SB3823 | 5902956066220 |  |  | BiT 500®C BLACK OR 5x2x0,75 mm² 300/500V | Giętkie kable sterownicze przeznaczone do pracy w energetycznych urządzeniach kontrolnych, zabezpieczających oraz do obwodów sterowania, a także do zasilania w energię elektryczną odbiorników małej mocy, urządzeń ruchomych i przenośnych. Przeznaczone przede wszystkim do instalacji w obiektach przemysłowych o podwyższonych wymaganiach przeciwpożarowych (ograniczają rozprzestrzenianie płomienia) oraz w miejscach narażonych na działanie oleju lub chłodziw przemysłowych. Wspólny ekran w postaci oplotu z drutów miedzianych zapewnia bardzo dobrą ochronę przed zewnętrznym polem elektromagnetycznym (tłumienność ekranu rzędu 50dB). Nadają się do instalowania na stałe oraz do połączeń ruchomych w urządzeniach przemysłowych, liniach technologicznych, maszynach pracujących w pomieszczeniach suchych i wilgotnych. Kable nadają sie do układania na zewnątrz. Powłoka zewnętrzna odporna na UV. Przeznaczony do bezpośredniego układania w ziemi. Szerokie spektrum odporności środowiskowej pozwala na zastosowanie kabli BiT500® C BLACK OR w najbardziej rozległych instalacjach przemysłowych. Kable sklasyfikowane zgodnie z normą PN-EN 50575 (CPR). | [10 empty] | Zakłady Kablowe BITNER Sp. z o.o. | SB3823 | Uniepalnione i olejoodporne, parowane, giętkie kable sterownicze, ekran w postaci oplotu z pasemek miedzianych ocynowanych o gęstości krycia 85%, izolacja i powłoka PVC, do zastosowań wnętrzowych i na zewnątrz oraz do układania w ziemi, żyły numerowane, 300/500V |  |  | BITNER | [6 empty] | true | true | 12 | PL | [11 empty] | n91 | no_discount_group | no_bonus_group | NOT_RELEVANT | NONE | NOT_RELEVANT | NONE | [33 empty] | 27.32.13.0 |  |  | 0 | 24 | 24 |  |  |  |  | 8544 49 95 | [8 empty] | EC003250 | KMT | KMT | 1 | 1 | [32 empty] | net_list | 41995 | PLN | 0.23 |  |  |  | 2025-07-24 |  |  | KMT | [13 empty] | https://bitner.com.pl/data/t4_text/649x234_084835231116_500%20C%20Black%20OR.JPG |  |  |  | https://bitner.com.pl/data/t4txt_photos/024019220219_10_BiT_500_C_BLACK_OR.pdf |  |  |  | https://bitner.com.pl/data/t4txt_photos/123155270423_0386_DWU_S_2304_BiT_500_C_BLACK_OR_300_500_V_w.4.pdf |  |  |  | https://bitner.com.pl/data/t4txt_photos/115840300421_0037_2_UE_BITNER_BiT_500_C_CY_BLACK_OR.pdf
SB3824 | 5902956066237 |  |  | BiT 500®C BLACK OR 6x2x0,75 mm² 300/500V | Giętkie kable sterownicze przeznaczone do pracy w energetycznych urządzeniach kontrolnych, zabezpieczających oraz do obwodów sterowania, a także do zasilania w energię elektryczną odbiorników małej mocy, urządzeń ruchomych i przenośnych. Przeznaczone przede wszystkim do instalacji w obiektach przemysłowych o podwyższonych wymaganiach przeciwpożarowych (ograniczają rozprzestrzenianie płomienia) oraz w miejscach narażonych na działanie oleju lub chłodziw przemysłowych. Wspólny ekran w postaci oplotu z drutów miedzianych zapewnia bardzo dobrą ochronę przed zewnętrznym polem elektromagnetycznym (tłumienność ekranu rzędu 50dB). Nadają się do instalowania na stałe oraz do połączeń ruchomych w urządzeniach przemysłowych, liniach technologicznych, maszynach pracujących w pomieszczeniach suchych i wilgotnych. Kable nadają sie do układania na zewnątrz. Powłoka zewnętrzna odporna na UV. Przeznaczony do bezpośredniego układania w ziemi. Szerokie spektrum odporności środowiskowej pozwala na zastosowanie kabli BiT500® C BLACK OR w najbardziej rozległych instalacjach przemysłowych. Kable sklasyfikowane zgodnie z normą PN-EN 50575 (CPR). | [10 empty] | Zakłady Kablowe BITNER Sp. z o.o. | SB3824 | Uniepalnione i olejoodporne, parowane, giętkie kable sterownicze, ekran w postaci oplotu z pasemek miedzianych ocynowanych o gęstości krycia 85%, izolacja i powłoka PVC, do zastosowań wnętrzowych i na zewnątrz oraz do układania w ziemi, żyły numerowane, 300/500V |  |  | BITNER | [6 empty] | true | true | 12 | PL | [11 empty] | n91 | no_discount_group | no_bonus_group | NOT_RELEVANT | NONE | NOT_RELEVANT | NONE | [33 empty] | 27.32.13.0 |  |  | 0 | 24 | 24 |  |  |  |  | 8544 49 95 | [8 empty] | EC003250 | KMT | KMT | 1 | 1 | [32 empty] | net_list | 47052 | PLN | 0.23 |  |  |  | 2025-07-24 |  |  | KMT | [13 empty] | https://bitner.com.pl/data/t4_text/649x234_084835231116_500%20C%20Black%20OR.JPG |  |  |  | https://bitner.com.pl/data/t4txt_photos/024019220219_10_BiT_500_C_BLACK_OR.pdf |  |  |  | https://bitner.com.pl/data/t4txt_photos/123155270423_0386_DWU_S_2304_BiT_500_C_BLACK_OR_300_500_V_w.4.pdf |  |  |  | https://bitner.com.pl/data/t4txt_photos/115840300421_0037_2_UE_BITNER_BiT_500_C_CY_BLACK_OR.pdf
SB3825 | 5902956066244 |  |  | BiT 500®C BLACK OR 7x2x0,75 mm² 300/500V | Giętkie kable sterownicze przeznaczone do pracy w energetycznych urządzeniach kontrolnych, zabezpieczających oraz do obwodów sterowania, a także do zasilania w energię elektryczną odbiorników małej mocy, urządzeń ruchomych i przenośnych. Przeznaczone przede wszystkim do instalacji w obiektach przemysłowych o podwyższonych wymaganiach przeciwpożarowych (ograniczają rozprzestrzenianie płomienia) oraz w miejscach narażonych na działanie oleju lub chłodziw przemysłowych. Wspólny ekran w postaci oplotu z drutów miedzianych zapewnia bardzo dobrą ochronę przed zewnętrznym polem elektromagnetycznym (tłumienność ekranu rzędu 50dB). Nadają się do instalowania na stałe oraz do połączeń ruchomych w urządzeniach przemysłowych, liniach technologicznych, maszynach pracujących w pomieszczeniach suchych i wilgotnych. Kable nadają sie do układania na zewnątrz. Powłoka zewnętrzna odporna na UV. Przeznaczony do bezpośredniego układania w ziemi. Szerokie spektrum odporności środowiskowej pozwala na zastosowanie kabli BiT500® C BLACK OR w najbardziej rozległych instalacjach przemysłowych. Kable sklasyfikowane zgodnie z normą PN-EN 50575 (CPR). | [10 empty] | Zakłady Kablowe BITNER Sp. z o.o. | SB3825 | Uniepalnione i olejoodporne, parowane, giętkie kable sterownicze, ekran w postaci oplotu z pasemek miedzianych ocynowanych o gęstości krycia 85%, izolacja i powłoka PVC, do zastosowań wnętrzowych i na zewnątrz oraz do układania w ziemi, żyły numerowane, 300/500V |  |  | BITNER | [6 empty] | true | true | 12 | PL | [11 empty] | n91 | no_discount_group | no_bonus_group | NOT_RELEVANT | NONE | NOT_RELEVANT | NONE | [33 empty] | 27.32.13.0 |  |  | 0 | 24 | 24 |  |  |  |  | 8544 49 95 | [8 empty] | EC003250 | KMT | KMT | 1 | 1 | [32 empty] | net_list | 54371 | PLN | 0.23 |  |  |  | 2025-07-24 |  |  | KMT | [13 empty] | https://bitner.com.pl/data/t4_text/649x234_084835231116_500%20C%20Black%20OR.JPG |  |  |  | https://bitner.com.pl/data/t4txt_photos/024019220219_10_BiT_500_C_BLACK_OR.pdf |  |  |  | https://bitner.com.pl/data/t4txt_photos/123155270423_0386_DWU_S_2304_BiT_500_C_BLACK_OR_300_500_V_w.4.pdf |  |  |  | https://bitner.com.pl/data/t4txt_photos/115840300421_0037_2_UE_BITNER_BiT_500_C_CY_BLACK_OR.pdf
SB3826 | 5902956066251 |  |  | BiT 500®C BLACK OR 8x2x0,75 mm² 300/500V | Giętkie kable sterownicze przeznaczone do pracy w energetycznych urządzeniach kontrolnych, zabezpieczających oraz do obwodów sterowania, a także do zasilania w energię elektryczną odbiorników małej mocy, urządzeń ruchomych i przenośnych. Przeznaczone przede wszystkim do instalacji w obiektach przemysłowych o podwyższonych wymaganiach przeciwpożarowych (ograniczają rozprzestrzenianie płomienia) oraz w miejscach narażonych na działanie oleju lub chłodziw przemysłowych. Wspólny ekran w postaci oplotu z drutów miedzianych zapewnia bardzo dobrą ochronę przed zewnętrznym polem elektromagnetycznym (tłumienność ekranu rzędu 50dB). Nadają się do instalowania na stałe oraz do połączeń ruchomych w urządzeniach przemysłowych, liniach technologicznych, maszynach pracujących w pomieszczeniach suchych i wilgotnych. Kable nadają sie do układania na zewnątrz. Powłoka zewnętrzna odporna na UV. Przeznaczony do bezpośredniego układania w ziemi. Szerokie spektrum odporności środowiskowej pozwala na zastosowanie kabli BiT500® C BLACK OR w najbardziej rozległych instalacjach przemysłowych. Kable sklasyfikowane zgodnie z normą PN-EN 50575 (CPR). | [10 empty] | Zakłady Kablowe BITNER Sp. z o.o. | SB3826 | Uniepalnione i olejoodporne, parowane, giętkie kable sterownicze, ekran w postaci oplotu z pasemek miedzianych ocynowanych o gęstości krycia 85%, izolacja i powłoka PVC, do zastosowań wnętrzowych i na zewnątrz oraz do układania w ziemi, żyły numerowane, 300/500V |  |  | BITNER | [6 empty] | true | true | 12 | PL | [11 empty] | n91 | no_discount_group | no_bonus_group | NOT_RELEVANT | NONE | NOT_RELEVANT | NONE | [33 empty] | 27.32.13.0 |  |  | 0 | 24 | 24 |  |  |  |  | 8544 49 95 | [8 empty] | EC003250 | KMT | KMT | 1 | 1 | [32 empty] | net_list | 60427 | PLN | 0.23 |  |  |  | 2025-07-24 |  |  | KMT | [13 empty] | https://bitner.com.pl/data/t4_text/649x234_084835231116_500%20C%20Black%20OR.JPG |  |  |  | https://bitner.com.pl/data/t4txt_photos/024019220219_10_BiT_500_C_BLACK_OR.pdf |  |  |  | https://bitner.com.pl/data/t4txt_photos/123155270423_0386_DWU_S_2304_BiT_500_C_BLACK_OR_300_500_V_w.4.pdf |  |  |  | https://bitner.com.pl/data/t4txt_photos/115840300421_0037_2_UE_BITNER_BiT_500_C_CY_BLACK_OR.pdf
SB3827 | 5902956066268 |  |  | BiT 500®C BLACK OR 10x2x0,75 mm² 300/500V | Giętkie kable sterownicze przeznaczone do pracy w energetycznych urządzeniach kontrolnych, zabezpieczających oraz do obwodów sterowania, a także do zasilania w energię elektryczną odbiorników małej mocy, urządzeń ruchomych i przenośnych. Przeznaczone przede wszystkim do instalacji w obiektach przemysłowych o podwyższonych wymaganiach przeciwpożarowych (ograniczają rozprzestrzenianie płomienia) oraz w miejscach narażonych na działanie oleju lub chłodziw przemysłowych. Wspólny ekran w postaci oplotu z drutów miedzianych zapewnia bardzo dobrą ochronę przed zewnętrznym polem elektromagnetycznym (tłumienność ekranu rzędu 50dB). Nadają się do instalowania na stałe oraz do połączeń ruchomych w urządzeniach przemysłowych, liniach technologicznych, maszynach pracujących w pomieszczeniach suchych i wilgotnych. Kable nadają sie do układania na zewnątrz. Powłoka zewnętrzna odporna na UV. Przeznaczony do bezpośredniego układania w ziemi. Szerokie spektrum odporności środowiskowej pozwala na zastosowanie kabli BiT500® C BLACK OR w najbardziej rozległych instalacjach przemysłowych. Kable sklasyfikowane zgodnie z normą PN-EN 50575 (CPR). | [10 empty] | Zakłady Kablowe BITNER Sp. z o.o. | SB3827 | Uniepalnione i olejoodporne, parowane, giętkie kable sterownicze, ekran w postaci oplotu z pasemek miedzianych ocynowanych o gęstości krycia 85%, izolacja i powłoka PVC, do zastosowań wnętrzowych i na zewnątrz oraz do układania w ziemi, żyły numerowane, 300/500V |  |  | BITNER | [6 empty] | true | true | 12 | PL | [11 empty] | n91 | no_discount_group | no_bonus_group | NOT_RELEVANT | NONE | NOT_RELEVANT | NONE | [33 empty] | 27.32.13.0 |  |  | 0 | 24 | 24 |  |  |  |  | 8544 49 95 | [8 empty] | EC003250 | KMT | KMT | 1 | 1 | [32 empty] | net_list | 71150 | PLN | 0.23 |  |  |  | 2025-07-24 |  |  | KMT | [13 empty] | https://bitner.com.pl/data/t4_text/649x234_084835231116_500%20C%20Black%20OR.JPG |  |  |  | https://bitner.com.pl/data/t4txt_photos/024019220219_10_BiT_500_C_BLACK_OR.pdf |  |  |  | https://bitner.com.pl/data/t4txt_photos/123155270423_0386_DWU_S_2304_BiT_500_C_BLACK_OR_300_500_V_w.4.pdf |  |  |  | https://bitner.com.pl/data/t4txt_photos/115840300421_0037_2_UE_BITNER_BiT_500_C_CY_BLACK_OR.pdf
SB3828 | 5902956066275 |  |  | BiT 500®C BLACK OR 12x2x0,75 mm² 300/500V | Giętkie kable sterownicze przeznaczone do pracy w energetycznych urządzeniach kontrolnych, zabezpieczających oraz do obwodów sterowania, a także do zasilania w energię elektryczną odbiorników małej mocy, urządzeń ruchomych i przenośnych. Przeznaczone przede wszystkim do instalacji w obiektach przemysłowych o podwyższonych wymaganiach przeciwpożarowych (ograniczają rozprzestrzenianie płomienia) oraz w miejscach narażonych na działanie oleju lub chłodziw przemysłowych. Wspólny ekran w postaci oplotu z drutów miedzianych zapewnia bardzo dobrą ochronę przed zewnętrznym polem elektromagnetycznym (tłumienność ekranu rzędu 50dB). Nadają się do instalowania na stałe oraz do połączeń ruchomych w urządzeniach przemysłowych, liniach technologicznych, maszynach pracujących w pomieszczeniach suchych i wilgotnych. Kable nadają sie do układania na zewnątrz. Powłoka zewnętrzna odporna na UV. Przeznaczony do bezpośredniego układania w ziemi. Szerokie spektrum odporności środowiskowej pozwala na zastosowanie kabli BiT500® C BLACK OR w najbardziej rozległych instalacjach przemysłowych. Kable sklasyfikowane zgodnie z normą PN-EN 50575 (CPR). | [10 empty] | Zakłady Kablowe BITNER Sp. z o.o. | SB3828 | Uniepalnione i olejoodporne, parowane, giętkie kable sterownicze, ekran w postaci oplotu z pasemek miedzianych ocynowanych o gęstości krycia 85%, izolacja i powłoka PVC, do zastosowań wnętrzowych i na zewnątrz oraz do układania w ziemi, żyły numerowane, 300/500V |  |  | BITNER | [6 empty] | true | true | 12 | PL | [11 empty] | n91 | no_discount_group | no_bonus_group | NOT_RELEVANT | NONE | NOT_RELEVANT | NONE | [33 empty] | 27.32.13.0 |  |  | 0 | 24 | 24 |  |  |  |  | 8544 49 95 | [8 empty] | EC003250 | KMT | KMT | 1 | 1 | [32 empty] | net_list | 83837 | PLN | 0.23 |  |  |  | 2025-07-24 |  |  | KMT | [13 empty] | https://bitner.com.pl/data/t4_text/649x234_084835231116_500%20C%20Black%20OR.JPG |  |  |  | https://bitner.com.pl/data/t4txt_photos/024019220219_10_BiT_500_C_BLACK_OR.pdf |  |  |  | https://bitner.com.pl/data/t4txt_photos/123155270423_0386_DWU_S_2304_BiT_500_C_BLACK_OR_300_500_V_w.4.pdf |  |  |  | https://bitner.com.pl/data/t4txt_photos/115840300421_0037_2_UE_BITNER_BiT_500_C_CY_BLACK_OR.pdf
SB3829 | 5902956066282 |  |  | BiT 500®C BLACK OR 14x2x0,75 mm² 300/500V | Giętkie kable sterownicze przeznaczone do pracy w energetycznych urządzeniach kontrolnych, zabezpieczających oraz do obwodów sterowania, a także do zasilania w energię elektryczną odbiorników małej mocy, urządzeń ruchomych i przenośnych. Przeznaczone przede wszystkim do instalacji w obiektach przemysłowych o podwyższonych wymaganiach przeciwpożarowych (ograniczają rozprzestrzenianie płomienia) oraz w miejscach narażonych na działanie oleju lub chłodziw przemysłowych. Wspólny ekran w postaci oplotu z drutów miedzianych zapewnia bardzo dobrą ochronę przed zewnętrznym polem elektromagnetycznym (tłumienność ekranu rzędu 50dB). Nadają się do instalowania na stałe oraz do połączeń ruchomych w urządzeniach przemysłowych, liniach technologicznych, maszynach pracujących w pomieszczeniach suchych i wilgotnych. Kable nadają sie do układania na zewnątrz. Powłoka zewnętrzna odporna na UV. Przeznaczony do bezpośredniego układania w ziemi. Szerokie spektrum odporności środowiskowej pozwala na zastosowanie kabli BiT500® C BLACK OR w najbardziej rozległych instalacjach przemysłowych. Kable sklasyfikowane zgodnie z normą PN-EN 50575 (CPR). | [10 empty] | Zakłady Kablowe BITNER Sp. z o.o. | SB3829 | Uniepalnione i olejoodporne, parowane, giętkie kable sterownicze, ekran w postaci oplotu z pasemek miedzianych ocynowanych o gęstości krycia 85%, izolacja i powłoka PVC, do zastosowań wnętrzowych i na zewnątrz oraz do układania w ziemi, żyły numerowane, 300/500V |  |  | BITNER | [6 empty] | true | true | 12 | PL | [11 empty] | n91 | no_discount_group | no_bonus_group | NOT_RELEVANT | NONE | NOT_RELEVANT | NONE | [33 empty] | 27.32.13.0 |  |  | 0 | 24 | 24 |  |  |  |  | 8544 49 95 | [8 empty] | EC003250 | KMT | KMT | 1 | 1 | [32 empty] | net_list | 95484 | PLN | 0.23 |  |  |  | 2025-07-24 |  |  | KMT | [13 empty] | https://bitner.com.pl/data/t4_text/649x234_084835231116_500%20C%20Black%20OR.JPG |  |  |  | https://bitner.com.pl/data/t4txt_photos/024019220219_10_BiT_500_C_BLACK_OR.pdf |  |  |  | https://bitner.com.pl/data/t4txt_photos/123155270423_0386_DWU_S_2304_BiT_500_C_BLACK_OR_300_500_V_w.4.pdf |  |  |  | https://bitner.com.pl/data/t4txt_photos/115840300421_0037_2_UE_BITNER_BiT_500_C_CY_BLACK_OR.pdf
SB3830 | 5902956066299 |  |  | BiT 500®C BLACK OR 16x2x0,75 mm² 300/500V | Giętkie kable sterownicze przeznaczone do pracy w energetycznych urządzeniach kontrolnych, zabezpieczających oraz do obwodów sterowania, a także do zasilania w energię elektryczną odbiorników małej mocy, urządzeń ruchomych i przenośnych. Przeznaczone przede wszystkim do instalacji w obiektach przemysłowych o podwyższonych wymaganiach przeciwpożarowych (ograniczają rozprzestrzenianie płomienia) oraz w miejscach narażonych na działanie oleju lub chłodziw przemysłowych. Wspólny ekran w postaci oplotu z drutów miedzianych zapewnia bardzo dobrą ochronę przed zewnętrznym polem elektromagnetycznym (tłumienność ekranu rzędu 50dB). Nadają się do instalowania na stałe oraz do połączeń ruchomych w urządzeniach przemysłowych, liniach technologicznych, maszynach pracujących w pomieszczeniach suchych i wilgotnych. Kable nadają sie do układania na zewnątrz. Powłoka zewnętrzna odporna na UV. Przeznaczony do bezpośredniego układania w ziemi. Szerokie spektrum odporności środowiskowej pozwala na zastosowanie kabli BiT500® C BLACK OR w najbardziej rozległych instalacjach przemysłowych. Kable sklasyfikowane zgodnie z normą PN-EN 50575 (CPR). | [10 empty] | Zakłady Kablowe BITNER Sp. z o.o. | SB3830 | Uniepalnione i olejoodporne, parowane, giętkie kable sterownicze, ekran w postaci oplotu z pasemek miedzianych ocynowanych o gęstości krycia 85%, izolacja i powłoka PVC, do zastosowań wnętrzowych i na zewnątrz oraz do układania w ziemi, żyły numerowane, 300/500V |  |  | BITNER | [6 empty] | true | true | 12 | PL | [11 empty] | n91 | no_discount_group | no_bonus_group | NOT_RELEVANT | NONE | NOT_RELEVANT | NONE | [33 empty] | 27.32.13.0 |  |  | 0 | 24 | 24 |  |  |  |  | 8544 49 95 | [8 empty] | EC003250 | KMT | KMT | 1 | 1 | [32 empty] | net_list | 108243 | PLN | 0.23 |  |  |  | 2025-07-24 |  |  | KMT | [13 empty] | https://bitner.com.pl/data/t4_text/649x234_084835231116_500%20C%20Black%20OR.JPG |  |  |  | https://bitner.com.pl/data/t4txt_photos/024019220219_10_BiT_500_C_BLACK_OR.pdf |  |  |  | https://bitner.com.pl/data/t4txt_photos/123155270423_0386_DWU_S_2304_BiT_500_C_BLACK_OR_300_500_V_w.4.pdf |  |  |  | https://bitner.com.pl/data/t4txt_photos/115840300421_0037_2_UE_BITNER_BiT_500_C_CY_BLACK_OR.pdf
SB3831 | 5902956066305 |  |  | BiT 500®C BLACK OR 18x2x0,75 mm² 300/500V | Giętkie kable sterownicze przeznaczone do pracy w energetycznych urządzeniach kontrolnych, zabezpieczających oraz do obwodów sterowania, a także do zasilania w energię elektryczną odbiorników małej mocy, urządzeń ruchomych i przenośnych. Przeznaczone przede wszystkim do instalacji w obiektach przemysłowych o podwyższonych wymaganiach przeciwpożarowych (ograniczają rozprzestrzenianie płomienia) oraz w miejscach narażonych na działanie oleju lub chłodziw przemysłowych. Wspólny ekran w postaci oplotu z drutów miedzianych zapewnia bardzo dobrą ochronę przed zewnętrznym polem elektromagnetycznym (tłumienność ekranu rzędu 50dB). Nadają się do instalowania na stałe oraz do połączeń ruchomych w urządzeniach przemysłowych, liniach technologicznych, maszynach pracujących w pomieszczeniach suchych i wilgotnych. Kable nadają sie do układania na zewnątrz. Powłoka zewnętrzna odporna na UV. Przeznaczony do bezpośredniego układania w ziemi. Szerokie spektrum odporności środowiskowej pozwala na zastosowanie kabli BiT500® C BLACK OR w najbardziej rozległych instalacjach przemysłowych. Kable sklasyfikowane zgodnie z normą PN-EN 50575 (CPR). | [10 empty] | Zakłady Kablowe BITNER Sp. z o.o. | SB3831 | Uniepalnione i olejoodporne, parowane, giętkie kable sterownicze, ekran w postaci oplotu z pasemek miedzianych ocynowanych o gęstości krycia 85%, izolacja i powłoka PVC, do zastosowań wnętrzowych i na zewnątrz oraz do układania w ziemi, żyły numerowane, 300/500V |  |  | BITNER | [6 empty] | true | true | 12 | PL | [11 empty] | n91 | no_discount_group | no_bonus_group | NOT_RELEVANT | NONE | NOT_RELEVANT | NONE | [33 empty] | 27.32.13.0 |  |  | 0 | 24 | 24 |  |  |  |  | 8544 49 95 | [8 empty] | EC003250 | KMT | KMT | 1 | 1 | [32 empty] | net_list | 119165 | PLN | 0.23 |  |  |  | 2025-07-24 |  |  | KMT | [13 empty] | https://bitner.com.pl/data/t4_text/649x234_084835231116_500%20C%20Black%20OR.JPG |  |  |  | https://bitner.com.pl/data/t4txt_photos/024019220219_10_BiT_500_C_BLACK_OR.pdf |  |  |  | https://bitner.com.pl/data/t4txt_photos/123155270423_0386_DWU_S_2304_BiT_500_C_BLACK_OR_300_500_V_w.4.pdf |  |  |  | https://bitner.com.pl/data/t4txt_photos/115840300421_0037_2_UE_BITNER_BiT_500_C_CY_BLACK_OR.pdf
SB3832 | 5902956066312 |  |  | BiT 500®C BLACK OR 20x2x0,75 mm² 300/500V | Giętkie kable sterownicze przeznaczone do pracy w energetycznych urządzeniach kontrolnych, zabezpieczających oraz do obwodów sterowania, a także do zasilania w energię elektryczną odbiorników małej mocy, urządzeń ruchomych i przenośnych. Przeznaczone przede wszystkim do instalacji w obiektach przemysłowych o podwyższonych wymaganiach przeciwpożarowych (ograniczają rozprzestrzenianie płomienia) oraz w miejscach narażonych na działanie oleju lub chłodziw przemysłowych. Wspólny ekran w postaci oplotu z drutów miedzianych zapewnia bardzo dobrą ochronę przed zewnętrznym polem elektromagnetycznym (tłumienność ekranu rzędu 50dB). Nadają się do instalowania na stałe oraz do połączeń ruchomych w urządzeniach przemysłowych, liniach technologicznych, maszynach pracujących w pomieszczeniach suchych i wilgotnych. Kable nadają sie do układania na zewnątrz. Powłoka zewnętrzna odporna na UV. Przeznaczony do bezpośredniego układania w ziemi. Szerokie spektrum odporności środowiskowej pozwala na zastosowanie kabli BiT500® C BLACK OR w najbardziej rozległych instalacjach przemysłowych. Kable sklasyfikowane zgodnie z normą PN-EN 50575 (CPR). | [10 empty] | Zakłady Kablowe BITNER Sp. z o.o. | SB3832 | Uniepalnione i olejoodporne, parowane, giętkie kable sterownicze, ekran w postaci oplotu z pasemek miedzianych ocynowanych o gęstości krycia 85%, izolacja i powłoka PVC, do zastosowań wnętrzowych i na zewnątrz oraz do układania w ziemi, żyły numerowane, 300/500V |  |  | BITNER | [6 empty] | true | true | 12 | PL | [11 empty] | n91 | no_discount_group | no_bonus_group | NOT_RELEVANT | NONE | NOT_RELEVANT | NONE | [33 empty] | 27.32.13.0 |  |  | 0 | 24 | 24 |  |  |  |  | 8544 49 95 | [8 empty] | EC003250 | KMT | KMT | 1 | 1 | [32 empty] | net_list | 130278 | PLN | 0.23 |  |  |  | 2025-07-24 |  |  | KMT | [13 empty] | https://bitner.com.pl/data/t4_text/649x234_084835231116_500%20C%20Black%20OR.JPG |  |  |  | https://bitner.com.pl/data/t4txt_photos/024019220219_10_BiT_500_C_BLACK_OR.pdf |  |  |  | https://bitner.com.pl/data/t4txt_photos/123155270423_0386_DWU_S_2304_BiT_500_C_BLACK_OR_300_500_V_w.4.pdf |  |  |  | https://bitner.com.pl/data/t4txt_photos/115840300421_0037_2_UE_BITNER_BiT_500_C_CY_BLACK_OR.pdf
SB3833 | 5902956066329 |  |  | BiT 500®C BLACK OR 24x2x0,75 mm² 300/500V | Giętkie kable sterownicze przeznaczone do pracy w energetycznych urządzeniach kontrolnych, zabezpieczających oraz do obwodów sterowania, a także do zasilania w energię elektryczną odbiorników małej mocy, urządzeń ruchomych i przenośnych. Przeznaczone przede wszystkim do instalacji w obiektach przemysłowych o podwyższonych wymaganiach przeciwpożarowych (ograniczają rozprzestrzenianie płomienia) oraz w miejscach narażonych na działanie oleju lub chłodziw przemysłowych. Wspólny ekran w postaci oplotu z drutów miedzianych zapewnia bardzo dobrą ochronę przed zewnętrznym polem elektromagnetycznym (tłumienność ekranu rzędu 50dB). Nadają się do instalowania na stałe oraz do połączeń ruchomych w urządzeniach przemysłowych, liniach technologicznych, maszynach pracujących w pomieszczeniach suchych i wilgotnych. Kable nadają sie do układania na zewnątrz. Powłoka zewnętrzna odporna na UV. Przeznaczony do bezpośredniego układania w ziemi. Szerokie spektrum odporności środowiskowej pozwala na zastosowanie kabli BiT500® C BLACK OR w najbardziej rozległych instalacjach przemysłowych. Kable sklasyfikowane zgodnie z normą PN-EN 50575 (CPR). | [10 empty] | Zakłady Kablowe BITNER Sp. z o.o. | SB3833 | Uniepalnione i olejoodporne, parowane, giętkie kable sterownicze, ekran w postaci oplotu z pasemek miedzianych ocynowanych o gęstości krycia 85%, izolacja i powłoka PVC, do zastosowań wnętrzowych i na zewnątrz oraz do układania w ziemi, żyły numerowane, 300/500V |  |  | BITNER | [6 empty] | true | true | 12 | PL | [11 empty] | n91 | no_discount_group | no_bonus_group | NOT_RELEVANT | NONE | NOT_RELEVANT | NONE | [33 empty] | 27.32.13.0 |  |  | 0 | 24 | 24 |  |  |  |  | 8544 49 95 | [8 empty] | EC003250 | KMT | KMT | 1 | 1 | [32 empty] | net_list | 150860 | PLN | 0.23 |  |  |  | 2025-07-24 |  |  | KMT | [13 empty] | https://bitner.com.pl/data/t4_text/649x234_084835231116_500%20C%20Black%20OR.JPG |  |  |  | https://bitner.com.pl/data/t4txt_photos/024019220219_10_BiT_500_C_BLACK_OR.pdf |  |  |  | https://bitner.com.pl/data/t4txt_photos/123155270423_0386_DWU_S_2304_BiT_500_C_BLACK_OR_300_500_V_w.4.pdf |  |  |  | https://bitner.com.pl/data/t4txt_photos/115840300421_0037_2_UE_BITNER_BiT_500_C_CY_BLACK_OR.pdf
SB3834 | 5902956066336 |  |  | BiT 500®C BLACK OR 2x2x1,0 mm² 300/500V | Giętkie kable sterownicze przeznaczone do pracy w energetycznych urządzeniach kontrolnych, zabezpieczających oraz do obwodów sterowania, a także do zasilania w energię elektryczną odbiorników małej mocy, urządzeń ruchomych i przenośnych. Przeznaczone przede wszystkim do instalacji w obiektach przemysłowych o podwyższonych wymaganiach przeciwpożarowych (ograniczają rozprzestrzenianie płomienia) oraz w miejscach narażonych na działanie oleju lub chłodziw przemysłowych. Wspólny ekran w postaci oplotu z drutów miedzianych zapewnia bardzo dobrą ochronę przed zewnętrznym polem elektromagnetycznym (tłumienność ekranu rzędu 50dB). Nadają się do instalowania na stałe oraz do połączeń ruchomych w urządzeniach przemysłowych, liniach technologicznych, maszynach pracujących w pomieszczeniach suchych i wilgotnych. Kable nadają sie do układania na zewnątrz. Powłoka zewnętrzna odporna na UV. Przeznaczony do bezpośredniego układania w ziemi. Szerokie spektrum odporności środowiskowej pozwala na zastosowanie kabli BiT500® C BLACK OR w najbardziej rozległych instalacjach przemysłowych. Kable sklasyfikowane zgodnie z normą PN-EN 50575 (CPR). | [10 empty] | Zakłady Kablowe BITNER Sp. z o.o. | SB3834 | Uniepalnione i olejoodporne, parowane, giętkie kable sterownicze, ekran w postaci oplotu z pasemek miedzianych ocynowanych o gęstości krycia 85%, izolacja i powłoka PVC, do zastosowań wnętrzowych i na zewnątrz oraz do układania w ziemi, żyły numerowane, 300/500V |  |  | BITNER | [6 empty] | true | true | 12 | PL | [11 empty] | n91 | no_discount_group | no_bonus_group | NOT_RELEVANT | NONE | NOT_RELEVANT | NONE | [33 empty] | 27.32.13.0 |  |  | 0 | 24 | 24 |  |  |  |  | 8544 49 95 | [8 empty] | EC003250 | KMT | KMT | 1 | 1 | [32 empty] | net_list | 28631 | PLN | 0.23 |  |  |  | 2025-07-24 |  |  | KMT | [13 empty] | https://bitner.com.pl/data/t4_text/649x234_084835231116_500%20C%20Black%20OR.JPG |  |  |  | https://bitner.com.pl/data/t4txt_photos/024019220219_10_BiT_500_C_BLACK_OR.pdf |  |  |  | https://bitner.com.pl/data/t4txt_photos/123155270423_0386_DWU_S_2304_BiT_500_C_BLACK_OR_300_500_V_w.4.pdf |  |  |  | https://bitner.com.pl/data/t4txt_photos/115840300421_0037_2_UE_BITNER_BiT_500_C_CY_BLACK_OR.pdf
SB3835 | 5902956066343 |  |  | BiT 500®C BLACK OR 3x2x1,0 mm² 300/500V | Giętkie kable sterownicze przeznaczone do pracy w energetycznych urządzeniach kontrolnych, zabezpieczających oraz do obwodów sterowania, a także do zasilania w energię elektryczną odbiorników małej mocy, urządzeń ruchomych i przenośnych. Przeznaczone przede wszystkim do instalacji w obiektach przemysłowych o podwyższonych wymaganiach przeciwpożarowych (ograniczają rozprzestrzenianie płomienia) oraz w miejscach narażonych na działanie oleju lub chłodziw przemysłowych. Wspólny ekran w postaci oplotu z drutów miedzianych zapewnia bardzo dobrą ochronę przed zewnętrznym polem elektromagnetycznym (tłumienność ekranu rzędu 50dB). Nadają się do instalowania na stałe oraz do połączeń ruchomych w urządzeniach przemysłowych, liniach technologicznych, maszynach pracujących w pomieszczeniach suchych i wilgotnych. Kable nadają sie do układania na zewnątrz. Powłoka zewnętrzna odporna na UV. Przeznaczony do bezpośredniego układania w ziemi. Szerokie spektrum odporności środowiskowej pozwala na zastosowanie kabli BiT500® C BLACK OR w najbardziej rozległych instalacjach przemysłowych. Kable sklasyfikowane zgodnie z normą PN-EN 50575 (CPR). | [10 empty] | Zakłady Kablowe BITNER Sp. z o.o. | SB3835 | Uniepalnione i olejoodporne, parowane, giętkie kable sterownicze, ekran w postaci oplotu z pasemek miedzianych ocynowanych o gęstości krycia 85%, izolacja i powłoka PVC, do zastosowań wnętrzowych i na zewnątrz oraz do układania w ziemi, żyły numerowane, 300/500V |  |  | BITNER | [6 empty] | true | true | 12 | PL | [11 empty] | n91 | no_discount_group | no_bonus_group | NOT_RELEVANT | NONE | NOT_RELEVANT | NONE | [33 empty] | 27.32.13.0 |  |  | 0 | 24 | 24 |  |  |  |  | 8544 49 95 | [8 empty] | EC003250 | KMT | KMT | 1 | 1 | [32 empty] | net_list | 36746 | PLN | 0.23 |  |  |  | 2025-07-24 |  |  | KMT | [13 empty] | https://bitner.com.pl/data/t4_text/649x234_084835231116_500%20C%20Black%20OR.JPG |  |  |  | https://bitner.com.pl/data/t4txt_photos/024019220219_10_BiT_500_C_BLACK_OR.pdf |  |  |  | https://bitner.com.pl/data/t4txt_photos/123155270423_0386_DWU_S_2304_BiT_500_C_BLACK_OR_300_500_V_w.4.pdf |  |  |  | https://bitner.com.pl/data/t4txt_photos/115840300421_0037_2_UE_BITNER_BiT_500_C_CY_BLACK_OR.pdf
SB3836 | 5902956066350 |  |  | BiT 500®C BLACK OR 4x2x1,0 mm² 300/500V | Giętkie kable sterownicze przeznaczone do pracy w energetycznych urządzeniach kontrolnych, zabezpieczających oraz do obwodów sterowania, a także do zasilania w energię elektryczną odbiorników małej mocy, urządzeń ruchomych i przenośnych. Przeznaczone przede wszystkim do instalacji w obiektach przemysłowych o podwyższonych wymaganiach przeciwpożarowych (ograniczają rozprzestrzenianie płomienia) oraz w miejscach narażonych na działanie oleju lub chłodziw przemysłowych. Wspólny ekran w postaci oplotu z drutów miedzianych zapewnia bardzo dobrą ochronę przed zewnętrznym polem elektromagnetycznym (tłumienność ekranu rzędu 50dB). Nadają się do instalowania na stałe oraz do połączeń ruchomych w urządzeniach przemysłowych, liniach technologicznych, maszynach pracujących w pomieszczeniach suchych i wilgotnych. Kable nadają sie do układania na zewnątrz. Powłoka zewnętrzna odporna na UV. Przeznaczony do bezpośredniego układania w ziemi. Szerokie spektrum odporności środowiskowej pozwala na zastosowanie kabli BiT500® C BLACK OR w najbardziej rozległych instalacjach przemysłowych. Kable sklasyfikowane zgodnie z normą PN-EN 50575 (CPR). | [10 empty] | Zakłady Kablowe BITNER Sp. z o.o. | SB3836 | Uniepalnione i olejoodporne, parowane, giętkie kable sterownicze, ekran w postaci oplotu z pasemek miedzianych ocynowanych o gęstości krycia 85%, izolacja i powłoka PVC, do zastosowań wnętrzowych i na zewnątrz oraz do układania w ziemi, żyły numerowane, 300/500V |  |  | BITNER | [6 empty] | true | true | 12 | PL | [11 empty] | n91 | no_discount_group | no_bonus_group | NOT_RELEVANT | NONE | NOT_RELEVANT | NONE | [33 empty] | 27.32.13.0 |  |  | 0 | 24 | 24 |  |  |  |  | 8544 49 95 | [8 empty] | EC003250 | KMT | KMT | 1 | 1 | [32 empty] | net_list | 42688 | PLN | 0.23 |  |  |  | 2025-07-24 |  |  | KMT | [13 empty] | https://bitner.com.pl/data/t4_text/649x234_084835231116_500%20C%20Black%20OR.JPG |  |  |  | https://bitner.com.pl/data/t4txt_photos/024019220219_10_BiT_500_C_BLACK_OR.pdf |  |  |  | https://bitner.com.pl/data/t4txt_photos/123155270423_0386_DWU_S_2304_BiT_500_C_BLACK_OR_300_500_V_w.4.pdf |  |  |  | https://bitner.com.pl/data/t4txt_photos/115840300421_0037_2_UE_BITNER_BiT_500_C_CY_BLACK_OR.pdf
SB3837 | 5902956066367 |  |  | BiT 500®C BLACK OR 5x2x1,0 mm² 300/500V | Giętkie kable sterownicze przeznaczone do pracy w energetycznych urządzeniach kontrolnych, zabezpieczających oraz do obwodów sterowania, a także do zasilania w energię elektryczną odbiorników małej mocy, urządzeń ruchomych i przenośnych. Przeznaczone przede wszystkim do instalacji w obiektach przemysłowych o podwyższonych wymaganiach przeciwpożarowych (ograniczają rozprzestrzenianie płomienia) oraz w miejscach narażonych na działanie oleju lub chłodziw przemysłowych. Wspólny ekran w postaci oplotu z drutów miedzianych zapewnia bardzo dobrą ochronę przed zewnętrznym polem elektromagnetycznym (tłumienność ekranu rzędu 50dB). Nadają się do instalowania na stałe oraz do połączeń ruchomych w urządzeniach przemysłowych, liniach technologicznych, maszynach pracujących w pomieszczeniach suchych i wilgotnych. Kable nadają sie do układania na zewnątrz. Powłoka zewnętrzna odporna na UV. Przeznaczony do bezpośredniego układania w ziemi. Szerokie spektrum odporności środowiskowej pozwala na zastosowanie kabli BiT500® C BLACK OR w najbardziej rozległych instalacjach przemysłowych. Kable sklasyfikowane zgodnie z normą PN-EN 50575 (CPR). | [10 empty] | Zakłady Kablowe BITNER Sp. z o.o. | SB3837 | Uniepalnione i olejoodporne, parowane, giętkie kable sterownicze, ekran w postaci oplotu z pasemek miedzianych ocynowanych o gęstości krycia 85%, izolacja i powłoka PVC, do zastosowań wnętrzowych i na zewnątrz oraz do układania w ziemi, żyły numerowane, 300/500V |  |  | BITNER | [6 empty] | true | true | 12 | PL | [11 empty] | n91 | no_discount_group | no_bonus_group | NOT_RELEVANT | NONE | NOT_RELEVANT | NONE | [33 empty] | 27.32.13.0 |  |  | 0 | 24 | 24 |  |  |  |  | 8544 49 95 | [8 empty] | EC003250 | KMT | KMT | 1 | 1 | [32 empty] | net_list | 50877 | PLN | 0.23 |  |  |  | 2025-07-24 |  |  | KMT | [13 empty] | https://bitner.com.pl/data/t4_text/649x234_084835231116_500%20C%20Black%20OR.JPG |  |  |  | https://bitner.com.pl/data/t4txt_photos/024019220219_10_BiT_500_C_BLACK_OR.pdf |  |  |  | https://bitner.com.pl/data/t4txt_photos/123155270423_0386_DWU_S_2304_BiT_500_C_BLACK_OR_300_500_V_w.4.pdf |  |  |  | https://bitner.com.pl/data/t4txt_photos/115840300421_0037_2_UE_BITNER_BiT_500_C_CY_BLACK_OR.pdf
SB3838 | 5902956066374 |  |  | BiT 500®C BLACK OR 6x2x1,0 mm² 300/500V | Giętkie kable sterownicze przeznaczone do pracy w energetycznych urządzeniach kontrolnych, zabezpieczających oraz do obwodów sterowania, a także do zasilania w energię elektryczną odbiorników małej mocy, urządzeń ruchomych i przenośnych. Przeznaczone przede wszystkim do instalacji w obiektach przemysłowych o podwyższonych wymaganiach przeciwpożarowych (ograniczają rozprzestrzenianie płomienia) oraz w miejscach narażonych na działanie oleju lub chłodziw przemysłowych. Wspólny ekran w postaci oplotu z drutów miedzianych zapewnia bardzo dobrą ochronę przed zewnętrznym polem elektromagnetycznym (tłumienność ekranu rzędu 50dB). Nadają się do instalowania na stałe oraz do połączeń ruchomych w urządzeniach przemysłowych, liniach technologicznych, maszynach pracujących w pomieszczeniach suchych i wilgotnych. Kable nadają sie do układania na zewnątrz. Powłoka zewnętrzna odporna na UV. Przeznaczony do bezpośredniego układania w ziemi. Szerokie spektrum odporności środowiskowej pozwala na zastosowanie kabli BiT500® C BLACK OR w najbardziej rozległych instalacjach przemysłowych. Kable sklasyfikowane zgodnie z normą PN-EN 50575 (CPR). | [10 empty] | Zakłady Kablowe BITNER Sp. z o.o. | SB3838 | Uniepalnione i olejoodporne, parowane, giętkie kable sterownicze, ekran w postaci oplotu z pasemek miedzianych ocynowanych o gęstości krycia 85%, izolacja i powłoka PVC, do zastosowań wnętrzowych i na zewnątrz oraz do układania w ziemi, żyły numerowane, 300/500V |  |  | BITNER | [6 empty] | true | true | 12 | PL | [11 empty] | n91 | no_discount_group | no_bonus_group | NOT_RELEVANT | NONE | NOT_RELEVANT | NONE | [33 empty] | 27.32.13.0 |  |  | 0 | 24 | 24 |  |  |  |  | 8544 49 95 | [8 empty] | EC003250 | KMT | KMT | 1 | 1 | [32 empty] | net_list | 57620 | PLN | 0.23 |  |  |  | 2025-07-24 |  |  | KMT | [13 empty] | https://bitner.com.pl/data/t4_text/649x234_084835231116_500%20C%20Black%20OR.JPG |  |  |  | https://bitner.com.pl/data/t4txt_photos/024019220219_10_BiT_500_C_BLACK_OR.pdf |  |  |  | https://bitner.com.pl/data/t4txt_photos/123155270423_0386_DWU_S_2304_BiT_500_C_BLACK_OR_300_500_V_w.4.pdf |  |  |  | https://bitner.com.pl/data/t4txt_photos/115840300421_0037_2_UE_BITNER_BiT_500_C_CY_BLACK_OR.pdf
SB3839 | 5902956066381 |  |  | BiT 500®C BLACK OR 7x2x1,0 mm² 300/500V | Giętkie kable sterownicze przeznaczone do pracy w energetycznych urządzeniach kontrolnych, zabezpieczających oraz do obwodów sterowania, a także do zasilania w energię elektryczną odbiorników małej mocy, urządzeń ruchomych i przenośnych. Przeznaczone przede wszystkim do instalacji w obiektach przemysłowych o podwyższonych wymaganiach przeciwpożarowych (ograniczają rozprzestrzenianie płomienia) oraz w miejscach narażonych na działanie oleju lub chłodziw przemysłowych. Wspólny ekran w postaci oplotu z drutów miedzianych zapewnia bardzo dobrą ochronę przed zewnętrznym polem elektromagnetycznym (tłumienność ekranu rzędu 50dB). Nadają się do instalowania na stałe oraz do połączeń ruchomych w urządzeniach przemysłowych, liniach technologicznych, maszynach pracujących w pomieszczeniach suchych i wilgotnych. Kable nadają sie do układania na zewnątrz. Powłoka zewnętrzna odporna na UV. Przeznaczony do bezpośredniego układania w ziemi. Szerokie spektrum odporności środowiskowej pozwala na zastosowanie kabli BiT500® C BLACK OR w najbardziej rozległych instalacjach przemysłowych. Kable sklasyfikowane zgodnie z normą PN-EN 50575 (CPR). | [10 empty] | Zakłady Kablowe BITNER Sp. z o.o. | SB3839 | Uniepalnione i olejoodporne, parowane, giętkie kable sterownicze, ekran w postaci oplotu z pasemek miedzianych ocynowanych o gęstości krycia 85%, izolacja i powłoka PVC, do zastosowań wnętrzowych i na zewnątrz oraz do układania w ziemi, żyły numerowane, 300/500V |  |  | BITNER | [6 empty] | true | true | 12 | PL | [11 empty] | n91 | no_discount_group | no_bonus_group | NOT_RELEVANT | NONE | NOT_RELEVANT | NONE | [33 empty] | 27.32.13.0 |  |  | 0 | 24 | 24 |  |  |  |  | 8544 49 95 | [8 empty] | EC003250 | KMT | KMT | 1 | 1 | [32 empty] | net_list | 65898 | PLN | 0.23 |  |  |  | 2025-07-24 |  |  | KMT | [13 empty] | https://bitner.com.pl/data/t4_text/649x234_084835231116_500%20C%20Black%20OR.JPG |  |  |  | https://bitner.com.pl/data/t4txt_photos/024019220219_10_BiT_500_C_BLACK_OR.pdf |  |  |  | https://bitner.com.pl/data/t4txt_photos/123155270423_0386_DWU_S_2304_BiT_500_C_BLACK_OR_300_500_V_w.4.pdf |  |  |  | https://bitner.com.pl/data/t4txt_photos/115840300421_0037_2_UE_BITNER_BiT_500_C_CY_BLACK_OR.pdf
SB3840 | 5902956066398 |  |  | BiT 500®C BLACK OR 8x2x1,0 mm² 300/500V | Giętkie kable sterownicze przeznaczone do pracy w energetycznych urządzeniach kontrolnych, zabezpieczających oraz do obwodów sterowania, a także do zasilania w energię elektryczną odbiorników małej mocy, urządzeń ruchomych i przenośnych. Przeznaczone przede wszystkim do instalacji w obiektach przemysłowych o podwyższonych wymaganiach przeciwpożarowych (ograniczają rozprzestrzenianie płomienia) oraz w miejscach narażonych na działanie oleju lub chłodziw przemysłowych. Wspólny ekran w postaci oplotu z drutów miedzianych zapewnia bardzo dobrą ochronę przed zewnętrznym polem elektromagnetycznym (tłumienność ekranu rzędu 50dB). Nadają się do instalowania na stałe oraz do połączeń ruchomych w urządzeniach przemysłowych, liniach technologicznych, maszynach pracujących w pomieszczeniach suchych i wilgotnych. Kable nadają sie do układania na zewnątrz. Powłoka zewnętrzna odporna na UV. Przeznaczony do bezpośredniego układania w ziemi. Szerokie spektrum odporności środowiskowej pozwala na zastosowanie kabli BiT500® C BLACK OR w najbardziej rozległych instalacjach przemysłowych. Kable sklasyfikowane zgodnie z normą PN-EN 50575 (CPR). | [10 empty] | Zakłady Kablowe BITNER Sp. z o.o. | SB3840 | Uniepalnione i olejoodporne, parowane, giętkie kable sterownicze, ekran w postaci oplotu z pasemek miedzianych ocynowanych o gęstości krycia 85%, izolacja i powłoka PVC, do zastosowań wnętrzowych i na zewnątrz oraz do układania w ziemi, żyły numerowane, 300/500V |  |  | BITNER | [6 empty] | true | true | 12 | PL | [11 empty] | n91 | no_discount_group | no_bonus_group | NOT_RELEVANT | NONE | NOT_RELEVANT | NONE | [33 empty] | 27.32.13.0 |  |  | 0 | 24 | 24 |  |  |  |  | 8544 49 95 | [8 empty] | EC003250 | KMT | KMT | 1 | 1 | [32 empty] | net_list | 73479 | PLN | 0.23 |  |  |  | 2025-07-24 |  |  | KMT | [13 empty] | https://bitner.com.pl/data/t4_text/649x234_084835231116_500%20C%20Black%20OR.JPG |  |  |  | https://bitner.com.pl/data/t4txt_photos/024019220219_10_BiT_500_C_BLACK_OR.pdf |  |  |  | https://bitner.com.pl/data/t4txt_photos/123155270423_0386_DWU_S_2304_BiT_500_C_BLACK_OR_300_500_V_w.4.pdf |  |  |  | https://bitner.com.pl/data/t4txt_photos/115840300421_0037_2_UE_BITNER_BiT_500_C_CY_BLACK_OR.pdf
SB3841 | 5902956066404 |  |  | BiT 500®C BLACK OR 10x2x1,0 mm² 300/500V | Giętkie kable sterownicze przeznaczone do pracy w energetycznych urządzeniach kontrolnych, zabezpieczających oraz do obwodów sterowania, a także do zasilania w energię elektryczną odbiorników małej mocy, urządzeń ruchomych i przenośnych. Przeznaczone przede wszystkim do instalacji w obiektach przemysłowych o podwyższonych wymaganiach przeciwpożarowych (ograniczają rozprzestrzenianie płomienia) oraz w miejscach narażonych na działanie oleju lub chłodziw przemysłowych. Wspólny ekran w postaci oplotu z drutów miedzianych zapewnia bardzo dobrą ochronę przed zewnętrznym polem elektromagnetycznym (tłumienność ekranu rzędu 50dB). Nadają się do instalowania na stałe oraz do połączeń ruchomych w urządzeniach przemysłowych, liniach technologicznych, maszynach pracujących w pomieszczeniach suchych i wilgotnych. Kable nadają sie do układania na zewnątrz. Powłoka zewnętrzna odporna na UV. Przeznaczony do bezpośredniego układania w ziemi. Szerokie spektrum odporności środowiskowej pozwala na zastosowanie kabli BiT500® C BLACK OR w najbardziej rozległych instalacjach przemysłowych. Kable sklasyfikowane zgodnie z normą PN-EN 50575 (CPR). | [10 empty] | Zakłady Kablowe BITNER Sp. z o.o. | SB3841 | Uniepalnione i olejoodporne, parowane, giętkie kable sterownicze, ekran w postaci oplotu z pasemek miedzianych ocynowanych o gęstości krycia 85%, izolacja i powłoka PVC, do zastosowań wnętrzowych i na zewnątrz oraz do układania w ziemi, żyły numerowane, 300/500V |  |  | BITNER | [6 empty] | true | true | 12 | PL | [11 empty] | n91 | no_discount_group | no_bonus_group | NOT_RELEVANT | NONE | NOT_RELEVANT | NONE | [33 empty] | 27.32.13.0 |  |  | 0 | 24 | 24 |  |  |  |  | 8544 49 95 | [8 empty] | EC003250 | KMT | KMT | 1 | 1 | [32 empty] | net_list | 89445 | PLN | 0.23 |  |  |  | 2025-07-24 |  |  | KMT | [13 empty] | https://bitner.com.pl/data/t4_text/649x234_084835231116_500%20C%20Black%20OR.JPG |  |  |  | https://bitner.com.pl/data/t4txt_photos/024019220219_10_BiT_500_C_BLACK_OR.pdf |  |  |  | https://bitner.com.pl/data/t4txt_photos/123155270423_0386_DWU_S_2304_BiT_500_C_BLACK_OR_300_500_V_w.4.pdf |  |  |  | https://bitner.com.pl/data/t4txt_photos/115840300421_0037_2_UE_BITNER_BiT_500_C_CY_BLACK_OR.pdf
SB3842 | 5902956066411 |  |  | BiT 500®C BLACK OR 12x2x1,0 mm² 300/500V | Giętkie kable sterownicze przeznaczone do pracy w energetycznych urządzeniach kontrolnych, zabezpieczających oraz do obwodów sterowania, a także do zasilania w energię elektryczną odbiorników małej mocy, urządzeń ruchomych i przenośnych. Przeznaczone przede wszystkim do instalacji w obiektach przemysłowych o podwyższonych wymaganiach przeciwpożarowych (ograniczają rozprzestrzenianie płomienia) oraz w miejscach narażonych na działanie oleju lub chłodziw przemysłowych. Wspólny ekran w postaci oplotu z drutów miedzianych zapewnia bardzo dobrą ochronę przed zewnętrznym polem elektromagnetycznym (tłumienność ekranu rzędu 50dB). Nadają się do instalowania na stałe oraz do połączeń ruchomych w urządzeniach przemysłowych, liniach technologicznych, maszynach pracujących w pomieszczeniach suchych i wilgotnych. Kable nadają sie do układania na zewnątrz. Powłoka zewnętrzna odporna na UV. Przeznaczony do bezpośredniego układania w ziemi. Szerokie spektrum odporności środowiskowej pozwala na zastosowanie kabli BiT500® C BLACK OR w najbardziej rozległych instalacjach przemysłowych. Kable sklasyfikowane zgodnie z normą PN-EN 50575 (CPR). | [10 empty] | Zakłady Kablowe BITNER Sp. z o.o. | SB3842 | Uniepalnione i olejoodporne, parowane, giętkie kable sterownicze, ekran w postaci oplotu z pasemek miedzianych ocynowanych o gęstości krycia 85%, izolacja i powłoka PVC, do zastosowań wnętrzowych i na zewnątrz oraz do układania w ziemi, żyły numerowane, 300/500V |  |  | BITNER | [6 empty] | true | true | 12 | PL | [11 empty] | n91 | no_discount_group | no_bonus_group | NOT_RELEVANT | NONE | NOT_RELEVANT | NONE | [33 empty] | 27.32.13.0 |  |  | 0 | 24 | 24 |  |  |  |  | 8544 49 95 | [8 empty] | EC003250 | KMT | KMT | 1 | 1 | [32 empty] | net_list | 104382 | PLN | 0.23 |  |  |  | 2025-07-24 |  |  | KMT | [13 empty] | https://bitner.com.pl/data/t4_text/649x234_084835231116_500%20C%20Black%20OR.JPG |  |  |  | https://bitner.com.pl/data/t4txt_photos/024019220219_10_BiT_500_C_BLACK_OR.pdf |  |  |  | https://bitner.com.pl/data/t4txt_photos/123155270423_0386_DWU_S_2304_BiT_500_C_BLACK_OR_300_500_V_w.4.pdf |  |  |  | https://bitner.com.pl/data/t4txt_photos/115840300421_0037_2_UE_BITNER_BiT_500_C_CY_BLACK_OR.pdf
SB3843 | 5902956066428 |  |  | BiT 500®C BLACK OR 14x2x1,0 mm² 300/500V | Giętkie kable sterownicze przeznaczone do pracy w energetycznych urządzeniach kontrolnych, zabezpieczających oraz do obwodów sterowania, a także do zasilania w energię elektryczną odbiorników małej mocy, urządzeń ruchomych i przenośnych. Przeznaczone przede wszystkim do instalacji w obiektach przemysłowych o podwyższonych wymaganiach przeciwpożarowych (ograniczają rozprzestrzenianie płomienia) oraz w miejscach narażonych na działanie oleju lub chłodziw przemysłowych. Wspólny ekran w postaci oplotu z drutów miedzianych zapewnia bardzo dobrą ochronę przed zewnętrznym polem elektromagnetycznym (tłumienność ekranu rzędu 50dB). Nadają się do instalowania na stałe oraz do połączeń ruchomych w urządzeniach przemysłowych, liniach technologicznych, maszynach pracujących w pomieszczeniach suchych i wilgotnych. Kable nadają sie do układania na zewnątrz. Powłoka zewnętrzna odporna na UV. Przeznaczony do bezpośredniego układania w ziemi. Szerokie spektrum odporności środowiskowej pozwala na zastosowanie kabli BiT500® C BLACK OR w najbardziej rozległych instalacjach przemysłowych. Kable sklasyfikowane zgodnie z normą PN-EN 50575 (CPR). | [10 empty] | Zakłady Kablowe BITNER Sp. z o.o. | SB3843 | Uniepalnione i olejoodporne, parowane, giętkie kable sterownicze, ekran w postaci oplotu z pasemek miedzianych ocynowanych o gęstości krycia 85%, izolacja i powłoka PVC, do zastosowań wnętrzowych i na zewnątrz oraz do układania w ziemi, żyły numerowane, 300/500V |  |  | BITNER | [6 empty] | true | true | 12 | PL | [11 empty] | n91 | no_discount_group | no_bonus_group | NOT_RELEVANT | NONE | NOT_RELEVANT | NONE | [33 empty] | 27.32.13.0 |  |  | 0 | 24 | 24 |  |  |  |  | 8544 49 95 | [8 empty] | EC003250 | KMT | KMT | 1 | 1 | [32 empty] | net_list | 119531 | PLN | 0.23 |  |  |  | 2025-07-24 |  |  | KMT | [13 empty] | https://bitner.com.pl/data/t4_text/649x234_084835231116_500%20C%20Black%20OR.JPG |  |  |  | https://bitner.com.pl/data/t4txt_photos/024019220219_10_BiT_500_C_BLACK_OR.pdf |  |  |  | https://bitner.com.pl/data/t4txt_photos/123155270423_0386_DWU_S_2304_BiT_500_C_BLACK_OR_300_500_V_w.4.pdf |  |  |  | https://bitner.com.pl/data/t4txt_photos/115840300421_0037_2_UE_BITNER_BiT_500_C_CY_BLACK_OR.pdf
SB3844 | 5902956066435 |  |  | BiT 500®C BLACK OR 16x2x1,0 mm² 300/500V | Giętkie kable sterownicze przeznaczone do pracy w energetycznych urządzeniach kontrolnych, zabezpieczających oraz do obwodów sterowania, a także do zasilania w energię elektryczną odbiorników małej mocy, urządzeń ruchomych i przenośnych. Przeznaczone przede wszystkim do instalacji w obiektach przemysłowych o podwyższonych wymaganiach przeciwpożarowych (ograniczają rozprzestrzenianie płomienia) oraz w miejscach narażonych na działanie oleju lub chłodziw przemysłowych. Wspólny ekran w postaci oplotu z drutów miedzianych zapewnia bardzo dobrą ochronę przed zewnętrznym polem elektromagnetycznym (tłumienność ekranu rzędu 50dB). Nadają się do instalowania na stałe oraz do połączeń ruchomych w urządzeniach przemysłowych, liniach technologicznych, maszynach pracujących w pomieszczeniach suchych i wilgotnych. Kable nadają sie do układania na zewnątrz. Powłoka zewnętrzna odporna na UV. Przeznaczony do bezpośredniego układania w ziemi. Szerokie spektrum odporności środowiskowej pozwala na zastosowanie kabli BiT500® C BLACK OR w najbardziej rozległych instalacjach przemysłowych. Kable sklasyfikowane zgodnie z normą PN-EN 50575 (CPR). | [10 empty] | Zakłady Kablowe BITNER Sp. z o.o. | SB3844 | Uniepalnione i olejoodporne, parowane, giętkie kable sterownicze, ekran w postaci oplotu z pasemek miedzianych ocynowanych o gęstości krycia 85%, izolacja i powłoka PVC, do zastosowań wnętrzowych i na zewnątrz oraz do układania w ziemi, żyły numerowane, 300/500V |  |  | BITNER | [6 empty] | true | true | 12 | PL | [11 empty] | n91 | no_discount_group | no_bonus_group | NOT_RELEVANT | NONE | NOT_RELEVANT | NONE | [33 empty] | 27.32.13.0 |  |  | 0 | 24 | 24 |  |  |  |  | 8544 49 95 | [8 empty] | EC003250 | KMT | KMT | 1 | 1 | [32 empty] | net_list | 135158 | PLN | 0.23 |  |  |  | 2025-07-24 |  |  | KMT | [13 empty] | https://bitner.com.pl/data/t4_text/649x234_084835231116_500%20C%20Black%20OR.JPG |  |  |  | https://bitner.com.pl/data/t4txt_photos/024019220219_10_BiT_500_C_BLACK_OR.pdf |  |  |  | https://bitner.com.pl/data/t4txt_photos/123155270423_0386_DWU_S_2304_BiT_500_C_BLACK_OR_300_500_V_w.4.pdf |  |  |  | https://bitner.com.pl/data/t4txt_photos/115840300421_0037_2_UE_BITNER_BiT_500_C_CY_BLACK_OR.pdf
SB3845 | 5902956066442 |  |  | BiT 500®C BLACK OR 18x2x1,0 mm² 300/500V | Giętkie kable sterownicze przeznaczone do pracy w energetycznych urządzeniach kontrolnych, zabezpieczających oraz do obwodów sterowania, a także do zasilania w energię elektryczną odbiorników małej mocy, urządzeń ruchomych i przenośnych. Przeznaczone przede wszystkim do instalacji w obiektach przemysłowych o podwyższonych wymaganiach przeciwpożarowych (ograniczają rozprzestrzenianie płomienia) oraz w miejscach narażonych na działanie oleju lub chłodziw przemysłowych. Wspólny ekran w postaci oplotu z drutów miedzianych zapewnia bardzo dobrą ochronę przed zewnętrznym polem elektromagnetycznym (tłumienność ekranu rzędu 50dB). Nadają się do instalowania na stałe oraz do połączeń ruchomych w urządzeniach przemysłowych, liniach technologicznych, maszynach pracujących w pomieszczeniach suchych i wilgotnych. Kable nadają sie do układania na zewnątrz. Powłoka zewnętrzna odporna na UV. Przeznaczony do bezpośredniego układania w ziemi. Szerokie spektrum odporności środowiskowej pozwala na zastosowanie kabli BiT500® C BLACK OR w najbardziej rozległych instalacjach przemysłowych. Kable sklasyfikowane zgodnie z normą PN-EN 50575 (CPR). | [10 empty] | Zakłady Kablowe BITNER Sp. z o.o. | SB3845 | Uniepalnione i olejoodporne, parowane, giętkie kable sterownicze, ekran w postaci oplotu z pasemek miedzianych ocynowanych o gęstości krycia 85%, izolacja i powłoka PVC, do zastosowań wnętrzowych i na zewnątrz oraz do układania w ziemi, żyły numerowane, 300/500V |  |  | BITNER | [6 empty] | true | true | 12 | PL | [11 empty] | n91 | no_discount_group | no_bonus_group | NOT_RELEVANT | NONE | NOT_RELEVANT | NONE | [33 empty] | 27.32.13.0 |  |  | 0 | 24 | 24 |  |  |  |  | 8544 49 95 | [8 empty] | EC003250 | KMT | KMT | 1 | 1 | [32 empty] | net_list | 149076 | PLN | 0.23 |  |  |  | 2025-07-24 |  |  | KMT | [13 empty] | https://bitner.com.pl/data/t4_text/649x234_084835231116_500%20C%20Black%20OR.JPG |  |  |  | https://bitner.com.pl/data/t4txt_photos/024019220219_10_BiT_500_C_BLACK_OR.pdf |  |  |  | https://bitner.com.pl/data/t4txt_photos/123155270423_0386_DWU_S_2304_BiT_500_C_BLACK_OR_300_500_V_w.4.pdf |  |  |  | https://bitner.com.pl/data/t4txt_photos/115840300421_0037_2_UE_BITNER_BiT_500_C_CY_BLACK_OR.pdf
SB3846 | 5902956066459 |  |  | BiT 500®C BLACK OR 20x2x1,0 mm² 300/500V | Giętkie kable sterownicze przeznaczone do pracy w energetycznych urządzeniach kontrolnych, zabezpieczających oraz do obwodów sterowania, a także do zasilania w energię elektryczną odbiorników małej mocy, urządzeń ruchomych i przenośnych. Przeznaczone przede wszystkim do instalacji w obiektach przemysłowych o podwyższonych wymaganiach przeciwpożarowych (ograniczają rozprzestrzenianie płomienia) oraz w miejscach narażonych na działanie oleju lub chłodziw przemysłowych. Wspólny ekran w postaci oplotu z drutów miedzianych zapewnia bardzo dobrą ochronę przed zewnętrznym polem elektromagnetycznym (tłumienność ekranu rzędu 50dB). Nadają się do instalowania na stałe oraz do połączeń ruchomych w urządzeniach przemysłowych, liniach technologicznych, maszynach pracujących w pomieszczeniach suchych i wilgotnych. Kable nadają sie do układania na zewnątrz. Powłoka zewnętrzna odporna na UV. Przeznaczony do bezpośredniego układania w ziemi. Szerokie spektrum odporności środowiskowej pozwala na zastosowanie kabli BiT500® C BLACK OR w najbardziej rozległych instalacjach przemysłowych. Kable sklasyfikowane zgodnie z normą PN-EN 50575 (CPR). | [10 empty] | Zakłady Kablowe BITNER Sp. z o.o. | SB3846 | Uniepalnione i olejoodporne, parowane, giętkie kable sterownicze, ekran w postaci oplotu z pasemek miedzianych ocynowanych o gęstości krycia 85%, izolacja i powłoka PVC, do zastosowań wnętrzowych i na zewnątrz oraz do układania w ziemi, żyły numerowane, 300/500V |  |  | BITNER | [6 empty] | true | true | 12 | PL | [11 empty] | n91 | no_discount_group | no_bonus_group | NOT_RELEVANT | NONE | NOT_RELEVANT | NONE | [33 empty] | 27.32.13.0 |  |  | 0 | 24 | 24 |  |  |  |  | 8544 49 95 | [8 empty] | EC003250 | KMT | KMT | 1 | 1 | [32 empty] | net_list | 164176 | PLN | 0.23 |  |  |  | 2025-07-24 |  |  | KMT | [13 empty] | https://bitner.com.pl/data/t4_text/649x234_084835231116_500%20C%20Black%20OR.JPG |  |  |  | https://bitner.com.pl/data/t4txt_photos/024019220219_10_BiT_500_C_BLACK_OR.pdf |  |  |  | https://bitner.com.pl/data/t4txt_photos/123155270423_0386_DWU_S_2304_BiT_500_C_BLACK_OR_300_500_V_w.4.pdf |  |  |  | https://bitner.com.pl/data/t4txt_photos/115840300421_0037_2_UE_BITNER_BiT_500_C_CY_BLACK_OR.pdf
SB3847 | 5902956066466 |  |  | BiT 500®C BLACK OR 24x2x1,0 mm² 300/500V | Giętkie kable sterownicze przeznaczone do pracy w energetycznych urządzeniach kontrolnych, zabezpieczających oraz do obwodów sterowania, a także do zasilania w energię elektryczną odbiorników małej mocy, urządzeń ruchomych i przenośnych. Przeznaczone przede wszystkim do instalacji w obiektach przemysłowych o podwyższonych wymaganiach przeciwpożarowych (ograniczają rozprzestrzenianie płomienia) oraz w miejscach narażonych na działanie oleju lub chłodziw przemysłowych. Wspólny ekran w postaci oplotu z drutów miedzianych zapewnia bardzo dobrą ochronę przed zewnętrznym polem elektromagnetycznym (tłumienność ekranu rzędu 50dB). Nadają się do instalowania na stałe oraz do połączeń ruchomych w urządzeniach przemysłowych, liniach technologicznych, maszynach pracujących w pomieszczeniach suchych i wilgotnych. Kable nadają sie do układania na zewnątrz. Powłoka zewnętrzna odporna na UV. Przeznaczony do bezpośredniego układania w ziemi. Szerokie spektrum odporności środowiskowej pozwala na zastosowanie kabli BiT500® C BLACK OR w najbardziej rozległych instalacjach przemysłowych. Kable sklasyfikowane zgodnie z normą PN-EN 50575 (CPR). | [10 empty] | Zakłady Kablowe BITNER Sp. z o.o. | SB3847 | Uniepalnione i olejoodporne, parowane, giętkie kable sterownicze, ekran w postaci oplotu z pasemek miedzianych ocynowanych o gęstości krycia 85%, izolacja i powłoka PVC, do zastosowań wnętrzowych i na zewnątrz oraz do układania w ziemi, żyły numerowane, 300/500V |  |  | BITNER | [6 empty] | true | true | 12 | PL | [11 empty] | n91 | no_discount_group | no_bonus_group | NOT_RELEVANT | NONE | NOT_RELEVANT | NONE | [33 empty] | 27.32.13.0 |  |  | 0 | 24 | 24 |  |  |  |  | 8544 49 95 | [8 empty] | EC003250 | KMT | KMT | 1 | 1 | [32 empty] | net_list | 191090 | PLN | 0.23 |  |  |  | 2025-07-24 |  |  | KMT | [13 empty] | https://bitner.com.pl/data/t4_text/649x234_084835231116_500%20C%20Black%20OR.JPG |  |  |  | https://bitner.com.pl/data/t4txt_photos/024019220219_10_BiT_500_C_BLACK_OR.pdf |  |  |  | https://bitner.com.pl/data/t4txt_photos/123155270423_0386_DWU_S_2304_BiT_500_C_BLACK_OR_300_500_V_w.4.pdf |  |  |  | https://bitner.com.pl/data/t4txt_photos/115840300421_0037_2_UE_BITNER_BiT_500_C_CY_BLACK_OR.pdf
SB3848 | 5902956066473 |  |  | BiT 500®C BLACK OR 2x2x1,5 mm² 300/500V | Giętkie kable sterownicze przeznaczone do pracy w energetycznych urządzeniach kontrolnych, zabezpieczających oraz do obwodów sterowania, a także do zasilania w energię elektryczną odbiorników małej mocy, urządzeń ruchomych i przenośnych. Przeznaczone przede wszystkim do instalacji w obiektach przemysłowych o podwyższonych wymaganiach przeciwpożarowych (ograniczają rozprzestrzenianie płomienia) oraz w miejscach narażonych na działanie oleju lub chłodziw przemysłowych. Wspólny ekran w postaci oplotu z drutów miedzianych zapewnia bardzo dobrą ochronę przed zewnętrznym polem elektromagnetycznym (tłumienność ekranu rzędu 50dB). Nadają się do instalowania na stałe oraz do połączeń ruchomych w urządzeniach przemysłowych, liniach technologicznych, maszynach pracujących w pomieszczeniach suchych i wilgotnych. Kable nadają sie do układania na zewnątrz. Powłoka zewnętrzna odporna na UV. Przeznaczony do bezpośredniego układania w ziemi. Szerokie spektrum odporności środowiskowej pozwala na zastosowanie kabli BiT500® C BLACK OR w najbardziej rozległych instalacjach przemysłowych. Kable sklasyfikowane zgodnie z normą PN-EN 50575 (CPR). | [10 empty] | Zakłady Kablowe BITNER Sp. z o.o. | SB3848 | Uniepalnione i olejoodporne, parowane, giętkie kable sterownicze, ekran w postaci oplotu z pasemek miedzianych ocynowanych o gęstości krycia 85%, izolacja i powłoka PVC, do zastosowań wnętrzowych i na zewnątrz oraz do układania w ziemi, żyły numerowane, 300/500V |  |  | BITNER | [6 empty] | true | true | 12 | PL | [11 empty] | n91 | no_discount_group | no_bonus_group | NOT_RELEVANT | NONE | NOT_RELEVANT | NONE | [33 empty] | 27.32.13.0 |  |  | 0 | 24 | 24 |  |  |  |  | 8544 49 95 | [8 empty] | EC003250 | KMT | KMT | 1 | 1 | [32 empty] | net_list | 37133 | PLN | 0.23 |  |  |  | 2025-07-24 |  |  | KMT | [13 empty] | https://bitner.com.pl/data/t4_text/649x234_084835231116_500%20C%20Black%20OR.JPG |  |  |  | https://bitner.com.pl/data/t4txt_photos/024019220219_10_BiT_500_C_BLACK_OR.pdf |  |  |  | https://bitner.com.pl/data/t4txt_photos/123155270423_0386_DWU_S_2304_BiT_500_C_BLACK_OR_300_500_V_w.4.pdf |  |  |  | https://bitner.com.pl/data/t4txt_photos/115840300421_0037_2_UE_BITNER_BiT_500_C_CY_BLACK_OR.pdf
SB3849 | 5902956066480 |  |  | BiT 500®C BLACK OR 3x2x1,5 mm² 300/500V | Giętkie kable sterownicze przeznaczone do pracy w energetycznych urządzeniach kontrolnych, zabezpieczających oraz do obwodów sterowania, a także do zasilania w energię elektryczną odbiorników małej mocy, urządzeń ruchomych i przenośnych. Przeznaczone przede wszystkim do instalacji w obiektach przemysłowych o podwyższonych wymaganiach przeciwpożarowych (ograniczają rozprzestrzenianie płomienia) oraz w miejscach narażonych na działanie oleju lub chłodziw przemysłowych. Wspólny ekran w postaci oplotu z drutów miedzianych zapewnia bardzo dobrą ochronę przed zewnętrznym polem elektromagnetycznym (tłumienność ekranu rzędu 50dB). Nadają się do instalowania na stałe oraz do połączeń ruchomych w urządzeniach przemysłowych, liniach technologicznych, maszynach pracujących w pomieszczeniach suchych i wilgotnych. Kable nadają sie do układania na zewnątrz. Powłoka zewnętrzna odporna na UV. Przeznaczony do bezpośredniego układania w ziemi. Szerokie spektrum odporności środowiskowej pozwala na zastosowanie kabli BiT500® C BLACK OR w najbardziej rozległych instalacjach przemysłowych. Kable sklasyfikowane zgodnie z normą PN-EN 50575 (CPR). | [10 empty] | Zakłady Kablowe BITNER Sp. z o.o. | SB3849 | Uniepalnione i olejoodporne, parowane, giętkie kable sterownicze, ekran w postaci oplotu z pasemek miedzianych ocynowanych o gęstości krycia 85%, izolacja i powłoka PVC, do zastosowań wnętrzowych i na zewnątrz oraz do układania w ziemi, żyły numerowane, 300/500V |  |  | BITNER | [6 empty] | true | true | 12 | PL | [11 empty] | n91 | no_discount_group | no_bonus_group | NOT_RELEVANT | NONE | NOT_RELEVANT | NONE | [33 empty] | 27.32.13.0 |  |  | 0 | 24 | 24 |  |  |  |  | 8544 49 95 | [8 empty] | EC003250 | KMT | KMT | 1 | 1 | [32 empty] | net_list | 45685 | PLN | 0.23 |  |  |  | 2025-07-24 |  |  | KMT | [13 empty] | https://bitner.com.pl/data/t4_text/649x234_084835231116_500%20C%20Black%20OR.JPG |  |  |  | https://bitner.com.pl/data/t4txt_photos/024019220219_10_BiT_500_C_BLACK_OR.pdf |  |  |  | https://bitner.com.pl/data/t4txt_photos/123155270423_0386_DWU_S_2304_BiT_500_C_BLACK_OR_300_500_V_w.4.pdf |  |  |  | https://bitner.com.pl/data/t4txt_photos/115840300421_0037_2_UE_BITNER_BiT_500_C_CY_BLACK_OR.pdf
SB3850 | 5902956066497 |  |  | BiT 500®C BLACK OR 4x2x1,5 mm² 300/500V | Giętkie kable sterownicze przeznaczone do pracy w energetycznych urządzeniach kontrolnych, zabezpieczających oraz do obwodów sterowania, a także do zasilania w energię elektryczną odbiorników małej mocy, urządzeń ruchomych i przenośnych. Przeznaczone przede wszystkim do instalacji w obiektach przemysłowych o podwyższonych wymaganiach przeciwpożarowych (ograniczają rozprzestrzenianie płomienia) oraz w miejscach narażonych na działanie oleju lub chłodziw przemysłowych. Wspólny ekran w postaci oplotu z drutów miedzianych zapewnia bardzo dobrą ochronę przed zewnętrznym polem elektromagnetycznym (tłumienność ekranu rzędu 50dB). Nadają się do instalowania na stałe oraz do połączeń ruchomych w urządzeniach przemysłowych, liniach technologicznych, maszynach pracujących w pomieszczeniach suchych i wilgotnych. Kable nadają sie do układania na zewnątrz. Powłoka zewnętrzna odporna na UV. Przeznaczony do bezpośredniego układania w ziemi. Szerokie spektrum odporności środowiskowej pozwala na zastosowanie kabli BiT500® C BLACK OR w najbardziej rozległych instalacjach przemysłowych. Kable sklasyfikowane zgodnie z normą PN-EN 50575 (CPR). | [10 empty] | Zakłady Kablowe BITNER Sp. z o.o. | SB3850 | Uniepalnione i olejoodporne, parowane, giętkie kable sterownicze, ekran w postaci oplotu z pasemek miedzianych ocynowanych o gęstości krycia 85%, izolacja i powłoka PVC, do zastosowań wnętrzowych i na zewnątrz oraz do układania w ziemi, żyły numerowane, 300/500V |  |  | BITNER | [6 empty] | true | true | 12 | PL | [11 empty] | n91 | no_discount_group | no_bonus_group | NOT_RELEVANT | NONE | NOT_RELEVANT | NONE | [33 empty] | 27.32.13.0 |  |  | 0 | 24 | 24 |  |  |  |  | 8544 49 95 | [8 empty] | EC003250 | KMT | KMT | 1 | 1 | [32 empty] | net_list | 56833 | PLN | 0.23 |  |  |  | 2025-07-24 |  |  | KMT | [13 empty] | https://bitner.com.pl/data/t4_text/649x234_084835231116_500%20C%20Black%20OR.JPG |  |  |  | https://bitner.com.pl/data/t4txt_photos/024019220219_10_BiT_500_C_BLACK_OR.pdf |  |  |  | https://bitner.com.pl/data/t4txt_photos/123155270423_0386_DWU_S_2304_BiT_500_C_BLACK_OR_300_500_V_w.4.pdf |  |  |  | https://bitner.com.pl/data/t4txt_photos/115840300421_0037_2_UE_BITNER_BiT_500_C_CY_BLACK_OR.pdf
SB3851 | 5902956066503 |  |  | BiT 500®C BLACK OR 5x2x1,5 mm² 300/500V | Giętkie kable sterownicze przeznaczone do pracy w energetycznych urządzeniach kontrolnych, zabezpieczających oraz do obwodów sterowania, a także do zasilania w energię elektryczną odbiorników małej mocy, urządzeń ruchomych i przenośnych. Przeznaczone przede wszystkim do instalacji w obiektach przemysłowych o podwyższonych wymaganiach przeciwpożarowych (ograniczają rozprzestrzenianie płomienia) oraz w miejscach narażonych na działanie oleju lub chłodziw przemysłowych. Wspólny ekran w postaci oplotu z drutów miedzianych zapewnia bardzo dobrą ochronę przed zewnętrznym polem elektromagnetycznym (tłumienność ekranu rzędu 50dB). Nadają się do instalowania na stałe oraz do połączeń ruchomych w urządzeniach przemysłowych, liniach technologicznych, maszynach pracujących w pomieszczeniach suchych i wilgotnych. Kable nadają sie do układania na zewnątrz. Powłoka zewnętrzna odporna na UV. Przeznaczony do bezpośredniego układania w ziemi. Szerokie spektrum odporności środowiskowej pozwala na zastosowanie kabli BiT500® C BLACK OR w najbardziej rozległych instalacjach przemysłowych. Kable sklasyfikowane zgodnie z normą PN-EN 50575 (CPR). | [10 empty] | Zakłady Kablowe BITNER Sp. z o.o. | SB3851 | Uniepalnione i olejoodporne, parowane, giętkie kable sterownicze, ekran w postaci oplotu z pasemek miedzianych ocynowanych o gęstości krycia 85%, izolacja i powłoka PVC, do zastosowań wnętrzowych i na zewnątrz oraz do układania w ziemi, żyły numerowane, 300/500V |  |  | BITNER | [6 empty] | true | true | 12 | PL | [11 empty] | n91 | no_discount_group | no_bonus_group | NOT_RELEVANT | NONE | NOT_RELEVANT | NONE | [33 empty] | 27.32.13.0 |  |  | 0 | 24 | 24 |  |  |  |  | 8544 49 95 | [8 empty] | EC003250 | KMT | KMT | 1 | 1 | [32 empty] | net_list | 67765 | PLN | 0.23 |  |  |  | 2025-07-24 |  |  | KMT | [13 empty] | https://bitner.com.pl/data/t4_text/649x234_084835231116_500%20C%20Black%20OR.JPG |  |  |  | https://bitner.com.pl/data/t4txt_photos/024019220219_10_BiT_500_C_BLACK_OR.pdf |  |  |  | https://bitner.com.pl/data/t4txt_photos/123155270423_0386_DWU_S_2304_BiT_500_C_BLACK_OR_300_500_V_w.4.pdf |  |  |  | https://bitner.com.pl/data/t4txt_photos/115840300421_0037_2_UE_BITNER_BiT_500_C_CY_BLACK_OR.pdf
SB3852 | 5902956066510 |  |  | BiT 500®C BLACK OR 6x2x1,5 mm² 300/500V | Giętkie kable sterownicze przeznaczone do pracy w energetycznych urządzeniach kontrolnych, zabezpieczających oraz do obwodów sterowania, a także do zasilania w energię elektryczną odbiorników małej mocy, urządzeń ruchomych i przenośnych. Przeznaczone przede wszystkim do instalacji w obiektach przemysłowych o podwyższonych wymaganiach przeciwpożarowych (ograniczają rozprzestrzenianie płomienia) oraz w miejscach narażonych na działanie oleju lub chłodziw przemysłowych. Wspólny ekran w postaci oplotu z drutów miedzianych zapewnia bardzo dobrą ochronę przed zewnętrznym polem elektromagnetycznym (tłumienność ekranu rzędu 50dB). Nadają się do instalowania na stałe oraz do połączeń ruchomych w urządzeniach przemysłowych, liniach technologicznych, maszynach pracujących w pomieszczeniach suchych i wilgotnych. Kable nadają sie do układania na zewnątrz. Powłoka zewnętrzna odporna na UV. Przeznaczony do bezpośredniego układania w ziemi. Szerokie spektrum odporności środowiskowej pozwala na zastosowanie kabli BiT500® C BLACK OR w najbardziej rozległych instalacjach przemysłowych. Kable sklasyfikowane zgodnie z normą PN-EN 50575 (CPR). | [10 empty] | Zakłady Kablowe BITNER Sp. z o.o. | SB3852 | Uniepalnione i olejoodporne, parowane, giętkie kable sterownicze, ekran w postaci oplotu z pasemek miedzianych ocynowanych o gęstości krycia 85%, izolacja i powłoka PVC, do zastosowań wnętrzowych i na zewnątrz oraz do układania w ziemi, żyły numerowane, 300/500V |  |  | BITNER | [6 empty] | true | true | 12 | PL | [11 empty] | n91 | no_discount_group | no_bonus_group | NOT_RELEVANT | NONE | NOT_RELEVANT | NONE | [33 empty] | 27.32.13.0 |  |  | 0 | 24 | 24 |  |  |  |  | 8544 49 95 | [8 empty] | EC003250 | KMT | KMT | 1 | 1 | [32 empty] | net_list | 77188 | PLN | 0.23 |  |  |  | 2025-07-24 |  |  | KMT | [13 empty] | https://bitner.com.pl/data/t4_text/649x234_084835231116_500%20C%20Black%20OR.JPG |  |  |  | https://bitner.com.pl/data/t4txt_photos/024019220219_10_BiT_500_C_BLACK_OR.pdf |  |  |  | https://bitner.com.pl/data/t4txt_photos/123155270423_0386_DWU_S_2304_BiT_500_C_BLACK_OR_300_500_V_w.4.pdf |  |  |  | https://bitner.com.pl/data/t4txt_photos/115840300421_0037_2_UE_BITNER_BiT_500_C_CY_BLACK_OR.pdf
SB3853 | 5902956066527 |  |  | BiT 500®C BLACK OR 7x2x1,5 mm² 300/500V | Giętkie kable sterownicze przeznaczone do pracy w energetycznych urządzeniach kontrolnych, zabezpieczających oraz do obwodów sterowania, a także do zasilania w energię elektryczną odbiorników małej mocy, urządzeń ruchomych i przenośnych. Przeznaczone przede wszystkim do instalacji w obiektach przemysłowych o podwyższonych wymaganiach przeciwpożarowych (ograniczają rozprzestrzenianie płomienia) oraz w miejscach narażonych na działanie oleju lub chłodziw przemysłowych. Wspólny ekran w postaci oplotu z drutów miedzianych zapewnia bardzo dobrą ochronę przed zewnętrznym polem elektromagnetycznym (tłumienność ekranu rzędu 50dB). Nadają się do instalowania na stałe oraz do połączeń ruchomych w urządzeniach przemysłowych, liniach technologicznych, maszynach pracujących w pomieszczeniach suchych i wilgotnych. Kable nadają sie do układania na zewnątrz. Powłoka zewnętrzna odporna na UV. Przeznaczony do bezpośredniego układania w ziemi. Szerokie spektrum odporności środowiskowej pozwala na zastosowanie kabli BiT500® C BLACK OR w najbardziej rozległych instalacjach przemysłowych. Kable sklasyfikowane zgodnie z normą PN-EN 50575 (CPR). | [10 empty] | Zakłady Kablowe BITNER Sp. z o.o. | SB3853 | Uniepalnione i olejoodporne, parowane, giętkie kable sterownicze, ekran w postaci oplotu z pasemek miedzianych ocynowanych o gęstości krycia 85%, izolacja i powłoka PVC, do zastosowań wnętrzowych i na zewnątrz oraz do układania w ziemi, żyły numerowane, 300/500V |  |  | BITNER | [6 empty] | true | true | 12 | PL | [11 empty] | n91 | no_discount_group | no_bonus_group | NOT_RELEVANT | NONE | NOT_RELEVANT | NONE | [33 empty] | 27.32.13.0 |  |  | 0 | 24 | 24 |  |  |  |  | 8544 49 95 | [8 empty] | EC003250 | KMT | KMT | 1 | 1 | [32 empty] | net_list | 90678 | PLN | 0.23 |  |  |  | 2025-07-24 |  |  | KMT | [13 empty] | https://bitner.com.pl/data/t4_text/649x234_084835231116_500%20C%20Black%20OR.JPG |  |  |  | https://bitner.com.pl/data/t4txt_photos/024019220219_10_BiT_500_C_BLACK_OR.pdf |  |  |  | https://bitner.com.pl/data/t4txt_photos/123155270423_0386_DWU_S_2304_BiT_500_C_BLACK_OR_300_500_V_w.4.pdf |  |  |  | https://bitner.com.pl/data/t4txt_photos/115840300421_0037_2_UE_BITNER_BiT_500_C_CY_BLACK_OR.pdf
SB3854 | 5902956066534 |  |  | BiT 500®C BLACK OR 8x2x1,5 mm² 300/500V | Giętkie kable sterownicze przeznaczone do pracy w energetycznych urządzeniach kontrolnych, zabezpieczających oraz do obwodów sterowania, a także do zasilania w energię elektryczną odbiorników małej mocy, urządzeń ruchomych i przenośnych. Przeznaczone przede wszystkim do instalacji w obiektach przemysłowych o podwyższonych wymaganiach przeciwpożarowych (ograniczają rozprzestrzenianie płomienia) oraz w miejscach narażonych na działanie oleju lub chłodziw przemysłowych. Wspólny ekran w postaci oplotu z drutów miedzianych zapewnia bardzo dobrą ochronę przed zewnętrznym polem elektromagnetycznym (tłumienność ekranu rzędu 50dB). Nadają się do instalowania na stałe oraz do połączeń ruchomych w urządzeniach przemysłowych, liniach technologicznych, maszynach pracujących w pomieszczeniach suchych i wilgotnych. Kable nadają sie do układania na zewnątrz. Powłoka zewnętrzna odporna na UV. Przeznaczony do bezpośredniego układania w ziemi. Szerokie spektrum odporności środowiskowej pozwala na zastosowanie kabli BiT500® C BLACK OR w najbardziej rozległych instalacjach przemysłowych. Kable sklasyfikowane zgodnie z normą PN-EN 50575 (CPR). | [10 empty] | Zakłady Kablowe BITNER Sp. z o.o. | SB3854 | Uniepalnione i olejoodporne, parowane, giętkie kable sterownicze, ekran w postaci oplotu z pasemek miedzianych ocynowanych o gęstości krycia 85%, izolacja i powłoka PVC, do zastosowań wnętrzowych i na zewnątrz oraz do układania w ziemi, żyły numerowane, 300/500V |  |  | BITNER | [6 empty] | true | true | 12 | PL | [11 empty] | n91 | no_discount_group | no_bonus_group | NOT_RELEVANT | NONE | NOT_RELEVANT | NONE | [33 empty] | 27.32.13.0 |  |  | 0 | 24 | 24 |  |  |  |  | 8544 49 95 | [8 empty] | EC003250 | KMT | KMT | 1 | 1 | [32 empty] | net_list | 101461 | PLN | 0.23 |  |  |  | 2025-07-24 |  |  | KMT | [13 empty] | https://bitner.com.pl/data/t4_text/649x234_084835231116_500%20C%20Black%20OR.JPG |  |  |  | https://bitner.com.pl/data/t4txt_photos/024019220219_10_BiT_500_C_BLACK_OR.pdf |  |  |  | https://bitner.com.pl/data/t4txt_photos/123155270423_0386_DWU_S_2304_BiT_500_C_BLACK_OR_300_500_V_w.4.pdf |  |  |  | https://bitner.com.pl/data/t4txt_photos/115840300421_0037_2_UE_BITNER_BiT_500_C_CY_BLACK_OR.pdf
SB3855 | 5902956066541 |  |  | BiT 500®C BLACK OR 10x2x1,5 mm² 300/500V | Giętkie kable sterownicze przeznaczone do pracy w energetycznych urządzeniach kontrolnych, zabezpieczających oraz do obwodów sterowania, a także do zasilania w energię elektryczną odbiorników małej mocy, urządzeń ruchomych i przenośnych. Przeznaczone przede wszystkim do instalacji w obiektach przemysłowych o podwyższonych wymaganiach przeciwpożarowych (ograniczają rozprzestrzenianie płomienia) oraz w miejscach narażonych na działanie oleju lub chłodziw przemysłowych. Wspólny ekran w postaci oplotu z drutów miedzianych zapewnia bardzo dobrą ochronę przed zewnętrznym polem elektromagnetycznym (tłumienność ekranu rzędu 50dB). Nadają się do instalowania na stałe oraz do połączeń ruchomych w urządzeniach przemysłowych, liniach technologicznych, maszynach pracujących w pomieszczeniach suchych i wilgotnych. Kable nadają sie do układania na zewnątrz. Powłoka zewnętrzna odporna na UV. Przeznaczony do bezpośredniego układania w ziemi. Szerokie spektrum odporności środowiskowej pozwala na zastosowanie kabli BiT500® C BLACK OR w najbardziej rozległych instalacjach przemysłowych. Kable sklasyfikowane zgodnie z normą PN-EN 50575 (CPR). | [10 empty] | Zakłady Kablowe BITNER Sp. z o.o. | SB3855 | Uniepalnione i olejoodporne, parowane, giętkie kable sterownicze, ekran w postaci oplotu z pasemek miedzianych ocynowanych o gęstości krycia 85%, izolacja i powłoka PVC, do zastosowań wnętrzowych i na zewnątrz oraz do układania w ziemi, żyły numerowane, 300/500V |  |  | BITNER | [6 empty] | true | true | 12 | PL | [11 empty] | n91 | no_discount_group | no_bonus_group | NOT_RELEVANT | NONE | NOT_RELEVANT | NONE | [33 empty] | 27.32.13.0 |  |  | 0 | 24 | 24 |  |  |  |  | 8544 49 95 | [8 empty] | EC003250 | KMT | KMT | 1 | 1 | [32 empty] | net_list | 122590 | PLN | 0.23 |  |  |  | 2025-07-24 |  |  | KMT | [13 empty] | https://bitner.com.pl/data/t4_text/649x234_084835231116_500%20C%20Black%20OR.JPG |  |  |  | https://bitner.com.pl/data/t4txt_photos/024019220219_10_BiT_500_C_BLACK_OR.pdf |  |  |  | https://bitner.com.pl/data/t4txt_photos/123155270423_0386_DWU_S_2304_BiT_500_C_BLACK_OR_300_500_V_w.4.pdf |  |  |  | https://bitner.com.pl/data/t4txt_photos/115840300421_0037_2_UE_BITNER_BiT_500_C_CY_BLACK_OR.pdf
SB3856 | 5902956066558 |  |  | BiT 500®C BLACK OR 12x2x1,5 mm² 300/500V | Giętkie kable sterownicze przeznaczone do pracy w energetycznych urządzeniach kontrolnych, zabezpieczających oraz do obwodów sterowania, a także do zasilania w energię elektryczną odbiorników małej mocy, urządzeń ruchomych i przenośnych. Przeznaczone przede wszystkim do instalacji w obiektach przemysłowych o podwyższonych wymaganiach przeciwpożarowych (ograniczają rozprzestrzenianie płomienia) oraz w miejscach narażonych na działanie oleju lub chłodziw przemysłowych. Wspólny ekran w postaci oplotu z drutów miedzianych zapewnia bardzo dobrą ochronę przed zewnętrznym polem elektromagnetycznym (tłumienność ekranu rzędu 50dB). Nadają się do instalowania na stałe oraz do połączeń ruchomych w urządzeniach przemysłowych, liniach technologicznych, maszynach pracujących w pomieszczeniach suchych i wilgotnych. Kable nadają sie do układania na zewnątrz. Powłoka zewnętrzna odporna na UV. Przeznaczony do bezpośredniego układania w ziemi. Szerokie spektrum odporności środowiskowej pozwala na zastosowanie kabli BiT500® C BLACK OR w najbardziej rozległych instalacjach przemysłowych. Kable sklasyfikowane zgodnie z normą PN-EN 50575 (CPR). | [10 empty] | Zakłady Kablowe BITNER Sp. z o.o. | SB3856 | Uniepalnione i olejoodporne, parowane, giętkie kable sterownicze, ekran w postaci oplotu z pasemek miedzianych ocynowanych o gęstości krycia 85%, izolacja i powłoka PVC, do zastosowań wnętrzowych i na zewnątrz oraz do układania w ziemi, żyły numerowane, 300/500V |  |  | BITNER | [6 empty] | true | true | 12 | PL | [11 empty] | n91 | no_discount_group | no_bonus_group | NOT_RELEVANT | NONE | NOT_RELEVANT | NONE | [33 empty] | 27.32.13.0 |  |  | 0 | 24 | 24 |  |  |  |  | 8544 49 95 | [8 empty] | EC003250 | KMT | KMT | 1 | 1 | [32 empty] | net_list | 143243 | PLN | 0.23 |  |  |  | 2025-07-24 |  |  | KMT | [13 empty] | https://bitner.com.pl/data/t4_text/649x234_084835231116_500%20C%20Black%20OR.JPG |  |  |  | https://bitner.com.pl/data/t4txt_photos/024019220219_10_BiT_500_C_BLACK_OR.pdf |  |  |  | https://bitner.com.pl/data/t4txt_photos/123155270423_0386_DWU_S_2304_BiT_500_C_BLACK_OR_300_500_V_w.4.pdf |  |  |  | https://bitner.com.pl/data/t4txt_photos/115840300421_0037_2_UE_BITNER_BiT_500_C_CY_BLACK_OR.pdf
SB3857 | 5902956066565 |  |  | BiT 500®C BLACK OR 14x2x1,5 mm² 300/500V | Giętkie kable sterownicze przeznaczone do pracy w energetycznych urządzeniach kontrolnych, zabezpieczających oraz do obwodów sterowania, a także do zasilania w energię elektryczną odbiorników małej mocy, urządzeń ruchomych i przenośnych. Przeznaczone przede wszystkim do instalacji w obiektach przemysłowych o podwyższonych wymaganiach przeciwpożarowych (ograniczają rozprzestrzenianie płomienia) oraz w miejscach narażonych na działanie oleju lub chłodziw przemysłowych. Wspólny ekran w postaci oplotu z drutów miedzianych zapewnia bardzo dobrą ochronę przed zewnętrznym polem elektromagnetycznym (tłumienność ekranu rzędu 50dB). Nadają się do instalowania na stałe oraz do połączeń ruchomych w urządzeniach przemysłowych, liniach technologicznych, maszynach pracujących w pomieszczeniach suchych i wilgotnych. Kable nadają sie do układania na zewnątrz. Powłoka zewnętrzna odporna na UV. Przeznaczony do bezpośredniego układania w ziemi. Szerokie spektrum odporności środowiskowej pozwala na zastosowanie kabli BiT500® C BLACK OR w najbardziej rozległych instalacjach przemysłowych. Kable sklasyfikowane zgodnie z normą PN-EN 50575 (CPR). | [10 empty] | Zakłady Kablowe BITNER Sp. z o.o. | SB3857 | Uniepalnione i olejoodporne, parowane, giętkie kable sterownicze, ekran w postaci oplotu z pasemek miedzianych ocynowanych o gęstości krycia 85%, izolacja i powłoka PVC, do zastosowań wnętrzowych i na zewnątrz oraz do układania w ziemi, żyły numerowane, 300/500V |  |  | BITNER | [6 empty] | true | true | 12 | PL | [11 empty] | n91 | no_discount_group | no_bonus_group | NOT_RELEVANT | NONE | NOT_RELEVANT | NONE | [33 empty] | 27.32.13.0 |  |  | 0 | 24 | 24 |  |  |  |  | 8544 49 95 | [8 empty] | EC003250 | KMT | KMT | 1 | 1 | [32 empty] | net_list | 165660 | PLN | 0.23 |  |  |  | 2025-07-24 |  |  | KMT | [13 empty] | https://bitner.com.pl/data/t4_text/649x234_084835231116_500%20C%20Black%20OR.JPG |  |  |  | https://bitner.com.pl/data/t4txt_photos/024019220219_10_BiT_500_C_BLACK_OR.pdf |  |  |  | https://bitner.com.pl/data/t4txt_photos/123155270423_0386_DWU_S_2304_BiT_500_C_BLACK_OR_300_500_V_w.4.pdf |  |  |  | https://bitner.com.pl/data/t4txt_photos/115840300421_0037_2_UE_BITNER_BiT_500_C_CY_BLACK_OR.pdf
SB3858 | 5902956066572 |  |  | BiT 500®C BLACK OR 16x2x1,5 mm² 300/500V | Giętkie kable sterownicze przeznaczone do pracy w energetycznych urządzeniach kontrolnych, zabezpieczających oraz do obwodów sterowania, a także do zasilania w energię elektryczną odbiorników małej mocy, urządzeń ruchomych i przenośnych. Przeznaczone przede wszystkim do instalacji w obiektach przemysłowych o podwyższonych wymaganiach przeciwpożarowych (ograniczają rozprzestrzenianie płomienia) oraz w miejscach narażonych na działanie oleju lub chłodziw przemysłowych. Wspólny ekran w postaci oplotu z drutów miedzianych zapewnia bardzo dobrą ochronę przed zewnętrznym polem elektromagnetycznym (tłumienność ekranu rzędu 50dB). Nadają się do instalowania na stałe oraz do połączeń ruchomych w urządzeniach przemysłowych, liniach technologicznych, maszynach pracujących w pomieszczeniach suchych i wilgotnych. Kable nadają sie do układania na zewnątrz. Powłoka zewnętrzna odporna na UV. Przeznaczony do bezpośredniego układania w ziemi. Szerokie spektrum odporności środowiskowej pozwala na zastosowanie kabli BiT500® C BLACK OR w najbardziej rozległych instalacjach przemysłowych. Kable sklasyfikowane zgodnie z normą PN-EN 50575 (CPR). | [10 empty] | Zakłady Kablowe BITNER Sp. z o.o. | SB3858 | Uniepalnione i olejoodporne, parowane, giętkie kable sterownicze, ekran w postaci oplotu z pasemek miedzianych ocynowanych o gęstości krycia 85%, izolacja i powłoka PVC, do zastosowań wnętrzowych i na zewnątrz oraz do układania w ziemi, żyły numerowane, 300/500V |  |  | BITNER | [6 empty] | true | true | 12 | PL | [11 empty] | n91 | no_discount_group | no_bonus_group | NOT_RELEVANT | NONE | NOT_RELEVANT | NONE | [33 empty] | 27.32.13.0 |  |  | 0 | 24 | 24 |  |  |  |  | 8544 49 95 | [8 empty] | EC003250 | KMT | KMT | 1 | 1 | [32 empty] | net_list | 187207 | PLN | 0.23 |  |  |  | 2025-07-24 |  |  | KMT | [13 empty] | https://bitner.com.pl/data/t4_text/649x234_084835231116_500%20C%20Black%20OR.JPG |  |  |  | https://bitner.com.pl/data/t4txt_photos/024019220219_10_BiT_500_C_BLACK_OR.pdf |  |  |  | https://bitner.com.pl/data/t4txt_photos/123155270423_0386_DWU_S_2304_BiT_500_C_BLACK_OR_300_500_V_w.4.pdf |  |  |  | https://bitner.com.pl/data/t4txt_photos/115840300421_0037_2_UE_BITNER_BiT_500_C_CY_BLACK_OR.pdf
SB3859 | 5902956066589 |  |  | BiT 500®C BLACK OR 18x2x1,5 mm² 300/500V | Giętkie kable sterownicze przeznaczone do pracy w energetycznych urządzeniach kontrolnych, zabezpieczających oraz do obwodów sterowania, a także do zasilania w energię elektryczną odbiorników małej mocy, urządzeń ruchomych i przenośnych. Przeznaczone przede wszystkim do instalacji w obiektach przemysłowych o podwyższonych wymaganiach przeciwpożarowych (ograniczają rozprzestrzenianie płomienia) oraz w miejscach narażonych na działanie oleju lub chłodziw przemysłowych. Wspólny ekran w postaci oplotu z drutów miedzianych zapewnia bardzo dobrą ochronę przed zewnętrznym polem elektromagnetycznym (tłumienność ekranu rzędu 50dB). Nadają się do instalowania na stałe oraz do połączeń ruchomych w urządzeniach przemysłowych, liniach technologicznych, maszynach pracujących w pomieszczeniach suchych i wilgotnych. Kable nadają sie do układania na zewnątrz. Powłoka zewnętrzna odporna na UV. Przeznaczony do bezpośredniego układania w ziemi. Szerokie spektrum odporności środowiskowej pozwala na zastosowanie kabli BiT500® C BLACK OR w najbardziej rozległych instalacjach przemysłowych. Kable sklasyfikowane zgodnie z normą PN-EN 50575 (CPR). | [10 empty] | Zakłady Kablowe BITNER Sp. z o.o. | SB3859 | Uniepalnione i olejoodporne, parowane, giętkie kable sterownicze, ekran w postaci oplotu z pasemek miedzianych ocynowanych o gęstości krycia 85%, izolacja i powłoka PVC, do zastosowań wnętrzowych i na zewnątrz oraz do układania w ziemi, żyły numerowane, 300/500V |  |  | BITNER | [6 empty] | true | true | 12 | PL | [11 empty] | n91 | no_discount_group | no_bonus_group | NOT_RELEVANT | NONE | NOT_RELEVANT | NONE | [33 empty] | 27.32.13.0 |  |  | 0 | 24 | 24 |  |  |  |  | 8544 49 95 | [8 empty] | EC003250 | KMT | KMT | 1 | 1 | [32 empty] | net_list | 209385 | PLN | 0.23 |  |  |  | 2025-07-24 |  |  | KMT | [13 empty] | https://bitner.com.pl/data/t4_text/649x234_084835231116_500%20C%20Black%20OR.JPG |  |  |  | https://bitner.com.pl/data/t4txt_photos/024019220219_10_BiT_500_C_BLACK_OR.pdf |  |  |  | https://bitner.com.pl/data/t4txt_photos/123155270423_0386_DWU_S_2304_BiT_500_C_BLACK_OR_300_500_V_w.4.pdf |  |  |  | https://bitner.com.pl/data/t4txt_photos/115840300421_0037_2_UE_BITNER_BiT_500_C_CY_BLACK_OR.pdf
SB3860 | 5902956066596 |  |  | BiT 500®C BLACK OR 20x2x1,5 mm² 300/500V | Giętkie kable sterownicze przeznaczone do pracy w energetycznych urządzeniach kontrolnych, zabezpieczających oraz do obwodów sterowania, a także do zasilania w energię elektryczną odbiorników małej mocy, urządzeń ruchomych i przenośnych. Przeznaczone przede wszystkim do instalacji w obiektach przemysłowych o podwyższonych wymaganiach przeciwpożarowych (ograniczają rozprzestrzenianie płomienia) oraz w miejscach narażonych na działanie oleju lub chłodziw przemysłowych. Wspólny ekran w postaci oplotu z drutów miedzianych zapewnia bardzo dobrą ochronę przed zewnętrznym polem elektromagnetycznym (tłumienność ekranu rzędu 50dB). Nadają się do instalowania na stałe oraz do połączeń ruchomych w urządzeniach przemysłowych, liniach technologicznych, maszynach pracujących w pomieszczeniach suchych i wilgotnych. Kable nadają sie do układania na zewnątrz. Powłoka zewnętrzna odporna na UV. Przeznaczony do bezpośredniego układania w ziemi. Szerokie spektrum odporności środowiskowej pozwala na zastosowanie kabli BiT500® C BLACK OR w najbardziej rozległych instalacjach przemysłowych. Kable sklasyfikowane zgodnie z normą PN-EN 50575 (CPR). | [10 empty] | Zakłady Kablowe BITNER Sp. z o.o. | SB3860 | Uniepalnione i olejoodporne, parowane, giętkie kable sterownicze, ekran w postaci oplotu z pasemek miedzianych ocynowanych o gęstości krycia 85%, izolacja i powłoka PVC, do zastosowań wnętrzowych i na zewnątrz oraz do układania w ziemi, żyły numerowane, 300/500V |  |  | BITNER | [6 empty] | true | true | 12 | PL | [11 empty] | n91 | no_discount_group | no_bonus_group | NOT_RELEVANT | NONE | NOT_RELEVANT | NONE | [33 empty] | 27.32.13.0 |  |  | 0 | 24 | 24 |  |  |  |  | 8544 49 95 | [8 empty] | EC003250 | KMT | KMT | 1 | 1 | [32 empty] | net_list | 229224 | PLN | 0.23 |  |  |  | 2025-07-24 |  |  | KMT | [13 empty] | https://bitner.com.pl/data/t4_text/649x234_084835231116_500%20C%20Black%20OR.JPG |  |  |  | https://bitner.com.pl/data/t4txt_photos/024019220219_10_BiT_500_C_BLACK_OR.pdf |  |  |  | https://bitner.com.pl/data/t4txt_photos/123155270423_0386_DWU_S_2304_BiT_500_C_BLACK_OR_300_500_V_w.4.pdf |  |  |  | https://bitner.com.pl/data/t4txt_photos/115840300421_0037_2_UE_BITNER_BiT_500_C_CY_BLACK_OR.pdf
SB3861 | 5902956066602 |  |  | BiT 500®C BLACK OR 24x2x1,5 mm² 300/500V | Giętkie kable sterownicze przeznaczone do pracy w energetycznych urządzeniach kontrolnych, zabezpieczających oraz do obwodów sterowania, a także do zasilania w energię elektryczną odbiorników małej mocy, urządzeń ruchomych i przenośnych. Przeznaczone przede wszystkim do instalacji w obiektach przemysłowych o podwyższonych wymaganiach przeciwpożarowych (ograniczają rozprzestrzenianie płomienia) oraz w miejscach narażonych na działanie oleju lub chłodziw przemysłowych. Wspólny ekran w postaci oplotu z drutów miedzianych zapewnia bardzo dobrą ochronę przed zewnętrznym polem elektromagnetycznym (tłumienność ekranu rzędu 50dB). Nadają się do instalowania na stałe oraz do połączeń ruchomych w urządzeniach przemysłowych, liniach technologicznych, maszynach pracujących w pomieszczeniach suchych i wilgotnych. Kable nadają sie do układania na zewnątrz. Powłoka zewnętrzna odporna na UV. Przeznaczony do bezpośredniego układania w ziemi. Szerokie spektrum odporności środowiskowej pozwala na zastosowanie kabli BiT500® C BLACK OR w najbardziej rozległych instalacjach przemysłowych. Kable sklasyfikowane zgodnie z normą PN-EN 50575 (CPR). | [10 empty] | Zakłady Kablowe BITNER Sp. z o.o. | SB3861 | Uniepalnione i olejoodporne, parowane, giętkie kable sterownicze, ekran w postaci oplotu z pasemek miedzianych ocynowanych o gęstości krycia 85%, izolacja i powłoka PVC, do zastosowań wnętrzowych i na zewnątrz oraz do układania w ziemi, żyły numerowane, 300/500V |  |  | BITNER | [6 empty] | true | true | 12 | PL | [11 empty] | n91 | no_discount_group | no_bonus_group | NOT_RELEVANT | NONE | NOT_RELEVANT | NONE | [33 empty] | 27.32.13.0 |  |  | 0 | 24 | 24 |  |  |  |  | 8544 49 95 | [8 empty] | EC003250 | KMT | KMT | 1 | 1 | [32 empty] | net_list | 268047 | PLN | 0.23 |  |  |  | 2025-07-24 |  |  | KMT | [13 empty] | https://bitner.com.pl/data/t4_text/649x234_084835231116_500%20C%20Black%20OR.JPG |  |  |  | https://bitner.com.pl/data/t4txt_photos/024019220219_10_BiT_500_C_BLACK_OR.pdf |  |  |  | https://bitner.com.pl/data/t4txt_photos/123155270423_0386_DWU_S_2304_BiT_500_C_BLACK_OR_300_500_V_w.4.pdf |  |  |  | https://bitner.com.pl/data/t4txt_photos/115840300421_0037_2_UE_BITNER_BiT_500_C_CY_BLACK_OR.pdf
SB3862 | 5902956066619 |  |  | BiT 500®C BLACK OR 2x2x2,5 mm² 300/500V | Giętkie kable sterownicze przeznaczone do pracy w energetycznych urządzeniach kontrolnych, zabezpieczających oraz do obwodów sterowania, a także do zasilania w energię elektryczną odbiorników małej mocy, urządzeń ruchomych i przenośnych. Przeznaczone przede wszystkim do instalacji w obiektach przemysłowych o podwyższonych wymaganiach przeciwpożarowych (ograniczają rozprzestrzenianie płomienia) oraz w miejscach narażonych na działanie oleju lub chłodziw przemysłowych. Wspólny ekran w postaci oplotu z drutów miedzianych zapewnia bardzo dobrą ochronę przed zewnętrznym polem elektromagnetycznym (tłumienność ekranu rzędu 50dB). Nadają się do instalowania na stałe oraz do połączeń ruchomych w urządzeniach przemysłowych, liniach technologicznych, maszynach pracujących w pomieszczeniach suchych i wilgotnych. Kable nadają sie do układania na zewnątrz. Powłoka zewnętrzna odporna na UV. Przeznaczony do bezpośredniego układania w ziemi. Szerokie spektrum odporności środowiskowej pozwala na zastosowanie kabli BiT500® C BLACK OR w najbardziej rozległych instalacjach przemysłowych. Kable sklasyfikowane zgodnie z normą PN-EN 50575 (CPR). | [10 empty] | Zakłady Kablowe BITNER Sp. z o.o. | SB3862 | Uniepalnione i olejoodporne, parowane, giętkie kable sterownicze, ekran w postaci oplotu z pasemek miedzianych ocynowanych o gęstości krycia 85%, izolacja i powłoka PVC, do zastosowań wnętrzowych i na zewnątrz oraz do układania w ziemi, żyły numerowane, 300/500V |  |  | BITNER | [6 empty] | true | true | 12 | PL | [11 empty] | n91 | no_discount_group | no_bonus_group | NOT_RELEVANT | NONE | NOT_RELEVANT | NONE | [33 empty] | 27.32.13.0 |  |  | 0 | 24 | 24 |  |  |  |  | 8544 49 95 | [8 empty] | EC003250 | KMT | KMT | 1 | 1 | [32 empty] | net_list | 50450 | PLN | 0.23 |  |  |  | 2025-07-24 |  |  | KMT | [13 empty] | https://bitner.com.pl/data/t4_text/649x234_084835231116_500%20C%20Black%20OR.JPG |  |  |  | https://bitner.com.pl/data/t4txt_photos/024019220219_10_BiT_500_C_BLACK_OR.pdf |  |  |  | https://bitner.com.pl/data/t4txt_photos/123155270423_0386_DWU_S_2304_BiT_500_C_BLACK_OR_300_500_V_w.4.pdf |  |  |  | https://bitner.com.pl/data/t4txt_photos/115840300421_0037_2_UE_BITNER_BiT_500_C_CY_BLACK_OR.pdf
SB3863 | 5902956066626 |  |  | BiT 500®C BLACK OR 3x2x2,5 mm² 300/500V | Giętkie kable sterownicze przeznaczone do pracy w energetycznych urządzeniach kontrolnych, zabezpieczających oraz do obwodów sterowania, a także do zasilania w energię elektryczną odbiorników małej mocy, urządzeń ruchomych i przenośnych. Przeznaczone przede wszystkim do instalacji w obiektach przemysłowych o podwyższonych wymaganiach przeciwpożarowych (ograniczają rozprzestrzenianie płomienia) oraz w miejscach narażonych na działanie oleju lub chłodziw przemysłowych. Wspólny ekran w postaci oplotu z drutów miedzianych zapewnia bardzo dobrą ochronę przed zewnętrznym polem elektromagnetycznym (tłumienność ekranu rzędu 50dB). Nadają się do instalowania na stałe oraz do połączeń ruchomych w urządzeniach przemysłowych, liniach technologicznych, maszynach pracujących w pomieszczeniach suchych i wilgotnych. Kable nadają sie do układania na zewnątrz. Powłoka zewnętrzna odporna na UV. Przeznaczony do bezpośredniego układania w ziemi. Szerokie spektrum odporności środowiskowej pozwala na zastosowanie kabli BiT500® C BLACK OR w najbardziej rozległych instalacjach przemysłowych. Kable sklasyfikowane zgodnie z normą PN-EN 50575 (CPR). | [10 empty] | Zakłady Kablowe BITNER Sp. z o.o. | SB3863 | Uniepalnione i olejoodporne, parowane, giętkie kable sterownicze, ekran w postaci oplotu z pasemek miedzianych ocynowanych o gęstości krycia 85%, izolacja i powłoka PVC, do zastosowań wnętrzowych i na zewnątrz oraz do układania w ziemi, żyły numerowane, 300/500V |  |  | BITNER | [6 empty] | true | true | 12 | PL | [11 empty] | n91 | no_discount_group | no_bonus_group | NOT_RELEVANT | NONE | NOT_RELEVANT | NONE | [33 empty] | 27.32.13.0 |  |  | 0 | 24 | 24 |  |  |  |  | 8544 49 95 | [8 empty] | EC003250 | KMT | KMT | 1 | 1 | [32 empty] | net_list | 66619 | PLN | 0.23 |  |  |  | 2025-07-24 |  |  | KMT | [13 empty] | https://bitner.com.pl/data/t4_text/649x234_084835231116_500%20C%20Black%20OR.JPG |  |  |  | https://bitner.com.pl/data/t4txt_photos/024019220219_10_BiT_500_C_BLACK_OR.pdf |  |  |  | https://bitner.com.pl/data/t4txt_photos/123155270423_0386_DWU_S_2304_BiT_500_C_BLACK_OR_300_500_V_w.4.pdf |  |  |  | https://bitner.com.pl/data/t4txt_photos/115840300421_0037_2_UE_BITNER_BiT_500_C_CY_BLACK_OR.pdf
SB3864 | 5902956066633 |  |  | BiT 500®C BLACK OR 4x2x2,5 mm² 300/500V | Giętkie kable sterownicze przeznaczone do pracy w energetycznych urządzeniach kontrolnych, zabezpieczających oraz do obwodów sterowania, a także do zasilania w energię elektryczną odbiorników małej mocy, urządzeń ruchomych i przenośnych. Przeznaczone przede wszystkim do instalacji w obiektach przemysłowych o podwyższonych wymaganiach przeciwpożarowych (ograniczają rozprzestrzenianie płomienia) oraz w miejscach narażonych na działanie oleju lub chłodziw przemysłowych. Wspólny ekran w postaci oplotu z drutów miedzianych zapewnia bardzo dobrą ochronę przed zewnętrznym polem elektromagnetycznym (tłumienność ekranu rzędu 50dB). Nadają się do instalowania na stałe oraz do połączeń ruchomych w urządzeniach przemysłowych, liniach technologicznych, maszynach pracujących w pomieszczeniach suchych i wilgotnych. Kable nadają sie do układania na zewnątrz. Powłoka zewnętrzna odporna na UV. Przeznaczony do bezpośredniego układania w ziemi. Szerokie spektrum odporności środowiskowej pozwala na zastosowanie kabli BiT500® C BLACK OR w najbardziej rozległych instalacjach przemysłowych. Kable sklasyfikowane zgodnie z normą PN-EN 50575 (CPR). | [10 empty] | Zakłady Kablowe BITNER Sp. z o.o. | SB3864 | Uniepalnione i olejoodporne, parowane, giętkie kable sterownicze, ekran w postaci oplotu z pasemek miedzianych ocynowanych o gęstości krycia 85%, izolacja i powłoka PVC, do zastosowań wnętrzowych i na zewnątrz oraz do układania w ziemi, żyły numerowane, 300/500V |  |  | BITNER | [6 empty] | true | true | 12 | PL | [11 empty] | n91 | no_discount_group | no_bonus_group | NOT_RELEVANT | NONE | NOT_RELEVANT | NONE | [33 empty] | 27.32.13.0 |  |  | 0 | 24 | 24 |  |  |  |  | 8544 49 95 | [8 empty] | EC003250 | KMT | KMT | 1 | 1 | [32 empty] | net_list | 84951 | PLN | 0.23 |  |  |  | 2025-07-24 |  |  | KMT | [13 empty] | https://bitner.com.pl/data/t4_text/649x234_084835231116_500%20C%20Black%20OR.JPG |  |  |  | https://bitner.com.pl/data/t4txt_photos/024019220219_10_BiT_500_C_BLACK_OR.pdf |  |  |  | https://bitner.com.pl/data/t4txt_photos/123155270423_0386_DWU_S_2304_BiT_500_C_BLACK_OR_300_500_V_w.4.pdf |  |  |  | https://bitner.com.pl/data/t4txt_photos/115840300421_0037_2_UE_BITNER_BiT_500_C_CY_BLACK_OR.pdf
SB3865 | 5902956066640 |  |  | BiT 500®C BLACK OR 5x2x2,5 mm² 300/500V | Giętkie kable sterownicze przeznaczone do pracy w energetycznych urządzeniach kontrolnych, zabezpieczających oraz do obwodów sterowania, a także do zasilania w energię elektryczną odbiorników małej mocy, urządzeń ruchomych i przenośnych. Przeznaczone przede wszystkim do instalacji w obiektach przemysłowych o podwyższonych wymaganiach przeciwpożarowych (ograniczają rozprzestrzenianie płomienia) oraz w miejscach narażonych na działanie oleju lub chłodziw przemysłowych. Wspólny ekran w postaci oplotu z drutów miedzianych zapewnia bardzo dobrą ochronę przed zewnętrznym polem elektromagnetycznym (tłumienność ekranu rzędu 50dB). Nadają się do instalowania na stałe oraz do połączeń ruchomych w urządzeniach przemysłowych, liniach technologicznych, maszynach pracujących w pomieszczeniach suchych i wilgotnych. Kable nadają sie do układania na zewnątrz. Powłoka zewnętrzna odporna na UV. Przeznaczony do bezpośredniego układania w ziemi. Szerokie spektrum odporności środowiskowej pozwala na zastosowanie kabli BiT500® C BLACK OR w najbardziej rozległych instalacjach przemysłowych. Kable sklasyfikowane zgodnie z normą PN-EN 50575 (CPR). | [10 empty] | Zakłady Kablowe BITNER Sp. z o.o. | SB3865 | Uniepalnione i olejoodporne, parowane, giętkie kable sterownicze, ekran w postaci oplotu z pasemek miedzianych ocynowanych o gęstości krycia 85%, izolacja i powłoka PVC, do zastosowań wnętrzowych i na zewnątrz oraz do układania w ziemi, żyły numerowane, 300/500V |  |  | BITNER | [6 empty] | true | true | 12 | PL | [11 empty] | n91 | no_discount_group | no_bonus_group | NOT_RELEVANT | NONE | NOT_RELEVANT | NONE | [33 empty] | 27.32.13.0 |  |  | 0 | 24 | 24 |  |  |  |  | 8544 49 95 | [8 empty] | EC003250 | KMT | KMT | 1 | 1 | [32 empty] | net_list | 103420 | PLN | 0.23 |  |  |  | 2025-07-24 |  |  | KMT | [13 empty] | https://bitner.com.pl/data/t4_text/649x234_084835231116_500%20C%20Black%20OR.JPG |  |  |  | https://bitner.com.pl/data/t4txt_photos/024019220219_10_BiT_500_C_BLACK_OR.pdf |  |  |  | https://bitner.com.pl/data/t4txt_photos/123155270423_0386_DWU_S_2304_BiT_500_C_BLACK_OR_300_500_V_w.4.pdf |  |  |  | https://bitner.com.pl/data/t4txt_photos/115840300421_0037_2_UE_BITNER_BiT_500_C_CY_BLACK_OR.pdf
SB3866 | 5902956066657 |  |  | BiT 500®C BLACK OR 6x2x2,5 mm² 300/500V | Giętkie kable sterownicze przeznaczone do pracy w energetycznych urządzeniach kontrolnych, zabezpieczających oraz do obwodów sterowania, a także do zasilania w energię elektryczną odbiorników małej mocy, urządzeń ruchomych i przenośnych. Przeznaczone przede wszystkim do instalacji w obiektach przemysłowych o podwyższonych wymaganiach przeciwpożarowych (ograniczają rozprzestrzenianie płomienia) oraz w miejscach narażonych na działanie oleju lub chłodziw przemysłowych. Wspólny ekran w postaci oplotu z drutów miedzianych zapewnia bardzo dobrą ochronę przed zewnętrznym polem elektromagnetycznym (tłumienność ekranu rzędu 50dB). Nadają się do instalowania na stałe oraz do połączeń ruchomych w urządzeniach przemysłowych, liniach technologicznych, maszynach pracujących w pomieszczeniach suchych i wilgotnych. Kable nadają sie do układania na zewnątrz. Powłoka zewnętrzna odporna na UV. Przeznaczony do bezpośredniego układania w ziemi. Szerokie spektrum odporności środowiskowej pozwala na zastosowanie kabli BiT500® C BLACK OR w najbardziej rozległych instalacjach przemysłowych. Kable sklasyfikowane zgodnie z normą PN-EN 50575 (CPR). | [10 empty] | Zakłady Kablowe BITNER Sp. z o.o. | SB3866 | Uniepalnione i olejoodporne, parowane, giętkie kable sterownicze, ekran w postaci oplotu z pasemek miedzianych ocynowanych o gęstości krycia 85%, izolacja i powłoka PVC, do zastosowań wnętrzowych i na zewnątrz oraz do układania w ziemi, żyły numerowane, 300/500V |  |  | BITNER | [6 empty] | true | true | 12 | PL | [11 empty] | n91 | no_discount_group | no_bonus_group | NOT_RELEVANT | NONE | NOT_RELEVANT | NONE | [33 empty] | 27.32.13.0 |  |  | 0 | 24 | 24 |  |  |  |  | 8544 49 95 | [8 empty] | EC003250 | KMT | KMT | 1 | 1 | [32 empty] | net_list | 119025 | PLN | 0.23 |  |  |  | 2025-07-24 |  |  | KMT | [13 empty] | https://bitner.com.pl/data/t4_text/649x234_084835231116_500%20C%20Black%20OR.JPG |  |  |  | https://bitner.com.pl/data/t4txt_photos/024019220219_10_BiT_500_C_BLACK_OR.pdf |  |  |  | https://bitner.com.pl/data/t4txt_photos/123155270423_0386_DWU_S_2304_BiT_500_C_BLACK_OR_300_500_V_w.4.pdf |  |  |  | https://bitner.com.pl/data/t4txt_photos/115840300421_0037_2_UE_BITNER_BiT_500_C_CY_BLACK_OR.pdf
SB3867 | 5902956066664 |  |  | BiT 500®C BLACK OR 7x2x2,5 mm² 300/500V | Giętkie kable sterownicze przeznaczone do pracy w energetycznych urządzeniach kontrolnych, zabezpieczających oraz do obwodów sterowania, a także do zasilania w energię elektryczną odbiorników małej mocy, urządzeń ruchomych i przenośnych. Przeznaczone przede wszystkim do instalacji w obiektach przemysłowych o podwyższonych wymaganiach przeciwpożarowych (ograniczają rozprzestrzenianie płomienia) oraz w miejscach narażonych na działanie oleju lub chłodziw przemysłowych. Wspólny ekran w postaci oplotu z drutów miedzianych zapewnia bardzo dobrą ochronę przed zewnętrznym polem elektromagnetycznym (tłumienność ekranu rzędu 50dB). Nadają się do instalowania na stałe oraz do połączeń ruchomych w urządzeniach przemysłowych, liniach technologicznych, maszynach pracujących w pomieszczeniach suchych i wilgotnych. Kable nadają sie do układania na zewnątrz. Powłoka zewnętrzna odporna na UV. Przeznaczony do bezpośredniego układania w ziemi. Szerokie spektrum odporności środowiskowej pozwala na zastosowanie kabli BiT500® C BLACK OR w najbardziej rozległych instalacjach przemysłowych. Kable sklasyfikowane zgodnie z normą PN-EN 50575 (CPR). | [10 empty] | Zakłady Kablowe BITNER Sp. z o.o. | SB3867 | Uniepalnione i olejoodporne, parowane, giętkie kable sterownicze, ekran w postaci oplotu z pasemek miedzianych ocynowanych o gęstości krycia 85%, izolacja i powłoka PVC, do zastosowań wnętrzowych i na zewnątrz oraz do układania w ziemi, żyły numerowane, 300/500V |  |  | BITNER | [6 empty] | true | true | 12 | PL | [11 empty] | n91 | no_discount_group | no_bonus_group | NOT_RELEVANT | NONE | NOT_RELEVANT | NONE | [33 empty] | 27.32.13.0 |  |  | 0 | 24 | 24 |  |  |  |  | 8544 49 95 | [8 empty] | EC003250 | KMT | KMT | 1 | 1 | [32 empty] | net_list | 138632 | PLN | 0.23 |  |  |  | 2025-07-24 |  |  | KMT | [13 empty] | https://bitner.com.pl/data/t4_text/649x234_084835231116_500%20C%20Black%20OR.JPG |  |  |  | https://bitner.com.pl/data/t4txt_photos/024019220219_10_BiT_500_C_BLACK_OR.pdf |  |  |  | https://bitner.com.pl/data/t4txt_photos/123155270423_0386_DWU_S_2304_BiT_500_C_BLACK_OR_300_500_V_w.4.pdf |  |  |  | https://bitner.com.pl/data/t4txt_photos/115840300421_0037_2_UE_BITNER_BiT_500_C_CY_BLACK_OR.pdf
SB3868 | 5902956066671 |  |  | BiT 500®C BLACK OR 8x2x2,5 mm² 300/500V | Giętkie kable sterownicze przeznaczone do pracy w energetycznych urządzeniach kontrolnych, zabezpieczających oraz do obwodów sterowania, a także do zasilania w energię elektryczną odbiorników małej mocy, urządzeń ruchomych i przenośnych. Przeznaczone przede wszystkim do instalacji w obiektach przemysłowych o podwyższonych wymaganiach przeciwpożarowych (ograniczają rozprzestrzenianie płomienia) oraz w miejscach narażonych na działanie oleju lub chłodziw przemysłowych. Wspólny ekran w postaci oplotu z drutów miedzianych zapewnia bardzo dobrą ochronę przed zewnętrznym polem elektromagnetycznym (tłumienność ekranu rzędu 50dB). Nadają się do instalowania na stałe oraz do połączeń ruchomych w urządzeniach przemysłowych, liniach technologicznych, maszynach pracujących w pomieszczeniach suchych i wilgotnych. Kable nadają sie do układania na zewnątrz. Powłoka zewnętrzna odporna na UV. Przeznaczony do bezpośredniego układania w ziemi. Szerokie spektrum odporności środowiskowej pozwala na zastosowanie kabli BiT500® C BLACK OR w najbardziej rozległych instalacjach przemysłowych. Kable sklasyfikowane zgodnie z normą PN-EN 50575 (CPR). | [10 empty] | Zakłady Kablowe BITNER Sp. z o.o. | SB3868 | Uniepalnione i olejoodporne, parowane, giętkie kable sterownicze, ekran w postaci oplotu z pasemek miedzianych ocynowanych o gęstości krycia 85%, izolacja i powłoka PVC, do zastosowań wnętrzowych i na zewnątrz oraz do układania w ziemi, żyły numerowane, 300/500V |  |  | BITNER | [6 empty] | true | true | 12 | PL | [11 empty] | n91 | no_discount_group | no_bonus_group | NOT_RELEVANT | NONE | NOT_RELEVANT | NONE | [33 empty] | 27.32.13.0 |  |  | 0 | 24 | 24 |  |  |  |  | 8544 49 95 | [8 empty] | EC003250 | KMT | KMT | 1 | 1 | [32 empty] | net_list | 155588 | PLN | 0.23 |  |  |  | 2025-07-24 |  |  | KMT | [13 empty] | https://bitner.com.pl/data/t4_text/649x234_084835231116_500%20C%20Black%20OR.JPG |  |  |  | https://bitner.com.pl/data/t4txt_photos/024019220219_10_BiT_500_C_BLACK_OR.pdf |  |  |  | https://bitner.com.pl/data/t4txt_photos/123155270423_0386_DWU_S_2304_BiT_500_C_BLACK_OR_300_500_V_w.4.pdf |  |  |  | https://bitner.com.pl/data/t4txt_photos/115840300421_0037_2_UE_BITNER_BiT_500_C_CY_BLACK_OR.pdf
SB3869 | 5902956066688 |  |  | BiT 500®C BLACK OR 10x2x2,5 mm² 300/500V | Giętkie kable sterownicze przeznaczone do pracy w energetycznych urządzeniach kontrolnych, zabezpieczających oraz do obwodów sterowania, a także do zasilania w energię elektryczną odbiorników małej mocy, urządzeń ruchomych i przenośnych. Przeznaczone przede wszystkim do instalacji w obiektach przemysłowych o podwyższonych wymaganiach przeciwpożarowych (ograniczają rozprzestrzenianie płomienia) oraz w miejscach narażonych na działanie oleju lub chłodziw przemysłowych. Wspólny ekran w postaci oplotu z drutów miedzianych zapewnia bardzo dobrą ochronę przed zewnętrznym polem elektromagnetycznym (tłumienność ekranu rzędu 50dB). Nadają się do instalowania na stałe oraz do połączeń ruchomych w urządzeniach przemysłowych, liniach technologicznych, maszynach pracujących w pomieszczeniach suchych i wilgotnych. Kable nadają sie do układania na zewnątrz. Powłoka zewnętrzna odporna na UV. Przeznaczony do bezpośredniego układania w ziemi. Szerokie spektrum odporności środowiskowej pozwala na zastosowanie kabli BiT500® C BLACK OR w najbardziej rozległych instalacjach przemysłowych. Kable sklasyfikowane zgodnie z normą PN-EN 50575 (CPR). | [10 empty] | Zakłady Kablowe BITNER Sp. z o.o. | SB3869 | Uniepalnione i olejoodporne, parowane, giętkie kable sterownicze, ekran w postaci oplotu z pasemek miedzianych ocynowanych o gęstości krycia 85%, izolacja i powłoka PVC, do zastosowań wnętrzowych i na zewnątrz oraz do układania w ziemi, żyły numerowane, 300/500V |  |  | BITNER | [6 empty] | true | true | 12 | PL | [11 empty] | n91 | no_discount_group | no_bonus_group | NOT_RELEVANT | NONE | NOT_RELEVANT | NONE | [33 empty] | 27.32.13.0 |  |  | 0 | 24 | 24 |  |  |  |  | 8544 49 95 | [8 empty] | EC003250 | KMT | KMT | 1 | 1 | [32 empty] | net_list | 190275 | PLN | 0.23 |  |  |  | 2025-07-24 |  |  | KMT | [13 empty] | https://bitner.com.pl/data/t4_text/649x234_084835231116_500%20C%20Black%20OR.JPG |  |  |  | https://bitner.com.pl/data/t4txt_photos/024019220219_10_BiT_500_C_BLACK_OR.pdf |  |  |  | https://bitner.com.pl/data/t4txt_photos/123155270423_0386_DWU_S_2304_BiT_500_C_BLACK_OR_300_500_V_w.4.pdf |  |  |  | https://bitner.com.pl/data/t4txt_photos/115840300421_0037_2_UE_BITNER_BiT_500_C_CY_BLACK_OR.pdf
SB3870 | 5902956066695 |  |  | BiT 500®C BLACK OR 12x2x2,5 mm² 300/500V | Giętkie kable sterownicze przeznaczone do pracy w energetycznych urządzeniach kontrolnych, zabezpieczających oraz do obwodów sterowania, a także do zasilania w energię elektryczną odbiorników małej mocy, urządzeń ruchomych i przenośnych. Przeznaczone przede wszystkim do instalacji w obiektach przemysłowych o podwyższonych wymaganiach przeciwpożarowych (ograniczają rozprzestrzenianie płomienia) oraz w miejscach narażonych na działanie oleju lub chłodziw przemysłowych. Wspólny ekran w postaci oplotu z drutów miedzianych zapewnia bardzo dobrą ochronę przed zewnętrznym polem elektromagnetycznym (tłumienność ekranu rzędu 50dB). Nadają się do instalowania na stałe oraz do połączeń ruchomych w urządzeniach przemysłowych, liniach technologicznych, maszynach pracujących w pomieszczeniach suchych i wilgotnych. Kable nadają sie do układania na zewnątrz. Powłoka zewnętrzna odporna na UV. Przeznaczony do bezpośredniego układania w ziemi. Szerokie spektrum odporności środowiskowej pozwala na zastosowanie kabli BiT500® C BLACK OR w najbardziej rozległych instalacjach przemysłowych. Kable sklasyfikowane zgodnie z normą PN-EN 50575 (CPR). | [10 empty] | Zakłady Kablowe BITNER Sp. z o.o. | SB3870 | Uniepalnione i olejoodporne, parowane, giętkie kable sterownicze, ekran w postaci oplotu z pasemek miedzianych ocynowanych o gęstości krycia 85%, izolacja i powłoka PVC, do zastosowań wnętrzowych i na zewnątrz oraz do układania w ziemi, żyły numerowane, 300/500V |  |  | BITNER | [6 empty] | true | true | 12 | PL | [11 empty] | n91 | no_discount_group | no_bonus_group | NOT_RELEVANT | NONE | NOT_RELEVANT | NONE | [33 empty] | 27.32.13.0 |  |  | 0 | 24 | 24 |  |  |  |  | 8544 49 95 | [8 empty] | EC003250 | KMT | KMT | 1 | 1 | [32 empty] | net_list | 223439 | PLN | 0.23 |  |  |  | 2025-07-24 |  |  | KMT | [13 empty] | https://bitner.com.pl/data/t4_text/649x234_084835231116_500%20C%20Black%20OR.JPG |  |  |  | https://bitner.com.pl/data/t4txt_photos/024019220219_10_BiT_500_C_BLACK_OR.pdf |  |  |  | https://bitner.com.pl/data/t4txt_photos/123155270423_0386_DWU_S_2304_BiT_500_C_BLACK_OR_300_500_V_w.4.pdf |  |  |  | https://bitner.com.pl/data/t4txt_photos/115840300421_0037_2_UE_BITNER_BiT_500_C_CY_BLACK_OR.pdf
SB3871 | 5902956066701 |  |  | BiT 500®C BLACK OR 14x2x2,5 mm² 300/500V | Giętkie kable sterownicze przeznaczone do pracy w energetycznych urządzeniach kontrolnych, zabezpieczających oraz do obwodów sterowania, a także do zasilania w energię elektryczną odbiorników małej mocy, urządzeń ruchomych i przenośnych. Przeznaczone przede wszystkim do instalacji w obiektach przemysłowych o podwyższonych wymaganiach przeciwpożarowych (ograniczają rozprzestrzenianie płomienia) oraz w miejscach narażonych na działanie oleju lub chłodziw przemysłowych. Wspólny ekran w postaci oplotu z drutów miedzianych zapewnia bardzo dobrą ochronę przed zewnętrznym polem elektromagnetycznym (tłumienność ekranu rzędu 50dB). Nadają się do instalowania na stałe oraz do połączeń ruchomych w urządzeniach przemysłowych, liniach technologicznych, maszynach pracujących w pomieszczeniach suchych i wilgotnych. Kable nadają sie do układania na zewnątrz. Powłoka zewnętrzna odporna na UV. Przeznaczony do bezpośredniego układania w ziemi. Szerokie spektrum odporności środowiskowej pozwala na zastosowanie kabli BiT500® C BLACK OR w najbardziej rozległych instalacjach przemysłowych. Kable sklasyfikowane zgodnie z normą PN-EN 50575 (CPR). | [10 empty] | Zakłady Kablowe BITNER Sp. z o.o. | SB3871 | Uniepalnione i olejoodporne, parowane, giętkie kable sterownicze, ekran w postaci oplotu z pasemek miedzianych ocynowanych o gęstości krycia 85%, izolacja i powłoka PVC, do zastosowań wnętrzowych i na zewnątrz oraz do układania w ziemi, żyły numerowane, 300/500V |  |  | BITNER | [6 empty] | true | true | 12 | PL | [11 empty] | n91 | no_discount_group | no_bonus_group | NOT_RELEVANT | NONE | NOT_RELEVANT | NONE | [33 empty] | 27.32.13.0 |  |  | 0 | 24 | 24 |  |  |  |  | 8544 49 95 | [8 empty] | EC003250 | KMT | KMT | 1 | 1 | [32 empty] | net_list | 259259 | PLN | 0.23 |  |  |  | 2025-07-24 |  |  | KMT | [13 empty] | https://bitner.com.pl/data/t4_text/649x234_084835231116_500%20C%20Black%20OR.JPG |  |  |  | https://bitner.com.pl/data/t4txt_photos/024019220219_10_BiT_500_C_BLACK_OR.pdf |  |  |  | https://bitner.com.pl/data/t4txt_photos/123155270423_0386_DWU_S_2304_BiT_500_C_BLACK_OR_300_500_V_w.4.pdf |  |  |  | https://bitner.com.pl/data/t4txt_photos/115840300421_0037_2_UE_BITNER_BiT_500_C_CY_BLACK_OR.pdf
SB3872 | 5902956066718 |  |  | BiT 500®C BLACK OR 16x2x2,5 mm² 300/500V | Giętkie kable sterownicze przeznaczone do pracy w energetycznych urządzeniach kontrolnych, zabezpieczających oraz do obwodów sterowania, a także do zasilania w energię elektryczną odbiorników małej mocy, urządzeń ruchomych i przenośnych. Przeznaczone przede wszystkim do instalacji w obiektach przemysłowych o podwyższonych wymaganiach przeciwpożarowych (ograniczają rozprzestrzenianie płomienia) oraz w miejscach narażonych na działanie oleju lub chłodziw przemysłowych. Wspólny ekran w postaci oplotu z drutów miedzianych zapewnia bardzo dobrą ochronę przed zewnętrznym polem elektromagnetycznym (tłumienność ekranu rzędu 50dB). Nadają się do instalowania na stałe oraz do połączeń ruchomych w urządzeniach przemysłowych, liniach technologicznych, maszynach pracujących w pomieszczeniach suchych i wilgotnych. Kable nadają sie do układania na zewnątrz. Powłoka zewnętrzna odporna na UV. Przeznaczony do bezpośredniego układania w ziemi. Szerokie spektrum odporności środowiskowej pozwala na zastosowanie kabli BiT500® C BLACK OR w najbardziej rozległych instalacjach przemysłowych. Kable sklasyfikowane zgodnie z normą PN-EN 50575 (CPR). | [10 empty] | Zakłady Kablowe BITNER Sp. z o.o. | SB3872 | Uniepalnione i olejoodporne, parowane, giętkie kable sterownicze, ekran w postaci oplotu z pasemek miedzianych ocynowanych o gęstości krycia 85%, izolacja i powłoka PVC, do zastosowań wnętrzowych i na zewnątrz oraz do układania w ziemi, żyły numerowane, 300/500V |  |  | BITNER | [6 empty] | true | true | 12 | PL | [11 empty] | n91 | no_discount_group | no_bonus_group | NOT_RELEVANT | NONE | NOT_RELEVANT | NONE | [33 empty] | 27.32.13.0 |  |  | 0 | 24 | 24 |  |  |  |  | 8544 49 95 | [8 empty] | EC003250 | KMT | KMT | 1 | 1 | [32 empty] | net_list | 294315 | PLN | 0.23 |  |  |  | 2025-07-24 |  |  | KMT | [13 empty] | https://bitner.com.pl/data/t4_text/649x234_084835231116_500%20C%20Black%20OR.JPG |  |  |  | https://bitner.com.pl/data/t4txt_photos/024019220219_10_BiT_500_C_BLACK_OR.pdf |  |  |  | https://bitner.com.pl/data/t4txt_photos/123155270423_0386_DWU_S_2304_BiT_500_C_BLACK_OR_300_500_V_w.4.pdf |  |  |  | https://bitner.com.pl/data/t4txt_photos/115840300421_0037_2_UE_BITNER_BiT_500_C_CY_BLACK_OR.pdf
SB2650 | 5902956066725 |  |  | BiT 500®(St) BLACK OR 2x0,5 mm² 300/500V | Elastyczne przewody przeznaczone do pracy w energetycznych urządzeniach kontrolnych, zabezpieczających oraz do obwodów sterowania, a także do zasilania w energię elektryczną odbiorników małej mocy. Wspólny ekran poprawia ochronę przesyłanych sygnałów przed wpływem zewnętrznego pola elektromagnetycznego. Przeznaczone przede wszystkim do instalacji w obiektach przemysłowych o podwyższonych wymaganiach przeciwpożarowych (ograniczają rozprzestrzenianie płomienia) oraz w miejscach narażonych na działanie oleju lub chłodziw przemysłowych. Nadają się do instalowania na stałe oraz do połączeń ruchomych w urządzeniach przemysłowych, liniach technologicznych, maszynach pracujących w pomieszczeniach suchych i wilgotnych. Kable nadają sie do układania na zewnątrz. Powłoka zewnętrzna odporna na UV. Przeznaczony do bezpośredniego układania w ziemi. Szerokie spektrum odporności środowiskowej pozwala na zastosowanie kabli BiT 500® (St) BLACK OR w najbardziej rozległych instalacjach przemysłowych. Kable sklasyfikowane zgodnie z normą PN-EN 50575 (CPR). | [10 empty] | Zakłady Kablowe BITNER Sp. z o.o. | SB2650 | Uniepalnione i olejoodporne, giętkie kable sterownicze, ekranowane folią metalizowaną z linką uziemiającą, w izolacji i powłoce PVC, żyły numerowane, do zastosowań wnętrzowych i na zewnątrz oraz do układania w ziemi, 300/500V |  |  | BITNER | [6 empty] | true | true | 12 | PL | [11 empty] | n91 | no_discount_group | no_bonus_group | NOT_RELEVANT | NONE | NOT_RELEVANT | NONE | [33 empty] | 27.32.13.0 |  |  | 0 | 24 | 24 |  |  |  |  | 8544 49 95 | [8 empty] | EC003250 | KMT | KMT | 1 | 1 | [32 empty] | net_list | 8649 | PLN | 0.23 |  |  |  | 2025-07-24 |  |  | KMT | [13 empty] | https://bitner.com.pl/data/t4_text/649x234_025813241116_500%20St%20black%20OR.JPG |  |  |  | https://bitner.com.pl/data/t4txt_photos/024627220219_11_BiT_500_St_BLACK_OR.pdf |  |  |  | https://bitner.com.pl/data/t4txt_photos/123247270423_0387_DWU_S_2304_BiT_500_(St)_BLACK_OR_300_500V_w.4.pdf |  |  |  | https://bitner.com.pl/data/t4txt_photos/12423610920_0029_2_UE_BITNER_BiT_500_(St)_2(St)_BLACK_OR.pdf
SB2651 | 5902956066732 |  |  | BiT 500®(St) BLACK OR 3G0,5 mm² 300/500V | Elastyczne przewody przeznaczone do pracy w energetycznych urządzeniach kontrolnych, zabezpieczających oraz do obwodów sterowania, a także do zasilania w energię elektryczną odbiorników małej mocy. Wspólny ekran poprawia ochronę przesyłanych sygnałów przed wpływem zewnętrznego pola elektromagnetycznego. Przeznaczone przede wszystkim do instalacji w obiektach przemysłowych o podwyższonych wymaganiach przeciwpożarowych (ograniczają rozprzestrzenianie płomienia) oraz w miejscach narażonych na działanie oleju lub chłodziw przemysłowych. Nadają się do instalowania na stałe oraz do połączeń ruchomych w urządzeniach przemysłowych, liniach technologicznych, maszynach pracujących w pomieszczeniach suchych i wilgotnych. Kable nadają sie do układania na zewnątrz. Powłoka zewnętrzna odporna na UV. Przeznaczony do bezpośredniego układania w ziemi. Szerokie spektrum odporności środowiskowej pozwala na zastosowanie kabli BiT 500® (St) BLACK OR w najbardziej rozległych instalacjach przemysłowych. Kable sklasyfikowane zgodnie z normą PN-EN 50575 (CPR). | [10 empty] | Zakłady Kablowe BITNER Sp. z o.o. | SB2651 | Uniepalnione i olejoodporne, giętkie kable sterownicze, ekranowane folią metalizowaną z linką uziemiającą, w izolacji i powłoce PVC, żyły numerowane, do zastosowań wnętrzowych i na zewnątrz oraz do układania w ziemi, 300/500V |  |  | BITNER | [6 empty] | true | true | 12 | PL | [11 empty] | n91 | no_discount_group | no_bonus_group | NOT_RELEVANT | NONE | NOT_RELEVANT | NONE | [33 empty] | 27.32.13.0 |  |  | 0 | 24 | 24 |  |  |  |  | 8544 49 95 | [8 empty] | EC003250 | KMT | KMT | 1 | 1 | [32 empty] | net_list | 10472 | PLN | 0.23 |  |  |  | 2025-07-24 |  |  | KMT | [13 empty] | https://bitner.com.pl/data/t4_text/649x234_025813241116_500%20St%20black%20OR.JPG |  |  |  | https://bitner.com.pl/data/t4txt_photos/024627220219_11_BiT_500_St_BLACK_OR.pdf |  |  |  | https://bitner.com.pl/data/t4txt_photos/123247270423_0387_DWU_S_2304_BiT_500_(St)_BLACK_OR_300_500V_w.4.pdf |  |  |  | https://bitner.com.pl/data/t4txt_photos/12423610920_0029_2_UE_BITNER_BiT_500_(St)_2(St)_BLACK_OR.pdf
SB2652 | 5902956066749 |  |  | BiT 500®(St) BLACK OR 3x0,5 mm² 300/500V | Elastyczne przewody przeznaczone do pracy w energetycznych urządzeniach kontrolnych, zabezpieczających oraz do obwodów sterowania, a także do zasilania w energię elektryczną odbiorników małej mocy. Wspólny ekran poprawia ochronę przesyłanych sygnałów przed wpływem zewnętrznego pola elektromagnetycznego. Przeznaczone przede wszystkim do instalacji w obiektach przemysłowych o podwyższonych wymaganiach przeciwpożarowych (ograniczają rozprzestrzenianie płomienia) oraz w miejscach narażonych na działanie oleju lub chłodziw przemysłowych. Nadają się do instalowania na stałe oraz do połączeń ruchomych w urządzeniach przemysłowych, liniach technologicznych, maszynach pracujących w pomieszczeniach suchych i wilgotnych. Kable nadają sie do układania na zewnątrz. Powłoka zewnętrzna odporna na UV. Przeznaczony do bezpośredniego układania w ziemi. Szerokie spektrum odporności środowiskowej pozwala na zastosowanie kabli BiT 500® (St) BLACK OR w najbardziej rozległych instalacjach przemysłowych. Kable sklasyfikowane zgodnie z normą PN-EN 50575 (CPR). | [10 empty] | Zakłady Kablowe BITNER Sp. z o.o. | SB2652 | Uniepalnione i olejoodporne, giętkie kable sterownicze, ekranowane folią metalizowaną z linką uziemiającą, w izolacji i powłoce PVC, żyły numerowane, do zastosowań wnętrzowych i na zewnątrz oraz do układania w ziemi, 300/500V |  |  | BITNER | [6 empty] | true | true | 12 | PL | [11 empty] | n91 | no_discount_group | no_bonus_group | NOT_RELEVANT | NONE | NOT_RELEVANT | NONE | [33 empty] | 27.32.13.0 |  |  | 0 | 24 | 24 |  |  |  |  | 8544 49 95 | [8 empty] | EC003250 | KMT | KMT | 1 | 1 | [32 empty] | net_list | 11492 | PLN | 0.23 |  |  |  | 2025-07-24 |  |  | KMT | [13 empty] | https://bitner.com.pl/data/t4_text/649x234_025813241116_500%20St%20black%20OR.JPG |  |  |  | https://bitner.com.pl/data/t4txt_photos/024627220219_11_BiT_500_St_BLACK_OR.pdf |  |  |  | https://bitner.com.pl/data/t4txt_photos/123247270423_0387_DWU_S_2304_BiT_500_(St)_BLACK_OR_300_500V_w.4.pdf |  |  |  | https://bitner.com.pl/data/t4txt_photos/12423610920_0029_2_UE_BITNER_BiT_500_(St)_2(St)_BLACK_OR.pdf
SB2653 | 5902956066756 |  |  | BiT 500®(St) BLACK OR 4G0,5 mm² 300/500V | Elastyczne przewody przeznaczone do pracy w energetycznych urządzeniach kontrolnych, zabezpieczających oraz do obwodów sterowania, a także do zasilania w energię elektryczną odbiorników małej mocy. Wspólny ekran poprawia ochronę przesyłanych sygnałów przed wpływem zewnętrznego pola elektromagnetycznego. Przeznaczone przede wszystkim do instalacji w obiektach przemysłowych o podwyższonych wymaganiach przeciwpożarowych (ograniczają rozprzestrzenianie płomienia) oraz w miejscach narażonych na działanie oleju lub chłodziw przemysłowych. Nadają się do instalowania na stałe oraz do połączeń ruchomych w urządzeniach przemysłowych, liniach technologicznych, maszynach pracujących w pomieszczeniach suchych i wilgotnych. Kable nadają sie do układania na zewnątrz. Powłoka zewnętrzna odporna na UV. Przeznaczony do bezpośredniego układania w ziemi. Szerokie spektrum odporności środowiskowej pozwala na zastosowanie kabli BiT 500® (St) BLACK OR w najbardziej rozległych instalacjach przemysłowych. Kable sklasyfikowane zgodnie z normą PN-EN 50575 (CPR). | [10 empty] | Zakłady Kablowe BITNER Sp. z o.o. | SB2653 | Uniepalnione i olejoodporne, giętkie kable sterownicze, ekranowane folią metalizowaną z linką uziemiającą, w izolacji i powłoce PVC, żyły numerowane, do zastosowań wnętrzowych i na zewnątrz oraz do układania w ziemi, 300/500V |  |  | BITNER | [6 empty] | true | true | 12 | PL | [11 empty] | n91 | no_discount_group | no_bonus_group | NOT_RELEVANT | NONE | NOT_RELEVANT | NONE | [33 empty] | 27.32.13.0 |  |  | 0 | 24 | 24 |  |  |  |  | 8544 49 95 | [8 empty] | EC003250 | KMT | KMT | 1 | 1 | [32 empty] | net_list | 12628 | PLN | 0.23 |  |  |  | 2025-07-24 |  |  | KMT | [13 empty] | https://bitner.com.pl/data/t4_text/649x234_025813241116_500%20St%20black%20OR.JPG |  |  |  | https://bitner.com.pl/data/t4txt_photos/024627220219_11_BiT_500_St_BLACK_OR.pdf |  |  |  | https://bitner.com.pl/data/t4txt_photos/123247270423_0387_DWU_S_2304_BiT_500_(St)_BLACK_OR_300_500V_w.4.pdf |  |  |  | https://bitner.com.pl/data/t4txt_photos/12423610920_0029_2_UE_BITNER_BiT_500_(St)_2(St)_BLACK_OR.pdf
SB2654 | 5902956066763 |  |  | BiT 500®(St) BLACK OR 4x0,5 mm² 300/500V | Elastyczne przewody przeznaczone do pracy w energetycznych urządzeniach kontrolnych, zabezpieczających oraz do obwodów sterowania, a także do zasilania w energię elektryczną odbiorników małej mocy. Wspólny ekran poprawia ochronę przesyłanych sygnałów przed wpływem zewnętrznego pola elektromagnetycznego. Przeznaczone przede wszystkim do instalacji w obiektach przemysłowych o podwyższonych wymaganiach przeciwpożarowych (ograniczają rozprzestrzenianie płomienia) oraz w miejscach narażonych na działanie oleju lub chłodziw przemysłowych. Nadają się do instalowania na stałe oraz do połączeń ruchomych w urządzeniach przemysłowych, liniach technologicznych, maszynach pracujących w pomieszczeniach suchych i wilgotnych. Kable nadają sie do układania na zewnątrz. Powłoka zewnętrzna odporna na UV. Przeznaczony do bezpośredniego układania w ziemi. Szerokie spektrum odporności środowiskowej pozwala na zastosowanie kabli BiT 500® (St) BLACK OR w najbardziej rozległych instalacjach przemysłowych. Kable sklasyfikowane zgodnie z normą PN-EN 50575 (CPR). | [10 empty] | Zakłady Kablowe BITNER Sp. z o.o. | SB2654 | Uniepalnione i olejoodporne, giętkie kable sterownicze, ekranowane folią metalizowaną z linką uziemiającą, w izolacji i powłoce PVC, żyły numerowane, do zastosowań wnętrzowych i na zewnątrz oraz do układania w ziemi, 300/500V |  |  | BITNER | [6 empty] | true | true | 12 | PL | [11 empty] | n91 | no_discount_group | no_bonus_group | NOT_RELEVANT | NONE | NOT_RELEVANT | NONE | [33 empty] | 27.32.13.0 |  |  | 0 | 24 | 24 |  |  |  |  | 8544 49 95 | [8 empty] | EC003250 | KMT | KMT | 1 | 1 | [32 empty] | net_list | 13889 | PLN | 0.23 |  |  |  | 2025-07-24 |  |  | KMT | [13 empty] | https://bitner.com.pl/data/t4_text/649x234_025813241116_500%20St%20black%20OR.JPG |  |  |  | https://bitner.com.pl/data/t4txt_photos/024627220219_11_BiT_500_St_BLACK_OR.pdf |  |  |  | https://bitner.com.pl/data/t4txt_photos/123247270423_0387_DWU_S_2304_BiT_500_(St)_BLACK_OR_300_500V_w.4.pdf |  |  |  | https://bitner.com.pl/data/t4txt_photos/12423610920_0029_2_UE_BITNER_BiT_500_(St)_2(St)_BLACK_OR.pdf
SB2655 | 5902956066770 |  |  | BiT 500®(St) BLACK OR 5G0,5 mm² 300/500V | Elastyczne przewody przeznaczone do pracy w energetycznych urządzeniach kontrolnych, zabezpieczających oraz do obwodów sterowania, a także do zasilania w energię elektryczną odbiorników małej mocy. Wspólny ekran poprawia ochronę przesyłanych sygnałów przed wpływem zewnętrznego pola elektromagnetycznego. Przeznaczone przede wszystkim do instalacji w obiektach przemysłowych o podwyższonych wymaganiach przeciwpożarowych (ograniczają rozprzestrzenianie płomienia) oraz w miejscach narażonych na działanie oleju lub chłodziw przemysłowych. Nadają się do instalowania na stałe oraz do połączeń ruchomych w urządzeniach przemysłowych, liniach technologicznych, maszynach pracujących w pomieszczeniach suchych i wilgotnych. Kable nadają sie do układania na zewnątrz. Powłoka zewnętrzna odporna na UV. Przeznaczony do bezpośredniego układania w ziemi. Szerokie spektrum odporności środowiskowej pozwala na zastosowanie kabli BiT 500® (St) BLACK OR w najbardziej rozległych instalacjach przemysłowych. Kable sklasyfikowane zgodnie z normą PN-EN 50575 (CPR). | [10 empty] | Zakłady Kablowe BITNER Sp. z o.o. | SB2655 | Uniepalnione i olejoodporne, giętkie kable sterownicze, ekranowane folią metalizowaną z linką uziemiającą, w izolacji i powłoce PVC, żyły numerowane, do zastosowań wnętrzowych i na zewnątrz oraz do układania w ziemi, 300/500V |  |  | BITNER | [6 empty] | true | true | 12 | PL | [11 empty] | n91 | no_discount_group | no_bonus_group | NOT_RELEVANT | NONE | NOT_RELEVANT | NONE | [33 empty] | 27.32.13.0 |  |  | 0 | 24 | 24 |  |  |  |  | 8544 49 95 | [8 empty] | EC003250 | KMT | KMT | 1 | 1 | [32 empty] | net_list | 14906 | PLN | 0.23 |  |  |  | 2025-07-24 |  |  | KMT | [13 empty] | https://bitner.com.pl/data/t4_text/649x234_025813241116_500%20St%20black%20OR.JPG |  |  |  | https://bitner.com.pl/data/t4txt_photos/024627220219_11_BiT_500_St_BLACK_OR.pdf |  |  |  | https://bitner.com.pl/data/t4txt_photos/123247270423_0387_DWU_S_2304_BiT_500_(St)_BLACK_OR_300_500V_w.4.pdf |  |  |  | https://bitner.com.pl/data/t4txt_photos/12423610920_0029_2_UE_BITNER_BiT_500_(St)_2(St)_BLACK_OR.pdf
SB2656 | 5902956066787 |  |  | BiT 500®(St) BLACK OR 5x0,5 mm² 300/500V | Elastyczne przewody przeznaczone do pracy w energetycznych urządzeniach kontrolnych, zabezpieczających oraz do obwodów sterowania, a także do zasilania w energię elektryczną odbiorników małej mocy. Wspólny ekran poprawia ochronę przesyłanych sygnałów przed wpływem zewnętrznego pola elektromagnetycznego. Przeznaczone przede wszystkim do instalacji w obiektach przemysłowych o podwyższonych wymaganiach przeciwpożarowych (ograniczają rozprzestrzenianie płomienia) oraz w miejscach narażonych na działanie oleju lub chłodziw przemysłowych. Nadają się do instalowania na stałe oraz do połączeń ruchomych w urządzeniach przemysłowych, liniach technologicznych, maszynach pracujących w pomieszczeniach suchych i wilgotnych. Kable nadają sie do układania na zewnątrz. Powłoka zewnętrzna odporna na UV. Przeznaczony do bezpośredniego układania w ziemi. Szerokie spektrum odporności środowiskowej pozwala na zastosowanie kabli BiT 500® (St) BLACK OR w najbardziej rozległych instalacjach przemysłowych. Kable sklasyfikowane zgodnie z normą PN-EN 50575 (CPR). | [10 empty] | Zakłady Kablowe BITNER Sp. z o.o. | SB2656 | Uniepalnione i olejoodporne, giętkie kable sterownicze, ekranowane folią metalizowaną z linką uziemiającą, w izolacji i powłoce PVC, żyły numerowane, do zastosowań wnętrzowych i na zewnątrz oraz do układania w ziemi, 300/500V |  |  | BITNER | [6 empty] | true | true | 12 | PL | [11 empty] | n91 | no_discount_group | no_bonus_group | NOT_RELEVANT | NONE | NOT_RELEVANT | NONE | [33 empty] | 27.32.13.0 |  |  | 0 | 24 | 24 |  |  |  |  | 8544 49 95 | [8 empty] | EC003250 | KMT | KMT | 1 | 1 | [32 empty] | net_list | 16393 | PLN | 0.23 |  |  |  | 2025-07-24 |  |  | KMT | [13 empty] | https://bitner.com.pl/data/t4_text/649x234_025813241116_500%20St%20black%20OR.JPG |  |  |  | https://bitner.com.pl/data/t4txt_photos/024627220219_11_BiT_500_St_BLACK_OR.pdf |  |  |  | https://bitner.com.pl/data/t4txt_photos/123247270423_0387_DWU_S_2304_BiT_500_(St)_BLACK_OR_300_500V_w.4.pdf |  |  |  | https://bitner.com.pl/data/t4txt_photos/12423610920_0029_2_UE_BITNER_BiT_500_(St)_2(St)_BLACK_OR.pdf
SB2657 | 5902956066794 |  |  | BiT 500®(St) BLACK OR 6G0,5 mm² 300/500V | Elastyczne przewody przeznaczone do pracy w energetycznych urządzeniach kontrolnych, zabezpieczających oraz do obwodów sterowania, a także do zasilania w energię elektryczną odbiorników małej mocy. Wspólny ekran poprawia ochronę przesyłanych sygnałów przed wpływem zewnętrznego pola elektromagnetycznego. Przeznaczone przede wszystkim do instalacji w obiektach przemysłowych o podwyższonych wymaganiach przeciwpożarowych (ograniczają rozprzestrzenianie płomienia) oraz w miejscach narażonych na działanie oleju lub chłodziw przemysłowych. Nadają się do instalowania na stałe oraz do połączeń ruchomych w urządzeniach przemysłowych, liniach technologicznych, maszynach pracujących w pomieszczeniach suchych i wilgotnych. Kable nadają sie do układania na zewnątrz. Powłoka zewnętrzna odporna na UV. Przeznaczony do bezpośredniego układania w ziemi. Szerokie spektrum odporności środowiskowej pozwala na zastosowanie kabli BiT 500® (St) BLACK OR w najbardziej rozległych instalacjach przemysłowych. Kable sklasyfikowane zgodnie z normą PN-EN 50575 (CPR). | [10 empty] | Zakłady Kablowe BITNER Sp. z o.o. | SB2657 | Uniepalnione i olejoodporne, giętkie kable sterownicze, ekranowane folią metalizowaną z linką uziemiającą, w izolacji i powłoce PVC, żyły numerowane, do zastosowań wnętrzowych i na zewnątrz oraz do układania w ziemi, 300/500V |  |  | BITNER | [6 empty] | true | true | 12 | PL | [11 empty] | n91 | no_discount_group | no_bonus_group | NOT_RELEVANT | NONE | NOT_RELEVANT | NONE | [33 empty] | 27.32.13.0 |  |  | 0 | 24 | 24 |  |  |  |  | 8544 49 95 | [8 empty] | EC003250 | KMT | KMT | 1 | 1 | [32 empty] | net_list | 15928 | PLN | 0.23 |  |  |  | 2025-07-24 |  |  | KMT | [13 empty] | https://bitner.com.pl/data/t4_text/649x234_025813241116_500%20St%20black%20OR.JPG |  |  |  | https://bitner.com.pl/data/t4txt_photos/024627220219_11_BiT_500_St_BLACK_OR.pdf |  |  |  | https://bitner.com.pl/data/t4txt_photos/123247270423_0387_DWU_S_2304_BiT_500_(St)_BLACK_OR_300_500V_w.4.pdf |  |  |  | https://bitner.com.pl/data/t4txt_photos/12423610920_0029_2_UE_BITNER_BiT_500_(St)_2(St)_BLACK_OR.pdf
SB2658 | 5902956066800 |  |  | BiT 500®(St) BLACK OR 7G0,5 mm² 300/500V | Elastyczne przewody przeznaczone do pracy w energetycznych urządzeniach kontrolnych, zabezpieczających oraz do obwodów sterowania, a także do zasilania w energię elektryczną odbiorników małej mocy. Wspólny ekran poprawia ochronę przesyłanych sygnałów przed wpływem zewnętrznego pola elektromagnetycznego. Przeznaczone przede wszystkim do instalacji w obiektach przemysłowych o podwyższonych wymaganiach przeciwpożarowych (ograniczają rozprzestrzenianie płomienia) oraz w miejscach narażonych na działanie oleju lub chłodziw przemysłowych. Nadają się do instalowania na stałe oraz do połączeń ruchomych w urządzeniach przemysłowych, liniach technologicznych, maszynach pracujących w pomieszczeniach suchych i wilgotnych. Kable nadają sie do układania na zewnątrz. Powłoka zewnętrzna odporna na UV. Przeznaczony do bezpośredniego układania w ziemi. Szerokie spektrum odporności środowiskowej pozwala na zastosowanie kabli BiT 500® (St) BLACK OR w najbardziej rozległych instalacjach przemysłowych. Kable sklasyfikowane zgodnie z normą PN-EN 50575 (CPR). | [10 empty] | Zakłady Kablowe BITNER Sp. z o.o. | SB2658 | Uniepalnione i olejoodporne, giętkie kable sterownicze, ekranowane folią metalizowaną z linką uziemiającą, w izolacji i powłoce PVC, żyły numerowane, do zastosowań wnętrzowych i na zewnątrz oraz do układania w ziemi, 300/500V |  |  | BITNER | [6 empty] | true | true | 12 | PL | [11 empty] | n91 | no_discount_group | no_bonus_group | NOT_RELEVANT | NONE | NOT_RELEVANT | NONE | [33 empty] | 27.32.13.0 |  |  | 0 | 24 | 24 |  |  |  |  | 8544 49 95 | [8 empty] | EC003250 | KMT | KMT | 1 | 1 | [32 empty] | net_list | 17568 | PLN | 0.23 |  |  |  | 2025-07-24 |  |  | KMT | [13 empty] | https://bitner.com.pl/data/t4_text/649x234_025813241116_500%20St%20black%20OR.JPG |  |  |  | https://bitner.com.pl/data/t4txt_photos/024627220219_11_BiT_500_St_BLACK_OR.pdf |  |  |  | https://bitner.com.pl/data/t4txt_photos/123247270423_0387_DWU_S_2304_BiT_500_(St)_BLACK_OR_300_500V_w.4.pdf |  |  |  | https://bitner.com.pl/data/t4txt_photos/12423610920_0029_2_UE_BITNER_BiT_500_(St)_2(St)_BLACK_OR.pdf
SB2659 | 5902956066817 |  |  | BiT 500®(St) BLACK OR 7x0,5 mm² 300/500V | Elastyczne przewody przeznaczone do pracy w energetycznych urządzeniach kontrolnych, zabezpieczających oraz do obwodów sterowania, a także do zasilania w energię elektryczną odbiorników małej mocy. Wspólny ekran poprawia ochronę przesyłanych sygnałów przed wpływem zewnętrznego pola elektromagnetycznego. Przeznaczone przede wszystkim do instalacji w obiektach przemysłowych o podwyższonych wymaganiach przeciwpożarowych (ograniczają rozprzestrzenianie płomienia) oraz w miejscach narażonych na działanie oleju lub chłodziw przemysłowych. Nadają się do instalowania na stałe oraz do połączeń ruchomych w urządzeniach przemysłowych, liniach technologicznych, maszynach pracujących w pomieszczeniach suchych i wilgotnych. Kable nadają sie do układania na zewnątrz. Powłoka zewnętrzna odporna na UV. Przeznaczony do bezpośredniego układania w ziemi. Szerokie spektrum odporności środowiskowej pozwala na zastosowanie kabli BiT 500® (St) BLACK OR w najbardziej rozległych instalacjach przemysłowych. Kable sklasyfikowane zgodnie z normą PN-EN 50575 (CPR). | [10 empty] | Zakłady Kablowe BITNER Sp. z o.o. | SB2659 | Uniepalnione i olejoodporne, giętkie kable sterownicze, ekranowane folią metalizowaną z linką uziemiającą, w izolacji i powłoce PVC, żyły numerowane, do zastosowań wnętrzowych i na zewnątrz oraz do układania w ziemi, 300/500V |  |  | BITNER | [6 empty] | true | true | 12 | PL | [11 empty] | n91 | no_discount_group | no_bonus_group | NOT_RELEVANT | NONE | NOT_RELEVANT | NONE | [33 empty] | 27.32.13.0 |  |  | 0 | 24 | 24 |  |  |  |  | 8544 49 95 | [8 empty] | EC003250 | KMT | KMT | 1 | 1 | [32 empty] | net_list | 19332 | PLN | 0.23 |  |  |  | 2025-07-24 |  |  | KMT | [13 empty] | https://bitner.com.pl/data/t4_text/649x234_025813241116_500%20St%20black%20OR.JPG |  |  |  | https://bitner.com.pl/data/t4txt_photos/024627220219_11_BiT_500_St_BLACK_OR.pdf |  |  |  | https://bitner.com.pl/data/t4txt_photos/123247270423_0387_DWU_S_2304_BiT_500_(St)_BLACK_OR_300_500V_w.4.pdf |  |  |  | https://bitner.com.pl/data/t4txt_photos/12423610920_0029_2_UE_BITNER_BiT_500_(St)_2(St)_BLACK_OR.pdf
SB2660 | 5902956066824 |  |  | BiT 500®(St) BLACK OR 8G0,5 mm² 300/500V | Elastyczne przewody przeznaczone do pracy w energetycznych urządzeniach kontrolnych, zabezpieczających oraz do obwodów sterowania, a także do zasilania w energię elektryczną odbiorników małej mocy. Wspólny ekran poprawia ochronę przesyłanych sygnałów przed wpływem zewnętrznego pola elektromagnetycznego. Przeznaczone przede wszystkim do instalacji w obiektach przemysłowych o podwyższonych wymaganiach przeciwpożarowych (ograniczają rozprzestrzenianie płomienia) oraz w miejscach narażonych na działanie oleju lub chłodziw przemysłowych. Nadają się do instalowania na stałe oraz do połączeń ruchomych w urządzeniach przemysłowych, liniach technologicznych, maszynach pracujących w pomieszczeniach suchych i wilgotnych. Kable nadają sie do układania na zewnątrz. Powłoka zewnętrzna odporna na UV. Przeznaczony do bezpośredniego układania w ziemi. Szerokie spektrum odporności środowiskowej pozwala na zastosowanie kabli BiT 500® (St) BLACK OR w najbardziej rozległych instalacjach przemysłowych. Kable sklasyfikowane zgodnie z normą PN-EN 50575 (CPR). | [10 empty] | Zakłady Kablowe BITNER Sp. z o.o. | SB2660 | Uniepalnione i olejoodporne, giętkie kable sterownicze, ekranowane folią metalizowaną z linką uziemiającą, w izolacji i powłoce PVC, żyły numerowane, do zastosowań wnętrzowych i na zewnątrz oraz do układania w ziemi, 300/500V |  |  | BITNER | [6 empty] | true | true | 12 | PL | [11 empty] | n91 | no_discount_group | no_bonus_group | NOT_RELEVANT | NONE | NOT_RELEVANT | NONE | [33 empty] | 27.32.13.0 |  |  | 0 | 24 | 24 |  |  |  |  | 8544 49 95 | [8 empty] | EC003250 | KMT | KMT | 1 | 1 | [32 empty] | net_list | 19828 | PLN | 0.23 |  |  |  | 2025-07-24 |  |  | KMT | [13 empty] | https://bitner.com.pl/data/t4_text/649x234_025813241116_500%20St%20black%20OR.JPG |  |  |  | https://bitner.com.pl/data/t4txt_photos/024627220219_11_BiT_500_St_BLACK_OR.pdf |  |  |  | https://bitner.com.pl/data/t4txt_photos/123247270423_0387_DWU_S_2304_BiT_500_(St)_BLACK_OR_300_500V_w.4.pdf |  |  |  | https://bitner.com.pl/data/t4txt_photos/12423610920_0029_2_UE_BITNER_BiT_500_(St)_2(St)_BLACK_OR.pdf
SB2661 | 5902956066831 |  |  | BiT 500®(St) BLACK OR 8x0,5 mm² 300/500V | Elastyczne przewody przeznaczone do pracy w energetycznych urządzeniach kontrolnych, zabezpieczających oraz do obwodów sterowania, a także do zasilania w energię elektryczną odbiorników małej mocy. Wspólny ekran poprawia ochronę przesyłanych sygnałów przed wpływem zewnętrznego pola elektromagnetycznego. Przeznaczone przede wszystkim do instalacji w obiektach przemysłowych o podwyższonych wymaganiach przeciwpożarowych (ograniczają rozprzestrzenianie płomienia) oraz w miejscach narażonych na działanie oleju lub chłodziw przemysłowych. Nadają się do instalowania na stałe oraz do połączeń ruchomych w urządzeniach przemysłowych, liniach technologicznych, maszynach pracujących w pomieszczeniach suchych i wilgotnych. Kable nadają sie do układania na zewnątrz. Powłoka zewnętrzna odporna na UV. Przeznaczony do bezpośredniego układania w ziemi. Szerokie spektrum odporności środowiskowej pozwala na zastosowanie kabli BiT 500® (St) BLACK OR w najbardziej rozległych instalacjach przemysłowych. Kable sklasyfikowane zgodnie z normą PN-EN 50575 (CPR). | [10 empty] | Zakłady Kablowe BITNER Sp. z o.o. | SB2661 | Uniepalnione i olejoodporne, giętkie kable sterownicze, ekranowane folią metalizowaną z linką uziemiającą, w izolacji i powłoce PVC, żyły numerowane, do zastosowań wnętrzowych i na zewnątrz oraz do układania w ziemi, 300/500V |  |  | BITNER | [6 empty] | true | true | 12 | PL | [11 empty] | n91 | no_discount_group | no_bonus_group | NOT_RELEVANT | NONE | NOT_RELEVANT | NONE | [33 empty] | 27.32.13.0 |  |  | 0 | 24 | 24 |  |  |  |  | 8544 49 95 | [8 empty] | EC003250 | KMT | KMT | 1 | 1 | [32 empty] | net_list | 21809 | PLN | 0.23 |  |  |  | 2025-07-24 |  |  | KMT | [13 empty] | https://bitner.com.pl/data/t4_text/649x234_025813241116_500%20St%20black%20OR.JPG |  |  |  | https://bitner.com.pl/data/t4txt_photos/024627220219_11_BiT_500_St_BLACK_OR.pdf |  |  |  | https://bitner.com.pl/data/t4txt_photos/123247270423_0387_DWU_S_2304_BiT_500_(St)_BLACK_OR_300_500V_w.4.pdf |  |  |  | https://bitner.com.pl/data/t4txt_photos/12423610920_0029_2_UE_BITNER_BiT_500_(St)_2(St)_BLACK_OR.pdf
SB2662 | 5902956066848 |  |  | BiT 500®(St) BLACK OR 10G0,5 mm² 300/500V | Elastyczne przewody przeznaczone do pracy w energetycznych urządzeniach kontrolnych, zabezpieczających oraz do obwodów sterowania, a także do zasilania w energię elektryczną odbiorników małej mocy. Wspólny ekran poprawia ochronę przesyłanych sygnałów przed wpływem zewnętrznego pola elektromagnetycznego. Przeznaczone przede wszystkim do instalacji w obiektach przemysłowych o podwyższonych wymaganiach przeciwpożarowych (ograniczają rozprzestrzenianie płomienia) oraz w miejscach narażonych na działanie oleju lub chłodziw przemysłowych. Nadają się do instalowania na stałe oraz do połączeń ruchomych w urządzeniach przemysłowych, liniach technologicznych, maszynach pracujących w pomieszczeniach suchych i wilgotnych. Kable nadają sie do układania na zewnątrz. Powłoka zewnętrzna odporna na UV. Przeznaczony do bezpośredniego układania w ziemi. Szerokie spektrum odporności środowiskowej pozwala na zastosowanie kabli BiT 500® (St) BLACK OR w najbardziej rozległych instalacjach przemysłowych. Kable sklasyfikowane zgodnie z normą PN-EN 50575 (CPR). | [10 empty] | Zakłady Kablowe BITNER Sp. z o.o. | SB2662 | Uniepalnione i olejoodporne, giętkie kable sterownicze, ekranowane folią metalizowaną z linką uziemiającą, w izolacji i powłoce PVC, żyły numerowane, do zastosowań wnętrzowych i na zewnątrz oraz do układania w ziemi, 300/500V |  |  | BITNER | [6 empty] | true | true | 12 | PL | [11 empty] | n91 | no_discount_group | no_bonus_group | NOT_RELEVANT | NONE | NOT_RELEVANT | NONE | [33 empty] | 27.32.13.0 |  |  | 0 | 24 | 24 |  |  |  |  | 8544 49 95 | [8 empty] | EC003250 | KMT | KMT | 1 | 1 | [32 empty] | net_list | 24293 | PLN | 0.23 |  |  |  | 2025-07-24 |  |  | KMT | [13 empty] | https://bitner.com.pl/data/t4_text/649x234_025813241116_500%20St%20black%20OR.JPG |  |  |  | https://bitner.com.pl/data/t4txt_photos/024627220219_11_BiT_500_St_BLACK_OR.pdf |  |  |  | https://bitner.com.pl/data/t4txt_photos/123247270423_0387_DWU_S_2304_BiT_500_(St)_BLACK_OR_300_500V_w.4.pdf |  |  |  | https://bitner.com.pl/data/t4txt_photos/12423610920_0029_2_UE_BITNER_BiT_500_(St)_2(St)_BLACK_OR.pdf
SB2663 | 5902956066855 |  |  | BiT 500®(St) BLACK OR 12G0,5 mm² 300/500V | Elastyczne przewody przeznaczone do pracy w energetycznych urządzeniach kontrolnych, zabezpieczających oraz do obwodów sterowania, a także do zasilania w energię elektryczną odbiorników małej mocy. Wspólny ekran poprawia ochronę przesyłanych sygnałów przed wpływem zewnętrznego pola elektromagnetycznego. Przeznaczone przede wszystkim do instalacji w obiektach przemysłowych o podwyższonych wymaganiach przeciwpożarowych (ograniczają rozprzestrzenianie płomienia) oraz w miejscach narażonych na działanie oleju lub chłodziw przemysłowych. Nadają się do instalowania na stałe oraz do połączeń ruchomych w urządzeniach przemysłowych, liniach technologicznych, maszynach pracujących w pomieszczeniach suchych i wilgotnych. Kable nadają sie do układania na zewnątrz. Powłoka zewnętrzna odporna na UV. Przeznaczony do bezpośredniego układania w ziemi. Szerokie spektrum odporności środowiskowej pozwala na zastosowanie kabli BiT 500® (St) BLACK OR w najbardziej rozległych instalacjach przemysłowych. Kable sklasyfikowane zgodnie z normą PN-EN 50575 (CPR). | [10 empty] | Zakłady Kablowe BITNER Sp. z o.o. | SB2663 | Uniepalnione i olejoodporne, giętkie kable sterownicze, ekranowane folią metalizowaną z linką uziemiającą, w izolacji i powłoce PVC, żyły numerowane, do zastosowań wnętrzowych i na zewnątrz oraz do układania w ziemi, 300/500V |  |  | BITNER | [6 empty] | true | true | 12 | PL | [11 empty] | n91 | no_discount_group | no_bonus_group | NOT_RELEVANT | NONE | NOT_RELEVANT | NONE | [33 empty] | 27.32.13.0 |  |  | 0 | 24 | 24 |  |  |  |  | 8544 49 95 | [8 empty] | EC003250 | KMT | KMT | 1 | 1 | [32 empty] | net_list | 27370 | PLN | 0.23 |  |  |  | 2025-07-24 |  |  | KMT | [13 empty] | https://bitner.com.pl/data/t4_text/649x234_025813241116_500%20St%20black%20OR.JPG |  |  |  | https://bitner.com.pl/data/t4txt_photos/024627220219_11_BiT_500_St_BLACK_OR.pdf |  |  |  | https://bitner.com.pl/data/t4txt_photos/123247270423_0387_DWU_S_2304_BiT_500_(St)_BLACK_OR_300_500V_w.4.pdf |  |  |  | https://bitner.com.pl/data/t4txt_photos/12423610920_0029_2_UE_BITNER_BiT_500_(St)_2(St)_BLACK_OR.pdf
SB2664 | 5902956066862 |  |  | BiT 500®(St) BLACK OR 12x0,5 mm² 300/500V | Elastyczne przewody przeznaczone do pracy w energetycznych urządzeniach kontrolnych, zabezpieczających oraz do obwodów sterowania, a także do zasilania w energię elektryczną odbiorników małej mocy. Wspólny ekran poprawia ochronę przesyłanych sygnałów przed wpływem zewnętrznego pola elektromagnetycznego. Przeznaczone przede wszystkim do instalacji w obiektach przemysłowych o podwyższonych wymaganiach przeciwpożarowych (ograniczają rozprzestrzenianie płomienia) oraz w miejscach narażonych na działanie oleju lub chłodziw przemysłowych. Nadają się do instalowania na stałe oraz do połączeń ruchomych w urządzeniach przemysłowych, liniach technologicznych, maszynach pracujących w pomieszczeniach suchych i wilgotnych. Kable nadają sie do układania na zewnątrz. Powłoka zewnętrzna odporna na UV. Przeznaczony do bezpośredniego układania w ziemi. Szerokie spektrum odporności środowiskowej pozwala na zastosowanie kabli BiT 500® (St) BLACK OR w najbardziej rozległych instalacjach przemysłowych. Kable sklasyfikowane zgodnie z normą PN-EN 50575 (CPR). | [10 empty] | Zakłady Kablowe BITNER Sp. z o.o. | SB2664 | Uniepalnione i olejoodporne, giętkie kable sterownicze, ekranowane folią metalizowaną z linką uziemiającą, w izolacji i powłoce PVC, żyły numerowane, do zastosowań wnętrzowych i na zewnątrz oraz do układania w ziemi, 300/500V |  |  | BITNER | [6 empty] | true | true | 12 | PL | [11 empty] | n91 | no_discount_group | no_bonus_group | NOT_RELEVANT | NONE | NOT_RELEVANT | NONE | [33 empty] | 27.32.13.0 |  |  | 0 | 24 | 24 |  |  |  |  | 8544 49 95 | [8 empty] | EC003250 | KMT | KMT | 1 | 1 | [32 empty] | net_list | 30116 | PLN | 0.23 |  |  |  | 2025-07-24 |  |  | KMT | [13 empty] | https://bitner.com.pl/data/t4_text/649x234_025813241116_500%20St%20black%20OR.JPG |  |  |  | https://bitner.com.pl/data/t4txt_photos/024627220219_11_BiT_500_St_BLACK_OR.pdf |  |  |  | https://bitner.com.pl/data/t4txt_photos/123247270423_0387_DWU_S_2304_BiT_500_(St)_BLACK_OR_300_500V_w.4.pdf |  |  |  | https://bitner.com.pl/data/t4txt_photos/12423610920_0029_2_UE_BITNER_BiT_500_(St)_2(St)_BLACK_OR.pdf
SB2665 | 5902956066879 |  |  | BiT 500®(St) BLACK OR 14G0,5 mm² 300/500V | Elastyczne przewody przeznaczone do pracy w energetycznych urządzeniach kontrolnych, zabezpieczających oraz do obwodów sterowania, a także do zasilania w energię elektryczną odbiorników małej mocy. Wspólny ekran poprawia ochronę przesyłanych sygnałów przed wpływem zewnętrznego pola elektromagnetycznego. Przeznaczone przede wszystkim do instalacji w obiektach przemysłowych o podwyższonych wymaganiach przeciwpożarowych (ograniczają rozprzestrzenianie płomienia) oraz w miejscach narażonych na działanie oleju lub chłodziw przemysłowych. Nadają się do instalowania na stałe oraz do połączeń ruchomych w urządzeniach przemysłowych, liniach technologicznych, maszynach pracujących w pomieszczeniach suchych i wilgotnych. Kable nadają sie do układania na zewnątrz. Powłoka zewnętrzna odporna na UV. Przeznaczony do bezpośredniego układania w ziemi. Szerokie spektrum odporności środowiskowej pozwala na zastosowanie kabli BiT 500® (St) BLACK OR w najbardziej rozległych instalacjach przemysłowych. Kable sklasyfikowane zgodnie z normą PN-EN 50575 (CPR). | [10 empty] | Zakłady Kablowe BITNER Sp. z o.o. | SB2665 | Uniepalnione i olejoodporne, giętkie kable sterownicze, ekranowane folią metalizowaną z linką uziemiającą, w izolacji i powłoce PVC, żyły numerowane, do zastosowań wnętrzowych i na zewnątrz oraz do układania w ziemi, 300/500V |  |  | BITNER | [6 empty] | true | true | 12 | PL | [11 empty] | n91 | no_discount_group | no_bonus_group | NOT_RELEVANT | NONE | NOT_RELEVANT | NONE | [33 empty] | 27.32.13.0 |  |  | 0 | 24 | 24 |  |  |  |  | 8544 49 95 | [8 empty] | EC003250 | KMT | KMT | 1 | 1 | [32 empty] | net_list | 31135 | PLN | 0.23 |  |  |  | 2025-07-24 |  |  | KMT | [13 empty] | https://bitner.com.pl/data/t4_text/649x234_025813241116_500%20St%20black%20OR.JPG |  |  |  | https://bitner.com.pl/data/t4txt_photos/024627220219_11_BiT_500_St_BLACK_OR.pdf |  |  |  | https://bitner.com.pl/data/t4txt_photos/123247270423_0387_DWU_S_2304_BiT_500_(St)_BLACK_OR_300_500V_w.4.pdf |  |  |  | https://bitner.com.pl/data/t4txt_photos/12423610920_0029_2_UE_BITNER_BiT_500_(St)_2(St)_BLACK_OR.pdf
SB2666 | 5902956066886 |  |  | BiT 500®(St) BLACK OR 16G0,5 mm² 300/500V | Elastyczne przewody przeznaczone do pracy w energetycznych urządzeniach kontrolnych, zabezpieczających oraz do obwodów sterowania, a także do zasilania w energię elektryczną odbiorników małej mocy. Wspólny ekran poprawia ochronę przesyłanych sygnałów przed wpływem zewnętrznego pola elektromagnetycznego. Przeznaczone przede wszystkim do instalacji w obiektach przemysłowych o podwyższonych wymaganiach przeciwpożarowych (ograniczają rozprzestrzenianie płomienia) oraz w miejscach narażonych na działanie oleju lub chłodziw przemysłowych. Nadają się do instalowania na stałe oraz do połączeń ruchomych w urządzeniach przemysłowych, liniach technologicznych, maszynach pracujących w pomieszczeniach suchych i wilgotnych. Kable nadają sie do układania na zewnątrz. Powłoka zewnętrzna odporna na UV. Przeznaczony do bezpośredniego układania w ziemi. Szerokie spektrum odporności środowiskowej pozwala na zastosowanie kabli BiT 500® (St) BLACK OR w najbardziej rozległych instalacjach przemysłowych. Kable sklasyfikowane zgodnie z normą PN-EN 50575 (CPR). | [10 empty] | Zakłady Kablowe BITNER Sp. z o.o. | SB2666 | Uniepalnione i olejoodporne, giętkie kable sterownicze, ekranowane folią metalizowaną z linką uziemiającą, w izolacji i powłoce PVC, żyły numerowane, do zastosowań wnętrzowych i na zewnątrz oraz do układania w ziemi, 300/500V |  |  | BITNER | [6 empty] | true | true | 12 | PL | [11 empty] | n91 | no_discount_group | no_bonus_group | NOT_RELEVANT | NONE | NOT_RELEVANT | NONE | [33 empty] | 27.32.13.0 |  |  | 0 | 24 | 24 |  |  |  |  | 8544 49 95 | [8 empty] | EC003250 | KMT | KMT | 1 | 1 | [32 empty] | net_list | 33271 | PLN | 0.23 |  |  |  | 2025-07-24 |  |  | KMT | [13 empty] | https://bitner.com.pl/data/t4_text/649x234_025813241116_500%20St%20black%20OR.JPG |  |  |  | https://bitner.com.pl/data/t4txt_photos/024627220219_11_BiT_500_St_BLACK_OR.pdf |  |  |  | https://bitner.com.pl/data/t4txt_photos/123247270423_0387_DWU_S_2304_BiT_500_(St)_BLACK_OR_300_500V_w.4.pdf |  |  |  | https://bitner.com.pl/data/t4txt_photos/12423610920_0029_2_UE_BITNER_BiT_500_(St)_2(St)_BLACK_OR.pdf
SB2667 | 5902956066893 |  |  | BiT 500®(St) BLACK OR 18G0,5 mm² 300/500V | Elastyczne przewody przeznaczone do pracy w energetycznych urządzeniach kontrolnych, zabezpieczających oraz do obwodów sterowania, a także do zasilania w energię elektryczną odbiorników małej mocy. Wspólny ekran poprawia ochronę przesyłanych sygnałów przed wpływem zewnętrznego pola elektromagnetycznego. Przeznaczone przede wszystkim do instalacji w obiektach przemysłowych o podwyższonych wymaganiach przeciwpożarowych (ograniczają rozprzestrzenianie płomienia) oraz w miejscach narażonych na działanie oleju lub chłodziw przemysłowych. Nadają się do instalowania na stałe oraz do połączeń ruchomych w urządzeniach przemysłowych, liniach technologicznych, maszynach pracujących w pomieszczeniach suchych i wilgotnych. Kable nadają sie do układania na zewnątrz. Powłoka zewnętrzna odporna na UV. Przeznaczony do bezpośredniego układania w ziemi. Szerokie spektrum odporności środowiskowej pozwala na zastosowanie kabli BiT 500® (St) BLACK OR w najbardziej rozległych instalacjach przemysłowych. Kable sklasyfikowane zgodnie z normą PN-EN 50575 (CPR). | [10 empty] | Zakłady Kablowe BITNER Sp. z o.o. | SB2667 | Uniepalnione i olejoodporne, giętkie kable sterownicze, ekranowane folią metalizowaną z linką uziemiającą, w izolacji i powłoce PVC, żyły numerowane, do zastosowań wnętrzowych i na zewnątrz oraz do układania w ziemi, 300/500V |  |  | BITNER | [6 empty] | true | true | 12 | PL | [11 empty] | n91 | no_discount_group | no_bonus_group | NOT_RELEVANT | NONE | NOT_RELEVANT | NONE | [33 empty] | 27.32.13.0 |  |  | 0 | 24 | 24 |  |  |  |  | 8544 49 95 | [8 empty] | EC003250 | KMT | KMT | 1 | 1 | [32 empty] | net_list | 36998 | PLN | 0.23 |  |  |  | 2025-07-24 |  |  | KMT | [13 empty] | https://bitner.com.pl/data/t4_text/649x234_025813241116_500%20St%20black%20OR.JPG |  |  |  | https://bitner.com.pl/data/t4txt_photos/024627220219_11_BiT_500_St_BLACK_OR.pdf |  |  |  | https://bitner.com.pl/data/t4txt_photos/123247270423_0387_DWU_S_2304_BiT_500_(St)_BLACK_OR_300_500V_w.4.pdf |  |  |  | https://bitner.com.pl/data/t4txt_photos/12423610920_0029_2_UE_BITNER_BiT_500_(St)_2(St)_BLACK_OR.pdf
SB2668 | 5902956066909 |  |  | BiT 500®(St) BLACK OR 19G0,5 mm² 300/500V | Elastyczne przewody przeznaczone do pracy w energetycznych urządzeniach kontrolnych, zabezpieczających oraz do obwodów sterowania, a także do zasilania w energię elektryczną odbiorników małej mocy. Wspólny ekran poprawia ochronę przesyłanych sygnałów przed wpływem zewnętrznego pola elektromagnetycznego. Przeznaczone przede wszystkim do instalacji w obiektach przemysłowych o podwyższonych wymaganiach przeciwpożarowych (ograniczają rozprzestrzenianie płomienia) oraz w miejscach narażonych na działanie oleju lub chłodziw przemysłowych. Nadają się do instalowania na stałe oraz do połączeń ruchomych w urządzeniach przemysłowych, liniach technologicznych, maszynach pracujących w pomieszczeniach suchych i wilgotnych. Kable nadają sie do układania na zewnątrz. Powłoka zewnętrzna odporna na UV. Przeznaczony do bezpośredniego układania w ziemi. Szerokie spektrum odporności środowiskowej pozwala na zastosowanie kabli BiT 500® (St) BLACK OR w najbardziej rozległych instalacjach przemysłowych. Kable sklasyfikowane zgodnie z normą PN-EN 50575 (CPR). | [10 empty] | Zakłady Kablowe BITNER Sp. z o.o. | SB2668 | Uniepalnione i olejoodporne, giętkie kable sterownicze, ekranowane folią metalizowaną z linką uziemiającą, w izolacji i powłoce PVC, żyły numerowane, do zastosowań wnętrzowych i na zewnątrz oraz do układania w ziemi, 300/500V |  |  | BITNER | [6 empty] | true | true | 12 | PL | [11 empty] | n91 | no_discount_group | no_bonus_group | NOT_RELEVANT | NONE | NOT_RELEVANT | NONE | [33 empty] | 27.32.13.0 |  |  | 0 | 24 | 24 |  |  |  |  | 8544 49 95 | [8 empty] | EC003250 | KMT | KMT | 1 | 1 | [32 empty] | net_list | 38435 | PLN | 0.23 |  |  |  | 2025-07-24 |  |  | KMT | [13 empty] | https://bitner.com.pl/data/t4_text/649x234_025813241116_500%20St%20black%20OR.JPG |  |  |  | https://bitner.com.pl/data/t4txt_photos/024627220219_11_BiT_500_St_BLACK_OR.pdf |  |  |  | https://bitner.com.pl/data/t4txt_photos/123247270423_0387_DWU_S_2304_BiT_500_(St)_BLACK_OR_300_500V_w.4.pdf |  |  |  | https://bitner.com.pl/data/t4txt_photos/12423610920_0029_2_UE_BITNER_BiT_500_(St)_2(St)_BLACK_OR.pdf
SB2669 | 5902956066916 |  |  | BiT 500®(St) BLACK OR 21G0,5 mm² 300/500V | Elastyczne przewody przeznaczone do pracy w energetycznych urządzeniach kontrolnych, zabezpieczających oraz do obwodów sterowania, a także do zasilania w energię elektryczną odbiorników małej mocy. Wspólny ekran poprawia ochronę przesyłanych sygnałów przed wpływem zewnętrznego pola elektromagnetycznego. Przeznaczone przede wszystkim do instalacji w obiektach przemysłowych o podwyższonych wymaganiach przeciwpożarowych (ograniczają rozprzestrzenianie płomienia) oraz w miejscach narażonych na działanie oleju lub chłodziw przemysłowych. Nadają się do instalowania na stałe oraz do połączeń ruchomych w urządzeniach przemysłowych, liniach technologicznych, maszynach pracujących w pomieszczeniach suchych i wilgotnych. Kable nadają sie do układania na zewnątrz. Powłoka zewnętrzna odporna na UV. Przeznaczony do bezpośredniego układania w ziemi. Szerokie spektrum odporności środowiskowej pozwala na zastosowanie kabli BiT 500® (St) BLACK OR w najbardziej rozległych instalacjach przemysłowych. Kable sklasyfikowane zgodnie z normą PN-EN 50575 (CPR). | [10 empty] | Zakłady Kablowe BITNER Sp. z o.o. | SB2669 | Uniepalnione i olejoodporne, giętkie kable sterownicze, ekranowane folią metalizowaną z linką uziemiającą, w izolacji i powłoce PVC, żyły numerowane, do zastosowań wnętrzowych i na zewnątrz oraz do układania w ziemi, 300/500V |  |  | BITNER | [6 empty] | true | true | 12 | PL | [11 empty] | n91 | no_discount_group | no_bonus_group | NOT_RELEVANT | NONE | NOT_RELEVANT | NONE | [33 empty] | 27.32.13.0 |  |  | 0 | 24 | 24 |  |  |  |  | 8544 49 95 | [8 empty] | EC003250 | KMT | KMT | 1 | 1 | [32 empty] | net_list | 42130 | PLN | 0.23 |  |  |  | 2025-07-24 |  |  | KMT | [13 empty] | https://bitner.com.pl/data/t4_text/649x234_025813241116_500%20St%20black%20OR.JPG |  |  |  | https://bitner.com.pl/data/t4txt_photos/024627220219_11_BiT_500_St_BLACK_OR.pdf |  |  |  | https://bitner.com.pl/data/t4txt_photos/123247270423_0387_DWU_S_2304_BiT_500_(St)_BLACK_OR_300_500V_w.4.pdf |  |  |  | https://bitner.com.pl/data/t4txt_photos/12423610920_0029_2_UE_BITNER_BiT_500_(St)_2(St)_BLACK_OR.pdf
SB2670 | 5902956066923 |  |  | BiT 500®(St) BLACK OR 25G0,5 mm² 300/500V | Elastyczne przewody przeznaczone do pracy w energetycznych urządzeniach kontrolnych, zabezpieczających oraz do obwodów sterowania, a także do zasilania w energię elektryczną odbiorników małej mocy. Wspólny ekran poprawia ochronę przesyłanych sygnałów przed wpływem zewnętrznego pola elektromagnetycznego. Przeznaczone przede wszystkim do instalacji w obiektach przemysłowych o podwyższonych wymaganiach przeciwpożarowych (ograniczają rozprzestrzenianie płomienia) oraz w miejscach narażonych na działanie oleju lub chłodziw przemysłowych. Nadają się do instalowania na stałe oraz do połączeń ruchomych w urządzeniach przemysłowych, liniach technologicznych, maszynach pracujących w pomieszczeniach suchych i wilgotnych. Kable nadają sie do układania na zewnątrz. Powłoka zewnętrzna odporna na UV. Przeznaczony do bezpośredniego układania w ziemi. Szerokie spektrum odporności środowiskowej pozwala na zastosowanie kabli BiT 500® (St) BLACK OR w najbardziej rozległych instalacjach przemysłowych. Kable sklasyfikowane zgodnie z normą PN-EN 50575 (CPR). | [10 empty] | Zakłady Kablowe BITNER Sp. z o.o. | SB2670 | Uniepalnione i olejoodporne, giętkie kable sterownicze, ekranowane folią metalizowaną z linką uziemiającą, w izolacji i powłoce PVC, żyły numerowane, do zastosowań wnętrzowych i na zewnątrz oraz do układania w ziemi, 300/500V |  |  | BITNER | [6 empty] | true | true | 12 | PL | [11 empty] | n91 | no_discount_group | no_bonus_group | NOT_RELEVANT | NONE | NOT_RELEVANT | NONE | [33 empty] | 27.32.13.0 |  |  | 0 | 24 | 24 |  |  |  |  | 8544 49 95 | [8 empty] | EC003250 | KMT | KMT | 1 | 1 | [32 empty] | net_list | 49799 | PLN | 0.23 |  |  |  | 2025-07-24 |  |  | KMT | [13 empty] | https://bitner.com.pl/data/t4_text/649x234_025813241116_500%20St%20black%20OR.JPG |  |  |  | https://bitner.com.pl/data/t4txt_photos/024627220219_11_BiT_500_St_BLACK_OR.pdf |  |  |  | https://bitner.com.pl/data/t4txt_photos/123247270423_0387_DWU_S_2304_BiT_500_(St)_BLACK_OR_300_500V_w.4.pdf |  |  |  | https://bitner.com.pl/data/t4txt_photos/12423610920_0029_2_UE_BITNER_BiT_500_(St)_2(St)_BLACK_OR.pdf
SB2671 | 5902956066930 |  |  | BiT 500®(St) BLACK OR 27G0,5 mm² 300/500V | Elastyczne przewody przeznaczone do pracy w energetycznych urządzeniach kontrolnych, zabezpieczających oraz do obwodów sterowania, a także do zasilania w energię elektryczną odbiorników małej mocy. Wspólny ekran poprawia ochronę przesyłanych sygnałów przed wpływem zewnętrznego pola elektromagnetycznego. Przeznaczone przede wszystkim do instalacji w obiektach przemysłowych o podwyższonych wymaganiach przeciwpożarowych (ograniczają rozprzestrzenianie płomienia) oraz w miejscach narażonych na działanie oleju lub chłodziw przemysłowych. Nadają się do instalowania na stałe oraz do połączeń ruchomych w urządzeniach przemysłowych, liniach technologicznych, maszynach pracujących w pomieszczeniach suchych i wilgotnych. Kable nadają sie do układania na zewnątrz. Powłoka zewnętrzna odporna na UV. Przeznaczony do bezpośredniego układania w ziemi. Szerokie spektrum odporności środowiskowej pozwala na zastosowanie kabli BiT 500® (St) BLACK OR w najbardziej rozległych instalacjach przemysłowych. Kable sklasyfikowane zgodnie z normą PN-EN 50575 (CPR). | [10 empty] | Zakłady Kablowe BITNER Sp. z o.o. | SB2671 | Uniepalnione i olejoodporne, giętkie kable sterownicze, ekranowane folią metalizowaną z linką uziemiającą, w izolacji i powłoce PVC, żyły numerowane, do zastosowań wnętrzowych i na zewnątrz oraz do układania w ziemi, 300/500V |  |  | BITNER | [6 empty] | true | true | 12 | PL | [11 empty] | n91 | no_discount_group | no_bonus_group | NOT_RELEVANT | NONE | NOT_RELEVANT | NONE | [33 empty] | 27.32.13.0 |  |  | 0 | 24 | 24 |  |  |  |  | 8544 49 95 | [8 empty] | EC003250 | KMT | KMT | 1 | 1 | [32 empty] | net_list | 52720 | PLN | 0.23 |  |  |  | 2025-07-24 |  |  | KMT | [13 empty] | https://bitner.com.pl/data/t4_text/649x234_025813241116_500%20St%20black%20OR.JPG |  |  |  | https://bitner.com.pl/data/t4txt_photos/024627220219_11_BiT_500_St_BLACK_OR.pdf |  |  |  | https://bitner.com.pl/data/t4txt_photos/123247270423_0387_DWU_S_2304_BiT_500_(St)_BLACK_OR_300_500V_w.4.pdf |  |  |  | https://bitner.com.pl/data/t4txt_photos/12423610920_0029_2_UE_BITNER_BiT_500_(St)_2(St)_BLACK_OR.pdf
SB2672 | 5902956066947 |  |  | BiT 500®(St) BLACK OR 30G0,5 mm² 300/500V | Elastyczne przewody przeznaczone do pracy w energetycznych urządzeniach kontrolnych, zabezpieczających oraz do obwodów sterowania, a także do zasilania w energię elektryczną odbiorników małej mocy. Wspólny ekran poprawia ochronę przesyłanych sygnałów przed wpływem zewnętrznego pola elektromagnetycznego. Przeznaczone przede wszystkim do instalacji w obiektach przemysłowych o podwyższonych wymaganiach przeciwpożarowych (ograniczają rozprzestrzenianie płomienia) oraz w miejscach narażonych na działanie oleju lub chłodziw przemysłowych. Nadają się do instalowania na stałe oraz do połączeń ruchomych w urządzeniach przemysłowych, liniach technologicznych, maszynach pracujących w pomieszczeniach suchych i wilgotnych. Kable nadają sie do układania na zewnątrz. Powłoka zewnętrzna odporna na UV. Przeznaczony do bezpośredniego układania w ziemi. Szerokie spektrum odporności środowiskowej pozwala na zastosowanie kabli BiT 500® (St) BLACK OR w najbardziej rozległych instalacjach przemysłowych. Kable sklasyfikowane zgodnie z normą PN-EN 50575 (CPR). | [10 empty] | Zakłady Kablowe BITNER Sp. z o.o. | SB2672 | Uniepalnione i olejoodporne, giętkie kable sterownicze, ekranowane folią metalizowaną z linką uziemiającą, w izolacji i powłoce PVC, żyły numerowane, do zastosowań wnętrzowych i na zewnątrz oraz do układania w ziemi, 300/500V |  |  | BITNER | [6 empty] | true | true | 12 | PL | [11 empty] | n91 | no_discount_group | no_bonus_group | NOT_RELEVANT | NONE | NOT_RELEVANT | NONE | [33 empty] | 27.32.13.0 |  |  | 0 | 24 | 24 |  |  |  |  | 8544 49 95 | [8 empty] | EC003250 | KMT | KMT | 1 | 1 | [32 empty] | net_list | 57981 | PLN | 0.23 |  |  |  | 2025-07-24 |  |  | KMT | [13 empty] | https://bitner.com.pl/data/t4_text/649x234_025813241116_500%20St%20black%20OR.JPG |  |  |  | https://bitner.com.pl/data/t4txt_photos/024627220219_11_BiT_500_St_BLACK_OR.pdf |  |  |  | https://bitner.com.pl/data/t4txt_photos/123247270423_0387_DWU_S_2304_BiT_500_(St)_BLACK_OR_300_500V_w.4.pdf |  |  |  | https://bitner.com.pl/data/t4txt_photos/12423610920_0029_2_UE_BITNER_BiT_500_(St)_2(St)_BLACK_OR.pdf
SB2673 | 5902956066954 |  |  | BiT 500®(St) BLACK OR 34G0,5 mm² 300/500V | Elastyczne przewody przeznaczone do pracy w energetycznych urządzeniach kontrolnych, zabezpieczających oraz do obwodów sterowania, a także do zasilania w energię elektryczną odbiorników małej mocy. Wspólny ekran poprawia ochronę przesyłanych sygnałów przed wpływem zewnętrznego pola elektromagnetycznego. Przeznaczone przede wszystkim do instalacji w obiektach przemysłowych o podwyższonych wymaganiach przeciwpożarowych (ograniczają rozprzestrzenianie płomienia) oraz w miejscach narażonych na działanie oleju lub chłodziw przemysłowych. Nadają się do instalowania na stałe oraz do połączeń ruchomych w urządzeniach przemysłowych, liniach technologicznych, maszynach pracujących w pomieszczeniach suchych i wilgotnych. Kable nadają sie do układania na zewnątrz. Powłoka zewnętrzna odporna na UV. Przeznaczony do bezpośredniego układania w ziemi. Szerokie spektrum odporności środowiskowej pozwala na zastosowanie kabli BiT 500® (St) BLACK OR w najbardziej rozległych instalacjach przemysłowych. Kable sklasyfikowane zgodnie z normą PN-EN 50575 (CPR). | [10 empty] | Zakłady Kablowe BITNER Sp. z o.o. | SB2673 | Uniepalnione i olejoodporne, giętkie kable sterownicze, ekranowane folią metalizowaną z linką uziemiającą, w izolacji i powłoce PVC, żyły numerowane, do zastosowań wnętrzowych i na zewnątrz oraz do układania w ziemi, 300/500V |  |  | BITNER | [6 empty] | true | true | 12 | PL | [11 empty] | n91 | no_discount_group | no_bonus_group | NOT_RELEVANT | NONE | NOT_RELEVANT | NONE | [33 empty] | 27.32.13.0 |  |  | 0 | 24 | 24 |  |  |  |  | 8544 49 95 | [8 empty] | EC003250 | KMT | KMT | 1 | 1 | [32 empty] | net_list | 64698 | PLN | 0.23 |  |  |  | 2025-07-24 |  |  | KMT | [13 empty] | https://bitner.com.pl/data/t4_text/649x234_025813241116_500%20St%20black%20OR.JPG |  |  |  | https://bitner.com.pl/data/t4txt_photos/024627220219_11_BiT_500_St_BLACK_OR.pdf |  |  |  | https://bitner.com.pl/data/t4txt_photos/123247270423_0387_DWU_S_2304_BiT_500_(St)_BLACK_OR_300_500V_w.4.pdf |  |  |  | https://bitner.com.pl/data/t4txt_photos/12423610920_0029_2_UE_BITNER_BiT_500_(St)_2(St)_BLACK_OR.pdf
SB2674 | 5902956066961 |  |  | BiT 500®(St) BLACK OR 37G0,5 mm² 300/500V | Elastyczne przewody przeznaczone do pracy w energetycznych urządzeniach kontrolnych, zabezpieczających oraz do obwodów sterowania, a także do zasilania w energię elektryczną odbiorników małej mocy. Wspólny ekran poprawia ochronę przesyłanych sygnałów przed wpływem zewnętrznego pola elektromagnetycznego. Przeznaczone przede wszystkim do instalacji w obiektach przemysłowych o podwyższonych wymaganiach przeciwpożarowych (ograniczają rozprzestrzenianie płomienia) oraz w miejscach narażonych na działanie oleju lub chłodziw przemysłowych. Nadają się do instalowania na stałe oraz do połączeń ruchomych w urządzeniach przemysłowych, liniach technologicznych, maszynach pracujących w pomieszczeniach suchych i wilgotnych. Kable nadają sie do układania na zewnątrz. Powłoka zewnętrzna odporna na UV. Przeznaczony do bezpośredniego układania w ziemi. Szerokie spektrum odporności środowiskowej pozwala na zastosowanie kabli BiT 500® (St) BLACK OR w najbardziej rozległych instalacjach przemysłowych. Kable sklasyfikowane zgodnie z normą PN-EN 50575 (CPR). | [10 empty] | Zakłady Kablowe BITNER Sp. z o.o. | SB2674 | Uniepalnione i olejoodporne, giętkie kable sterownicze, ekranowane folią metalizowaną z linką uziemiającą, w izolacji i powłoce PVC, żyły numerowane, do zastosowań wnętrzowych i na zewnątrz oraz do układania w ziemi, 300/500V |  |  | BITNER | [6 empty] | true | true | 12 | PL | [11 empty] | n91 | no_discount_group | no_bonus_group | NOT_RELEVANT | NONE | NOT_RELEVANT | NONE | [33 empty] | 27.32.13.0 |  |  | 0 | 24 | 24 |  |  |  |  | 8544 49 95 | [8 empty] | EC003250 | KMT | KMT | 1 | 1 | [32 empty] | net_list | 69034 | PLN | 0.23 |  |  |  | 2025-07-24 |  |  | KMT | [13 empty] | https://bitner.com.pl/data/t4_text/649x234_025813241116_500%20St%20black%20OR.JPG |  |  |  | https://bitner.com.pl/data/t4txt_photos/024627220219_11_BiT_500_St_BLACK_OR.pdf |  |  |  | https://bitner.com.pl/data/t4txt_photos/123247270423_0387_DWU_S_2304_BiT_500_(St)_BLACK_OR_300_500V_w.4.pdf |  |  |  | https://bitner.com.pl/data/t4txt_photos/12423610920_0029_2_UE_BITNER_BiT_500_(St)_2(St)_BLACK_OR.pdf
SB2675 | 5902956066978 |  |  | BiT 500®(St) BLACK OR 40G0,5 mm² 300/500V | Elastyczne przewody przeznaczone do pracy w energetycznych urządzeniach kontrolnych, zabezpieczających oraz do obwodów sterowania, a także do zasilania w energię elektryczną odbiorników małej mocy. Wspólny ekran poprawia ochronę przesyłanych sygnałów przed wpływem zewnętrznego pola elektromagnetycznego. Przeznaczone przede wszystkim do instalacji w obiektach przemysłowych o podwyższonych wymaganiach przeciwpożarowych (ograniczają rozprzestrzenianie płomienia) oraz w miejscach narażonych na działanie oleju lub chłodziw przemysłowych. Nadają się do instalowania na stałe oraz do połączeń ruchomych w urządzeniach przemysłowych, liniach technologicznych, maszynach pracujących w pomieszczeniach suchych i wilgotnych. Kable nadają sie do układania na zewnątrz. Powłoka zewnętrzna odporna na UV. Przeznaczony do bezpośredniego układania w ziemi. Szerokie spektrum odporności środowiskowej pozwala na zastosowanie kabli BiT 500® (St) BLACK OR w najbardziej rozległych instalacjach przemysłowych. Kable sklasyfikowane zgodnie z normą PN-EN 50575 (CPR). | [10 empty] | Zakłady Kablowe BITNER Sp. z o.o. | SB2675 | Uniepalnione i olejoodporne, giętkie kable sterownicze, ekranowane folią metalizowaną z linką uziemiającą, w izolacji i powłoce PVC, żyły numerowane, do zastosowań wnętrzowych i na zewnątrz oraz do układania w ziemi, 300/500V |  |  | BITNER | [6 empty] | true | true | 12 | PL | [11 empty] | n91 | no_discount_group | no_bonus_group | NOT_RELEVANT | NONE | NOT_RELEVANT | NONE | [33 empty] | 27.32.13.0 |  |  | 0 | 24 | 24 |  |  |  |  | 8544 49 95 | [8 empty] | EC003250 | KMT | KMT | 1 | 1 | [32 empty] | net_list | 75499 | PLN | 0.23 |  |  |  | 2025-07-24 |  |  | KMT | [13 empty] | https://bitner.com.pl/data/t4_text/649x234_025813241116_500%20St%20black%20OR.JPG |  |  |  | https://bitner.com.pl/data/t4txt_photos/024627220219_11_BiT_500_St_BLACK_OR.pdf |  |  |  | https://bitner.com.pl/data/t4txt_photos/123247270423_0387_DWU_S_2304_BiT_500_(St)_BLACK_OR_300_500V_w.4.pdf |  |  |  | https://bitner.com.pl/data/t4txt_photos/12423610920_0029_2_UE_BITNER_BiT_500_(St)_2(St)_BLACK_OR.pdf
SB2676 | 5902956066985 |  |  | BiT 500®(St) BLACK OR 42G0,5 mm² 300/500V | Elastyczne przewody przeznaczone do pracy w energetycznych urządzeniach kontrolnych, zabezpieczających oraz do obwodów sterowania, a także do zasilania w energię elektryczną odbiorników małej mocy. Wspólny ekran poprawia ochronę przesyłanych sygnałów przed wpływem zewnętrznego pola elektromagnetycznego. Przeznaczone przede wszystkim do instalacji w obiektach przemysłowych o podwyższonych wymaganiach przeciwpożarowych (ograniczają rozprzestrzenianie płomienia) oraz w miejscach narażonych na działanie oleju lub chłodziw przemysłowych. Nadają się do instalowania na stałe oraz do połączeń ruchomych w urządzeniach przemysłowych, liniach technologicznych, maszynach pracujących w pomieszczeniach suchych i wilgotnych. Kable nadają sie do układania na zewnątrz. Powłoka zewnętrzna odporna na UV. Przeznaczony do bezpośredniego układania w ziemi. Szerokie spektrum odporności środowiskowej pozwala na zastosowanie kabli BiT 500® (St) BLACK OR w najbardziej rozległych instalacjach przemysłowych. Kable sklasyfikowane zgodnie z normą PN-EN 50575 (CPR). | [10 empty] | Zakłady Kablowe BITNER Sp. z o.o. | SB2676 | Uniepalnione i olejoodporne, giętkie kable sterownicze, ekranowane folią metalizowaną z linką uziemiającą, w izolacji i powłoce PVC, żyły numerowane, do zastosowań wnętrzowych i na zewnątrz oraz do układania w ziemi, 300/500V |  |  | BITNER | [6 empty] | true | true | 12 | PL | [11 empty] | n91 | no_discount_group | no_bonus_group | NOT_RELEVANT | NONE | NOT_RELEVANT | NONE | [33 empty] | 27.32.13.0 |  |  | 0 | 24 | 24 |  |  |  |  | 8544 49 95 | [8 empty] | EC003250 | KMT | KMT | 1 | 1 | [32 empty] | net_list | 79739 | PLN | 0.23 |  |  |  | 2025-07-24 |  |  | KMT | [13 empty] | https://bitner.com.pl/data/t4_text/649x234_025813241116_500%20St%20black%20OR.JPG |  |  |  | https://bitner.com.pl/data/t4txt_photos/024627220219_11_BiT_500_St_BLACK_OR.pdf |  |  |  | https://bitner.com.pl/data/t4txt_photos/123247270423_0387_DWU_S_2304_BiT_500_(St)_BLACK_OR_300_500V_w.4.pdf |  |  |  | https://bitner.com.pl/data/t4txt_photos/12423610920_0029_2_UE_BITNER_BiT_500_(St)_2(St)_BLACK_OR.pdf
SB2677 | 5902956066992 |  |  | BiT 500®(St) BLACK OR 50G0,5 mm² 300/500V | Elastyczne przewody przeznaczone do pracy w energetycznych urządzeniach kontrolnych, zabezpieczających oraz do obwodów sterowania, a także do zasilania w energię elektryczną odbiorników małej mocy. Wspólny ekran poprawia ochronę przesyłanych sygnałów przed wpływem zewnętrznego pola elektromagnetycznego. Przeznaczone przede wszystkim do instalacji w obiektach przemysłowych o podwyższonych wymaganiach przeciwpożarowych (ograniczają rozprzestrzenianie płomienia) oraz w miejscach narażonych na działanie oleju lub chłodziw przemysłowych. Nadają się do instalowania na stałe oraz do połączeń ruchomych w urządzeniach przemysłowych, liniach technologicznych, maszynach pracujących w pomieszczeniach suchych i wilgotnych. Kable nadają sie do układania na zewnątrz. Powłoka zewnętrzna odporna na UV. Przeznaczony do bezpośredniego układania w ziemi. Szerokie spektrum odporności środowiskowej pozwala na zastosowanie kabli BiT 500® (St) BLACK OR w najbardziej rozległych instalacjach przemysłowych. Kable sklasyfikowane zgodnie z normą PN-EN 50575 (CPR). | [10 empty] | Zakłady Kablowe BITNER Sp. z o.o. | SB2677 | Uniepalnione i olejoodporne, giętkie kable sterownicze, ekranowane folią metalizowaną z linką uziemiającą, w izolacji i powłoce PVC, żyły numerowane, do zastosowań wnętrzowych i na zewnątrz oraz do układania w ziemi, 300/500V |  |  | BITNER | [6 empty] | true | true | 12 | PL | [11 empty] | n91 | no_discount_group | no_bonus_group | NOT_RELEVANT | NONE | NOT_RELEVANT | NONE | [33 empty] | 27.32.13.0 |  |  | 0 | 24 | 24 |  |  |  |  | 8544 49 95 | [8 empty] | EC003250 | KMT | KMT | 1 | 1 | [32 empty] | net_list | 93716 | PLN | 0.23 |  |  |  | 2025-07-24 |  |  | KMT | [13 empty] | https://bitner.com.pl/data/t4_text/649x234_025813241116_500%20St%20black%20OR.JPG |  |  |  | https://bitner.com.pl/data/t4txt_photos/024627220219_11_BiT_500_St_BLACK_OR.pdf |  |  |  | https://bitner.com.pl/data/t4txt_photos/123247270423_0387_DWU_S_2304_BiT_500_(St)_BLACK_OR_300_500V_w.4.pdf |  |  |  | https://bitner.com.pl/data/t4txt_photos/12423610920_0029_2_UE_BITNER_BiT_500_(St)_2(St)_BLACK_OR.pdf
SB2678 | 5902956067005 |  |  | BiT 500®(St) BLACK OR 56G0,5 mm² 300/500V | Elastyczne przewody przeznaczone do pracy w energetycznych urządzeniach kontrolnych, zabezpieczających oraz do obwodów sterowania, a także do zasilania w energię elektryczną odbiorników małej mocy. Wspólny ekran poprawia ochronę przesyłanych sygnałów przed wpływem zewnętrznego pola elektromagnetycznego. Przeznaczone przede wszystkim do instalacji w obiektach przemysłowych o podwyższonych wymaganiach przeciwpożarowych (ograniczają rozprzestrzenianie płomienia) oraz w miejscach narażonych na działanie oleju lub chłodziw przemysłowych. Nadają się do instalowania na stałe oraz do połączeń ruchomych w urządzeniach przemysłowych, liniach technologicznych, maszynach pracujących w pomieszczeniach suchych i wilgotnych. Kable nadają sie do układania na zewnątrz. Powłoka zewnętrzna odporna na UV. Przeznaczony do bezpośredniego układania w ziemi. Szerokie spektrum odporności środowiskowej pozwala na zastosowanie kabli BiT 500® (St) BLACK OR w najbardziej rozległych instalacjach przemysłowych. Kable sklasyfikowane zgodnie z normą PN-EN 50575 (CPR). | [10 empty] | Zakłady Kablowe BITNER Sp. z o.o. | SB2678 | Uniepalnione i olejoodporne, giętkie kable sterownicze, ekranowane folią metalizowaną z linką uziemiającą, w izolacji i powłoce PVC, żyły numerowane, do zastosowań wnętrzowych i na zewnątrz oraz do układania w ziemi, 300/500V |  |  | BITNER | [6 empty] | true | true | 12 | PL | [11 empty] | n91 | no_discount_group | no_bonus_group | NOT_RELEVANT | NONE | NOT_RELEVANT | NONE | [33 empty] | 27.32.13.0 |  |  | 0 | 24 | 24 |  |  |  |  | 8544 49 95 | [8 empty] | EC003250 | KMT | KMT | 1 | 1 | [32 empty] | net_list | 103596 | PLN | 0.23 |  |  |  | 2025-07-24 |  |  | KMT | [13 empty] | https://bitner.com.pl/data/t4_text/649x234_025813241116_500%20St%20black%20OR.JPG |  |  |  | https://bitner.com.pl/data/t4txt_photos/024627220219_11_BiT_500_St_BLACK_OR.pdf |  |  |  | https://bitner.com.pl/data/t4txt_photos/123247270423_0387_DWU_S_2304_BiT_500_(St)_BLACK_OR_300_500V_w.4.pdf |  |  |  | https://bitner.com.pl/data/t4txt_photos/12423610920_0029_2_UE_BITNER_BiT_500_(St)_2(St)_BLACK_OR.pdf
SB2679 | 5902956067012 |  |  | BiT 500®(St) BLACK OR 61G0,5 mm² 300/500V | Elastyczne przewody przeznaczone do pracy w energetycznych urządzeniach kontrolnych, zabezpieczających oraz do obwodów sterowania, a także do zasilania w energię elektryczną odbiorników małej mocy. Wspólny ekran poprawia ochronę przesyłanych sygnałów przed wpływem zewnętrznego pola elektromagnetycznego. Przeznaczone przede wszystkim do instalacji w obiektach przemysłowych o podwyższonych wymaganiach przeciwpożarowych (ograniczają rozprzestrzenianie płomienia) oraz w miejscach narażonych na działanie oleju lub chłodziw przemysłowych. Nadają się do instalowania na stałe oraz do połączeń ruchomych w urządzeniach przemysłowych, liniach technologicznych, maszynach pracujących w pomieszczeniach suchych i wilgotnych. Kable nadają sie do układania na zewnątrz. Powłoka zewnętrzna odporna na UV. Przeznaczony do bezpośredniego układania w ziemi. Szerokie spektrum odporności środowiskowej pozwala na zastosowanie kabli BiT 500® (St) BLACK OR w najbardziej rozległych instalacjach przemysłowych. Kable sklasyfikowane zgodnie z normą PN-EN 50575 (CPR). | [10 empty] | Zakłady Kablowe BITNER Sp. z o.o. | SB2679 | Uniepalnione i olejoodporne, giętkie kable sterownicze, ekranowane folią metalizowaną z linką uziemiającą, w izolacji i powłoce PVC, żyły numerowane, do zastosowań wnętrzowych i na zewnątrz oraz do układania w ziemi, 300/500V |  |  | BITNER | [6 empty] | true | true | 12 | PL | [11 empty] | n91 | no_discount_group | no_bonus_group | NOT_RELEVANT | NONE | NOT_RELEVANT | NONE | [33 empty] | 27.32.13.0 |  |  | 0 | 24 | 24 |  |  |  |  | 8544 49 95 | [8 empty] | EC003250 | KMT | KMT | 1 | 1 | [32 empty] | net_list | 111992 | PLN | 0.23 |  |  |  | 2025-07-24 |  |  | KMT | [13 empty] | https://bitner.com.pl/data/t4_text/649x234_025813241116_500%20St%20black%20OR.JPG |  |  |  | https://bitner.com.pl/data/t4txt_photos/024627220219_11_BiT_500_St_BLACK_OR.pdf |  |  |  | https://bitner.com.pl/data/t4txt_photos/123247270423_0387_DWU_S_2304_BiT_500_(St)_BLACK_OR_300_500V_w.4.pdf |  |  |  | https://bitner.com.pl/data/t4txt_photos/12423610920_0029_2_UE_BITNER_BiT_500_(St)_2(St)_BLACK_OR.pdf
SB2680 | 5902956067029 |  |  | BiT 500®(St) BLACK OR 2x0,75 mm² 300/500V | Elastyczne przewody przeznaczone do pracy w energetycznych urządzeniach kontrolnych, zabezpieczających oraz do obwodów sterowania, a także do zasilania w energię elektryczną odbiorników małej mocy. Wspólny ekran poprawia ochronę przesyłanych sygnałów przed wpływem zewnętrznego pola elektromagnetycznego. Przeznaczone przede wszystkim do instalacji w obiektach przemysłowych o podwyższonych wymaganiach przeciwpożarowych (ograniczają rozprzestrzenianie płomienia) oraz w miejscach narażonych na działanie oleju lub chłodziw przemysłowych. Nadają się do instalowania na stałe oraz do połączeń ruchomych w urządzeniach przemysłowych, liniach technologicznych, maszynach pracujących w pomieszczeniach suchych i wilgotnych. Kable nadają sie do układania na zewnątrz. Powłoka zewnętrzna odporna na UV. Przeznaczony do bezpośredniego układania w ziemi. Szerokie spektrum odporności środowiskowej pozwala na zastosowanie kabli BiT 500® (St) BLACK OR w najbardziej rozległych instalacjach przemysłowych. Kable sklasyfikowane zgodnie z normą PN-EN 50575 (CPR). | [10 empty] | Zakłady Kablowe BITNER Sp. z o.o. | SB2680 | Uniepalnione i olejoodporne, giętkie kable sterownicze, ekranowane folią metalizowaną z linką uziemiającą, w izolacji i powłoce PVC, żyły numerowane, do zastosowań wnętrzowych i na zewnątrz oraz do układania w ziemi, 300/500V |  |  | BITNER | [6 empty] | true | true | 12 | PL | [11 empty] | n91 | no_discount_group | no_bonus_group | NOT_RELEVANT | NONE | NOT_RELEVANT | NONE | [33 empty] | 27.32.13.0 |  |  | 0 | 24 | 24 |  |  |  |  | 8544 49 95 | [8 empty] | EC003250 | KMT | KMT | 1 | 1 | [32 empty] | net_list | 10647 | PLN | 0.23 |  |  |  | 2025-07-24 |  |  | KMT | [13 empty] | https://bitner.com.pl/data/t4_text/649x234_025813241116_500%20St%20black%20OR.JPG |  |  |  | https://bitner.com.pl/data/t4txt_photos/024627220219_11_BiT_500_St_BLACK_OR.pdf |  |  |  | https://bitner.com.pl/data/t4txt_photos/123247270423_0387_DWU_S_2304_BiT_500_(St)_BLACK_OR_300_500V_w.4.pdf |  |  |  | https://bitner.com.pl/data/t4txt_photos/12423610920_0029_2_UE_BITNER_BiT_500_(St)_2(St)_BLACK_OR.pdf
SB2681 | 5902956067036 |  |  | BiT 500®(St) BLACK OR 3G0,75 mm² 300/500V | Elastyczne przewody przeznaczone do pracy w energetycznych urządzeniach kontrolnych, zabezpieczających oraz do obwodów sterowania, a także do zasilania w energię elektryczną odbiorników małej mocy. Wspólny ekran poprawia ochronę przesyłanych sygnałów przed wpływem zewnętrznego pola elektromagnetycznego. Przeznaczone przede wszystkim do instalacji w obiektach przemysłowych o podwyższonych wymaganiach przeciwpożarowych (ograniczają rozprzestrzenianie płomienia) oraz w miejscach narażonych na działanie oleju lub chłodziw przemysłowych. Nadają się do instalowania na stałe oraz do połączeń ruchomych w urządzeniach przemysłowych, liniach technologicznych, maszynach pracujących w pomieszczeniach suchych i wilgotnych. Kable nadają sie do układania na zewnątrz. Powłoka zewnętrzna odporna na UV. Przeznaczony do bezpośredniego układania w ziemi. Szerokie spektrum odporności środowiskowej pozwala na zastosowanie kabli BiT 500® (St) BLACK OR w najbardziej rozległych instalacjach przemysłowych. Kable sklasyfikowane zgodnie z normą PN-EN 50575 (CPR). | [10 empty] | Zakłady Kablowe BITNER Sp. z o.o. | SB2681 | Uniepalnione i olejoodporne, giętkie kable sterownicze, ekranowane folią metalizowaną z linką uziemiającą, w izolacji i powłoce PVC, żyły numerowane, do zastosowań wnętrzowych i na zewnątrz oraz do układania w ziemi, 300/500V |  |  | BITNER | [6 empty] | true | true | 12 | PL | [11 empty] | n91 | no_discount_group | no_bonus_group | NOT_RELEVANT | NONE | NOT_RELEVANT | NONE | [33 empty] | 27.32.13.0 |  |  | 0 | 24 | 24 |  |  |  |  | 8544 49 95 | [8 empty] | EC003250 | KMT | KMT | 1 | 1 | [32 empty] | net_list | 13355 | PLN | 0.23 |  |  |  | 2025-07-24 |  |  | KMT | [13 empty] | https://bitner.com.pl/data/t4_text/649x234_025813241116_500%20St%20black%20OR.JPG |  |  |  | https://bitner.com.pl/data/t4txt_photos/024627220219_11_BiT_500_St_BLACK_OR.pdf |  |  |  | https://bitner.com.pl/data/t4txt_photos/123247270423_0387_DWU_S_2304_BiT_500_(St)_BLACK_OR_300_500V_w.4.pdf |  |  |  | https://bitner.com.pl/data/t4txt_photos/12423610920_0029_2_UE_BITNER_BiT_500_(St)_2(St)_BLACK_OR.pdf
SB2682 | 5902956067043 |  |  | BiT 500®(St) BLACK OR 3x0,75 mm² 300/500V | Elastyczne przewody przeznaczone do pracy w energetycznych urządzeniach kontrolnych, zabezpieczających oraz do obwodów sterowania, a także do zasilania w energię elektryczną odbiorników małej mocy. Wspólny ekran poprawia ochronę przesyłanych sygnałów przed wpływem zewnętrznego pola elektromagnetycznego. Przeznaczone przede wszystkim do instalacji w obiektach przemysłowych o podwyższonych wymaganiach przeciwpożarowych (ograniczają rozprzestrzenianie płomienia) oraz w miejscach narażonych na działanie oleju lub chłodziw przemysłowych. Nadają się do instalowania na stałe oraz do połączeń ruchomych w urządzeniach przemysłowych, liniach technologicznych, maszynach pracujących w pomieszczeniach suchych i wilgotnych. Kable nadają sie do układania na zewnątrz. Powłoka zewnętrzna odporna na UV. Przeznaczony do bezpośredniego układania w ziemi. Szerokie spektrum odporności środowiskowej pozwala na zastosowanie kabli BiT 500® (St) BLACK OR w najbardziej rozległych instalacjach przemysłowych. Kable sklasyfikowane zgodnie z normą PN-EN 50575 (CPR). | [10 empty] | Zakłady Kablowe BITNER Sp. z o.o. | SB2682 | Uniepalnione i olejoodporne, giętkie kable sterownicze, ekranowane folią metalizowaną z linką uziemiającą, w izolacji i powłoce PVC, żyły numerowane, do zastosowań wnętrzowych i na zewnątrz oraz do układania w ziemi, 300/500V |  |  | BITNER | [6 empty] | true | true | 12 | PL | [11 empty] | n91 | no_discount_group | no_bonus_group | NOT_RELEVANT | NONE | NOT_RELEVANT | NONE | [33 empty] | 27.32.13.0 |  |  | 0 | 24 | 24 |  |  |  |  | 8544 49 95 | [8 empty] | EC003250 | KMT | KMT | 1 | 1 | [32 empty] | net_list | 14704 | PLN | 0.23 |  |  |  | 2025-07-24 |  |  | KMT | [13 empty] | https://bitner.com.pl/data/t4_text/649x234_025813241116_500%20St%20black%20OR.JPG |  |  |  | https://bitner.com.pl/data/t4txt_photos/024627220219_11_BiT_500_St_BLACK_OR.pdf |  |  |  | https://bitner.com.pl/data/t4txt_photos/123247270423_0387_DWU_S_2304_BiT_500_(St)_BLACK_OR_300_500V_w.4.pdf |  |  |  | https://bitner.com.pl/data/t4txt_photos/12423610920_0029_2_UE_BITNER_BiT_500_(St)_2(St)_BLACK_OR.pdf
SB2683 | 5902956067050 |  |  | BiT 500®(St) BLACK OR 4G0,75 mm² 300/500V | Elastyczne przewody przeznaczone do pracy w energetycznych urządzeniach kontrolnych, zabezpieczających oraz do obwodów sterowania, a także do zasilania w energię elektryczną odbiorników małej mocy. Wspólny ekran poprawia ochronę przesyłanych sygnałów przed wpływem zewnętrznego pola elektromagnetycznego. Przeznaczone przede wszystkim do instalacji w obiektach przemysłowych o podwyższonych wymaganiach przeciwpożarowych (ograniczają rozprzestrzenianie płomienia) oraz w miejscach narażonych na działanie oleju lub chłodziw przemysłowych. Nadają się do instalowania na stałe oraz do połączeń ruchomych w urządzeniach przemysłowych, liniach technologicznych, maszynach pracujących w pomieszczeniach suchych i wilgotnych. Kable nadają sie do układania na zewnątrz. Powłoka zewnętrzna odporna na UV. Przeznaczony do bezpośredniego układania w ziemi. Szerokie spektrum odporności środowiskowej pozwala na zastosowanie kabli BiT 500® (St) BLACK OR w najbardziej rozległych instalacjach przemysłowych. Kable sklasyfikowane zgodnie z normą PN-EN 50575 (CPR). | [10 empty] | Zakłady Kablowe BITNER Sp. z o.o. | SB2683 | Uniepalnione i olejoodporne, giętkie kable sterownicze, ekranowane folią metalizowaną z linką uziemiającą, w izolacji i powłoce PVC, żyły numerowane, do zastosowań wnętrzowych i na zewnątrz oraz do układania w ziemi, 300/500V |  |  | BITNER | [6 empty] | true | true | 12 | PL | [11 empty] | n91 | no_discount_group | no_bonus_group | NOT_RELEVANT | NONE | NOT_RELEVANT | NONE | [33 empty] | 27.32.13.0 |  |  | 0 | 24 | 24 |  |  |  |  | 8544 49 95 | [8 empty] | EC003250 | KMT | KMT | 1 | 1 | [32 empty] | net_list | 15237 | PLN | 0.23 |  |  |  | 2025-07-24 |  |  | KMT | [13 empty] | https://bitner.com.pl/data/t4_text/649x234_025813241116_500%20St%20black%20OR.JPG |  |  |  | https://bitner.com.pl/data/t4txt_photos/024627220219_11_BiT_500_St_BLACK_OR.pdf |  |  |  | https://bitner.com.pl/data/t4txt_photos/123247270423_0387_DWU_S_2304_BiT_500_(St)_BLACK_OR_300_500V_w.4.pdf |  |  |  | https://bitner.com.pl/data/t4txt_photos/12423610920_0029_2_UE_BITNER_BiT_500_(St)_2(St)_BLACK_OR.pdf
SB2684 | 5902956067067 |  |  | BiT 500®(St) BLACK OR 4x0,75 mm² 300/500V | Elastyczne przewody przeznaczone do pracy w energetycznych urządzeniach kontrolnych, zabezpieczających oraz do obwodów sterowania, a także do zasilania w energię elektryczną odbiorników małej mocy. Wspólny ekran poprawia ochronę przesyłanych sygnałów przed wpływem zewnętrznego pola elektromagnetycznego. Przeznaczone przede wszystkim do instalacji w obiektach przemysłowych o podwyższonych wymaganiach przeciwpożarowych (ograniczają rozprzestrzenianie płomienia) oraz w miejscach narażonych na działanie oleju lub chłodziw przemysłowych. Nadają się do instalowania na stałe oraz do połączeń ruchomych w urządzeniach przemysłowych, liniach technologicznych, maszynach pracujących w pomieszczeniach suchych i wilgotnych. Kable nadają sie do układania na zewnątrz. Powłoka zewnętrzna odporna na UV. Przeznaczony do bezpośredniego układania w ziemi. Szerokie spektrum odporności środowiskowej pozwala na zastosowanie kabli BiT 500® (St) BLACK OR w najbardziej rozległych instalacjach przemysłowych. Kable sklasyfikowane zgodnie z normą PN-EN 50575 (CPR). | [10 empty] | Zakłady Kablowe BITNER Sp. z o.o. | SB2684 | Uniepalnione i olejoodporne, giętkie kable sterownicze, ekranowane folią metalizowaną z linką uziemiającą, w izolacji i powłoce PVC, żyły numerowane, do zastosowań wnętrzowych i na zewnątrz oraz do układania w ziemi, 300/500V |  |  | BITNER | [6 empty] | true | true | 12 | PL | [11 empty] | n91 | no_discount_group | no_bonus_group | NOT_RELEVANT | NONE | NOT_RELEVANT | NONE | [33 empty] | 27.32.13.0 |  |  | 0 | 24 | 24 |  |  |  |  | 8544 49 95 | [8 empty] | EC003250 | KMT | KMT | 1 | 1 | [32 empty] | net_list | 16743 | PLN | 0.23 |  |  |  | 2025-07-24 |  |  | KMT | [13 empty] | https://bitner.com.pl/data/t4_text/649x234_025813241116_500%20St%20black%20OR.JPG |  |  |  | https://bitner.com.pl/data/t4txt_photos/024627220219_11_BiT_500_St_BLACK_OR.pdf |  |  |  | https://bitner.com.pl/data/t4txt_photos/123247270423_0387_DWU_S_2304_BiT_500_(St)_BLACK_OR_300_500V_w.4.pdf |  |  |  | https://bitner.com.pl/data/t4txt_photos/12423610920_0029_2_UE_BITNER_BiT_500_(St)_2(St)_BLACK_OR.pdf
SB2685 | 5902956067074 |  |  | BiT 500®(St) BLACK OR 5G0,75 mm² 300/500V | Elastyczne przewody przeznaczone do pracy w energetycznych urządzeniach kontrolnych, zabezpieczających oraz do obwodów sterowania, a także do zasilania w energię elektryczną odbiorników małej mocy. Wspólny ekran poprawia ochronę przesyłanych sygnałów przed wpływem zewnętrznego pola elektromagnetycznego. Przeznaczone przede wszystkim do instalacji w obiektach przemysłowych o podwyższonych wymaganiach przeciwpożarowych (ograniczają rozprzestrzenianie płomienia) oraz w miejscach narażonych na działanie oleju lub chłodziw przemysłowych. Nadają się do instalowania na stałe oraz do połączeń ruchomych w urządzeniach przemysłowych, liniach technologicznych, maszynach pracujących w pomieszczeniach suchych i wilgotnych. Kable nadają sie do układania na zewnątrz. Powłoka zewnętrzna odporna na UV. Przeznaczony do bezpośredniego układania w ziemi. Szerokie spektrum odporności środowiskowej pozwala na zastosowanie kabli BiT 500® (St) BLACK OR w najbardziej rozległych instalacjach przemysłowych. Kable sklasyfikowane zgodnie z normą PN-EN 50575 (CPR). | [10 empty] | Zakłady Kablowe BITNER Sp. z o.o. | SB2685 | Uniepalnione i olejoodporne, giętkie kable sterownicze, ekranowane folią metalizowaną z linką uziemiającą, w izolacji i powłoce PVC, żyły numerowane, do zastosowań wnętrzowych i na zewnątrz oraz do układania w ziemi, 300/500V |  |  | BITNER | [6 empty] | true | true | 12 | PL | [11 empty] | n91 | no_discount_group | no_bonus_group | NOT_RELEVANT | NONE | NOT_RELEVANT | NONE | [33 empty] | 27.32.13.0 |  |  | 0 | 24 | 24 |  |  |  |  | 8544 49 95 | [8 empty] | EC003250 | KMT | KMT | 1 | 1 | [32 empty] | net_list | 18294 | PLN | 0.23 |  |  |  | 2025-07-24 |  |  | KMT | [13 empty] | https://bitner.com.pl/data/t4_text/649x234_025813241116_500%20St%20black%20OR.JPG |  |  |  | https://bitner.com.pl/data/t4txt_photos/024627220219_11_BiT_500_St_BLACK_OR.pdf |  |  |  | https://bitner.com.pl/data/t4txt_photos/123247270423_0387_DWU_S_2304_BiT_500_(St)_BLACK_OR_300_500V_w.4.pdf |  |  |  | https://bitner.com.pl/data/t4txt_photos/12423610920_0029_2_UE_BITNER_BiT_500_(St)_2(St)_BLACK_OR.pdf
SB2686 | 5902956067081 |  |  | BiT 500®(St) BLACK OR 5x0,75 mm² 300/500V | Elastyczne przewody przeznaczone do pracy w energetycznych urządzeniach kontrolnych, zabezpieczających oraz do obwodów sterowania, a także do zasilania w energię elektryczną odbiorników małej mocy. Wspólny ekran poprawia ochronę przesyłanych sygnałów przed wpływem zewnętrznego pola elektromagnetycznego. Przeznaczone przede wszystkim do instalacji w obiektach przemysłowych o podwyższonych wymaganiach przeciwpożarowych (ograniczają rozprzestrzenianie płomienia) oraz w miejscach narażonych na działanie oleju lub chłodziw przemysłowych. Nadają się do instalowania na stałe oraz do połączeń ruchomych w urządzeniach przemysłowych, liniach technologicznych, maszynach pracujących w pomieszczeniach suchych i wilgotnych. Kable nadają sie do układania na zewnątrz. Powłoka zewnętrzna odporna na UV. Przeznaczony do bezpośredniego układania w ziemi. Szerokie spektrum odporności środowiskowej pozwala na zastosowanie kabli BiT 500® (St) BLACK OR w najbardziej rozległych instalacjach przemysłowych. Kable sklasyfikowane zgodnie z normą PN-EN 50575 (CPR). | [10 empty] | Zakłady Kablowe BITNER Sp. z o.o. | SB2686 | Uniepalnione i olejoodporne, giętkie kable sterownicze, ekranowane folią metalizowaną z linką uziemiającą, w izolacji i powłoce PVC, żyły numerowane, do zastosowań wnętrzowych i na zewnątrz oraz do układania w ziemi, 300/500V |  |  | BITNER | [6 empty] | true | true | 12 | PL | [11 empty] | n91 | no_discount_group | no_bonus_group | NOT_RELEVANT | NONE | NOT_RELEVANT | NONE | [33 empty] | 27.32.13.0 |  |  | 0 | 24 | 24 |  |  |  |  | 8544 49 95 | [8 empty] | EC003250 | KMT | KMT | 1 | 1 | [32 empty] | net_list | 20119 | PLN | 0.23 |  |  |  | 2025-07-24 |  |  | KMT | [13 empty] | https://bitner.com.pl/data/t4_text/649x234_025813241116_500%20St%20black%20OR.JPG |  |  |  | https://bitner.com.pl/data/t4txt_photos/024627220219_11_BiT_500_St_BLACK_OR.pdf |  |  |  | https://bitner.com.pl/data/t4txt_photos/123247270423_0387_DWU_S_2304_BiT_500_(St)_BLACK_OR_300_500V_w.4.pdf |  |  |  | https://bitner.com.pl/data/t4txt_photos/12423610920_0029_2_UE_BITNER_BiT_500_(St)_2(St)_BLACK_OR.pdf
SB2687 | 5902956067098 |  |  | BiT 500®(St) BLACK OR 6G0,75 mm² 300/500V | Elastyczne przewody przeznaczone do pracy w energetycznych urządzeniach kontrolnych, zabezpieczających oraz do obwodów sterowania, a także do zasilania w energię elektryczną odbiorników małej mocy. Wspólny ekran poprawia ochronę przesyłanych sygnałów przed wpływem zewnętrznego pola elektromagnetycznego. Przeznaczone przede wszystkim do instalacji w obiektach przemysłowych o podwyższonych wymaganiach przeciwpożarowych (ograniczają rozprzestrzenianie płomienia) oraz w miejscach narażonych na działanie oleju lub chłodziw przemysłowych. Nadają się do instalowania na stałe oraz do połączeń ruchomych w urządzeniach przemysłowych, liniach technologicznych, maszynach pracujących w pomieszczeniach suchych i wilgotnych. Kable nadają sie do układania na zewnątrz. Powłoka zewnętrzna odporna na UV. Przeznaczony do bezpośredniego układania w ziemi. Szerokie spektrum odporności środowiskowej pozwala na zastosowanie kabli BiT 500® (St) BLACK OR w najbardziej rozległych instalacjach przemysłowych. Kable sklasyfikowane zgodnie z normą PN-EN 50575 (CPR). | [10 empty] | Zakłady Kablowe BITNER Sp. z o.o. | SB2687 | Uniepalnione i olejoodporne, giętkie kable sterownicze, ekranowane folią metalizowaną z linką uziemiającą, w izolacji i powłoce PVC, żyły numerowane, do zastosowań wnętrzowych i na zewnątrz oraz do układania w ziemi, 300/500V |  |  | BITNER | [6 empty] | true | true | 12 | PL | [11 empty] | n91 | no_discount_group | no_bonus_group | NOT_RELEVANT | NONE | NOT_RELEVANT | NONE | [33 empty] | 27.32.13.0 |  |  | 0 | 24 | 24 |  |  |  |  | 8544 49 95 | [8 empty] | EC003250 | KMT | KMT | 1 | 1 | [32 empty] | net_list | 21295 | PLN | 0.23 |  |  |  | 2025-07-24 |  |  | KMT | [13 empty] | https://bitner.com.pl/data/t4_text/649x234_025813241116_500%20St%20black%20OR.JPG |  |  |  | https://bitner.com.pl/data/t4txt_photos/024627220219_11_BiT_500_St_BLACK_OR.pdf |  |  |  | https://bitner.com.pl/data/t4txt_photos/123247270423_0387_DWU_S_2304_BiT_500_(St)_BLACK_OR_300_500V_w.4.pdf |  |  |  | https://bitner.com.pl/data/t4txt_photos/12423610920_0029_2_UE_BITNER_BiT_500_(St)_2(St)_BLACK_OR.pdf
SB2688 | 5902956067104 |  |  | BiT 500®(St) BLACK OR 6x0,75 mm² 300/500V | Elastyczne przewody przeznaczone do pracy w energetycznych urządzeniach kontrolnych, zabezpieczających oraz do obwodów sterowania, a także do zasilania w energię elektryczną odbiorników małej mocy. Wspólny ekran poprawia ochronę przesyłanych sygnałów przed wpływem zewnętrznego pola elektromagnetycznego. Przeznaczone przede wszystkim do instalacji w obiektach przemysłowych o podwyższonych wymaganiach przeciwpożarowych (ograniczają rozprzestrzenianie płomienia) oraz w miejscach narażonych na działanie oleju lub chłodziw przemysłowych. Nadają się do instalowania na stałe oraz do połączeń ruchomych w urządzeniach przemysłowych, liniach technologicznych, maszynach pracujących w pomieszczeniach suchych i wilgotnych. Kable nadają sie do układania na zewnątrz. Powłoka zewnętrzna odporna na UV. Przeznaczony do bezpośredniego układania w ziemi. Szerokie spektrum odporności środowiskowej pozwala na zastosowanie kabli BiT 500® (St) BLACK OR w najbardziej rozległych instalacjach przemysłowych. Kable sklasyfikowane zgodnie z normą PN-EN 50575 (CPR). | [10 empty] | Zakłady Kablowe BITNER Sp. z o.o. | SB2688 | Uniepalnione i olejoodporne, giętkie kable sterownicze, ekranowane folią metalizowaną z linką uziemiającą, w izolacji i powłoce PVC, żyły numerowane, do zastosowań wnętrzowych i na zewnątrz oraz do układania w ziemi, 300/500V |  |  | BITNER | [6 empty] | true | true | 12 | PL | [11 empty] | n91 | no_discount_group | no_bonus_group | NOT_RELEVANT | NONE | NOT_RELEVANT | NONE | [33 empty] | 27.32.13.0 |  |  | 0 | 24 | 24 |  |  |  |  | 8544 49 95 | [8 empty] | EC003250 | KMT | KMT | 1 | 1 | [32 empty] | net_list | 23447 | PLN | 0.23 |  |  |  | 2025-07-24 |  |  | KMT | [13 empty] | https://bitner.com.pl/data/t4_text/649x234_025813241116_500%20St%20black%20OR.JPG |  |  |  | https://bitner.com.pl/data/t4txt_photos/024627220219_11_BiT_500_St_BLACK_OR.pdf |  |  |  | https://bitner.com.pl/data/t4txt_photos/123247270423_0387_DWU_S_2304_BiT_500_(St)_BLACK_OR_300_500V_w.4.pdf |  |  |  | https://bitner.com.pl/data/t4txt_photos/12423610920_0029_2_UE_BITNER_BiT_500_(St)_2(St)_BLACK_OR.pdf
SB2689 | 5902956067111 |  |  | BiT 500®(St) BLACK OR 7G0,75 mm² 300/500V | Elastyczne przewody przeznaczone do pracy w energetycznych urządzeniach kontrolnych, zabezpieczających oraz do obwodów sterowania, a także do zasilania w energię elektryczną odbiorników małej mocy. Wspólny ekran poprawia ochronę przesyłanych sygnałów przed wpływem zewnętrznego pola elektromagnetycznego. Przeznaczone przede wszystkim do instalacji w obiektach przemysłowych o podwyższonych wymaganiach przeciwpożarowych (ograniczają rozprzestrzenianie płomienia) oraz w miejscach narażonych na działanie oleju lub chłodziw przemysłowych. Nadają się do instalowania na stałe oraz do połączeń ruchomych w urządzeniach przemysłowych, liniach technologicznych, maszynach pracujących w pomieszczeniach suchych i wilgotnych. Kable nadają sie do układania na zewnątrz. Powłoka zewnętrzna odporna na UV. Przeznaczony do bezpośredniego układania w ziemi. Szerokie spektrum odporności środowiskowej pozwala na zastosowanie kabli BiT 500® (St) BLACK OR w najbardziej rozległych instalacjach przemysłowych. Kable sklasyfikowane zgodnie z normą PN-EN 50575 (CPR). | [10 empty] | Zakłady Kablowe BITNER Sp. z o.o. | SB2689 | Uniepalnione i olejoodporne, giętkie kable sterownicze, ekranowane folią metalizowaną z linką uziemiającą, w izolacji i powłoce PVC, żyły numerowane, do zastosowań wnętrzowych i na zewnątrz oraz do układania w ziemi, 300/500V |  |  | BITNER | [6 empty] | true | true | 12 | PL | [11 empty] | n91 | no_discount_group | no_bonus_group | NOT_RELEVANT | NONE | NOT_RELEVANT | NONE | [33 empty] | 27.32.13.0 |  |  | 0 | 24 | 24 |  |  |  |  | 8544 49 95 | [8 empty] | EC003250 | KMT | KMT | 1 | 1 | [32 empty] | net_list | 23586 | PLN | 0.23 |  |  |  | 2025-07-24 |  |  | KMT | [13 empty] | https://bitner.com.pl/data/t4_text/649x234_025813241116_500%20St%20black%20OR.JPG |  |  |  | https://bitner.com.pl/data/t4txt_photos/024627220219_11_BiT_500_St_BLACK_OR.pdf |  |  |  | https://bitner.com.pl/data/t4txt_photos/123247270423_0387_DWU_S_2304_BiT_500_(St)_BLACK_OR_300_500V_w.4.pdf |  |  |  | https://bitner.com.pl/data/t4txt_photos/12423610920_0029_2_UE_BITNER_BiT_500_(St)_2(St)_BLACK_OR.pdf
SB2690 | 5902956067128 |  |  | BiT 500®(St) BLACK OR 7x0,75 mm² 300/500V | Elastyczne przewody przeznaczone do pracy w energetycznych urządzeniach kontrolnych, zabezpieczających oraz do obwodów sterowania, a także do zasilania w energię elektryczną odbiorników małej mocy. Wspólny ekran poprawia ochronę przesyłanych sygnałów przed wpływem zewnętrznego pola elektromagnetycznego. Przeznaczone przede wszystkim do instalacji w obiektach przemysłowych o podwyższonych wymaganiach przeciwpożarowych (ograniczają rozprzestrzenianie płomienia) oraz w miejscach narażonych na działanie oleju lub chłodziw przemysłowych. Nadają się do instalowania na stałe oraz do połączeń ruchomych w urządzeniach przemysłowych, liniach technologicznych, maszynach pracujących w pomieszczeniach suchych i wilgotnych. Kable nadają sie do układania na zewnątrz. Powłoka zewnętrzna odporna na UV. Przeznaczony do bezpośredniego układania w ziemi. Szerokie spektrum odporności środowiskowej pozwala na zastosowanie kabli BiT 500® (St) BLACK OR w najbardziej rozległych instalacjach przemysłowych. Kable sklasyfikowane zgodnie z normą PN-EN 50575 (CPR). | [10 empty] | Zakłady Kablowe BITNER Sp. z o.o. | SB2690 | Uniepalnione i olejoodporne, giętkie kable sterownicze, ekranowane folią metalizowaną z linką uziemiającą, w izolacji i powłoce PVC, żyły numerowane, do zastosowań wnętrzowych i na zewnątrz oraz do układania w ziemi, 300/500V |  |  | BITNER | [6 empty] | true | true | 12 | PL | [11 empty] | n91 | no_discount_group | no_bonus_group | NOT_RELEVANT | NONE | NOT_RELEVANT | NONE | [33 empty] | 27.32.13.0 |  |  | 0 | 24 | 24 |  |  |  |  | 8544 49 95 | [8 empty] | EC003250 | KMT | KMT | 1 | 1 | [32 empty] | net_list | 25943 | PLN | 0.23 |  |  |  | 2025-07-24 |  |  | KMT | [13 empty] | https://bitner.com.pl/data/t4_text/649x234_025813241116_500%20St%20black%20OR.JPG |  |  |  | https://bitner.com.pl/data/t4txt_photos/024627220219_11_BiT_500_St_BLACK_OR.pdf |  |  |  | https://bitner.com.pl/data/t4txt_photos/123247270423_0387_DWU_S_2304_BiT_500_(St)_BLACK_OR_300_500V_w.4.pdf |  |  |  | https://bitner.com.pl/data/t4txt_photos/12423610920_0029_2_UE_BITNER_BiT_500_(St)_2(St)_BLACK_OR.pdf
SB2691 | 5902956067135 |  |  | BiT 500®(St) BLACK OR 8G0,75 mm² 300/500V | Elastyczne przewody przeznaczone do pracy w energetycznych urządzeniach kontrolnych, zabezpieczających oraz do obwodów sterowania, a także do zasilania w energię elektryczną odbiorników małej mocy. Wspólny ekran poprawia ochronę przesyłanych sygnałów przed wpływem zewnętrznego pola elektromagnetycznego. Przeznaczone przede wszystkim do instalacji w obiektach przemysłowych o podwyższonych wymaganiach przeciwpożarowych (ograniczają rozprzestrzenianie płomienia) oraz w miejscach narażonych na działanie oleju lub chłodziw przemysłowych. Nadają się do instalowania na stałe oraz do połączeń ruchomych w urządzeniach przemysłowych, liniach technologicznych, maszynach pracujących w pomieszczeniach suchych i wilgotnych. Kable nadają sie do układania na zewnątrz. Powłoka zewnętrzna odporna na UV. Przeznaczony do bezpośredniego układania w ziemi. Szerokie spektrum odporności środowiskowej pozwala na zastosowanie kabli BiT 500® (St) BLACK OR w najbardziej rozległych instalacjach przemysłowych. Kable sklasyfikowane zgodnie z normą PN-EN 50575 (CPR). | [10 empty] | Zakłady Kablowe BITNER Sp. z o.o. | SB2691 | Uniepalnione i olejoodporne, giętkie kable sterownicze, ekranowane folią metalizowaną z linką uziemiającą, w izolacji i powłoce PVC, żyły numerowane, do zastosowań wnętrzowych i na zewnątrz oraz do układania w ziemi, 300/500V |  |  | BITNER | [6 empty] | true | true | 12 | PL | [11 empty] | n91 | no_discount_group | no_bonus_group | NOT_RELEVANT | NONE | NOT_RELEVANT | NONE | [33 empty] | 27.32.13.0 |  |  | 0 | 24 | 24 |  |  |  |  | 8544 49 95 | [8 empty] | EC003250 | KMT | KMT | 1 | 1 | [32 empty] | net_list | 26690 | PLN | 0.23 |  |  |  | 2025-07-24 |  |  | KMT | [13 empty] | https://bitner.com.pl/data/t4_text/649x234_025813241116_500%20St%20black%20OR.JPG |  |  |  | https://bitner.com.pl/data/t4txt_photos/024627220219_11_BiT_500_St_BLACK_OR.pdf |  |  |  | https://bitner.com.pl/data/t4txt_photos/123247270423_0387_DWU_S_2304_BiT_500_(St)_BLACK_OR_300_500V_w.4.pdf |  |  |  | https://bitner.com.pl/data/t4txt_photos/12423610920_0029_2_UE_BITNER_BiT_500_(St)_2(St)_BLACK_OR.pdf
SB2692 | 5902956067142 |  |  | BiT 500®(St) BLACK OR 8x0,75 mm² 300/500V | Elastyczne przewody przeznaczone do pracy w energetycznych urządzeniach kontrolnych, zabezpieczających oraz do obwodów sterowania, a także do zasilania w energię elektryczną odbiorników małej mocy. Wspólny ekran poprawia ochronę przesyłanych sygnałów przed wpływem zewnętrznego pola elektromagnetycznego. Przeznaczone przede wszystkim do instalacji w obiektach przemysłowych o podwyższonych wymaganiach przeciwpożarowych (ograniczają rozprzestrzenianie płomienia) oraz w miejscach narażonych na działanie oleju lub chłodziw przemysłowych. Nadają się do instalowania na stałe oraz do połączeń ruchomych w urządzeniach przemysłowych, liniach technologicznych, maszynach pracujących w pomieszczeniach suchych i wilgotnych. Kable nadają sie do układania na zewnątrz. Powłoka zewnętrzna odporna na UV. Przeznaczony do bezpośredniego układania w ziemi. Szerokie spektrum odporności środowiskowej pozwala na zastosowanie kabli BiT 500® (St) BLACK OR w najbardziej rozległych instalacjach przemysłowych. Kable sklasyfikowane zgodnie z normą PN-EN 50575 (CPR). | [10 empty] | Zakłady Kablowe BITNER Sp. z o.o. | SB2692 | Uniepalnione i olejoodporne, giętkie kable sterownicze, ekranowane folią metalizowaną z linką uziemiającą, w izolacji i powłoce PVC, żyły numerowane, do zastosowań wnętrzowych i na zewnątrz oraz do układania w ziemi, 300/500V |  |  | BITNER | [6 empty] | true | true | 12 | PL | [11 empty] | n91 | no_discount_group | no_bonus_group | NOT_RELEVANT | NONE | NOT_RELEVANT | NONE | [33 empty] | 27.32.13.0 |  |  | 0 | 24 | 24 |  |  |  |  | 8544 49 95 | [8 empty] | EC003250 | KMT | KMT | 1 | 1 | [32 empty] | net_list | 29350 | PLN | 0.23 |  |  |  | 2025-07-24 |  |  | KMT | [13 empty] | https://bitner.com.pl/data/t4_text/649x234_025813241116_500%20St%20black%20OR.JPG |  |  |  | https://bitner.com.pl/data/t4txt_photos/024627220219_11_BiT_500_St_BLACK_OR.pdf |  |  |  | https://bitner.com.pl/data/t4txt_photos/123247270423_0387_DWU_S_2304_BiT_500_(St)_BLACK_OR_300_500V_w.4.pdf |  |  |  | https://bitner.com.pl/data/t4txt_photos/12423610920_0029_2_UE_BITNER_BiT_500_(St)_2(St)_BLACK_OR.pdf
SB2693 | 5902956067159 |  |  | BiT 500®(St) BLACK OR 10G0,75 mm² 300/500V | Elastyczne przewody przeznaczone do pracy w energetycznych urządzeniach kontrolnych, zabezpieczających oraz do obwodów sterowania, a także do zasilania w energię elektryczną odbiorników małej mocy. Wspólny ekran poprawia ochronę przesyłanych sygnałów przed wpływem zewnętrznego pola elektromagnetycznego. Przeznaczone przede wszystkim do instalacji w obiektach przemysłowych o podwyższonych wymaganiach przeciwpożarowych (ograniczają rozprzestrzenianie płomienia) oraz w miejscach narażonych na działanie oleju lub chłodziw przemysłowych. Nadają się do instalowania na stałe oraz do połączeń ruchomych w urządzeniach przemysłowych, liniach technologicznych, maszynach pracujących w pomieszczeniach suchych i wilgotnych. Kable nadają sie do układania na zewnątrz. Powłoka zewnętrzna odporna na UV. Przeznaczony do bezpośredniego układania w ziemi. Szerokie spektrum odporności środowiskowej pozwala na zastosowanie kabli BiT 500® (St) BLACK OR w najbardziej rozległych instalacjach przemysłowych. Kable sklasyfikowane zgodnie z normą PN-EN 50575 (CPR). | [10 empty] | Zakłady Kablowe BITNER Sp. z o.o. | SB2693 | Uniepalnione i olejoodporne, giętkie kable sterownicze, ekranowane folią metalizowaną z linką uziemiającą, w izolacji i powłoce PVC, żyły numerowane, do zastosowań wnętrzowych i na zewnątrz oraz do układania w ziemi, 300/500V |  |  | BITNER | [6 empty] | true | true | 12 | PL | [11 empty] | n91 | no_discount_group | no_bonus_group | NOT_RELEVANT | NONE | NOT_RELEVANT | NONE | [33 empty] | 27.32.13.0 |  |  | 0 | 24 | 24 |  |  |  |  | 8544 49 95 | [8 empty] | EC003250 | KMT | KMT | 1 | 1 | [32 empty] | net_list | 32981 | PLN | 0.23 |  |  |  | 2025-07-24 |  |  | KMT | [13 empty] | https://bitner.com.pl/data/t4_text/649x234_025813241116_500%20St%20black%20OR.JPG |  |  |  | https://bitner.com.pl/data/t4txt_photos/024627220219_11_BiT_500_St_BLACK_OR.pdf |  |  |  | https://bitner.com.pl/data/t4txt_photos/123247270423_0387_DWU_S_2304_BiT_500_(St)_BLACK_OR_300_500V_w.4.pdf |  |  |  | https://bitner.com.pl/data/t4txt_photos/12423610920_0029_2_UE_BITNER_BiT_500_(St)_2(St)_BLACK_OR.pdf
SB2694 | 5902956067166 |  |  | BiT 500®(St) BLACK OR 12G0,75 mm² 300/500V | Elastyczne przewody przeznaczone do pracy w energetycznych urządzeniach kontrolnych, zabezpieczających oraz do obwodów sterowania, a także do zasilania w energię elektryczną odbiorników małej mocy. Wspólny ekran poprawia ochronę przesyłanych sygnałów przed wpływem zewnętrznego pola elektromagnetycznego. Przeznaczone przede wszystkim do instalacji w obiektach przemysłowych o podwyższonych wymaganiach przeciwpożarowych (ograniczają rozprzestrzenianie płomienia) oraz w miejscach narażonych na działanie oleju lub chłodziw przemysłowych. Nadają się do instalowania na stałe oraz do połączeń ruchomych w urządzeniach przemysłowych, liniach technologicznych, maszynach pracujących w pomieszczeniach suchych i wilgotnych. Kable nadają sie do układania na zewnątrz. Powłoka zewnętrzna odporna na UV. Przeznaczony do bezpośredniego układania w ziemi. Szerokie spektrum odporności środowiskowej pozwala na zastosowanie kabli BiT 500® (St) BLACK OR w najbardziej rozległych instalacjach przemysłowych. Kable sklasyfikowane zgodnie z normą PN-EN 50575 (CPR). | [10 empty] | Zakłady Kablowe BITNER Sp. z o.o. | SB2694 | Uniepalnione i olejoodporne, giętkie kable sterownicze, ekranowane folią metalizowaną z linką uziemiającą, w izolacji i powłoce PVC, żyły numerowane, do zastosowań wnętrzowych i na zewnątrz oraz do układania w ziemi, 300/500V |  |  | BITNER | [6 empty] | true | true | 12 | PL | [11 empty] | n91 | no_discount_group | no_bonus_group | NOT_RELEVANT | NONE | NOT_RELEVANT | NONE | [33 empty] | 27.32.13.0 |  |  | 0 | 24 | 24 |  |  |  |  | 8544 49 95 | [8 empty] | EC003250 | KMT | KMT | 1 | 1 | [32 empty] | net_list | 35669 | PLN | 0.23 |  |  |  | 2025-07-24 |  |  | KMT | [13 empty] | https://bitner.com.pl/data/t4_text/649x234_025813241116_500%20St%20black%20OR.JPG |  |  |  | https://bitner.com.pl/data/t4txt_photos/024627220219_11_BiT_500_St_BLACK_OR.pdf |  |  |  | https://bitner.com.pl/data/t4txt_photos/123247270423_0387_DWU_S_2304_BiT_500_(St)_BLACK_OR_300_500V_w.4.pdf |  |  |  | https://bitner.com.pl/data/t4txt_photos/12423610920_0029_2_UE_BITNER_BiT_500_(St)_2(St)_BLACK_OR.pdf
SB2695 | 5902956067173 |  |  | BiT 500®(St) BLACK OR 12x0,75 mm² 300/500V | Elastyczne przewody przeznaczone do pracy w energetycznych urządzeniach kontrolnych, zabezpieczających oraz do obwodów sterowania, a także do zasilania w energię elektryczną odbiorników małej mocy. Wspólny ekran poprawia ochronę przesyłanych sygnałów przed wpływem zewnętrznego pola elektromagnetycznego. Przeznaczone przede wszystkim do instalacji w obiektach przemysłowych o podwyższonych wymaganiach przeciwpożarowych (ograniczają rozprzestrzenianie płomienia) oraz w miejscach narażonych na działanie oleju lub chłodziw przemysłowych. Nadają się do instalowania na stałe oraz do połączeń ruchomych w urządzeniach przemysłowych, liniach technologicznych, maszynach pracujących w pomieszczeniach suchych i wilgotnych. Kable nadają sie do układania na zewnątrz. Powłoka zewnętrzna odporna na UV. Przeznaczony do bezpośredniego układania w ziemi. Szerokie spektrum odporności środowiskowej pozwala na zastosowanie kabli BiT 500® (St) BLACK OR w najbardziej rozległych instalacjach przemysłowych. Kable sklasyfikowane zgodnie z normą PN-EN 50575 (CPR). | [10 empty] | Zakłady Kablowe BITNER Sp. z o.o. | SB2695 | Uniepalnione i olejoodporne, giętkie kable sterownicze, ekranowane folią metalizowaną z linką uziemiającą, w izolacji i powłoce PVC, żyły numerowane, do zastosowań wnętrzowych i na zewnątrz oraz do układania w ziemi, 300/500V |  |  | BITNER | [6 empty] | true | true | 12 | PL | [11 empty] | n91 | no_discount_group | no_bonus_group | NOT_RELEVANT | NONE | NOT_RELEVANT | NONE | [33 empty] | 27.32.13.0 |  |  | 0 | 24 | 24 |  |  |  |  | 8544 49 95 | [8 empty] | EC003250 | KMT | KMT | 1 | 1 | [32 empty] | net_list | 39211 | PLN | 0.23 |  |  |  | 2025-07-24 |  |  | KMT | [13 empty] | https://bitner.com.pl/data/t4_text/649x234_025813241116_500%20St%20black%20OR.JPG |  |  |  | https://bitner.com.pl/data/t4txt_photos/024627220219_11_BiT_500_St_BLACK_OR.pdf |  |  |  | https://bitner.com.pl/data/t4txt_photos/123247270423_0387_DWU_S_2304_BiT_500_(St)_BLACK_OR_300_500V_w.4.pdf |  |  |  | https://bitner.com.pl/data/t4txt_photos/12423610920_0029_2_UE_BITNER_BiT_500_(St)_2(St)_BLACK_OR.pdf
SB2696 | 5902956067180 |  |  | BiT 500®(St) BLACK OR 14G0,75 mm² 300/500V | Elastyczne przewody przeznaczone do pracy w energetycznych urządzeniach kontrolnych, zabezpieczających oraz do obwodów sterowania, a także do zasilania w energię elektryczną odbiorników małej mocy. Wspólny ekran poprawia ochronę przesyłanych sygnałów przed wpływem zewnętrznego pola elektromagnetycznego. Przeznaczone przede wszystkim do instalacji w obiektach przemysłowych o podwyższonych wymaganiach przeciwpożarowych (ograniczają rozprzestrzenianie płomienia) oraz w miejscach narażonych na działanie oleju lub chłodziw przemysłowych. Nadają się do instalowania na stałe oraz do połączeń ruchomych w urządzeniach przemysłowych, liniach technologicznych, maszynach pracujących w pomieszczeniach suchych i wilgotnych. Kable nadają sie do układania na zewnątrz. Powłoka zewnętrzna odporna na UV. Przeznaczony do bezpośredniego układania w ziemi. Szerokie spektrum odporności środowiskowej pozwala na zastosowanie kabli BiT 500® (St) BLACK OR w najbardziej rozległych instalacjach przemysłowych. Kable sklasyfikowane zgodnie z normą PN-EN 50575 (CPR). | [10 empty] | Zakłady Kablowe BITNER Sp. z o.o. | SB2696 | Uniepalnione i olejoodporne, giętkie kable sterownicze, ekranowane folią metalizowaną z linką uziemiającą, w izolacji i powłoce PVC, żyły numerowane, do zastosowań wnętrzowych i na zewnątrz oraz do układania w ziemi, 300/500V |  |  | BITNER | [6 empty] | true | true | 12 | PL | [11 empty] | n91 | no_discount_group | no_bonus_group | NOT_RELEVANT | NONE | NOT_RELEVANT | NONE | [33 empty] | 27.32.13.0 |  |  | 0 | 24 | 24 |  |  |  |  | 8544 49 95 | [8 empty] | EC003250 | KMT | KMT | 1 | 1 | [32 empty] | net_list | 40821 | PLN | 0.23 |  |  |  | 2025-07-24 |  |  | KMT | [13 empty] | https://bitner.com.pl/data/t4_text/649x234_025813241116_500%20St%20black%20OR.JPG |  |  |  | https://bitner.com.pl/data/t4txt_photos/024627220219_11_BiT_500_St_BLACK_OR.pdf |  |  |  | https://bitner.com.pl/data/t4txt_photos/123247270423_0387_DWU_S_2304_BiT_500_(St)_BLACK_OR_300_500V_w.4.pdf |  |  |  | https://bitner.com.pl/data/t4txt_photos/12423610920_0029_2_UE_BITNER_BiT_500_(St)_2(St)_BLACK_OR.pdf
SB2697 | 5902956067197 |  |  | BiT 500®(St) BLACK OR 16G0,75 mm² 300/500V | Elastyczne przewody przeznaczone do pracy w energetycznych urządzeniach kontrolnych, zabezpieczających oraz do obwodów sterowania, a także do zasilania w energię elektryczną odbiorników małej mocy. Wspólny ekran poprawia ochronę przesyłanych sygnałów przed wpływem zewnętrznego pola elektromagnetycznego. Przeznaczone przede wszystkim do instalacji w obiektach przemysłowych o podwyższonych wymaganiach przeciwpożarowych (ograniczają rozprzestrzenianie płomienia) oraz w miejscach narażonych na działanie oleju lub chłodziw przemysłowych. Nadają się do instalowania na stałe oraz do połączeń ruchomych w urządzeniach przemysłowych, liniach technologicznych, maszynach pracujących w pomieszczeniach suchych i wilgotnych. Kable nadają sie do układania na zewnątrz. Powłoka zewnętrzna odporna na UV. Przeznaczony do bezpośredniego układania w ziemi. Szerokie spektrum odporności środowiskowej pozwala na zastosowanie kabli BiT 500® (St) BLACK OR w najbardziej rozległych instalacjach przemysłowych. Kable sklasyfikowane zgodnie z normą PN-EN 50575 (CPR). | [10 empty] | Zakłady Kablowe BITNER Sp. z o.o. | SB2697 | Uniepalnione i olejoodporne, giętkie kable sterownicze, ekranowane folią metalizowaną z linką uziemiającą, w izolacji i powłoce PVC, żyły numerowane, do zastosowań wnętrzowych i na zewnątrz oraz do układania w ziemi, 300/500V |  |  | BITNER | [6 empty] | true | true | 12 | PL | [11 empty] | n91 | no_discount_group | no_bonus_group | NOT_RELEVANT | NONE | NOT_RELEVANT | NONE | [33 empty] | 27.32.13.0 |  |  | 0 | 24 | 24 |  |  |  |  | 8544 49 95 | [8 empty] | EC003250 | KMT | KMT | 1 | 1 | [32 empty] | net_list | 46150 | PLN | 0.23 |  |  |  | 2025-07-24 |  |  | KMT | [13 empty] | https://bitner.com.pl/data/t4_text/649x234_025813241116_500%20St%20black%20OR.JPG |  |  |  | https://bitner.com.pl/data/t4txt_photos/024627220219_11_BiT_500_St_BLACK_OR.pdf |  |  |  | https://bitner.com.pl/data/t4txt_photos/123247270423_0387_DWU_S_2304_BiT_500_(St)_BLACK_OR_300_500V_w.4.pdf |  |  |  | https://bitner.com.pl/data/t4txt_photos/12423610920_0029_2_UE_BITNER_BiT_500_(St)_2(St)_BLACK_OR.pdf
SB2698 | 5902956067203 |  |  | BiT 500®(St) BLACK OR 18G0,75 mm² 300/500V | Elastyczne przewody przeznaczone do pracy w energetycznych urządzeniach kontrolnych, zabezpieczających oraz do obwodów sterowania, a także do zasilania w energię elektryczną odbiorników małej mocy. Wspólny ekran poprawia ochronę przesyłanych sygnałów przed wpływem zewnętrznego pola elektromagnetycznego. Przeznaczone przede wszystkim do instalacji w obiektach przemysłowych o podwyższonych wymaganiach przeciwpożarowych (ograniczają rozprzestrzenianie płomienia) oraz w miejscach narażonych na działanie oleju lub chłodziw przemysłowych. Nadają się do instalowania na stałe oraz do połączeń ruchomych w urządzeniach przemysłowych, liniach technologicznych, maszynach pracujących w pomieszczeniach suchych i wilgotnych. Kable nadają sie do układania na zewnątrz. Powłoka zewnętrzna odporna na UV. Przeznaczony do bezpośredniego układania w ziemi. Szerokie spektrum odporności środowiskowej pozwala na zastosowanie kabli BiT 500® (St) BLACK OR w najbardziej rozległych instalacjach przemysłowych. Kable sklasyfikowane zgodnie z normą PN-EN 50575 (CPR). | [10 empty] | Zakłady Kablowe BITNER Sp. z o.o. | SB2698 | Uniepalnione i olejoodporne, giętkie kable sterownicze, ekranowane folią metalizowaną z linką uziemiającą, w izolacji i powłoce PVC, żyły numerowane, do zastosowań wnętrzowych i na zewnątrz oraz do układania w ziemi, 300/500V |  |  | BITNER | [6 empty] | true | true | 12 | PL | [11 empty] | n91 | no_discount_group | no_bonus_group | NOT_RELEVANT | NONE | NOT_RELEVANT | NONE | [33 empty] | 27.32.13.0 |  |  | 0 | 24 | 24 |  |  |  |  | 8544 49 95 | [8 empty] | EC003250 | KMT | KMT | 1 | 1 | [32 empty] | net_list | 51429 | PLN | 0.23 |  |  |  | 2025-07-24 |  |  | KMT | [13 empty] | https://bitner.com.pl/data/t4_text/649x234_025813241116_500%20St%20black%20OR.JPG |  |  |  | https://bitner.com.pl/data/t4txt_photos/024627220219_11_BiT_500_St_BLACK_OR.pdf |  |  |  | https://bitner.com.pl/data/t4txt_photos/123247270423_0387_DWU_S_2304_BiT_500_(St)_BLACK_OR_300_500V_w.4.pdf |  |  |  | https://bitner.com.pl/data/t4txt_photos/12423610920_0029_2_UE_BITNER_BiT_500_(St)_2(St)_BLACK_OR.pdf
SB2699 | 5902956067210 |  |  | BiT 500®(St) BLACK OR 19G0,75 mm² 300/500V | Elastyczne przewody przeznaczone do pracy w energetycznych urządzeniach kontrolnych, zabezpieczających oraz do obwodów sterowania, a także do zasilania w energię elektryczną odbiorników małej mocy. Wspólny ekran poprawia ochronę przesyłanych sygnałów przed wpływem zewnętrznego pola elektromagnetycznego. Przeznaczone przede wszystkim do instalacji w obiektach przemysłowych o podwyższonych wymaganiach przeciwpożarowych (ograniczają rozprzestrzenianie płomienia) oraz w miejscach narażonych na działanie oleju lub chłodziw przemysłowych. Nadają się do instalowania na stałe oraz do połączeń ruchomych w urządzeniach przemysłowych, liniach technologicznych, maszynach pracujących w pomieszczeniach suchych i wilgotnych. Kable nadają sie do układania na zewnątrz. Powłoka zewnętrzna odporna na UV. Przeznaczony do bezpośredniego układania w ziemi. Szerokie spektrum odporności środowiskowej pozwala na zastosowanie kabli BiT 500® (St) BLACK OR w najbardziej rozległych instalacjach przemysłowych. Kable sklasyfikowane zgodnie z normą PN-EN 50575 (CPR). | [10 empty] | Zakłady Kablowe BITNER Sp. z o.o. | SB2699 | Uniepalnione i olejoodporne, giętkie kable sterownicze, ekranowane folią metalizowaną z linką uziemiającą, w izolacji i powłoce PVC, żyły numerowane, do zastosowań wnętrzowych i na zewnątrz oraz do układania w ziemi, 300/500V |  |  | BITNER | [6 empty] | true | true | 12 | PL | [11 empty] | n91 | no_discount_group | no_bonus_group | NOT_RELEVANT | NONE | NOT_RELEVANT | NONE | [33 empty] | 27.32.13.0 |  |  | 0 | 24 | 24 |  |  |  |  | 8544 49 95 | [8 empty] | EC003250 | KMT | KMT | 1 | 1 | [32 empty] | net_list | 53620 | PLN | 0.23 |  |  |  | 2025-07-24 |  |  | KMT | [13 empty] | https://bitner.com.pl/data/t4_text/649x234_025813241116_500%20St%20black%20OR.JPG |  |  |  | https://bitner.com.pl/data/t4txt_photos/024627220219_11_BiT_500_St_BLACK_OR.pdf |  |  |  | https://bitner.com.pl/data/t4txt_photos/123247270423_0387_DWU_S_2304_BiT_500_(St)_BLACK_OR_300_500V_w.4.pdf |  |  |  | https://bitner.com.pl/data/t4txt_photos/12423610920_0029_2_UE_BITNER_BiT_500_(St)_2(St)_BLACK_OR.pdf
SB2700 | 5902956067227 |  |  | BiT 500®(St) BLACK OR 21G0,75 mm² 300/500V | Elastyczne przewody przeznaczone do pracy w energetycznych urządzeniach kontrolnych, zabezpieczających oraz do obwodów sterowania, a także do zasilania w energię elektryczną odbiorników małej mocy. Wspólny ekran poprawia ochronę przesyłanych sygnałów przed wpływem zewnętrznego pola elektromagnetycznego. Przeznaczone przede wszystkim do instalacji w obiektach przemysłowych o podwyższonych wymaganiach przeciwpożarowych (ograniczają rozprzestrzenianie płomienia) oraz w miejscach narażonych na działanie oleju lub chłodziw przemysłowych. Nadają się do instalowania na stałe oraz do połączeń ruchomych w urządzeniach przemysłowych, liniach technologicznych, maszynach pracujących w pomieszczeniach suchych i wilgotnych. Kable nadają sie do układania na zewnątrz. Powłoka zewnętrzna odporna na UV. Przeznaczony do bezpośredniego układania w ziemi. Szerokie spektrum odporności środowiskowej pozwala na zastosowanie kabli BiT 500® (St) BLACK OR w najbardziej rozległych instalacjach przemysłowych. Kable sklasyfikowane zgodnie z normą PN-EN 50575 (CPR). | [10 empty] | Zakłady Kablowe BITNER Sp. z o.o. | SB2700 | Uniepalnione i olejoodporne, giętkie kable sterownicze, ekranowane folią metalizowaną z linką uziemiającą, w izolacji i powłoce PVC, żyły numerowane, do zastosowań wnętrzowych i na zewnątrz oraz do układania w ziemi, 300/500V |  |  | BITNER | [6 empty] | true | true | 12 | PL | [11 empty] | n91 | no_discount_group | no_bonus_group | NOT_RELEVANT | NONE | NOT_RELEVANT | NONE | [33 empty] | 27.32.13.0 |  |  | 0 | 24 | 24 |  |  |  |  | 8544 49 95 | [8 empty] | EC003250 | KMT | KMT | 1 | 1 | [32 empty] | net_list | 58873 | PLN | 0.23 |  |  |  | 2025-07-24 |  |  | KMT | [13 empty] | https://bitner.com.pl/data/t4_text/649x234_025813241116_500%20St%20black%20OR.JPG |  |  |  | https://bitner.com.pl/data/t4txt_photos/024627220219_11_BiT_500_St_BLACK_OR.pdf |  |  |  | https://bitner.com.pl/data/t4txt_photos/123247270423_0387_DWU_S_2304_BiT_500_(St)_BLACK_OR_300_500V_w.4.pdf |  |  |  | https://bitner.com.pl/data/t4txt_photos/12423610920_0029_2_UE_BITNER_BiT_500_(St)_2(St)_BLACK_OR.pdf
SB2701 | 5902956067234 |  |  | BiT 500®(St) BLACK OR 25G0,75 mm² 300/500V | Elastyczne przewody przeznaczone do pracy w energetycznych urządzeniach kontrolnych, zabezpieczających oraz do obwodów sterowania, a także do zasilania w energię elektryczną odbiorników małej mocy. Wspólny ekran poprawia ochronę przesyłanych sygnałów przed wpływem zewnętrznego pola elektromagnetycznego. Przeznaczone przede wszystkim do instalacji w obiektach przemysłowych o podwyższonych wymaganiach przeciwpożarowych (ograniczają rozprzestrzenianie płomienia) oraz w miejscach narażonych na działanie oleju lub chłodziw przemysłowych. Nadają się do instalowania na stałe oraz do połączeń ruchomych w urządzeniach przemysłowych, liniach technologicznych, maszynach pracujących w pomieszczeniach suchych i wilgotnych. Kable nadają sie do układania na zewnątrz. Powłoka zewnętrzna odporna na UV. Przeznaczony do bezpośredniego układania w ziemi. Szerokie spektrum odporności środowiskowej pozwala na zastosowanie kabli BiT 500® (St) BLACK OR w najbardziej rozległych instalacjach przemysłowych. Kable sklasyfikowane zgodnie z normą PN-EN 50575 (CPR). | [10 empty] | Zakłady Kablowe BITNER Sp. z o.o. | SB2701 | Uniepalnione i olejoodporne, giętkie kable sterownicze, ekranowane folią metalizowaną z linką uziemiającą, w izolacji i powłoce PVC, żyły numerowane, do zastosowań wnętrzowych i na zewnątrz oraz do układania w ziemi, 300/500V |  |  | BITNER | [6 empty] | true | true | 12 | PL | [11 empty] | n91 | no_discount_group | no_bonus_group | NOT_RELEVANT | NONE | NOT_RELEVANT | NONE | [33 empty] | 27.32.13.0 |  |  | 0 | 24 | 24 |  |  |  |  | 8544 49 95 | [8 empty] | EC003250 | KMT | KMT | 1 | 1 | [32 empty] | net_list | 68744 | PLN | 0.23 |  |  |  | 2025-07-24 |  |  | KMT | [13 empty] | https://bitner.com.pl/data/t4_text/649x234_025813241116_500%20St%20black%20OR.JPG |  |  |  | https://bitner.com.pl/data/t4txt_photos/024627220219_11_BiT_500_St_BLACK_OR.pdf |  |  |  | https://bitner.com.pl/data/t4txt_photos/123247270423_0387_DWU_S_2304_BiT_500_(St)_BLACK_OR_300_500V_w.4.pdf |  |  |  | https://bitner.com.pl/data/t4txt_photos/12423610920_0029_2_UE_BITNER_BiT_500_(St)_2(St)_BLACK_OR.pdf
SB2702 | 5902956067241 |  |  | BiT 500®(St) BLACK OR 27G0,75 mm² 300/500V | Elastyczne przewody przeznaczone do pracy w energetycznych urządzeniach kontrolnych, zabezpieczających oraz do obwodów sterowania, a także do zasilania w energię elektryczną odbiorników małej mocy. Wspólny ekran poprawia ochronę przesyłanych sygnałów przed wpływem zewnętrznego pola elektromagnetycznego. Przeznaczone przede wszystkim do instalacji w obiektach przemysłowych o podwyższonych wymaganiach przeciwpożarowych (ograniczają rozprzestrzenianie płomienia) oraz w miejscach narażonych na działanie oleju lub chłodziw przemysłowych. Nadają się do instalowania na stałe oraz do połączeń ruchomych w urządzeniach przemysłowych, liniach technologicznych, maszynach pracujących w pomieszczeniach suchych i wilgotnych. Kable nadają sie do układania na zewnątrz. Powłoka zewnętrzna odporna na UV. Przeznaczony do bezpośredniego układania w ziemi. Szerokie spektrum odporności środowiskowej pozwala na zastosowanie kabli BiT 500® (St) BLACK OR w najbardziej rozległych instalacjach przemysłowych. Kable sklasyfikowane zgodnie z normą PN-EN 50575 (CPR). | [10 empty] | Zakłady Kablowe BITNER Sp. z o.o. | SB2702 | Uniepalnione i olejoodporne, giętkie kable sterownicze, ekranowane folią metalizowaną z linką uziemiającą, w izolacji i powłoce PVC, żyły numerowane, do zastosowań wnętrzowych i na zewnątrz oraz do układania w ziemi, 300/500V |  |  | BITNER | [6 empty] | true | true | 12 | PL | [11 empty] | n91 | no_discount_group | no_bonus_group | NOT_RELEVANT | NONE | NOT_RELEVANT | NONE | [33 empty] | 27.32.13.0 |  |  | 0 | 24 | 24 |  |  |  |  | 8544 49 95 | [8 empty] | EC003250 | KMT | KMT | 1 | 1 | [32 empty] | net_list | 73016 | PLN | 0.23 |  |  |  | 2025-07-24 |  |  | KMT | [13 empty] | https://bitner.com.pl/data/t4_text/649x234_025813241116_500%20St%20black%20OR.JPG |  |  |  | https://bitner.com.pl/data/t4txt_photos/024627220219_11_BiT_500_St_BLACK_OR.pdf |  |  |  | https://bitner.com.pl/data/t4txt_photos/123247270423_0387_DWU_S_2304_BiT_500_(St)_BLACK_OR_300_500V_w.4.pdf |  |  |  | https://bitner.com.pl/data/t4txt_photos/12423610920_0029_2_UE_BITNER_BiT_500_(St)_2(St)_BLACK_OR.pdf
SB2703 | 5902956067258 |  |  | BiT 500®(St) BLACK OR 30G0,75 mm² 300/500V | Elastyczne przewody przeznaczone do pracy w energetycznych urządzeniach kontrolnych, zabezpieczających oraz do obwodów sterowania, a także do zasilania w energię elektryczną odbiorników małej mocy. Wspólny ekran poprawia ochronę przesyłanych sygnałów przed wpływem zewnętrznego pola elektromagnetycznego. Przeznaczone przede wszystkim do instalacji w obiektach przemysłowych o podwyższonych wymaganiach przeciwpożarowych (ograniczają rozprzestrzenianie płomienia) oraz w miejscach narażonych na działanie oleju lub chłodziw przemysłowych. Nadają się do instalowania na stałe oraz do połączeń ruchomych w urządzeniach przemysłowych, liniach technologicznych, maszynach pracujących w pomieszczeniach suchych i wilgotnych. Kable nadają sie do układania na zewnątrz. Powłoka zewnętrzna odporna na UV. Przeznaczony do bezpośredniego układania w ziemi. Szerokie spektrum odporności środowiskowej pozwala na zastosowanie kabli BiT 500® (St) BLACK OR w najbardziej rozległych instalacjach przemysłowych. Kable sklasyfikowane zgodnie z normą PN-EN 50575 (CPR). | [10 empty] | Zakłady Kablowe BITNER Sp. z o.o. | SB2703 | Uniepalnione i olejoodporne, giętkie kable sterownicze, ekranowane folią metalizowaną z linką uziemiającą, w izolacji i powłoce PVC, żyły numerowane, do zastosowań wnętrzowych i na zewnątrz oraz do układania w ziemi, 300/500V |  |  | BITNER | [6 empty] | true | true | 12 | PL | [11 empty] | n91 | no_discount_group | no_bonus_group | NOT_RELEVANT | NONE | NOT_RELEVANT | NONE | [33 empty] | 27.32.13.0 |  |  | 0 | 24 | 24 |  |  |  |  | 8544 49 95 | [8 empty] | EC003250 | KMT | KMT | 1 | 1 | [32 empty] | net_list | 80486 | PLN | 0.23 |  |  |  | 2025-07-24 |  |  | KMT | [13 empty] | https://bitner.com.pl/data/t4_text/649x234_025813241116_500%20St%20black%20OR.JPG |  |  |  | https://bitner.com.pl/data/t4txt_photos/024627220219_11_BiT_500_St_BLACK_OR.pdf |  |  |  | https://bitner.com.pl/data/t4txt_photos/123247270423_0387_DWU_S_2304_BiT_500_(St)_BLACK_OR_300_500V_w.4.pdf |  |  |  | https://bitner.com.pl/data/t4txt_photos/12423610920_0029_2_UE_BITNER_BiT_500_(St)_2(St)_BLACK_OR.pdf
SB2704 | 5902956067265 |  |  | BiT 500®(St) BLACK OR 34G0,75 mm² 300/500V | Elastyczne przewody przeznaczone do pracy w energetycznych urządzeniach kontrolnych, zabezpieczających oraz do obwodów sterowania, a także do zasilania w energię elektryczną odbiorników małej mocy. Wspólny ekran poprawia ochronę przesyłanych sygnałów przed wpływem zewnętrznego pola elektromagnetycznego. Przeznaczone przede wszystkim do instalacji w obiektach przemysłowych o podwyższonych wymaganiach przeciwpożarowych (ograniczają rozprzestrzenianie płomienia) oraz w miejscach narażonych na działanie oleju lub chłodziw przemysłowych. Nadają się do instalowania na stałe oraz do połączeń ruchomych w urządzeniach przemysłowych, liniach technologicznych, maszynach pracujących w pomieszczeniach suchych i wilgotnych. Kable nadają sie do układania na zewnątrz. Powłoka zewnętrzna odporna na UV. Przeznaczony do bezpośredniego układania w ziemi. Szerokie spektrum odporności środowiskowej pozwala na zastosowanie kabli BiT 500® (St) BLACK OR w najbardziej rozległych instalacjach przemysłowych. Kable sklasyfikowane zgodnie z normą PN-EN 50575 (CPR). | [10 empty] | Zakłady Kablowe BITNER Sp. z o.o. | SB2704 | Uniepalnione i olejoodporne, giętkie kable sterownicze, ekranowane folią metalizowaną z linką uziemiającą, w izolacji i powłoce PVC, żyły numerowane, do zastosowań wnętrzowych i na zewnątrz oraz do układania w ziemi, 300/500V |  |  | BITNER | [6 empty] | true | true | 12 | PL | [11 empty] | n91 | no_discount_group | no_bonus_group | NOT_RELEVANT | NONE | NOT_RELEVANT | NONE | [33 empty] | 27.32.13.0 |  |  | 0 | 24 | 24 |  |  |  |  | 8544 49 95 | [8 empty] | EC003250 | KMT | KMT | 1 | 1 | [32 empty] | net_list | 92638 | PLN | 0.23 |  |  |  | 2025-07-24 |  |  | KMT | [13 empty] | https://bitner.com.pl/data/t4_text/649x234_025813241116_500%20St%20black%20OR.JPG |  |  |  | https://bitner.com.pl/data/t4txt_photos/024627220219_11_BiT_500_St_BLACK_OR.pdf |  |  |  | https://bitner.com.pl/data/t4txt_photos/123247270423_0387_DWU_S_2304_BiT_500_(St)_BLACK_OR_300_500V_w.4.pdf |  |  |  | https://bitner.com.pl/data/t4txt_photos/12423610920_0029_2_UE_BITNER_BiT_500_(St)_2(St)_BLACK_OR.pdf
SB2705 | 5902956067272 |  |  | BiT 500®(St) BLACK OR 37G0,75 mm² 300/500V | Elastyczne przewody przeznaczone do pracy w energetycznych urządzeniach kontrolnych, zabezpieczających oraz do obwodów sterowania, a także do zasilania w energię elektryczną odbiorników małej mocy. Wspólny ekran poprawia ochronę przesyłanych sygnałów przed wpływem zewnętrznego pola elektromagnetycznego. Przeznaczone przede wszystkim do instalacji w obiektach przemysłowych o podwyższonych wymaganiach przeciwpożarowych (ograniczają rozprzestrzenianie płomienia) oraz w miejscach narażonych na działanie oleju lub chłodziw przemysłowych. Nadają się do instalowania na stałe oraz do połączeń ruchomych w urządzeniach przemysłowych, liniach technologicznych, maszynach pracujących w pomieszczeniach suchych i wilgotnych. Kable nadają sie do układania na zewnątrz. Powłoka zewnętrzna odporna na UV. Przeznaczony do bezpośredniego układania w ziemi. Szerokie spektrum odporności środowiskowej pozwala na zastosowanie kabli BiT 500® (St) BLACK OR w najbardziej rozległych instalacjach przemysłowych. Kable sklasyfikowane zgodnie z normą PN-EN 50575 (CPR). | [10 empty] | Zakłady Kablowe BITNER Sp. z o.o. | SB2705 | Uniepalnione i olejoodporne, giętkie kable sterownicze, ekranowane folią metalizowaną z linką uziemiającą, w izolacji i powłoce PVC, żyły numerowane, do zastosowań wnętrzowych i na zewnątrz oraz do układania w ziemi, 300/500V |  |  | BITNER | [6 empty] | true | true | 12 | PL | [11 empty] | n91 | no_discount_group | no_bonus_group | NOT_RELEVANT | NONE | NOT_RELEVANT | NONE | [33 empty] | 27.32.13.0 |  |  | 0 | 24 | 24 |  |  |  |  | 8544 49 95 | [8 empty] | EC003250 | KMT | KMT | 1 | 1 | [32 empty] | net_list | 99113 | PLN | 0.23 |  |  |  | 2025-07-24 |  |  | KMT | [13 empty] | https://bitner.com.pl/data/t4_text/649x234_025813241116_500%20St%20black%20OR.JPG |  |  |  | https://bitner.com.pl/data/t4txt_photos/024627220219_11_BiT_500_St_BLACK_OR.pdf |  |  |  | https://bitner.com.pl/data/t4txt_photos/123247270423_0387_DWU_S_2304_BiT_500_(St)_BLACK_OR_300_500V_w.4.pdf |  |  |  | https://bitner.com.pl/data/t4txt_photos/12423610920_0029_2_UE_BITNER_BiT_500_(St)_2(St)_BLACK_OR.pdf
SB2706 | 5902956067289 |  |  | BiT 500®(St) BLACK OR 40G0,75 mm² 300/500V | Elastyczne przewody przeznaczone do pracy w energetycznych urządzeniach kontrolnych, zabezpieczających oraz do obwodów sterowania, a także do zasilania w energię elektryczną odbiorników małej mocy. Wspólny ekran poprawia ochronę przesyłanych sygnałów przed wpływem zewnętrznego pola elektromagnetycznego. Przeznaczone przede wszystkim do instalacji w obiektach przemysłowych o podwyższonych wymaganiach przeciwpożarowych (ograniczają rozprzestrzenianie płomienia) oraz w miejscach narażonych na działanie oleju lub chłodziw przemysłowych. Nadają się do instalowania na stałe oraz do połączeń ruchomych w urządzeniach przemysłowych, liniach technologicznych, maszynach pracujących w pomieszczeniach suchych i wilgotnych. Kable nadają sie do układania na zewnątrz. Powłoka zewnętrzna odporna na UV. Przeznaczony do bezpośredniego układania w ziemi. Szerokie spektrum odporności środowiskowej pozwala na zastosowanie kabli BiT 500® (St) BLACK OR w najbardziej rozległych instalacjach przemysłowych. Kable sklasyfikowane zgodnie z normą PN-EN 50575 (CPR). | [10 empty] | Zakłady Kablowe BITNER Sp. z o.o. | SB2706 | Uniepalnione i olejoodporne, giętkie kable sterownicze, ekranowane folią metalizowaną z linką uziemiającą, w izolacji i powłoce PVC, żyły numerowane, do zastosowań wnętrzowych i na zewnątrz oraz do układania w ziemi, 300/500V |  |  | BITNER | [6 empty] | true | true | 12 | PL | [11 empty] | n91 | no_discount_group | no_bonus_group | NOT_RELEVANT | NONE | NOT_RELEVANT | NONE | [33 empty] | 27.32.13.0 |  |  | 0 | 24 | 24 |  |  |  |  | 8544 49 95 | [8 empty] | EC003250 | KMT | KMT | 1 | 1 | [32 empty] | net_list | 106750 | PLN | 0.23 |  |  |  | 2025-07-24 |  |  | KMT | [13 empty] | https://bitner.com.pl/data/t4_text/649x234_025813241116_500%20St%20black%20OR.JPG |  |  |  | https://bitner.com.pl/data/t4txt_photos/024627220219_11_BiT_500_St_BLACK_OR.pdf |  |  |  | https://bitner.com.pl/data/t4txt_photos/123247270423_0387_DWU_S_2304_BiT_500_(St)_BLACK_OR_300_500V_w.4.pdf |  |  |  | https://bitner.com.pl/data/t4txt_photos/12423610920_0029_2_UE_BITNER_BiT_500_(St)_2(St)_BLACK_OR.pdf
SB2707 | 5902956067296 |  |  | BiT 500®(St) BLACK OR 42G0,75 mm² 300/500V | Elastyczne przewody przeznaczone do pracy w energetycznych urządzeniach kontrolnych, zabezpieczających oraz do obwodów sterowania, a także do zasilania w energię elektryczną odbiorników małej mocy. Wspólny ekran poprawia ochronę przesyłanych sygnałów przed wpływem zewnętrznego pola elektromagnetycznego. Przeznaczone przede wszystkim do instalacji w obiektach przemysłowych o podwyższonych wymaganiach przeciwpożarowych (ograniczają rozprzestrzenianie płomienia) oraz w miejscach narażonych na działanie oleju lub chłodziw przemysłowych. Nadają się do instalowania na stałe oraz do połączeń ruchomych w urządzeniach przemysłowych, liniach technologicznych, maszynach pracujących w pomieszczeniach suchych i wilgotnych. Kable nadają sie do układania na zewnątrz. Powłoka zewnętrzna odporna na UV. Przeznaczony do bezpośredniego układania w ziemi. Szerokie spektrum odporności środowiskowej pozwala na zastosowanie kabli BiT 500® (St) BLACK OR w najbardziej rozległych instalacjach przemysłowych. Kable sklasyfikowane zgodnie z normą PN-EN 50575 (CPR). | [10 empty] | Zakłady Kablowe BITNER Sp. z o.o. | SB2707 | Uniepalnione i olejoodporne, giętkie kable sterownicze, ekranowane folią metalizowaną z linką uziemiającą, w izolacji i powłoce PVC, żyły numerowane, do zastosowań wnętrzowych i na zewnątrz oraz do układania w ziemi, 300/500V |  |  | BITNER | [6 empty] | true | true | 12 | PL | [11 empty] | n91 | no_discount_group | no_bonus_group | NOT_RELEVANT | NONE | NOT_RELEVANT | NONE | [33 empty] | 27.32.13.0 |  |  | 0 | 24 | 24 |  |  |  |  | 8544 49 95 | [8 empty] | EC003250 | KMT | KMT | 1 | 1 | [32 empty] | net_list | 113185 | PLN | 0.23 |  |  |  | 2025-07-24 |  |  | KMT | [13 empty] | https://bitner.com.pl/data/t4_text/649x234_025813241116_500%20St%20black%20OR.JPG |  |  |  | https://bitner.com.pl/data/t4txt_photos/024627220219_11_BiT_500_St_BLACK_OR.pdf |  |  |  | https://bitner.com.pl/data/t4txt_photos/123247270423_0387_DWU_S_2304_BiT_500_(St)_BLACK_OR_300_500V_w.4.pdf |  |  |  | https://bitner.com.pl/data/t4txt_photos/12423610920_0029_2_UE_BITNER_BiT_500_(St)_2(St)_BLACK_OR.pdf
SB2708 | 5902956067302 |  |  | BiT 500®(St) BLACK OR 50G0,75 mm² 300/500V | Elastyczne przewody przeznaczone do pracy w energetycznych urządzeniach kontrolnych, zabezpieczających oraz do obwodów sterowania, a także do zasilania w energię elektryczną odbiorników małej mocy. Wspólny ekran poprawia ochronę przesyłanych sygnałów przed wpływem zewnętrznego pola elektromagnetycznego. Przeznaczone przede wszystkim do instalacji w obiektach przemysłowych o podwyższonych wymaganiach przeciwpożarowych (ograniczają rozprzestrzenianie płomienia) oraz w miejscach narażonych na działanie oleju lub chłodziw przemysłowych. Nadają się do instalowania na stałe oraz do połączeń ruchomych w urządzeniach przemysłowych, liniach technologicznych, maszynach pracujących w pomieszczeniach suchych i wilgotnych. Kable nadają sie do układania na zewnątrz. Powłoka zewnętrzna odporna na UV. Przeznaczony do bezpośredniego układania w ziemi. Szerokie spektrum odporności środowiskowej pozwala na zastosowanie kabli BiT 500® (St) BLACK OR w najbardziej rozległych instalacjach przemysłowych. Kable sklasyfikowane zgodnie z normą PN-EN 50575 (CPR). | [10 empty] | Zakłady Kablowe BITNER Sp. z o.o. | SB2708 | Uniepalnione i olejoodporne, giętkie kable sterownicze, ekranowane folią metalizowaną z linką uziemiającą, w izolacji i powłoce PVC, żyły numerowane, do zastosowań wnętrzowych i na zewnątrz oraz do układania w ziemi, 300/500V |  |  | BITNER | [6 empty] | true | true | 12 | PL | [11 empty] | n91 | no_discount_group | no_bonus_group | NOT_RELEVANT | NONE | NOT_RELEVANT | NONE | [33 empty] | 27.32.13.0 |  |  | 0 | 24 | 24 |  |  |  |  | 8544 49 95 | [8 empty] | EC003250 | KMT | KMT | 1 | 1 | [32 empty] | net_list | 132830 | PLN | 0.23 |  |  |  | 2025-07-24 |  |  | KMT | [13 empty] | https://bitner.com.pl/data/t4_text/649x234_025813241116_500%20St%20black%20OR.JPG |  |  |  | https://bitner.com.pl/data/t4txt_photos/024627220219_11_BiT_500_St_BLACK_OR.pdf |  |  |  | https://bitner.com.pl/data/t4txt_photos/123247270423_0387_DWU_S_2304_BiT_500_(St)_BLACK_OR_300_500V_w.4.pdf |  |  |  | https://bitner.com.pl/data/t4txt_photos/12423610920_0029_2_UE_BITNER_BiT_500_(St)_2(St)_BLACK_OR.pdf
SB2709 | 5902956067319 |  |  | BiT 500®(St) BLACK OR 56G0,75 mm² 300/500V | Elastyczne przewody przeznaczone do pracy w energetycznych urządzeniach kontrolnych, zabezpieczających oraz do obwodów sterowania, a także do zasilania w energię elektryczną odbiorników małej mocy. Wspólny ekran poprawia ochronę przesyłanych sygnałów przed wpływem zewnętrznego pola elektromagnetycznego. Przeznaczone przede wszystkim do instalacji w obiektach przemysłowych o podwyższonych wymaganiach przeciwpożarowych (ograniczają rozprzestrzenianie płomienia) oraz w miejscach narażonych na działanie oleju lub chłodziw przemysłowych. Nadają się do instalowania na stałe oraz do połączeń ruchomych w urządzeniach przemysłowych, liniach technologicznych, maszynach pracujących w pomieszczeniach suchych i wilgotnych. Kable nadają sie do układania na zewnątrz. Powłoka zewnętrzna odporna na UV. Przeznaczony do bezpośredniego układania w ziemi. Szerokie spektrum odporności środowiskowej pozwala na zastosowanie kabli BiT 500® (St) BLACK OR w najbardziej rozległych instalacjach przemysłowych. Kable sklasyfikowane zgodnie z normą PN-EN 50575 (CPR). | [10 empty] | Zakłady Kablowe BITNER Sp. z o.o. | SB2709 | Uniepalnione i olejoodporne, giętkie kable sterownicze, ekranowane folią metalizowaną z linką uziemiającą, w izolacji i powłoce PVC, żyły numerowane, do zastosowań wnętrzowych i na zewnątrz oraz do układania w ziemi, 300/500V |  |  | BITNER | [6 empty] | true | true | 12 | PL | [11 empty] | n91 | no_discount_group | no_bonus_group | NOT_RELEVANT | NONE | NOT_RELEVANT | NONE | [33 empty] | 27.32.13.0 |  |  | 0 | 24 | 24 |  |  |  |  | 8544 49 95 | [8 empty] | EC003250 | KMT | KMT | 1 | 1 | [32 empty] | net_list | 146533 | PLN | 0.23 |  |  |  | 2025-07-24 |  |  | KMT | [13 empty] | https://bitner.com.pl/data/t4_text/649x234_025813241116_500%20St%20black%20OR.JPG |  |  |  | https://bitner.com.pl/data/t4txt_photos/024627220219_11_BiT_500_St_BLACK_OR.pdf |  |  |  | https://bitner.com.pl/data/t4txt_photos/123247270423_0387_DWU_S_2304_BiT_500_(St)_BLACK_OR_300_500V_w.4.pdf |  |  |  | https://bitner.com.pl/data/t4txt_photos/12423610920_0029_2_UE_BITNER_BiT_500_(St)_2(St)_BLACK_OR.pdf
SB2710 | 5902956067326 |  |  | BiT 500®(St) BLACK OR 61G0,75 mm² 300/500V | Elastyczne przewody przeznaczone do pracy w energetycznych urządzeniach kontrolnych, zabezpieczających oraz do obwodów sterowania, a także do zasilania w energię elektryczną odbiorników małej mocy. Wspólny ekran poprawia ochronę przesyłanych sygnałów przed wpływem zewnętrznego pola elektromagnetycznego. Przeznaczone przede wszystkim do instalacji w obiektach przemysłowych o podwyższonych wymaganiach przeciwpożarowych (ograniczają rozprzestrzenianie płomienia) oraz w miejscach narażonych na działanie oleju lub chłodziw przemysłowych. Nadają się do instalowania na stałe oraz do połączeń ruchomych w urządzeniach przemysłowych, liniach technologicznych, maszynach pracujących w pomieszczeniach suchych i wilgotnych. Kable nadają sie do układania na zewnątrz. Powłoka zewnętrzna odporna na UV. Przeznaczony do bezpośredniego układania w ziemi. Szerokie spektrum odporności środowiskowej pozwala na zastosowanie kabli BiT 500® (St) BLACK OR w najbardziej rozległych instalacjach przemysłowych. Kable sklasyfikowane zgodnie z normą PN-EN 50575 (CPR). | [10 empty] | Zakłady Kablowe BITNER Sp. z o.o. | SB2710 | Uniepalnione i olejoodporne, giętkie kable sterownicze, ekranowane folią metalizowaną z linką uziemiającą, w izolacji i powłoce PVC, żyły numerowane, do zastosowań wnętrzowych i na zewnątrz oraz do układania w ziemi, 300/500V |  |  | BITNER | [6 empty] | true | true | 12 | PL | [11 empty] | n91 | no_discount_group | no_bonus_group | NOT_RELEVANT | NONE | NOT_RELEVANT | NONE | [33 empty] | 27.32.13.0 |  |  | 0 | 24 | 24 |  |  |  |  | 8544 49 95 | [8 empty] | EC003250 | KMT | KMT | 1 | 1 | [32 empty] | net_list | 159431 | PLN | 0.23 |  |  |  | 2025-07-24 |  |  | KMT | [13 empty] | https://bitner.com.pl/data/t4_text/649x234_025813241116_500%20St%20black%20OR.JPG |  |  |  | https://bitner.com.pl/data/t4txt_photos/024627220219_11_BiT_500_St_BLACK_OR.pdf |  |  |  | https://bitner.com.pl/data/t4txt_photos/123247270423_0387_DWU_S_2304_BiT_500_(St)_BLACK_OR_300_500V_w.4.pdf |  |  |  | https://bitner.com.pl/data/t4txt_photos/12423610920_0029_2_UE_BITNER_BiT_500_(St)_2(St)_BLACK_OR.pdf
SB2711 | 5902956067333 |  |  | BiT 500®(St) BLACK OR 2x1,0 mm² 300/500V | Elastyczne przewody przeznaczone do pracy w energetycznych urządzeniach kontrolnych, zabezpieczających oraz do obwodów sterowania, a także do zasilania w energię elektryczną odbiorników małej mocy. Wspólny ekran poprawia ochronę przesyłanych sygnałów przed wpływem zewnętrznego pola elektromagnetycznego. Przeznaczone przede wszystkim do instalacji w obiektach przemysłowych o podwyższonych wymaganiach przeciwpożarowych (ograniczają rozprzestrzenianie płomienia) oraz w miejscach narażonych na działanie oleju lub chłodziw przemysłowych. Nadają się do instalowania na stałe oraz do połączeń ruchomych w urządzeniach przemysłowych, liniach technologicznych, maszynach pracujących w pomieszczeniach suchych i wilgotnych. Kable nadają sie do układania na zewnątrz. Powłoka zewnętrzna odporna na UV. Przeznaczony do bezpośredniego układania w ziemi. Szerokie spektrum odporności środowiskowej pozwala na zastosowanie kabli BiT 500® (St) BLACK OR w najbardziej rozległych instalacjach przemysłowych. Kable sklasyfikowane zgodnie z normą PN-EN 50575 (CPR). | [10 empty] | Zakłady Kablowe BITNER Sp. z o.o. | SB2711 | Uniepalnione i olejoodporne, giętkie kable sterownicze, ekranowane folią metalizowaną z linką uziemiającą, w izolacji i powłoce PVC, żyły numerowane, do zastosowań wnętrzowych i na zewnątrz oraz do układania w ziemi, 300/500V |  |  | BITNER | [6 empty] | true | true | 12 | PL | [11 empty] | n91 | no_discount_group | no_bonus_group | NOT_RELEVANT | NONE | NOT_RELEVANT | NONE | [33 empty] | 27.32.13.0 |  |  | 0 | 24 | 24 |  |  |  |  | 8544 49 95 | [8 empty] | EC003250 | KMT | KMT | 1 | 1 | [32 empty] | net_list | 13452 | PLN | 0.23 |  |  |  | 2025-07-24 |  |  | KMT | [13 empty] | https://bitner.com.pl/data/t4_text/649x234_025813241116_500%20St%20black%20OR.JPG |  |  |  | https://bitner.com.pl/data/t4txt_photos/024627220219_11_BiT_500_St_BLACK_OR.pdf |  |  |  | https://bitner.com.pl/data/t4txt_photos/123247270423_0387_DWU_S_2304_BiT_500_(St)_BLACK_OR_300_500V_w.4.pdf |  |  |  | https://bitner.com.pl/data/t4txt_photos/12423610920_0029_2_UE_BITNER_BiT_500_(St)_2(St)_BLACK_OR.pdf
SB2712 | 5902956067340 |  |  | BiT 500®(St) BLACK OR 3G1,0 mm² 300/500V | Elastyczne przewody przeznaczone do pracy w energetycznych urządzeniach kontrolnych, zabezpieczających oraz do obwodów sterowania, a także do zasilania w energię elektryczną odbiorników małej mocy. Wspólny ekran poprawia ochronę przesyłanych sygnałów przed wpływem zewnętrznego pola elektromagnetycznego. Przeznaczone przede wszystkim do instalacji w obiektach przemysłowych o podwyższonych wymaganiach przeciwpożarowych (ograniczają rozprzestrzenianie płomienia) oraz w miejscach narażonych na działanie oleju lub chłodziw przemysłowych. Nadają się do instalowania na stałe oraz do połączeń ruchomych w urządzeniach przemysłowych, liniach technologicznych, maszynach pracujących w pomieszczeniach suchych i wilgotnych. Kable nadają sie do układania na zewnątrz. Powłoka zewnętrzna odporna na UV. Przeznaczony do bezpośredniego układania w ziemi. Szerokie spektrum odporności środowiskowej pozwala na zastosowanie kabli BiT 500® (St) BLACK OR w najbardziej rozległych instalacjach przemysłowych. Kable sklasyfikowane zgodnie z normą PN-EN 50575 (CPR). | [10 empty] | Zakłady Kablowe BITNER Sp. z o.o. | SB2712 | Uniepalnione i olejoodporne, giętkie kable sterownicze, ekranowane folią metalizowaną z linką uziemiającą, w izolacji i powłoce PVC, żyły numerowane, do zastosowań wnętrzowych i na zewnątrz oraz do układania w ziemi, 300/500V |  |  | BITNER | [6 empty] | true | true | 12 | PL | [11 empty] | n91 | no_discount_group | no_bonus_group | NOT_RELEVANT | NONE | NOT_RELEVANT | NONE | [33 empty] | 27.32.13.0 |  |  | 0 | 24 | 24 |  |  |  |  | 8544 49 95 | [8 empty] | EC003250 | KMT | KMT | 1 | 1 | [32 empty] | net_list | 15848 | PLN | 0.23 |  |  |  | 2025-07-24 |  |  | KMT | [13 empty] | https://bitner.com.pl/data/t4_text/649x234_025813241116_500%20St%20black%20OR.JPG |  |  |  | https://bitner.com.pl/data/t4txt_photos/024627220219_11_BiT_500_St_BLACK_OR.pdf |  |  |  | https://bitner.com.pl/data/t4txt_photos/123247270423_0387_DWU_S_2304_BiT_500_(St)_BLACK_OR_300_500V_w.4.pdf |  |  |  | https://bitner.com.pl/data/t4txt_photos/12423610920_0029_2_UE_BITNER_BiT_500_(St)_2(St)_BLACK_OR.pdf
SB2713 | 5902956067357 |  |  | BiT 500®(St) BLACK OR 3x1,0 mm² 300/500V | Elastyczne przewody przeznaczone do pracy w energetycznych urządzeniach kontrolnych, zabezpieczających oraz do obwodów sterowania, a także do zasilania w energię elektryczną odbiorników małej mocy. Wspólny ekran poprawia ochronę przesyłanych sygnałów przed wpływem zewnętrznego pola elektromagnetycznego. Przeznaczone przede wszystkim do instalacji w obiektach przemysłowych o podwyższonych wymaganiach przeciwpożarowych (ograniczają rozprzestrzenianie płomienia) oraz w miejscach narażonych na działanie oleju lub chłodziw przemysłowych. Nadają się do instalowania na stałe oraz do połączeń ruchomych w urządzeniach przemysłowych, liniach technologicznych, maszynach pracujących w pomieszczeniach suchych i wilgotnych. Kable nadają sie do układania na zewnątrz. Powłoka zewnętrzna odporna na UV. Przeznaczony do bezpośredniego układania w ziemi. Szerokie spektrum odporności środowiskowej pozwala na zastosowanie kabli BiT 500® (St) BLACK OR w najbardziej rozległych instalacjach przemysłowych. Kable sklasyfikowane zgodnie z normą PN-EN 50575 (CPR). | [10 empty] | Zakłady Kablowe BITNER Sp. z o.o. | SB2713 | Uniepalnione i olejoodporne, giętkie kable sterownicze, ekranowane folią metalizowaną z linką uziemiającą, w izolacji i powłoce PVC, żyły numerowane, do zastosowań wnętrzowych i na zewnątrz oraz do układania w ziemi, 300/500V |  |  | BITNER | [6 empty] | true | true | 12 | PL | [11 empty] | n91 | no_discount_group | no_bonus_group | NOT_RELEVANT | NONE | NOT_RELEVANT | NONE | [33 empty] | 27.32.13.0 |  |  | 0 | 24 | 24 |  |  |  |  | 8544 49 95 | [8 empty] | EC003250 | KMT | KMT | 1 | 1 | [32 empty] | net_list | 17430 | PLN | 0.23 |  |  |  | 2025-07-24 |  |  | KMT | [13 empty] | https://bitner.com.pl/data/t4_text/649x234_025813241116_500%20St%20black%20OR.JPG |  |  |  | https://bitner.com.pl/data/t4txt_photos/024627220219_11_BiT_500_St_BLACK_OR.pdf |  |  |  | https://bitner.com.pl/data/t4txt_photos/123247270423_0387_DWU_S_2304_BiT_500_(St)_BLACK_OR_300_500V_w.4.pdf |  |  |  | https://bitner.com.pl/data/t4txt_photos/12423610920_0029_2_UE_BITNER_BiT_500_(St)_2(St)_BLACK_OR.pdf
SB2714 | 5902956067364 |  |  | BiT 500®(St) BLACK OR 4G1,0 mm² 300/500V | Elastyczne przewody przeznaczone do pracy w energetycznych urządzeniach kontrolnych, zabezpieczających oraz do obwodów sterowania, a także do zasilania w energię elektryczną odbiorników małej mocy. Wspólny ekran poprawia ochronę przesyłanych sygnałów przed wpływem zewnętrznego pola elektromagnetycznego. Przeznaczone przede wszystkim do instalacji w obiektach przemysłowych o podwyższonych wymaganiach przeciwpożarowych (ograniczają rozprzestrzenianie płomienia) oraz w miejscach narażonych na działanie oleju lub chłodziw przemysłowych. Nadają się do instalowania na stałe oraz do połączeń ruchomych w urządzeniach przemysłowych, liniach technologicznych, maszynach pracujących w pomieszczeniach suchych i wilgotnych. Kable nadają sie do układania na zewnątrz. Powłoka zewnętrzna odporna na UV. Przeznaczony do bezpośredniego układania w ziemi. Szerokie spektrum odporności środowiskowej pozwala na zastosowanie kabli BiT 500® (St) BLACK OR w najbardziej rozległych instalacjach przemysłowych. Kable sklasyfikowane zgodnie z normą PN-EN 50575 (CPR). | [10 empty] | Zakłady Kablowe BITNER Sp. z o.o. | SB2714 | Uniepalnione i olejoodporne, giętkie kable sterownicze, ekranowane folią metalizowaną z linką uziemiającą, w izolacji i powłoce PVC, żyły numerowane, do zastosowań wnętrzowych i na zewnątrz oraz do układania w ziemi, 300/500V |  |  | BITNER | [6 empty] | true | true | 12 | PL | [11 empty] | n91 | no_discount_group | no_bonus_group | NOT_RELEVANT | NONE | NOT_RELEVANT | NONE | [33 empty] | 27.32.13.0 |  |  | 0 | 24 | 24 |  |  |  |  | 8544 49 95 | [8 empty] | EC003250 | KMT | KMT | 1 | 1 | [32 empty] | net_list | 19527 | PLN | 0.23 |  |  |  | 2025-07-24 |  |  | KMT | [13 empty] | https://bitner.com.pl/data/t4_text/649x234_025813241116_500%20St%20black%20OR.JPG |  |  |  | https://bitner.com.pl/data/t4txt_photos/024627220219_11_BiT_500_St_BLACK_OR.pdf |  |  |  | https://bitner.com.pl/data/t4txt_photos/123247270423_0387_DWU_S_2304_BiT_500_(St)_BLACK_OR_300_500V_w.4.pdf |  |  |  | https://bitner.com.pl/data/t4txt_photos/12423610920_0029_2_UE_BITNER_BiT_500_(St)_2(St)_BLACK_OR.pdf
SB2715 | 5902956067371 |  |  | BiT 500®(St) BLACK OR 4x1,0 mm² 300/500V | Elastyczne przewody przeznaczone do pracy w energetycznych urządzeniach kontrolnych, zabezpieczających oraz do obwodów sterowania, a także do zasilania w energię elektryczną odbiorników małej mocy. Wspólny ekran poprawia ochronę przesyłanych sygnałów przed wpływem zewnętrznego pola elektromagnetycznego. Przeznaczone przede wszystkim do instalacji w obiektach przemysłowych o podwyższonych wymaganiach przeciwpożarowych (ograniczają rozprzestrzenianie płomienia) oraz w miejscach narażonych na działanie oleju lub chłodziw przemysłowych. Nadają się do instalowania na stałe oraz do połączeń ruchomych w urządzeniach przemysłowych, liniach technologicznych, maszynach pracujących w pomieszczeniach suchych i wilgotnych. Kable nadają sie do układania na zewnątrz. Powłoka zewnętrzna odporna na UV. Przeznaczony do bezpośredniego układania w ziemi. Szerokie spektrum odporności środowiskowej pozwala na zastosowanie kabli BiT 500® (St) BLACK OR w najbardziej rozległych instalacjach przemysłowych. Kable sklasyfikowane zgodnie z normą PN-EN 50575 (CPR). | [10 empty] | Zakłady Kablowe BITNER Sp. z o.o. | SB2715 | Uniepalnione i olejoodporne, giętkie kable sterownicze, ekranowane folią metalizowaną z linką uziemiającą, w izolacji i powłoce PVC, żyły numerowane, do zastosowań wnętrzowych i na zewnątrz oraz do układania w ziemi, 300/500V |  |  | BITNER | [6 empty] | true | true | 12 | PL | [11 empty] | n91 | no_discount_group | no_bonus_group | NOT_RELEVANT | NONE | NOT_RELEVANT | NONE | [33 empty] | 27.32.13.0 |  |  | 0 | 24 | 24 |  |  |  |  | 8544 49 95 | [8 empty] | EC003250 | KMT | KMT | 1 | 1 | [32 empty] | net_list | 21470 | PLN | 0.23 |  |  |  | 2025-07-24 |  |  | KMT | [13 empty] | https://bitner.com.pl/data/t4_text/649x234_025813241116_500%20St%20black%20OR.JPG |  |  |  | https://bitner.com.pl/data/t4txt_photos/024627220219_11_BiT_500_St_BLACK_OR.pdf |  |  |  | https://bitner.com.pl/data/t4txt_photos/123247270423_0387_DWU_S_2304_BiT_500_(St)_BLACK_OR_300_500V_w.4.pdf |  |  |  | https://bitner.com.pl/data/t4txt_photos/12423610920_0029_2_UE_BITNER_BiT_500_(St)_2(St)_BLACK_OR.pdf
SB2716 | 5902956067388 |  |  | BiT 500®(St) BLACK OR 5G1,0 mm² 300/500V | Elastyczne przewody przeznaczone do pracy w energetycznych urządzeniach kontrolnych, zabezpieczających oraz do obwodów sterowania, a także do zasilania w energię elektryczną odbiorników małej mocy. Wspólny ekran poprawia ochronę przesyłanych sygnałów przed wpływem zewnętrznego pola elektromagnetycznego. Przeznaczone przede wszystkim do instalacji w obiektach przemysłowych o podwyższonych wymaganiach przeciwpożarowych (ograniczają rozprzestrzenianie płomienia) oraz w miejscach narażonych na działanie oleju lub chłodziw przemysłowych. Nadają się do instalowania na stałe oraz do połączeń ruchomych w urządzeniach przemysłowych, liniach technologicznych, maszynach pracujących w pomieszczeniach suchych i wilgotnych. Kable nadają sie do układania na zewnątrz. Powłoka zewnętrzna odporna na UV. Przeznaczony do bezpośredniego układania w ziemi. Szerokie spektrum odporności środowiskowej pozwala na zastosowanie kabli BiT 500® (St) BLACK OR w najbardziej rozległych instalacjach przemysłowych. Kable sklasyfikowane zgodnie z normą PN-EN 50575 (CPR). | [10 empty] | Zakłady Kablowe BITNER Sp. z o.o. | SB2716 | Uniepalnione i olejoodporne, giętkie kable sterownicze, ekranowane folią metalizowaną z linką uziemiającą, w izolacji i powłoce PVC, żyły numerowane, do zastosowań wnętrzowych i na zewnątrz oraz do układania w ziemi, 300/500V |  |  | BITNER | [6 empty] | true | true | 12 | PL | [11 empty] | n91 | no_discount_group | no_bonus_group | NOT_RELEVANT | NONE | NOT_RELEVANT | NONE | [33 empty] | 27.32.13.0 |  |  | 0 | 24 | 24 |  |  |  |  | 8544 49 95 | [8 empty] | EC003250 | KMT | KMT | 1 | 1 | [32 empty] | net_list | 23447 | PLN | 0.23 |  |  |  | 2025-07-24 |  |  | KMT | [13 empty] | https://bitner.com.pl/data/t4_text/649x234_025813241116_500%20St%20black%20OR.JPG |  |  |  | https://bitner.com.pl/data/t4txt_photos/024627220219_11_BiT_500_St_BLACK_OR.pdf |  |  |  | https://bitner.com.pl/data/t4txt_photos/123247270423_0387_DWU_S_2304_BiT_500_(St)_BLACK_OR_300_500V_w.4.pdf |  |  |  | https://bitner.com.pl/data/t4txt_photos/12423610920_0029_2_UE_BITNER_BiT_500_(St)_2(St)_BLACK_OR.pdf
SB2717 | 5902956067395 |  |  | BiT 500®(St) BLACK OR 5x1,0 mm² 300/500V | Elastyczne przewody przeznaczone do pracy w energetycznych urządzeniach kontrolnych, zabezpieczających oraz do obwodów sterowania, a także do zasilania w energię elektryczną odbiorników małej mocy. Wspólny ekran poprawia ochronę przesyłanych sygnałów przed wpływem zewnętrznego pola elektromagnetycznego. Przeznaczone przede wszystkim do instalacji w obiektach przemysłowych o podwyższonych wymaganiach przeciwpożarowych (ograniczają rozprzestrzenianie płomienia) oraz w miejscach narażonych na działanie oleju lub chłodziw przemysłowych. Nadają się do instalowania na stałe oraz do połączeń ruchomych w urządzeniach przemysłowych, liniach technologicznych, maszynach pracujących w pomieszczeniach suchych i wilgotnych. Kable nadają sie do układania na zewnątrz. Powłoka zewnętrzna odporna na UV. Przeznaczony do bezpośredniego układania w ziemi. Szerokie spektrum odporności środowiskowej pozwala na zastosowanie kabli BiT 500® (St) BLACK OR w najbardziej rozległych instalacjach przemysłowych. Kable sklasyfikowane zgodnie z normą PN-EN 50575 (CPR). | [10 empty] | Zakłady Kablowe BITNER Sp. z o.o. | SB2717 | Uniepalnione i olejoodporne, giętkie kable sterownicze, ekranowane folią metalizowaną z linką uziemiającą, w izolacji i powłoce PVC, żyły numerowane, do zastosowań wnętrzowych i na zewnątrz oraz do układania w ziemi, 300/500V |  |  | BITNER | [6 empty] | true | true | 12 | PL | [11 empty] | n91 | no_discount_group | no_bonus_group | NOT_RELEVANT | NONE | NOT_RELEVANT | NONE | [33 empty] | 27.32.13.0 |  |  | 0 | 24 | 24 |  |  |  |  | 8544 49 95 | [8 empty] | EC003250 | KMT | KMT | 1 | 1 | [32 empty] | net_list | 25787 | PLN | 0.23 |  |  |  | 2025-07-24 |  |  | KMT | [13 empty] | https://bitner.com.pl/data/t4_text/649x234_025813241116_500%20St%20black%20OR.JPG |  |  |  | https://bitner.com.pl/data/t4txt_photos/024627220219_11_BiT_500_St_BLACK_OR.pdf |  |  |  | https://bitner.com.pl/data/t4txt_photos/123247270423_0387_DWU_S_2304_BiT_500_(St)_BLACK_OR_300_500V_w.4.pdf |  |  |  | https://bitner.com.pl/data/t4txt_photos/12423610920_0029_2_UE_BITNER_BiT_500_(St)_2(St)_BLACK_OR.pdf
SB2718 | 5902956067401 |  |  | BiT 500®(St) BLACK OR 6G1,0 mm² 300/500V | Elastyczne przewody przeznaczone do pracy w energetycznych urządzeniach kontrolnych, zabezpieczających oraz do obwodów sterowania, a także do zasilania w energię elektryczną odbiorników małej mocy. Wspólny ekran poprawia ochronę przesyłanych sygnałów przed wpływem zewnętrznego pola elektromagnetycznego. Przeznaczone przede wszystkim do instalacji w obiektach przemysłowych o podwyższonych wymaganiach przeciwpożarowych (ograniczają rozprzestrzenianie płomienia) oraz w miejscach narażonych na działanie oleju lub chłodziw przemysłowych. Nadają się do instalowania na stałe oraz do połączeń ruchomych w urządzeniach przemysłowych, liniach technologicznych, maszynach pracujących w pomieszczeniach suchych i wilgotnych. Kable nadają sie do układania na zewnątrz. Powłoka zewnętrzna odporna na UV. Przeznaczony do bezpośredniego układania w ziemi. Szerokie spektrum odporności środowiskowej pozwala na zastosowanie kabli BiT 500® (St) BLACK OR w najbardziej rozległych instalacjach przemysłowych. Kable sklasyfikowane zgodnie z normą PN-EN 50575 (CPR). | [10 empty] | Zakłady Kablowe BITNER Sp. z o.o. | SB2718 | Uniepalnione i olejoodporne, giętkie kable sterownicze, ekranowane folią metalizowaną z linką uziemiającą, w izolacji i powłoce PVC, żyły numerowane, do zastosowań wnętrzowych i na zewnątrz oraz do układania w ziemi, 300/500V |  |  | BITNER | [6 empty] | true | true | 12 | PL | [11 empty] | n91 | no_discount_group | no_bonus_group | NOT_RELEVANT | NONE | NOT_RELEVANT | NONE | [33 empty] | 27.32.13.0 |  |  | 0 | 24 | 24 |  |  |  |  | 8544 49 95 | [8 empty] | EC003250 | KMT | KMT | 1 | 1 | [32 empty] | net_list | 26982 | PLN | 0.23 |  |  |  | 2025-07-24 |  |  | KMT | [13 empty] | https://bitner.com.pl/data/t4_text/649x234_025813241116_500%20St%20black%20OR.JPG |  |  |  | https://bitner.com.pl/data/t4txt_photos/024627220219_11_BiT_500_St_BLACK_OR.pdf |  |  |  | https://bitner.com.pl/data/t4txt_photos/123247270423_0387_DWU_S_2304_BiT_500_(St)_BLACK_OR_300_500V_w.4.pdf |  |  |  | https://bitner.com.pl/data/t4txt_photos/12423610920_0029_2_UE_BITNER_BiT_500_(St)_2(St)_BLACK_OR.pdf
SB2719 | 5902956067418 |  |  | BiT 500®(St) BLACK OR 6x1,0 mm² 300/500V | Elastyczne przewody przeznaczone do pracy w energetycznych urządzeniach kontrolnych, zabezpieczających oraz do obwodów sterowania, a także do zasilania w energię elektryczną odbiorników małej mocy. Wspólny ekran poprawia ochronę przesyłanych sygnałów przed wpływem zewnętrznego pola elektromagnetycznego. Przeznaczone przede wszystkim do instalacji w obiektach przemysłowych o podwyższonych wymaganiach przeciwpożarowych (ograniczają rozprzestrzenianie płomienia) oraz w miejscach narażonych na działanie oleju lub chłodziw przemysłowych. Nadają się do instalowania na stałe oraz do połączeń ruchomych w urządzeniach przemysłowych, liniach technologicznych, maszynach pracujących w pomieszczeniach suchych i wilgotnych. Kable nadają sie do układania na zewnątrz. Powłoka zewnętrzna odporna na UV. Przeznaczony do bezpośredniego układania w ziemi. Szerokie spektrum odporności środowiskowej pozwala na zastosowanie kabli BiT 500® (St) BLACK OR w najbardziej rozległych instalacjach przemysłowych. Kable sklasyfikowane zgodnie z normą PN-EN 50575 (CPR). | [10 empty] | Zakłady Kablowe BITNER Sp. z o.o. | SB2719 | Uniepalnione i olejoodporne, giętkie kable sterownicze, ekranowane folią metalizowaną z linką uziemiającą, w izolacji i powłoce PVC, żyły numerowane, do zastosowań wnętrzowych i na zewnątrz oraz do układania w ziemi, 300/500V |  |  | BITNER | [6 empty] | true | true | 12 | PL | [11 empty] | n91 | no_discount_group | no_bonus_group | NOT_RELEVANT | NONE | NOT_RELEVANT | NONE | [33 empty] | 27.32.13.0 |  |  | 0 | 24 | 24 |  |  |  |  | 8544 49 95 | [8 empty] | EC003250 | KMT | KMT | 1 | 1 | [32 empty] | net_list | 29669 | PLN | 0.23 |  |  |  | 2025-07-24 |  |  | KMT | [13 empty] | https://bitner.com.pl/data/t4_text/649x234_025813241116_500%20St%20black%20OR.JPG |  |  |  | https://bitner.com.pl/data/t4txt_photos/024627220219_11_BiT_500_St_BLACK_OR.pdf |  |  |  | https://bitner.com.pl/data/t4txt_photos/123247270423_0387_DWU_S_2304_BiT_500_(St)_BLACK_OR_300_500V_w.4.pdf |  |  |  | https://bitner.com.pl/data/t4txt_photos/12423610920_0029_2_UE_BITNER_BiT_500_(St)_2(St)_BLACK_OR.pdf
SB2720 | 5902956067425 |  |  | BiT 500®(St) BLACK OR 7G1,0 mm² 300/500V | Elastyczne przewody przeznaczone do pracy w energetycznych urządzeniach kontrolnych, zabezpieczających oraz do obwodów sterowania, a także do zasilania w energię elektryczną odbiorników małej mocy. Wspólny ekran poprawia ochronę przesyłanych sygnałów przed wpływem zewnętrznego pola elektromagnetycznego. Przeznaczone przede wszystkim do instalacji w obiektach przemysłowych o podwyższonych wymaganiach przeciwpożarowych (ograniczają rozprzestrzenianie płomienia) oraz w miejscach narażonych na działanie oleju lub chłodziw przemysłowych. Nadają się do instalowania na stałe oraz do połączeń ruchomych w urządzeniach przemysłowych, liniach technologicznych, maszynach pracujących w pomieszczeniach suchych i wilgotnych. Kable nadają sie do układania na zewnątrz. Powłoka zewnętrzna odporna na UV. Przeznaczony do bezpośredniego układania w ziemi. Szerokie spektrum odporności środowiskowej pozwala na zastosowanie kabli BiT 500® (St) BLACK OR w najbardziej rozległych instalacjach przemysłowych. Kable sklasyfikowane zgodnie z normą PN-EN 50575 (CPR). | [10 empty] | Zakłady Kablowe BITNER Sp. z o.o. | SB2720 | Uniepalnione i olejoodporne, giętkie kable sterownicze, ekranowane folią metalizowaną z linką uziemiającą, w izolacji i powłoce PVC, żyły numerowane, do zastosowań wnętrzowych i na zewnątrz oraz do układania w ziemi, 300/500V |  |  | BITNER | [6 empty] | true | true | 12 | PL | [11 empty] | n91 | no_discount_group | no_bonus_group | NOT_RELEVANT | NONE | NOT_RELEVANT | NONE | [33 empty] | 27.32.13.0 |  |  | 0 | 24 | 24 |  |  |  |  | 8544 49 95 | [8 empty] | EC003250 | KMT | KMT | 1 | 1 | [32 empty] | net_list | 30328 | PLN | 0.23 |  |  |  | 2025-07-24 |  |  | KMT | [13 empty] | https://bitner.com.pl/data/t4_text/649x234_025813241116_500%20St%20black%20OR.JPG |  |  |  | https://bitner.com.pl/data/t4txt_photos/024627220219_11_BiT_500_St_BLACK_OR.pdf |  |  |  | https://bitner.com.pl/data/t4txt_photos/123247270423_0387_DWU_S_2304_BiT_500_(St)_BLACK_OR_300_500V_w.4.pdf |  |  |  | https://bitner.com.pl/data/t4txt_photos/12423610920_0029_2_UE_BITNER_BiT_500_(St)_2(St)_BLACK_OR.pdf
SB2721 | 5902956067432 |  |  | BiT 500®(St) BLACK OR 7x1,0 mm² 300/500V | Elastyczne przewody przeznaczone do pracy w energetycznych urządzeniach kontrolnych, zabezpieczających oraz do obwodów sterowania, a także do zasilania w energię elektryczną odbiorników małej mocy. Wspólny ekran poprawia ochronę przesyłanych sygnałów przed wpływem zewnętrznego pola elektromagnetycznego. Przeznaczone przede wszystkim do instalacji w obiektach przemysłowych o podwyższonych wymaganiach przeciwpożarowych (ograniczają rozprzestrzenianie płomienia) oraz w miejscach narażonych na działanie oleju lub chłodziw przemysłowych. Nadają się do instalowania na stałe oraz do połączeń ruchomych w urządzeniach przemysłowych, liniach technologicznych, maszynach pracujących w pomieszczeniach suchych i wilgotnych. Kable nadają sie do układania na zewnątrz. Powłoka zewnętrzna odporna na UV. Przeznaczony do bezpośredniego układania w ziemi. Szerokie spektrum odporności środowiskowej pozwala na zastosowanie kabli BiT 500® (St) BLACK OR w najbardziej rozległych instalacjach przemysłowych. Kable sklasyfikowane zgodnie z normą PN-EN 50575 (CPR). | [10 empty] | Zakłady Kablowe BITNER Sp. z o.o. | SB2721 | Uniepalnione i olejoodporne, giętkie kable sterownicze, ekranowane folią metalizowaną z linką uziemiającą, w izolacji i powłoce PVC, żyły numerowane, do zastosowań wnętrzowych i na zewnątrz oraz do układania w ziemi, 300/500V |  |  | BITNER | [6 empty] | true | true | 12 | PL | [11 empty] | n91 | no_discount_group | no_bonus_group | NOT_RELEVANT | NONE | NOT_RELEVANT | NONE | [33 empty] | 27.32.13.0 |  |  | 0 | 24 | 24 |  |  |  |  | 8544 49 95 | [8 empty] | EC003250 | KMT | KMT | 1 | 1 | [32 empty] | net_list | 33348 | PLN | 0.23 |  |  |  | 2025-07-24 |  |  | KMT | [13 empty] | https://bitner.com.pl/data/t4_text/649x234_025813241116_500%20St%20black%20OR.JPG |  |  |  | https://bitner.com.pl/data/t4txt_photos/024627220219_11_BiT_500_St_BLACK_OR.pdf |  |  |  | https://bitner.com.pl/data/t4txt_photos/123247270423_0387_DWU_S_2304_BiT_500_(St)_BLACK_OR_300_500V_w.4.pdf |  |  |  | https://bitner.com.pl/data/t4txt_photos/12423610920_0029_2_UE_BITNER_BiT_500_(St)_2(St)_BLACK_OR.pdf
SB2722 | 5902956067449 |  |  | BiT 500®(St) BLACK OR 8G1,0 mm² 300/500V | Elastyczne przewody przeznaczone do pracy w energetycznych urządzeniach kontrolnych, zabezpieczających oraz do obwodów sterowania, a także do zasilania w energię elektryczną odbiorników małej mocy. Wspólny ekran poprawia ochronę przesyłanych sygnałów przed wpływem zewnętrznego pola elektromagnetycznego. Przeznaczone przede wszystkim do instalacji w obiektach przemysłowych o podwyższonych wymaganiach przeciwpożarowych (ograniczają rozprzestrzenianie płomienia) oraz w miejscach narażonych na działanie oleju lub chłodziw przemysłowych. Nadają się do instalowania na stałe oraz do połączeń ruchomych w urządzeniach przemysłowych, liniach technologicznych, maszynach pracujących w pomieszczeniach suchych i wilgotnych. Kable nadają sie do układania na zewnątrz. Powłoka zewnętrzna odporna na UV. Przeznaczony do bezpośredniego układania w ziemi. Szerokie spektrum odporności środowiskowej pozwala na zastosowanie kabli BiT 500® (St) BLACK OR w najbardziej rozległych instalacjach przemysłowych. Kable sklasyfikowane zgodnie z normą PN-EN 50575 (CPR). | [10 empty] | Zakłady Kablowe BITNER Sp. z o.o. | SB2722 | Uniepalnione i olejoodporne, giętkie kable sterownicze, ekranowane folią metalizowaną z linką uziemiającą, w izolacji i powłoce PVC, żyły numerowane, do zastosowań wnętrzowych i na zewnątrz oraz do układania w ziemi, 300/500V |  |  | BITNER | [6 empty] | true | true | 12 | PL | [11 empty] | n91 | no_discount_group | no_bonus_group | NOT_RELEVANT | NONE | NOT_RELEVANT | NONE | [33 empty] | 27.32.13.0 |  |  | 0 | 24 | 24 |  |  |  |  | 8544 49 95 | [8 empty] | EC003250 | KMT | KMT | 1 | 1 | [32 empty] | net_list | 32533 | PLN | 0.23 |  |  |  | 2025-07-24 |  |  | KMT | [13 empty] | https://bitner.com.pl/data/t4_text/649x234_025813241116_500%20St%20black%20OR.JPG |  |  |  | https://bitner.com.pl/data/t4txt_photos/024627220219_11_BiT_500_St_BLACK_OR.pdf |  |  |  | https://bitner.com.pl/data/t4txt_photos/123247270423_0387_DWU_S_2304_BiT_500_(St)_BLACK_OR_300_500V_w.4.pdf |  |  |  | https://bitner.com.pl/data/t4txt_photos/12423610920_0029_2_UE_BITNER_BiT_500_(St)_2(St)_BLACK_OR.pdf
SB2723 | 5902956067456 |  |  | BiT 500®(St) BLACK OR 10G1,0 mm² 300/500V | Elastyczne przewody przeznaczone do pracy w energetycznych urządzeniach kontrolnych, zabezpieczających oraz do obwodów sterowania, a także do zasilania w energię elektryczną odbiorników małej mocy. Wspólny ekran poprawia ochronę przesyłanych sygnałów przed wpływem zewnętrznego pola elektromagnetycznego. Przeznaczone przede wszystkim do instalacji w obiektach przemysłowych o podwyższonych wymaganiach przeciwpożarowych (ograniczają rozprzestrzenianie płomienia) oraz w miejscach narażonych na działanie oleju lub chłodziw przemysłowych. Nadają się do instalowania na stałe oraz do połączeń ruchomych w urządzeniach przemysłowych, liniach technologicznych, maszynach pracujących w pomieszczeniach suchych i wilgotnych. Kable nadają sie do układania na zewnątrz. Powłoka zewnętrzna odporna na UV. Przeznaczony do bezpośredniego układania w ziemi. Szerokie spektrum odporności środowiskowej pozwala na zastosowanie kabli BiT 500® (St) BLACK OR w najbardziej rozległych instalacjach przemysłowych. Kable sklasyfikowane zgodnie z normą PN-EN 50575 (CPR). | [10 empty] | Zakłady Kablowe BITNER Sp. z o.o. | SB2723 | Uniepalnione i olejoodporne, giętkie kable sterownicze, ekranowane folią metalizowaną z linką uziemiającą, w izolacji i powłoce PVC, żyły numerowane, do zastosowań wnętrzowych i na zewnątrz oraz do układania w ziemi, 300/500V |  |  | BITNER | [6 empty] | true | true | 12 | PL | [11 empty] | n91 | no_discount_group | no_bonus_group | NOT_RELEVANT | NONE | NOT_RELEVANT | NONE | [33 empty] | 27.32.13.0 |  |  | 0 | 24 | 24 |  |  |  |  | 8544 49 95 | [8 empty] | EC003250 | KMT | KMT | 1 | 1 | [32 empty] | net_list | 40190 | PLN | 0.23 |  |  |  | 2025-07-24 |  |  | KMT | [13 empty] | https://bitner.com.pl/data/t4_text/649x234_025813241116_500%20St%20black%20OR.JPG |  |  |  | https://bitner.com.pl/data/t4txt_photos/024627220219_11_BiT_500_St_BLACK_OR.pdf |  |  |  | https://bitner.com.pl/data/t4txt_photos/123247270423_0387_DWU_S_2304_BiT_500_(St)_BLACK_OR_300_500V_w.4.pdf |  |  |  | https://bitner.com.pl/data/t4txt_photos/12423610920_0029_2_UE_BITNER_BiT_500_(St)_2(St)_BLACK_OR.pdf
SB2724 | 5902956067463 |  |  | BiT 500®(St) BLACK OR 10x1,0 mm² 300/500V | Elastyczne przewody przeznaczone do pracy w energetycznych urządzeniach kontrolnych, zabezpieczających oraz do obwodów sterowania, a także do zasilania w energię elektryczną odbiorników małej mocy. Wspólny ekran poprawia ochronę przesyłanych sygnałów przed wpływem zewnętrznego pola elektromagnetycznego. Przeznaczone przede wszystkim do instalacji w obiektach przemysłowych o podwyższonych wymaganiach przeciwpożarowych (ograniczają rozprzestrzenianie płomienia) oraz w miejscach narażonych na działanie oleju lub chłodziw przemysłowych. Nadają się do instalowania na stałe oraz do połączeń ruchomych w urządzeniach przemysłowych, liniach technologicznych, maszynach pracujących w pomieszczeniach suchych i wilgotnych. Kable nadają sie do układania na zewnątrz. Powłoka zewnętrzna odporna na UV. Przeznaczony do bezpośredniego układania w ziemi. Szerokie spektrum odporności środowiskowej pozwala na zastosowanie kabli BiT 500® (St) BLACK OR w najbardziej rozległych instalacjach przemysłowych. Kable sklasyfikowane zgodnie z normą PN-EN 50575 (CPR). | [10 empty] | Zakłady Kablowe BITNER Sp. z o.o. | SB2724 | Uniepalnione i olejoodporne, giętkie kable sterownicze, ekranowane folią metalizowaną z linką uziemiającą, w izolacji i powłoce PVC, żyły numerowane, do zastosowań wnętrzowych i na zewnątrz oraz do układania w ziemi, 300/500V |  |  | BITNER | [6 empty] | true | true | 12 | PL | [11 empty] | n91 | no_discount_group | no_bonus_group | NOT_RELEVANT | NONE | NOT_RELEVANT | NONE | [33 empty] | 27.32.13.0 |  |  | 0 | 24 | 24 |  |  |  |  | 8544 49 95 | [8 empty] | EC003250 | KMT | KMT | 1 | 1 | [32 empty] | net_list | 44217 | PLN | 0.23 |  |  |  | 2025-07-24 |  |  | KMT | [13 empty] | https://bitner.com.pl/data/t4_text/649x234_025813241116_500%20St%20black%20OR.JPG |  |  |  | https://bitner.com.pl/data/t4txt_photos/024627220219_11_BiT_500_St_BLACK_OR.pdf |  |  |  | https://bitner.com.pl/data/t4txt_photos/123247270423_0387_DWU_S_2304_BiT_500_(St)_BLACK_OR_300_500V_w.4.pdf |  |  |  | https://bitner.com.pl/data/t4txt_photos/12423610920_0029_2_UE_BITNER_BiT_500_(St)_2(St)_BLACK_OR.pdf
SB2725 | 5902956067470 |  |  | BiT 500®(St) BLACK OR 12G1,0 mm² 300/500V | Elastyczne przewody przeznaczone do pracy w energetycznych urządzeniach kontrolnych, zabezpieczających oraz do obwodów sterowania, a także do zasilania w energię elektryczną odbiorników małej mocy. Wspólny ekran poprawia ochronę przesyłanych sygnałów przed wpływem zewnętrznego pola elektromagnetycznego. Przeznaczone przede wszystkim do instalacji w obiektach przemysłowych o podwyższonych wymaganiach przeciwpożarowych (ograniczają rozprzestrzenianie płomienia) oraz w miejscach narażonych na działanie oleju lub chłodziw przemysłowych. Nadają się do instalowania na stałe oraz do połączeń ruchomych w urządzeniach przemysłowych, liniach technologicznych, maszynach pracujących w pomieszczeniach suchych i wilgotnych. Kable nadają sie do układania na zewnątrz. Powłoka zewnętrzna odporna na UV. Przeznaczony do bezpośredniego układania w ziemi. Szerokie spektrum odporności środowiskowej pozwala na zastosowanie kabli BiT 500® (St) BLACK OR w najbardziej rozległych instalacjach przemysłowych. Kable sklasyfikowane zgodnie z normą PN-EN 50575 (CPR). | [10 empty] | Zakłady Kablowe BITNER Sp. z o.o. | SB2725 | Uniepalnione i olejoodporne, giętkie kable sterownicze, ekranowane folią metalizowaną z linką uziemiającą, w izolacji i powłoce PVC, żyły numerowane, do zastosowań wnętrzowych i na zewnątrz oraz do układania w ziemi, 300/500V |  |  | BITNER | [6 empty] | true | true | 12 | PL | [11 empty] | n91 | no_discount_group | no_bonus_group | NOT_RELEVANT | NONE | NOT_RELEVANT | NONE | [33 empty] | 27.32.13.0 |  |  | 0 | 24 | 24 |  |  |  |  | 8544 49 95 | [8 empty] | EC003250 | KMT | KMT | 1 | 1 | [32 empty] | net_list | 45994 | PLN | 0.23 |  |  |  | 2025-07-24 |  |  | KMT | [13 empty] | https://bitner.com.pl/data/t4_text/649x234_025813241116_500%20St%20black%20OR.JPG |  |  |  | https://bitner.com.pl/data/t4txt_photos/024627220219_11_BiT_500_St_BLACK_OR.pdf |  |  |  | https://bitner.com.pl/data/t4txt_photos/123247270423_0387_DWU_S_2304_BiT_500_(St)_BLACK_OR_300_500V_w.4.pdf |  |  |  | https://bitner.com.pl/data/t4txt_photos/12423610920_0029_2_UE_BITNER_BiT_500_(St)_2(St)_BLACK_OR.pdf
SB2726 | 5902956067487 |  |  | BiT 500®(St) BLACK OR 12x1,0 mm² 300/500V | Elastyczne przewody przeznaczone do pracy w energetycznych urządzeniach kontrolnych, zabezpieczających oraz do obwodów sterowania, a także do zasilania w energię elektryczną odbiorników małej mocy. Wspólny ekran poprawia ochronę przesyłanych sygnałów przed wpływem zewnętrznego pola elektromagnetycznego. Przeznaczone przede wszystkim do instalacji w obiektach przemysłowych o podwyższonych wymaganiach przeciwpożarowych (ograniczają rozprzestrzenianie płomienia) oraz w miejscach narażonych na działanie oleju lub chłodziw przemysłowych. Nadają się do instalowania na stałe oraz do połączeń ruchomych w urządzeniach przemysłowych, liniach technologicznych, maszynach pracujących w pomieszczeniach suchych i wilgotnych. Kable nadają sie do układania na zewnątrz. Powłoka zewnętrzna odporna na UV. Przeznaczony do bezpośredniego układania w ziemi. Szerokie spektrum odporności środowiskowej pozwala na zastosowanie kabli BiT 500® (St) BLACK OR w najbardziej rozległych instalacjach przemysłowych. Kable sklasyfikowane zgodnie z normą PN-EN 50575 (CPR). | [10 empty] | Zakłady Kablowe BITNER Sp. z o.o. | SB2726 | Uniepalnione i olejoodporne, giętkie kable sterownicze, ekranowane folią metalizowaną z linką uziemiającą, w izolacji i powłoce PVC, żyły numerowane, do zastosowań wnętrzowych i na zewnątrz oraz do układania w ziemi, 300/500V |  |  | BITNER | [6 empty] | true | true | 12 | PL | [11 empty] | n91 | no_discount_group | no_bonus_group | NOT_RELEVANT | NONE | NOT_RELEVANT | NONE | [33 empty] | 27.32.13.0 |  |  | 0 | 24 | 24 |  |  |  |  | 8544 49 95 | [8 empty] | EC003250 | KMT | KMT | 1 | 1 | [32 empty] | net_list | 50583 | PLN | 0.23 |  |  |  | 2025-07-24 |  |  | KMT | [13 empty] | https://bitner.com.pl/data/t4_text/649x234_025813241116_500%20St%20black%20OR.JPG |  |  |  | https://bitner.com.pl/data/t4txt_photos/024627220219_11_BiT_500_St_BLACK_OR.pdf |  |  |  | https://bitner.com.pl/data/t4txt_photos/123247270423_0387_DWU_S_2304_BiT_500_(St)_BLACK_OR_300_500V_w.4.pdf |  |  |  | https://bitner.com.pl/data/t4txt_photos/12423610920_0029_2_UE_BITNER_BiT_500_(St)_2(St)_BLACK_OR.pdf
SB2727 | 5902956067494 |  |  | BiT 500®(St) BLACK OR 14G1,0 mm² 300/500V | Elastyczne przewody przeznaczone do pracy w energetycznych urządzeniach kontrolnych, zabezpieczających oraz do obwodów sterowania, a także do zasilania w energię elektryczną odbiorników małej mocy. Wspólny ekran poprawia ochronę przesyłanych sygnałów przed wpływem zewnętrznego pola elektromagnetycznego. Przeznaczone przede wszystkim do instalacji w obiektach przemysłowych o podwyższonych wymaganiach przeciwpożarowych (ograniczają rozprzestrzenianie płomienia) oraz w miejscach narażonych na działanie oleju lub chłodziw przemysłowych. Nadają się do instalowania na stałe oraz do połączeń ruchomych w urządzeniach przemysłowych, liniach technologicznych, maszynach pracujących w pomieszczeniach suchych i wilgotnych. Kable nadają sie do układania na zewnątrz. Powłoka zewnętrzna odporna na UV. Przeznaczony do bezpośredniego układania w ziemi. Szerokie spektrum odporności środowiskowej pozwala na zastosowanie kabli BiT 500® (St) BLACK OR w najbardziej rozległych instalacjach przemysłowych. Kable sklasyfikowane zgodnie z normą PN-EN 50575 (CPR). | [10 empty] | Zakłady Kablowe BITNER Sp. z o.o. | SB2727 | Uniepalnione i olejoodporne, giętkie kable sterownicze, ekranowane folią metalizowaną z linką uziemiającą, w izolacji i powłoce PVC, żyły numerowane, do zastosowań wnętrzowych i na zewnątrz oraz do układania w ziemi, 300/500V |  |  | BITNER | [6 empty] | true | true | 12 | PL | [11 empty] | n91 | no_discount_group | no_bonus_group | NOT_RELEVANT | NONE | NOT_RELEVANT | NONE | [33 empty] | 27.32.13.0 |  |  | 0 | 24 | 24 |  |  |  |  | 8544 49 95 | [8 empty] | EC003250 | KMT | KMT | 1 | 1 | [32 empty] | net_list | 52662 | PLN | 0.23 |  |  |  | 2025-07-24 |  |  | KMT | [13 empty] | https://bitner.com.pl/data/t4_text/649x234_025813241116_500%20St%20black%20OR.JPG |  |  |  | https://bitner.com.pl/data/t4txt_photos/024627220219_11_BiT_500_St_BLACK_OR.pdf |  |  |  | https://bitner.com.pl/data/t4txt_photos/123247270423_0387_DWU_S_2304_BiT_500_(St)_BLACK_OR_300_500V_w.4.pdf |  |  |  | https://bitner.com.pl/data/t4txt_photos/12423610920_0029_2_UE_BITNER_BiT_500_(St)_2(St)_BLACK_OR.pdf
SB2728 | 5902956067500 |  |  | BiT 500®(St) BLACK OR 16G1,0 mm² 300/500V | Elastyczne przewody przeznaczone do pracy w energetycznych urządzeniach kontrolnych, zabezpieczających oraz do obwodów sterowania, a także do zasilania w energię elektryczną odbiorników małej mocy. Wspólny ekran poprawia ochronę przesyłanych sygnałów przed wpływem zewnętrznego pola elektromagnetycznego. Przeznaczone przede wszystkim do instalacji w obiektach przemysłowych o podwyższonych wymaganiach przeciwpożarowych (ograniczają rozprzestrzenianie płomienia) oraz w miejscach narażonych na działanie oleju lub chłodziw przemysłowych. Nadają się do instalowania na stałe oraz do połączeń ruchomych w urządzeniach przemysłowych, liniach technologicznych, maszynach pracujących w pomieszczeniach suchych i wilgotnych. Kable nadają sie do układania na zewnątrz. Powłoka zewnętrzna odporna na UV. Przeznaczony do bezpośredniego układania w ziemi. Szerokie spektrum odporności środowiskowej pozwala na zastosowanie kabli BiT 500® (St) BLACK OR w najbardziej rozległych instalacjach przemysłowych. Kable sklasyfikowane zgodnie z normą PN-EN 50575 (CPR). | [10 empty] | Zakłady Kablowe BITNER Sp. z o.o. | SB2728 | Uniepalnione i olejoodporne, giętkie kable sterownicze, ekranowane folią metalizowaną z linką uziemiającą, w izolacji i powłoce PVC, żyły numerowane, do zastosowań wnętrzowych i na zewnątrz oraz do układania w ziemi, 300/500V |  |  | BITNER | [6 empty] | true | true | 12 | PL | [11 empty] | n91 | no_discount_group | no_bonus_group | NOT_RELEVANT | NONE | NOT_RELEVANT | NONE | [33 empty] | 27.32.13.0 |  |  | 0 | 24 | 24 |  |  |  |  | 8544 49 95 | [8 empty] | EC003250 | KMT | KMT | 1 | 1 | [32 empty] | net_list | 59583 | PLN | 0.23 |  |  |  | 2025-07-24 |  |  | KMT | [13 empty] | https://bitner.com.pl/data/t4_text/649x234_025813241116_500%20St%20black%20OR.JPG |  |  |  | https://bitner.com.pl/data/t4txt_photos/024627220219_11_BiT_500_St_BLACK_OR.pdf |  |  |  | https://bitner.com.pl/data/t4txt_photos/123247270423_0387_DWU_S_2304_BiT_500_(St)_BLACK_OR_300_500V_w.4.pdf |  |  |  | https://bitner.com.pl/data/t4txt_photos/12423610920_0029_2_UE_BITNER_BiT_500_(St)_2(St)_BLACK_OR.pdf
SB2729 | 5902956067517 |  |  | BiT 500®(St) BLACK OR 18G1,0 mm² 300/500V | Elastyczne przewody przeznaczone do pracy w energetycznych urządzeniach kontrolnych, zabezpieczających oraz do obwodów sterowania, a także do zasilania w energię elektryczną odbiorników małej mocy. Wspólny ekran poprawia ochronę przesyłanych sygnałów przed wpływem zewnętrznego pola elektromagnetycznego. Przeznaczone przede wszystkim do instalacji w obiektach przemysłowych o podwyższonych wymaganiach przeciwpożarowych (ograniczają rozprzestrzenianie płomienia) oraz w miejscach narażonych na działanie oleju lub chłodziw przemysłowych. Nadają się do instalowania na stałe oraz do połączeń ruchomych w urządzeniach przemysłowych, liniach technologicznych, maszynach pracujących w pomieszczeniach suchych i wilgotnych. Kable nadają sie do układania na zewnątrz. Powłoka zewnętrzna odporna na UV. Przeznaczony do bezpośredniego układania w ziemi. Szerokie spektrum odporności środowiskowej pozwala na zastosowanie kabli BiT 500® (St) BLACK OR w najbardziej rozległych instalacjach przemysłowych. Kable sklasyfikowane zgodnie z normą PN-EN 50575 (CPR). | [10 empty] | Zakłady Kablowe BITNER Sp. z o.o. | SB2729 | Uniepalnione i olejoodporne, giętkie kable sterownicze, ekranowane folią metalizowaną z linką uziemiającą, w izolacji i powłoce PVC, żyły numerowane, do zastosowań wnętrzowych i na zewnątrz oraz do układania w ziemi, 300/500V |  |  | BITNER | [6 empty] | true | true | 12 | PL | [11 empty] | n91 | no_discount_group | no_bonus_group | NOT_RELEVANT | NONE | NOT_RELEVANT | NONE | [33 empty] | 27.32.13.0 |  |  | 0 | 24 | 24 |  |  |  |  | 8544 49 95 | [8 empty] | EC003250 | KMT | KMT | 1 | 1 | [32 empty] | net_list | 65326 | PLN | 0.23 |  |  |  | 2025-07-24 |  |  | KMT | [13 empty] | https://bitner.com.pl/data/t4_text/649x234_025813241116_500%20St%20black%20OR.JPG |  |  |  | https://bitner.com.pl/data/t4txt_photos/024627220219_11_BiT_500_St_BLACK_OR.pdf |  |  |  | https://bitner.com.pl/data/t4txt_photos/123247270423_0387_DWU_S_2304_BiT_500_(St)_BLACK_OR_300_500V_w.4.pdf |  |  |  | https://bitner.com.pl/data/t4txt_photos/12423610920_0029_2_UE_BITNER_BiT_500_(St)_2(St)_BLACK_OR.pdf
SB2730 | 5902956067524 |  |  | BiT 500®(St) BLACK OR 18x1,0 mm² 300/500V | Elastyczne przewody przeznaczone do pracy w energetycznych urządzeniach kontrolnych, zabezpieczających oraz do obwodów sterowania, a także do zasilania w energię elektryczną odbiorników małej mocy. Wspólny ekran poprawia ochronę przesyłanych sygnałów przed wpływem zewnętrznego pola elektromagnetycznego. Przeznaczone przede wszystkim do instalacji w obiektach przemysłowych o podwyższonych wymaganiach przeciwpożarowych (ograniczają rozprzestrzenianie płomienia) oraz w miejscach narażonych na działanie oleju lub chłodziw przemysłowych. Nadają się do instalowania na stałe oraz do połączeń ruchomych w urządzeniach przemysłowych, liniach technologicznych, maszynach pracujących w pomieszczeniach suchych i wilgotnych. Kable nadają sie do układania na zewnątrz. Powłoka zewnętrzna odporna na UV. Przeznaczony do bezpośredniego układania w ziemi. Szerokie spektrum odporności środowiskowej pozwala na zastosowanie kabli BiT 500® (St) BLACK OR w najbardziej rozległych instalacjach przemysłowych. Kable sklasyfikowane zgodnie z normą PN-EN 50575 (CPR). | [10 empty] | Zakłady Kablowe BITNER Sp. z o.o. | SB2730 | Uniepalnione i olejoodporne, giętkie kable sterownicze, ekranowane folią metalizowaną z linką uziemiającą, w izolacji i powłoce PVC, żyły numerowane, do zastosowań wnętrzowych i na zewnątrz oraz do układania w ziemi, 300/500V |  |  | BITNER | [6 empty] | true | true | 12 | PL | [11 empty] | n91 | no_discount_group | no_bonus_group | NOT_RELEVANT | NONE | NOT_RELEVANT | NONE | [33 empty] | 27.32.13.0 |  |  | 0 | 24 | 24 |  |  |  |  | 8544 49 95 | [8 empty] | EC003250 | KMT | KMT | 1 | 1 | [32 empty] | net_list | 71878 | PLN | 0.23 |  |  |  | 2025-07-24 |  |  | KMT | [13 empty] | https://bitner.com.pl/data/t4_text/649x234_025813241116_500%20St%20black%20OR.JPG |  |  |  | https://bitner.com.pl/data/t4txt_photos/024627220219_11_BiT_500_St_BLACK_OR.pdf |  |  |  | https://bitner.com.pl/data/t4txt_photos/123247270423_0387_DWU_S_2304_BiT_500_(St)_BLACK_OR_300_500V_w.4.pdf |  |  |  | https://bitner.com.pl/data/t4txt_photos/12423610920_0029_2_UE_BITNER_BiT_500_(St)_2(St)_BLACK_OR.pdf
SB2731 | 5902956067531 |  |  | BiT 500®(St) BLACK OR 19G1,0 mm² 300/500V | Elastyczne przewody przeznaczone do pracy w energetycznych urządzeniach kontrolnych, zabezpieczających oraz do obwodów sterowania, a także do zasilania w energię elektryczną odbiorników małej mocy. Wspólny ekran poprawia ochronę przesyłanych sygnałów przed wpływem zewnętrznego pola elektromagnetycznego. Przeznaczone przede wszystkim do instalacji w obiektach przemysłowych o podwyższonych wymaganiach przeciwpożarowych (ograniczają rozprzestrzenianie płomienia) oraz w miejscach narażonych na działanie oleju lub chłodziw przemysłowych. Nadają się do instalowania na stałe oraz do połączeń ruchomych w urządzeniach przemysłowych, liniach technologicznych, maszynach pracujących w pomieszczeniach suchych i wilgotnych. Kable nadają sie do układania na zewnątrz. Powłoka zewnętrzna odporna na UV. Przeznaczony do bezpośredniego układania w ziemi. Szerokie spektrum odporności środowiskowej pozwala na zastosowanie kabli BiT 500® (St) BLACK OR w najbardziej rozległych instalacjach przemysłowych. Kable sklasyfikowane zgodnie z normą PN-EN 50575 (CPR). | [10 empty] | Zakłady Kablowe BITNER Sp. z o.o. | SB2731 | Uniepalnione i olejoodporne, giętkie kable sterownicze, ekranowane folią metalizowaną z linką uziemiającą, w izolacji i powłoce PVC, żyły numerowane, do zastosowań wnętrzowych i na zewnątrz oraz do układania w ziemi, 300/500V |  |  | BITNER | [6 empty] | true | true | 12 | PL | [11 empty] | n91 | no_discount_group | no_bonus_group | NOT_RELEVANT | NONE | NOT_RELEVANT | NONE | [33 empty] | 27.32.13.0 |  |  | 0 | 24 | 24 |  |  |  |  | 8544 49 95 | [8 empty] | EC003250 | KMT | KMT | 1 | 1 | [32 empty] | net_list | 68210 | PLN | 0.23 |  |  |  | 2025-07-24 |  |  | KMT | [13 empty] | https://bitner.com.pl/data/t4_text/649x234_025813241116_500%20St%20black%20OR.JPG |  |  |  | https://bitner.com.pl/data/t4txt_photos/024627220219_11_BiT_500_St_BLACK_OR.pdf |  |  |  | https://bitner.com.pl/data/t4txt_photos/123247270423_0387_DWU_S_2304_BiT_500_(St)_BLACK_OR_300_500V_w.4.pdf |  |  |  | https://bitner.com.pl/data/t4txt_photos/12423610920_0029_2_UE_BITNER_BiT_500_(St)_2(St)_BLACK_OR.pdf
SB2732 | 5902956067548 |  |  | BiT 500®(St) BLACK OR 21G1,0 mm² 300/500V | Elastyczne przewody przeznaczone do pracy w energetycznych urządzeniach kontrolnych, zabezpieczających oraz do obwodów sterowania, a także do zasilania w energię elektryczną odbiorników małej mocy. Wspólny ekran poprawia ochronę przesyłanych sygnałów przed wpływem zewnętrznego pola elektromagnetycznego. Przeznaczone przede wszystkim do instalacji w obiektach przemysłowych o podwyższonych wymaganiach przeciwpożarowych (ograniczają rozprzestrzenianie płomienia) oraz w miejscach narażonych na działanie oleju lub chłodziw przemysłowych. Nadają się do instalowania na stałe oraz do połączeń ruchomych w urządzeniach przemysłowych, liniach technologicznych, maszynach pracujących w pomieszczeniach suchych i wilgotnych. Kable nadają sie do układania na zewnątrz. Powłoka zewnętrzna odporna na UV. Przeznaczony do bezpośredniego układania w ziemi. Szerokie spektrum odporności środowiskowej pozwala na zastosowanie kabli BiT 500® (St) BLACK OR w najbardziej rozległych instalacjach przemysłowych. Kable sklasyfikowane zgodnie z normą PN-EN 50575 (CPR). | [10 empty] | Zakłady Kablowe BITNER Sp. z o.o. | SB2732 | Uniepalnione i olejoodporne, giętkie kable sterownicze, ekranowane folią metalizowaną z linką uziemiającą, w izolacji i powłoce PVC, żyły numerowane, do zastosowań wnętrzowych i na zewnątrz oraz do układania w ziemi, 300/500V |  |  | BITNER | [6 empty] | true | true | 12 | PL | [11 empty] | n91 | no_discount_group | no_bonus_group | NOT_RELEVANT | NONE | NOT_RELEVANT | NONE | [33 empty] | 27.32.13.0 |  |  | 0 | 24 | 24 |  |  |  |  | 8544 49 95 | [8 empty] | EC003250 | KMT | KMT | 1 | 1 | [32 empty] | net_list | 74955 | PLN | 0.23 |  |  |  | 2025-07-24 |  |  | KMT | [13 empty] | https://bitner.com.pl/data/t4_text/649x234_025813241116_500%20St%20black%20OR.JPG |  |  |  | https://bitner.com.pl/data/t4txt_photos/024627220219_11_BiT_500_St_BLACK_OR.pdf |  |  |  | https://bitner.com.pl/data/t4txt_photos/123247270423_0387_DWU_S_2304_BiT_500_(St)_BLACK_OR_300_500V_w.4.pdf |  |  |  | https://bitner.com.pl/data/t4txt_photos/12423610920_0029_2_UE_BITNER_BiT_500_(St)_2(St)_BLACK_OR.pdf
SB2733 | 5902956067555 |  |  | BiT 500®(St) BLACK OR 25G1,0 mm² 300/500V | Elastyczne przewody przeznaczone do pracy w energetycznych urządzeniach kontrolnych, zabezpieczających oraz do obwodów sterowania, a także do zasilania w energię elektryczną odbiorników małej mocy. Wspólny ekran poprawia ochronę przesyłanych sygnałów przed wpływem zewnętrznego pola elektromagnetycznego. Przeznaczone przede wszystkim do instalacji w obiektach przemysłowych o podwyższonych wymaganiach przeciwpożarowych (ograniczają rozprzestrzenianie płomienia) oraz w miejscach narażonych na działanie oleju lub chłodziw przemysłowych. Nadają się do instalowania na stałe oraz do połączeń ruchomych w urządzeniach przemysłowych, liniach technologicznych, maszynach pracujących w pomieszczeniach suchych i wilgotnych. Kable nadają sie do układania na zewnątrz. Powłoka zewnętrzna odporna na UV. Przeznaczony do bezpośredniego układania w ziemi. Szerokie spektrum odporności środowiskowej pozwala na zastosowanie kabli BiT 500® (St) BLACK OR w najbardziej rozległych instalacjach przemysłowych. Kable sklasyfikowane zgodnie z normą PN-EN 50575 (CPR). | [10 empty] | Zakłady Kablowe BITNER Sp. z o.o. | SB2733 | Uniepalnione i olejoodporne, giętkie kable sterownicze, ekranowane folią metalizowaną z linką uziemiającą, w izolacji i powłoce PVC, żyły numerowane, do zastosowań wnętrzowych i na zewnątrz oraz do układania w ziemi, 300/500V |  |  | BITNER | [6 empty] | true | true | 12 | PL | [11 empty] | n91 | no_discount_group | no_bonus_group | NOT_RELEVANT | NONE | NOT_RELEVANT | NONE | [33 empty] | 27.32.13.0 |  |  | 0 | 24 | 24 |  |  |  |  | 8544 49 95 | [8 empty] | EC003250 | KMT | KMT | 1 | 1 | [32 empty] | net_list | 90050 | PLN | 0.23 |  |  |  | 2025-07-24 |  |  | KMT | [13 empty] | https://bitner.com.pl/data/t4_text/649x234_025813241116_500%20St%20black%20OR.JPG |  |  |  | https://bitner.com.pl/data/t4txt_photos/024627220219_11_BiT_500_St_BLACK_OR.pdf |  |  |  | https://bitner.com.pl/data/t4txt_photos/123247270423_0387_DWU_S_2304_BiT_500_(St)_BLACK_OR_300_500V_w.4.pdf |  |  |  | https://bitner.com.pl/data/t4txt_photos/12423610920_0029_2_UE_BITNER_BiT_500_(St)_2(St)_BLACK_OR.pdf
SB2734 | 5902956067562 |  |  | BiT 500®(St) BLACK OR 27G1,0 mm² 300/500V | Elastyczne przewody przeznaczone do pracy w energetycznych urządzeniach kontrolnych, zabezpieczających oraz do obwodów sterowania, a także do zasilania w energię elektryczną odbiorników małej mocy. Wspólny ekran poprawia ochronę przesyłanych sygnałów przed wpływem zewnętrznego pola elektromagnetycznego. Przeznaczone przede wszystkim do instalacji w obiektach przemysłowych o podwyższonych wymaganiach przeciwpożarowych (ograniczają rozprzestrzenianie płomienia) oraz w miejscach narażonych na działanie oleju lub chłodziw przemysłowych. Nadają się do instalowania na stałe oraz do połączeń ruchomych w urządzeniach przemysłowych, liniach technologicznych, maszynach pracujących w pomieszczeniach suchych i wilgotnych. Kable nadają sie do układania na zewnątrz. Powłoka zewnętrzna odporna na UV. Przeznaczony do bezpośredniego układania w ziemi. Szerokie spektrum odporności środowiskowej pozwala na zastosowanie kabli BiT 500® (St) BLACK OR w najbardziej rozległych instalacjach przemysłowych. Kable sklasyfikowane zgodnie z normą PN-EN 50575 (CPR). | [10 empty] | Zakłady Kablowe BITNER Sp. z o.o. | SB2734 | Uniepalnione i olejoodporne, giętkie kable sterownicze, ekranowane folią metalizowaną z linką uziemiającą, w izolacji i powłoce PVC, żyły numerowane, do zastosowań wnętrzowych i na zewnątrz oraz do układania w ziemi, 300/500V |  |  | BITNER | [6 empty] | true | true | 12 | PL | [11 empty] | n91 | no_discount_group | no_bonus_group | NOT_RELEVANT | NONE | NOT_RELEVANT | NONE | [33 empty] | 27.32.13.0 |  |  | 0 | 24 | 24 |  |  |  |  | 8544 49 95 | [8 empty] | EC003250 | KMT | KMT | 1 | 1 | [32 empty] | net_list | 95793 | PLN | 0.23 |  |  |  | 2025-07-24 |  |  | KMT | [13 empty] | https://bitner.com.pl/data/t4_text/649x234_025813241116_500%20St%20black%20OR.JPG |  |  |  | https://bitner.com.pl/data/t4txt_photos/024627220219_11_BiT_500_St_BLACK_OR.pdf |  |  |  | https://bitner.com.pl/data/t4txt_photos/123247270423_0387_DWU_S_2304_BiT_500_(St)_BLACK_OR_300_500V_w.4.pdf |  |  |  | https://bitner.com.pl/data/t4txt_photos/12423610920_0029_2_UE_BITNER_BiT_500_(St)_2(St)_BLACK_OR.pdf
SB2735 | 5902956067579 |  |  | BiT 500®(St) BLACK OR 30G1,0 mm² 300/500V | Elastyczne przewody przeznaczone do pracy w energetycznych urządzeniach kontrolnych, zabezpieczających oraz do obwodów sterowania, a także do zasilania w energię elektryczną odbiorników małej mocy. Wspólny ekran poprawia ochronę przesyłanych sygnałów przed wpływem zewnętrznego pola elektromagnetycznego. Przeznaczone przede wszystkim do instalacji w obiektach przemysłowych o podwyższonych wymaganiach przeciwpożarowych (ograniczają rozprzestrzenianie płomienia) oraz w miejscach narażonych na działanie oleju lub chłodziw przemysłowych. Nadają się do instalowania na stałe oraz do połączeń ruchomych w urządzeniach przemysłowych, liniach technologicznych, maszynach pracujących w pomieszczeniach suchych i wilgotnych. Kable nadają sie do układania na zewnątrz. Powłoka zewnętrzna odporna na UV. Przeznaczony do bezpośredniego układania w ziemi. Szerokie spektrum odporności środowiskowej pozwala na zastosowanie kabli BiT 500® (St) BLACK OR w najbardziej rozległych instalacjach przemysłowych. Kable sklasyfikowane zgodnie z normą PN-EN 50575 (CPR). | [10 empty] | Zakłady Kablowe BITNER Sp. z o.o. | SB2735 | Uniepalnione i olejoodporne, giętkie kable sterownicze, ekranowane folią metalizowaną z linką uziemiającą, w izolacji i powłoce PVC, żyły numerowane, do zastosowań wnętrzowych i na zewnątrz oraz do układania w ziemi, 300/500V |  |  | BITNER | [6 empty] | true | true | 12 | PL | [11 empty] | n91 | no_discount_group | no_bonus_group | NOT_RELEVANT | NONE | NOT_RELEVANT | NONE | [33 empty] | 27.32.13.0 |  |  | 0 | 24 | 24 |  |  |  |  | 8544 49 95 | [8 empty] | EC003250 | KMT | KMT | 1 | 1 | [32 empty] | net_list | 105556 | PLN | 0.23 |  |  |  | 2025-07-24 |  |  | KMT | [13 empty] | https://bitner.com.pl/data/t4_text/649x234_025813241116_500%20St%20black%20OR.JPG |  |  |  | https://bitner.com.pl/data/t4txt_photos/024627220219_11_BiT_500_St_BLACK_OR.pdf |  |  |  | https://bitner.com.pl/data/t4txt_photos/123247270423_0387_DWU_S_2304_BiT_500_(St)_BLACK_OR_300_500V_w.4.pdf |  |  |  | https://bitner.com.pl/data/t4txt_photos/12423610920_0029_2_UE_BITNER_BiT_500_(St)_2(St)_BLACK_OR.pdf
SB2736 | 5902956067586 |  |  | BiT 500®(St) BLACK OR 34G1,0 mm² 300/500V | Elastyczne przewody przeznaczone do pracy w energetycznych urządzeniach kontrolnych, zabezpieczających oraz do obwodów sterowania, a także do zasilania w energię elektryczną odbiorników małej mocy. Wspólny ekran poprawia ochronę przesyłanych sygnałów przed wpływem zewnętrznego pola elektromagnetycznego. Przeznaczone przede wszystkim do instalacji w obiektach przemysłowych o podwyższonych wymaganiach przeciwpożarowych (ograniczają rozprzestrzenianie płomienia) oraz w miejscach narażonych na działanie oleju lub chłodziw przemysłowych. Nadają się do instalowania na stałe oraz do połączeń ruchomych w urządzeniach przemysłowych, liniach technologicznych, maszynach pracujących w pomieszczeniach suchych i wilgotnych. Kable nadają sie do układania na zewnątrz. Powłoka zewnętrzna odporna na UV. Przeznaczony do bezpośredniego układania w ziemi. Szerokie spektrum odporności środowiskowej pozwala na zastosowanie kabli BiT 500® (St) BLACK OR w najbardziej rozległych instalacjach przemysłowych. Kable sklasyfikowane zgodnie z normą PN-EN 50575 (CPR). | [10 empty] | Zakłady Kablowe BITNER Sp. z o.o. | SB2736 | Uniepalnione i olejoodporne, giętkie kable sterownicze, ekranowane folią metalizowaną z linką uziemiającą, w izolacji i powłoce PVC, żyły numerowane, do zastosowań wnętrzowych i na zewnątrz oraz do układania w ziemi, 300/500V |  |  | BITNER | [6 empty] | true | true | 12 | PL | [11 empty] | n91 | no_discount_group | no_bonus_group | NOT_RELEVANT | NONE | NOT_RELEVANT | NONE | [33 empty] | 27.32.13.0 |  |  | 0 | 24 | 24 |  |  |  |  | 8544 49 95 | [8 empty] | EC003250 | KMT | KMT | 1 | 1 | [32 empty] | net_list | 120182 | PLN | 0.23 |  |  |  | 2025-07-24 |  |  | KMT | [13 empty] | https://bitner.com.pl/data/t4_text/649x234_025813241116_500%20St%20black%20OR.JPG |  |  |  | https://bitner.com.pl/data/t4txt_photos/024627220219_11_BiT_500_St_BLACK_OR.pdf |  |  |  | https://bitner.com.pl/data/t4txt_photos/123247270423_0387_DWU_S_2304_BiT_500_(St)_BLACK_OR_300_500V_w.4.pdf |  |  |  | https://bitner.com.pl/data/t4txt_photos/12423610920_0029_2_UE_BITNER_BiT_500_(St)_2(St)_BLACK_OR.pdf
SB2737 | 5902956067593 |  |  | BiT 500®(St) BLACK OR 37G1,0 mm² 300/500V | Elastyczne przewody przeznaczone do pracy w energetycznych urządzeniach kontrolnych, zabezpieczających oraz do obwodów sterowania, a także do zasilania w energię elektryczną odbiorników małej mocy. Wspólny ekran poprawia ochronę przesyłanych sygnałów przed wpływem zewnętrznego pola elektromagnetycznego. Przeznaczone przede wszystkim do instalacji w obiektach przemysłowych o podwyższonych wymaganiach przeciwpożarowych (ograniczają rozprzestrzenianie płomienia) oraz w miejscach narażonych na działanie oleju lub chłodziw przemysłowych. Nadają się do instalowania na stałe oraz do połączeń ruchomych w urządzeniach przemysłowych, liniach technologicznych, maszynach pracujących w pomieszczeniach suchych i wilgotnych. Kable nadają sie do układania na zewnątrz. Powłoka zewnętrzna odporna na UV. Przeznaczony do bezpośredniego układania w ziemi. Szerokie spektrum odporności środowiskowej pozwala na zastosowanie kabli BiT 500® (St) BLACK OR w najbardziej rozległych instalacjach przemysłowych. Kable sklasyfikowane zgodnie z normą PN-EN 50575 (CPR). | [10 empty] | Zakłady Kablowe BITNER Sp. z o.o. | SB2737 | Uniepalnione i olejoodporne, giętkie kable sterownicze, ekranowane folią metalizowaną z linką uziemiającą, w izolacji i powłoce PVC, żyły numerowane, do zastosowań wnętrzowych i na zewnątrz oraz do układania w ziemi, 300/500V |  |  | BITNER | [6 empty] | true | true | 12 | PL | [11 empty] | n91 | no_discount_group | no_bonus_group | NOT_RELEVANT | NONE | NOT_RELEVANT | NONE | [33 empty] | 27.32.13.0 |  |  | 0 | 24 | 24 |  |  |  |  | 8544 49 95 | [8 empty] | EC003250 | KMT | KMT | 1 | 1 | [32 empty] | net_list | 128790 | PLN | 0.23 |  |  |  | 2025-07-24 |  |  | KMT | [13 empty] | https://bitner.com.pl/data/t4_text/649x234_025813241116_500%20St%20black%20OR.JPG |  |  |  | https://bitner.com.pl/data/t4txt_photos/024627220219_11_BiT_500_St_BLACK_OR.pdf |  |  |  | https://bitner.com.pl/data/t4txt_photos/123247270423_0387_DWU_S_2304_BiT_500_(St)_BLACK_OR_300_500V_w.4.pdf |  |  |  | https://bitner.com.pl/data/t4txt_photos/12423610920_0029_2_UE_BITNER_BiT_500_(St)_2(St)_BLACK_OR.pdf
SB2738 | 5902956067609 |  |  | BiT 500®(St) BLACK OR 40G1,0 mm² 300/500V | Elastyczne przewody przeznaczone do pracy w energetycznych urządzeniach kontrolnych, zabezpieczających oraz do obwodów sterowania, a także do zasilania w energię elektryczną odbiorników małej mocy. Wspólny ekran poprawia ochronę przesyłanych sygnałów przed wpływem zewnętrznego pola elektromagnetycznego. Przeznaczone przede wszystkim do instalacji w obiektach przemysłowych o podwyższonych wymaganiach przeciwpożarowych (ograniczają rozprzestrzenianie płomienia) oraz w miejscach narażonych na działanie oleju lub chłodziw przemysłowych. Nadają się do instalowania na stałe oraz do połączeń ruchomych w urządzeniach przemysłowych, liniach technologicznych, maszynach pracujących w pomieszczeniach suchych i wilgotnych. Kable nadają sie do układania na zewnątrz. Powłoka zewnętrzna odporna na UV. Przeznaczony do bezpośredniego układania w ziemi. Szerokie spektrum odporności środowiskowej pozwala na zastosowanie kabli BiT 500® (St) BLACK OR w najbardziej rozległych instalacjach przemysłowych. Kable sklasyfikowane zgodnie z normą PN-EN 50575 (CPR). | [10 empty] | Zakłady Kablowe BITNER Sp. z o.o. | SB2738 | Uniepalnione i olejoodporne, giętkie kable sterownicze, ekranowane folią metalizowaną z linką uziemiającą, w izolacji i powłoce PVC, żyły numerowane, do zastosowań wnętrzowych i na zewnątrz oraz do układania w ziemi, 300/500V |  |  | BITNER | [6 empty] | true | true | 12 | PL | [11 empty] | n91 | no_discount_group | no_bonus_group | NOT_RELEVANT | NONE | NOT_RELEVANT | NONE | [33 empty] | 27.32.13.0 |  |  | 0 | 24 | 24 |  |  |  |  | 8544 49 95 | [8 empty] | EC003250 | KMT | KMT | 1 | 1 | [32 empty] | net_list | 138749 | PLN | 0.23 |  |  |  | 2025-07-24 |  |  | KMT | [13 empty] | https://bitner.com.pl/data/t4_text/649x234_025813241116_500%20St%20black%20OR.JPG |  |  |  | https://bitner.com.pl/data/t4txt_photos/024627220219_11_BiT_500_St_BLACK_OR.pdf |  |  |  | https://bitner.com.pl/data/t4txt_photos/123247270423_0387_DWU_S_2304_BiT_500_(St)_BLACK_OR_300_500V_w.4.pdf |  |  |  | https://bitner.com.pl/data/t4txt_photos/12423610920_0029_2_UE_BITNER_BiT_500_(St)_2(St)_BLACK_OR.pdf
SB2739 | 5902956067616 |  |  | BiT 500®(St) BLACK OR 42G1,0 mm² 300/500V | Elastyczne przewody przeznaczone do pracy w energetycznych urządzeniach kontrolnych, zabezpieczających oraz do obwodów sterowania, a także do zasilania w energię elektryczną odbiorników małej mocy. Wspólny ekran poprawia ochronę przesyłanych sygnałów przed wpływem zewnętrznego pola elektromagnetycznego. Przeznaczone przede wszystkim do instalacji w obiektach przemysłowych o podwyższonych wymaganiach przeciwpożarowych (ograniczają rozprzestrzenianie płomienia) oraz w miejscach narażonych na działanie oleju lub chłodziw przemysłowych. Nadają się do instalowania na stałe oraz do połączeń ruchomych w urządzeniach przemysłowych, liniach technologicznych, maszynach pracujących w pomieszczeniach suchych i wilgotnych. Kable nadają sie do układania na zewnątrz. Powłoka zewnętrzna odporna na UV. Przeznaczony do bezpośredniego układania w ziemi. Szerokie spektrum odporności środowiskowej pozwala na zastosowanie kabli BiT 500® (St) BLACK OR w najbardziej rozległych instalacjach przemysłowych. Kable sklasyfikowane zgodnie z normą PN-EN 50575 (CPR). | [10 empty] | Zakłady Kablowe BITNER Sp. z o.o. | SB2739 | Uniepalnione i olejoodporne, giętkie kable sterownicze, ekranowane folią metalizowaną z linką uziemiającą, w izolacji i powłoce PVC, żyły numerowane, do zastosowań wnętrzowych i na zewnątrz oraz do układania w ziemi, 300/500V |  |  | BITNER | [6 empty] | true | true | 12 | PL | [11 empty] | n91 | no_discount_group | no_bonus_group | NOT_RELEVANT | NONE | NOT_RELEVANT | NONE | [33 empty] | 27.32.13.0 |  |  | 0 | 24 | 24 |  |  |  |  | 8544 49 95 | [8 empty] | EC003250 | KMT | KMT | 1 | 1 | [32 empty] | net_list | 146338 | PLN | 0.23 |  |  |  | 2025-07-24 |  |  | KMT | [13 empty] | https://bitner.com.pl/data/t4_text/649x234_025813241116_500%20St%20black%20OR.JPG |  |  |  | https://bitner.com.pl/data/t4txt_photos/024627220219_11_BiT_500_St_BLACK_OR.pdf |  |  |  | https://bitner.com.pl/data/t4txt_photos/123247270423_0387_DWU_S_2304_BiT_500_(St)_BLACK_OR_300_500V_w.4.pdf |  |  |  | https://bitner.com.pl/data/t4txt_photos/12423610920_0029_2_UE_BITNER_BiT_500_(St)_2(St)_BLACK_OR.pdf
SB2740 | 5902956067623 |  |  | BiT 500®(St) BLACK OR 50G1,0 mm² 300/500V | Elastyczne przewody przeznaczone do pracy w energetycznych urządzeniach kontrolnych, zabezpieczających oraz do obwodów sterowania, a także do zasilania w energię elektryczną odbiorników małej mocy. Wspólny ekran poprawia ochronę przesyłanych sygnałów przed wpływem zewnętrznego pola elektromagnetycznego. Przeznaczone przede wszystkim do instalacji w obiektach przemysłowych o podwyższonych wymaganiach przeciwpożarowych (ograniczają rozprzestrzenianie płomienia) oraz w miejscach narażonych na działanie oleju lub chłodziw przemysłowych. Nadają się do instalowania na stałe oraz do połączeń ruchomych w urządzeniach przemysłowych, liniach technologicznych, maszynach pracujących w pomieszczeniach suchych i wilgotnych. Kable nadają sie do układania na zewnątrz. Powłoka zewnętrzna odporna na UV. Przeznaczony do bezpośredniego układania w ziemi. Szerokie spektrum odporności środowiskowej pozwala na zastosowanie kabli BiT 500® (St) BLACK OR w najbardziej rozległych instalacjach przemysłowych. Kable sklasyfikowane zgodnie z normą PN-EN 50575 (CPR). | [10 empty] | Zakłady Kablowe BITNER Sp. z o.o. | SB2740 | Uniepalnione i olejoodporne, giętkie kable sterownicze, ekranowane folią metalizowaną z linką uziemiającą, w izolacji i powłoce PVC, żyły numerowane, do zastosowań wnętrzowych i na zewnątrz oraz do układania w ziemi, 300/500V |  |  | BITNER | [6 empty] | true | true | 12 | PL | [11 empty] | n91 | no_discount_group | no_bonus_group | NOT_RELEVANT | NONE | NOT_RELEVANT | NONE | [33 empty] | 27.32.13.0 |  |  | 0 | 24 | 24 |  |  |  |  | 8544 49 95 | [8 empty] | EC003250 | KMT | KMT | 1 | 1 | [32 empty] | net_list | 171982 | PLN | 0.23 |  |  |  | 2025-07-24 |  |  | KMT | [13 empty] | https://bitner.com.pl/data/t4_text/649x234_025813241116_500%20St%20black%20OR.JPG |  |  |  | https://bitner.com.pl/data/t4txt_photos/024627220219_11_BiT_500_St_BLACK_OR.pdf |  |  |  | https://bitner.com.pl/data/t4txt_photos/123247270423_0387_DWU_S_2304_BiT_500_(St)_BLACK_OR_300_500V_w.4.pdf |  |  |  | https://bitner.com.pl/data/t4txt_photos/12423610920_0029_2_UE_BITNER_BiT_500_(St)_2(St)_BLACK_OR.pdf
SB2741 | 5902956067630 |  |  | BiT 500®(St) BLACK OR 56G1,0 mm² 300/500V | Elastyczne przewody przeznaczone do pracy w energetycznych urządzeniach kontrolnych, zabezpieczających oraz do obwodów sterowania, a także do zasilania w energię elektryczną odbiorników małej mocy. Wspólny ekran poprawia ochronę przesyłanych sygnałów przed wpływem zewnętrznego pola elektromagnetycznego. Przeznaczone przede wszystkim do instalacji w obiektach przemysłowych o podwyższonych wymaganiach przeciwpożarowych (ograniczają rozprzestrzenianie płomienia) oraz w miejscach narażonych na działanie oleju lub chłodziw przemysłowych. Nadają się do instalowania na stałe oraz do połączeń ruchomych w urządzeniach przemysłowych, liniach technologicznych, maszynach pracujących w pomieszczeniach suchych i wilgotnych. Kable nadają sie do układania na zewnątrz. Powłoka zewnętrzna odporna na UV. Przeznaczony do bezpośredniego układania w ziemi. Szerokie spektrum odporności środowiskowej pozwala na zastosowanie kabli BiT 500® (St) BLACK OR w najbardziej rozległych instalacjach przemysłowych. Kable sklasyfikowane zgodnie z normą PN-EN 50575 (CPR). | [10 empty] | Zakłady Kablowe BITNER Sp. z o.o. | SB2741 | Uniepalnione i olejoodporne, giętkie kable sterownicze, ekranowane folią metalizowaną z linką uziemiającą, w izolacji i powłoce PVC, żyły numerowane, do zastosowań wnętrzowych i na zewnątrz oraz do układania w ziemi, 300/500V |  |  | BITNER | [6 empty] | true | true | 12 | PL | [11 empty] | n91 | no_discount_group | no_bonus_group | NOT_RELEVANT | NONE | NOT_RELEVANT | NONE | [33 empty] | 27.32.13.0 |  |  | 0 | 24 | 24 |  |  |  |  | 8544 49 95 | [8 empty] | EC003250 | KMT | KMT | 1 | 1 | [32 empty] | net_list | 192049 | PLN | 0.23 |  |  |  | 2025-07-24 |  |  | KMT | [13 empty] | https://bitner.com.pl/data/t4_text/649x234_025813241116_500%20St%20black%20OR.JPG |  |  |  | https://bitner.com.pl/data/t4txt_photos/024627220219_11_BiT_500_St_BLACK_OR.pdf |  |  |  | https://bitner.com.pl/data/t4txt_photos/123247270423_0387_DWU_S_2304_BiT_500_(St)_BLACK_OR_300_500V_w.4.pdf |  |  |  | https://bitner.com.pl/data/t4txt_photos/12423610920_0029_2_UE_BITNER_BiT_500_(St)_2(St)_BLACK_OR.pdf
SB2742 | 5902956067647 |  |  | BiT 500®(St) BLACK OR 61G1,0 mm² 300/500V | Elastyczne przewody przeznaczone do pracy w energetycznych urządzeniach kontrolnych, zabezpieczających oraz do obwodów sterowania, a także do zasilania w energię elektryczną odbiorników małej mocy. Wspólny ekran poprawia ochronę przesyłanych sygnałów przed wpływem zewnętrznego pola elektromagnetycznego. Przeznaczone przede wszystkim do instalacji w obiektach przemysłowych o podwyższonych wymaganiach przeciwpożarowych (ograniczają rozprzestrzenianie płomienia) oraz w miejscach narażonych na działanie oleju lub chłodziw przemysłowych. Nadają się do instalowania na stałe oraz do połączeń ruchomych w urządzeniach przemysłowych, liniach technologicznych, maszynach pracujących w pomieszczeniach suchych i wilgotnych. Kable nadają sie do układania na zewnątrz. Powłoka zewnętrzna odporna na UV. Przeznaczony do bezpośredniego układania w ziemi. Szerokie spektrum odporności środowiskowej pozwala na zastosowanie kabli BiT 500® (St) BLACK OR w najbardziej rozległych instalacjach przemysłowych. Kable sklasyfikowane zgodnie z normą PN-EN 50575 (CPR). | [10 empty] | Zakłady Kablowe BITNER Sp. z o.o. | SB2742 | Uniepalnione i olejoodporne, giętkie kable sterownicze, ekranowane folią metalizowaną z linką uziemiającą, w izolacji i powłoce PVC, żyły numerowane, do zastosowań wnętrzowych i na zewnątrz oraz do układania w ziemi, 300/500V |  |  | BITNER | [6 empty] | true | true | 12 | PL | [11 empty] | n91 | no_discount_group | no_bonus_group | NOT_RELEVANT | NONE | NOT_RELEVANT | NONE | [33 empty] | 27.32.13.0 |  |  | 0 | 24 | 24 |  |  |  |  | 8544 49 95 | [8 empty] | EC003250 | KMT | KMT | 1 | 1 | [32 empty] | net_list | 208036 | PLN | 0.23 |  |  |  | 2025-07-24 |  |  | KMT | [13 empty] | https://bitner.com.pl/data/t4_text/649x234_025813241116_500%20St%20black%20OR.JPG |  |  |  | https://bitner.com.pl/data/t4txt_photos/024627220219_11_BiT_500_St_BLACK_OR.pdf |  |  |  | https://bitner.com.pl/data/t4txt_photos/123247270423_0387_DWU_S_2304_BiT_500_(St)_BLACK_OR_300_500V_w.4.pdf |  |  |  | https://bitner.com.pl/data/t4txt_photos/12423610920_0029_2_UE_BITNER_BiT_500_(St)_2(St)_BLACK_OR.pdf
SB2743 | 5902956067654 |  |  | BiT 500®(St) BLACK OR 2x1,5 mm² 300/500V | Elastyczne przewody przeznaczone do pracy w energetycznych urządzeniach kontrolnych, zabezpieczających oraz do obwodów sterowania, a także do zasilania w energię elektryczną odbiorników małej mocy. Wspólny ekran poprawia ochronę przesyłanych sygnałów przed wpływem zewnętrznego pola elektromagnetycznego. Przeznaczone przede wszystkim do instalacji w obiektach przemysłowych o podwyższonych wymaganiach przeciwpożarowych (ograniczają rozprzestrzenianie płomienia) oraz w miejscach narażonych na działanie oleju lub chłodziw przemysłowych. Nadają się do instalowania na stałe oraz do połączeń ruchomych w urządzeniach przemysłowych, liniach technologicznych, maszynach pracujących w pomieszczeniach suchych i wilgotnych. Kable nadają sie do układania na zewnątrz. Powłoka zewnętrzna odporna na UV. Przeznaczony do bezpośredniego układania w ziemi. Szerokie spektrum odporności środowiskowej pozwala na zastosowanie kabli BiT 500® (St) BLACK OR w najbardziej rozległych instalacjach przemysłowych. Kable sklasyfikowane zgodnie z normą PN-EN 50575 (CPR). | [10 empty] | Zakłady Kablowe BITNER Sp. z o.o. | SB2743 | Uniepalnione i olejoodporne, giętkie kable sterownicze, ekranowane folią metalizowaną z linką uziemiającą, w izolacji i powłoce PVC, żyły numerowane, do zastosowań wnętrzowych i na zewnątrz oraz do układania w ziemi, 300/500V |  |  | BITNER | [6 empty] | true | true | 12 | PL | [11 empty] | n91 | no_discount_group | no_bonus_group | NOT_RELEVANT | NONE | NOT_RELEVANT | NONE | [33 empty] | 27.32.13.0 |  |  | 0 | 24 | 24 |  |  |  |  | 8544 49 95 | [8 empty] | EC003250 | KMT | KMT | 1 | 1 | [32 empty] | net_list | 16103 | PLN | 0.23 |  |  |  | 2025-07-24 |  |  | KMT | [13 empty] | https://bitner.com.pl/data/t4_text/649x234_025813241116_500%20St%20black%20OR.JPG |  |  |  | https://bitner.com.pl/data/t4txt_photos/024627220219_11_BiT_500_St_BLACK_OR.pdf |  |  |  | https://bitner.com.pl/data/t4txt_photos/123247270423_0387_DWU_S_2304_BiT_500_(St)_BLACK_OR_300_500V_w.4.pdf |  |  |  | https://bitner.com.pl/data/t4txt_photos/12423610920_0029_2_UE_BITNER_BiT_500_(St)_2(St)_BLACK_OR.pdf
SB2744 | 5902956067661 |  |  | BiT 500®(St) BLACK OR 3G1,5 mm² 300/500V | Elastyczne przewody przeznaczone do pracy w energetycznych urządzeniach kontrolnych, zabezpieczających oraz do obwodów sterowania, a także do zasilania w energię elektryczną odbiorników małej mocy. Wspólny ekran poprawia ochronę przesyłanych sygnałów przed wpływem zewnętrznego pola elektromagnetycznego. Przeznaczone przede wszystkim do instalacji w obiektach przemysłowych o podwyższonych wymaganiach przeciwpożarowych (ograniczają rozprzestrzenianie płomienia) oraz w miejscach narażonych na działanie oleju lub chłodziw przemysłowych. Nadają się do instalowania na stałe oraz do połączeń ruchomych w urządzeniach przemysłowych, liniach technologicznych, maszynach pracujących w pomieszczeniach suchych i wilgotnych. Kable nadają sie do układania na zewnątrz. Powłoka zewnętrzna odporna na UV. Przeznaczony do bezpośredniego układania w ziemi. Szerokie spektrum odporności środowiskowej pozwala na zastosowanie kabli BiT 500® (St) BLACK OR w najbardziej rozległych instalacjach przemysłowych. Kable sklasyfikowane zgodnie z normą PN-EN 50575 (CPR). | [10 empty] | Zakłady Kablowe BITNER Sp. z o.o. | SB2744 | Uniepalnione i olejoodporne, giętkie kable sterownicze, ekranowane folią metalizowaną z linką uziemiającą, w izolacji i powłoce PVC, żyły numerowane, do zastosowań wnętrzowych i na zewnątrz oraz do układania w ziemi, 300/500V |  |  | BITNER | [6 empty] | true | true | 12 | PL | [11 empty] | n91 | no_discount_group | no_bonus_group | NOT_RELEVANT | NONE | NOT_RELEVANT | NONE | [33 empty] | 27.32.13.0 |  |  | 0 | 24 | 24 |  |  |  |  | 8544 49 95 | [8 empty] | EC003250 | KMT | KMT | 1 | 1 | [32 empty] | net_list | 20692 | PLN | 0.23 |  |  |  | 2025-07-24 |  |  | KMT | [13 empty] | https://bitner.com.pl/data/t4_text/649x234_025813241116_500%20St%20black%20OR.JPG |  |  |  | https://bitner.com.pl/data/t4txt_photos/024627220219_11_BiT_500_St_BLACK_OR.pdf |  |  |  | https://bitner.com.pl/data/t4txt_photos/123247270423_0387_DWU_S_2304_BiT_500_(St)_BLACK_OR_300_500V_w.4.pdf |  |  |  | https://bitner.com.pl/data/t4txt_photos/12423610920_0029_2_UE_BITNER_BiT_500_(St)_2(St)_BLACK_OR.pdf
SB2745 | 5902956067678 |  |  | BiT 500®(St) BLACK OR 3x1,5 mm² 300/500V | Elastyczne przewody przeznaczone do pracy w energetycznych urządzeniach kontrolnych, zabezpieczających oraz do obwodów sterowania, a także do zasilania w energię elektryczną odbiorników małej mocy. Wspólny ekran poprawia ochronę przesyłanych sygnałów przed wpływem zewnętrznego pola elektromagnetycznego. Przeznaczone przede wszystkim do instalacji w obiektach przemysłowych o podwyższonych wymaganiach przeciwpożarowych (ograniczają rozprzestrzenianie płomienia) oraz w miejscach narażonych na działanie oleju lub chłodziw przemysłowych. Nadają się do instalowania na stałe oraz do połączeń ruchomych w urządzeniach przemysłowych, liniach technologicznych, maszynach pracujących w pomieszczeniach suchych i wilgotnych. Kable nadają sie do układania na zewnątrz. Powłoka zewnętrzna odporna na UV. Przeznaczony do bezpośredniego układania w ziemi. Szerokie spektrum odporności środowiskowej pozwala na zastosowanie kabli BiT 500® (St) BLACK OR w najbardziej rozległych instalacjach przemysłowych. Kable sklasyfikowane zgodnie z normą PN-EN 50575 (CPR). | [10 empty] | Zakłady Kablowe BITNER Sp. z o.o. | SB2745 | Uniepalnione i olejoodporne, giętkie kable sterownicze, ekranowane folią metalizowaną z linką uziemiającą, w izolacji i powłoce PVC, żyły numerowane, do zastosowań wnętrzowych i na zewnątrz oraz do układania w ziemi, 300/500V |  |  | BITNER | [6 empty] | true | true | 12 | PL | [11 empty] | n91 | no_discount_group | no_bonus_group | NOT_RELEVANT | NONE | NOT_RELEVANT | NONE | [33 empty] | 27.32.13.0 |  |  | 0 | 24 | 24 |  |  |  |  | 8544 49 95 | [8 empty] | EC003250 | KMT | KMT | 1 | 1 | [32 empty] | net_list | 22771 | PLN | 0.23 |  |  |  | 2025-07-24 |  |  | KMT | [13 empty] | https://bitner.com.pl/data/t4_text/649x234_025813241116_500%20St%20black%20OR.JPG |  |  |  | https://bitner.com.pl/data/t4txt_photos/024627220219_11_BiT_500_St_BLACK_OR.pdf |  |  |  | https://bitner.com.pl/data/t4txt_photos/123247270423_0387_DWU_S_2304_BiT_500_(St)_BLACK_OR_300_500V_w.4.pdf |  |  |  | https://bitner.com.pl/data/t4txt_photos/12423610920_0029_2_UE_BITNER_BiT_500_(St)_2(St)_BLACK_OR.pdf
SB2746 | 5902956067685 |  |  | BiT 500®(St) BLACK OR 4G1,5 mm² 300/500V | Elastyczne przewody przeznaczone do pracy w energetycznych urządzeniach kontrolnych, zabezpieczających oraz do obwodów sterowania, a także do zasilania w energię elektryczną odbiorników małej mocy. Wspólny ekran poprawia ochronę przesyłanych sygnałów przed wpływem zewnętrznego pola elektromagnetycznego. Przeznaczone przede wszystkim do instalacji w obiektach przemysłowych o podwyższonych wymaganiach przeciwpożarowych (ograniczają rozprzestrzenianie płomienia) oraz w miejscach narażonych na działanie oleju lub chłodziw przemysłowych. Nadają się do instalowania na stałe oraz do połączeń ruchomych w urządzeniach przemysłowych, liniach technologicznych, maszynach pracujących w pomieszczeniach suchych i wilgotnych. Kable nadają sie do układania na zewnątrz. Powłoka zewnętrzna odporna na UV. Przeznaczony do bezpośredniego układania w ziemi. Szerokie spektrum odporności środowiskowej pozwala na zastosowanie kabli BiT 500® (St) BLACK OR w najbardziej rozległych instalacjach przemysłowych. Kable sklasyfikowane zgodnie z normą PN-EN 50575 (CPR). | [10 empty] | Zakłady Kablowe BITNER Sp. z o.o. | SB2746 | Uniepalnione i olejoodporne, giętkie kable sterownicze, ekranowane folią metalizowaną z linką uziemiającą, w izolacji i powłoce PVC, żyły numerowane, do zastosowań wnętrzowych i na zewnątrz oraz do układania w ziemi, 300/500V |  |  | BITNER | [6 empty] | true | true | 12 | PL | [11 empty] | n91 | no_discount_group | no_bonus_group | NOT_RELEVANT | NONE | NOT_RELEVANT | NONE | [33 empty] | 27.32.13.0 |  |  | 0 | 24 | 24 |  |  |  |  | 8544 49 95 | [8 empty] | EC003250 | KMT | KMT | 1 | 1 | [32 empty] | net_list | 26137 | PLN | 0.23 |  |  |  | 2025-07-24 |  |  | KMT | [13 empty] | https://bitner.com.pl/data/t4_text/649x234_025813241116_500%20St%20black%20OR.JPG |  |  |  | https://bitner.com.pl/data/t4txt_photos/024627220219_11_BiT_500_St_BLACK_OR.pdf |  |  |  | https://bitner.com.pl/data/t4txt_photos/123247270423_0387_DWU_S_2304_BiT_500_(St)_BLACK_OR_300_500V_w.4.pdf |  |  |  | https://bitner.com.pl/data/t4txt_photos/12423610920_0029_2_UE_BITNER_BiT_500_(St)_2(St)_BLACK_OR.pdf
SB2747 | 5902956067692 |  |  | BiT 500®(St) BLACK OR 4x1,5 mm² 300/500V | Elastyczne przewody przeznaczone do pracy w energetycznych urządzeniach kontrolnych, zabezpieczających oraz do obwodów sterowania, a także do zasilania w energię elektryczną odbiorników małej mocy. Wspólny ekran poprawia ochronę przesyłanych sygnałów przed wpływem zewnętrznego pola elektromagnetycznego. Przeznaczone przede wszystkim do instalacji w obiektach przemysłowych o podwyższonych wymaganiach przeciwpożarowych (ograniczają rozprzestrzenianie płomienia) oraz w miejscach narażonych na działanie oleju lub chłodziw przemysłowych. Nadają się do instalowania na stałe oraz do połączeń ruchomych w urządzeniach przemysłowych, liniach technologicznych, maszynach pracujących w pomieszczeniach suchych i wilgotnych. Kable nadają sie do układania na zewnątrz. Powłoka zewnętrzna odporna na UV. Przeznaczony do bezpośredniego układania w ziemi. Szerokie spektrum odporności środowiskowej pozwala na zastosowanie kabli BiT 500® (St) BLACK OR w najbardziej rozległych instalacjach przemysłowych. Kable sklasyfikowane zgodnie z normą PN-EN 50575 (CPR). | [10 empty] | Zakłady Kablowe BITNER Sp. z o.o. | SB2747 | Uniepalnione i olejoodporne, giętkie kable sterownicze, ekranowane folią metalizowaną z linką uziemiającą, w izolacji i powłoce PVC, żyły numerowane, do zastosowań wnętrzowych i na zewnątrz oraz do układania w ziemi, 300/500V |  |  | BITNER | [6 empty] | true | true | 12 | PL | [11 empty] | n91 | no_discount_group | no_bonus_group | NOT_RELEVANT | NONE | NOT_RELEVANT | NONE | [33 empty] | 27.32.13.0 |  |  | 0 | 24 | 24 |  |  |  |  | 8544 49 95 | [8 empty] | EC003250 | KMT | KMT | 1 | 1 | [32 empty] | net_list | 28750 | PLN | 0.23 |  |  |  | 2025-07-24 |  |  | KMT | [13 empty] | https://bitner.com.pl/data/t4_text/649x234_025813241116_500%20St%20black%20OR.JPG |  |  |  | https://bitner.com.pl/data/t4txt_photos/024627220219_11_BiT_500_St_BLACK_OR.pdf |  |  |  | https://bitner.com.pl/data/t4txt_photos/123247270423_0387_DWU_S_2304_BiT_500_(St)_BLACK_OR_300_500V_w.4.pdf |  |  |  | https://bitner.com.pl/data/t4txt_photos/12423610920_0029_2_UE_BITNER_BiT_500_(St)_2(St)_BLACK_OR.pdf
SB2748 | 5902956067708 |  |  | BiT 500®(St) BLACK OR 5G1,5 mm² 300/500V | Elastyczne przewody przeznaczone do pracy w energetycznych urządzeniach kontrolnych, zabezpieczających oraz do obwodów sterowania, a także do zasilania w energię elektryczną odbiorników małej mocy. Wspólny ekran poprawia ochronę przesyłanych sygnałów przed wpływem zewnętrznego pola elektromagnetycznego. Przeznaczone przede wszystkim do instalacji w obiektach przemysłowych o podwyższonych wymaganiach przeciwpożarowych (ograniczają rozprzestrzenianie płomienia) oraz w miejscach narażonych na działanie oleju lub chłodziw przemysłowych. Nadają się do instalowania na stałe oraz do połączeń ruchomych w urządzeniach przemysłowych, liniach technologicznych, maszynach pracujących w pomieszczeniach suchych i wilgotnych. Kable nadają sie do układania na zewnątrz. Powłoka zewnętrzna odporna na UV. Przeznaczony do bezpośredniego układania w ziemi. Szerokie spektrum odporności środowiskowej pozwala na zastosowanie kabli BiT 500® (St) BLACK OR w najbardziej rozległych instalacjach przemysłowych. Kable sklasyfikowane zgodnie z normą PN-EN 50575 (CPR). | [10 empty] | Zakłady Kablowe BITNER Sp. z o.o. | SB2748 | Uniepalnione i olejoodporne, giętkie kable sterownicze, ekranowane folią metalizowaną z linką uziemiającą, w izolacji i powłoce PVC, żyły numerowane, do zastosowań wnętrzowych i na zewnątrz oraz do układania w ziemi, 300/500V |  |  | BITNER | [6 empty] | true | true | 12 | PL | [11 empty] | n91 | no_discount_group | no_bonus_group | NOT_RELEVANT | NONE | NOT_RELEVANT | NONE | [33 empty] | 27.32.13.0 |  |  | 0 | 24 | 24 |  |  |  |  | 8544 49 95 | [8 empty] | EC003250 | KMT | KMT | 1 | 1 | [32 empty] | net_list | 31428 | PLN | 0.23 |  |  |  | 2025-07-24 |  |  | KMT | [13 empty] | https://bitner.com.pl/data/t4_text/649x234_025813241116_500%20St%20black%20OR.JPG |  |  |  | https://bitner.com.pl/data/t4txt_photos/024627220219_11_BiT_500_St_BLACK_OR.pdf |  |  |  | https://bitner.com.pl/data/t4txt_photos/123247270423_0387_DWU_S_2304_BiT_500_(St)_BLACK_OR_300_500V_w.4.pdf |  |  |  | https://bitner.com.pl/data/t4txt_photos/12423610920_0029_2_UE_BITNER_BiT_500_(St)_2(St)_BLACK_OR.pdf
SB2749 | 5902956067715 |  |  | BiT 500®(St) BLACK OR 5x1,5 mm² 300/500V | Elastyczne przewody przeznaczone do pracy w energetycznych urządzeniach kontrolnych, zabezpieczających oraz do obwodów sterowania, a także do zasilania w energię elektryczną odbiorników małej mocy. Wspólny ekran poprawia ochronę przesyłanych sygnałów przed wpływem zewnętrznego pola elektromagnetycznego. Przeznaczone przede wszystkim do instalacji w obiektach przemysłowych o podwyższonych wymaganiach przeciwpożarowych (ograniczają rozprzestrzenianie płomienia) oraz w miejscach narażonych na działanie oleju lub chłodziw przemysłowych. Nadają się do instalowania na stałe oraz do połączeń ruchomych w urządzeniach przemysłowych, liniach technologicznych, maszynach pracujących w pomieszczeniach suchych i wilgotnych. Kable nadają sie do układania na zewnątrz. Powłoka zewnętrzna odporna na UV. Przeznaczony do bezpośredniego układania w ziemi. Szerokie spektrum odporności środowiskowej pozwala na zastosowanie kabli BiT 500® (St) BLACK OR w najbardziej rozległych instalacjach przemysłowych. Kable sklasyfikowane zgodnie z normą PN-EN 50575 (CPR). | [10 empty] | Zakłady Kablowe BITNER Sp. z o.o. | SB2749 | Uniepalnione i olejoodporne, giętkie kable sterownicze, ekranowane folią metalizowaną z linką uziemiającą, w izolacji i powłoce PVC, żyły numerowane, do zastosowań wnętrzowych i na zewnątrz oraz do układania w ziemi, 300/500V |  |  | BITNER | [6 empty] | true | true | 12 | PL | [11 empty] | n91 | no_discount_group | no_bonus_group | NOT_RELEVANT | NONE | NOT_RELEVANT | NONE | [33 empty] | 27.32.13.0 |  |  | 0 | 24 | 24 |  |  |  |  | 8544 49 95 | [8 empty] | EC003250 | KMT | KMT | 1 | 1 | [32 empty] | net_list | 34572 | PLN | 0.23 |  |  |  | 2025-07-24 |  |  | KMT | [13 empty] | https://bitner.com.pl/data/t4_text/649x234_025813241116_500%20St%20black%20OR.JPG |  |  |  | https://bitner.com.pl/data/t4txt_photos/024627220219_11_BiT_500_St_BLACK_OR.pdf |  |  |  | https://bitner.com.pl/data/t4txt_photos/123247270423_0387_DWU_S_2304_BiT_500_(St)_BLACK_OR_300_500V_w.4.pdf |  |  |  | https://bitner.com.pl/data/t4txt_photos/12423610920_0029_2_UE_BITNER_BiT_500_(St)_2(St)_BLACK_OR.pdf
SB2750 | 5902956067722 |  |  | BiT 500®(St) BLACK OR 6G1,5 mm² 300/500V | Elastyczne przewody przeznaczone do pracy w energetycznych urządzeniach kontrolnych, zabezpieczających oraz do obwodów sterowania, a także do zasilania w energię elektryczną odbiorników małej mocy. Wspólny ekran poprawia ochronę przesyłanych sygnałów przed wpływem zewnętrznego pola elektromagnetycznego. Przeznaczone przede wszystkim do instalacji w obiektach przemysłowych o podwyższonych wymaganiach przeciwpożarowych (ograniczają rozprzestrzenianie płomienia) oraz w miejscach narażonych na działanie oleju lub chłodziw przemysłowych. Nadają się do instalowania na stałe oraz do połączeń ruchomych w urządzeniach przemysłowych, liniach technologicznych, maszynach pracujących w pomieszczeniach suchych i wilgotnych. Kable nadają sie do układania na zewnątrz. Powłoka zewnętrzna odporna na UV. Przeznaczony do bezpośredniego układania w ziemi. Szerokie spektrum odporności środowiskowej pozwala na zastosowanie kabli BiT 500® (St) BLACK OR w najbardziej rozległych instalacjach przemysłowych. Kable sklasyfikowane zgodnie z normą PN-EN 50575 (CPR). | [10 empty] | Zakłady Kablowe BITNER Sp. z o.o. | SB2750 | Uniepalnione i olejoodporne, giętkie kable sterownicze, ekranowane folią metalizowaną z linką uziemiającą, w izolacji i powłoce PVC, żyły numerowane, do zastosowań wnętrzowych i na zewnątrz oraz do układania w ziemi, 300/500V |  |  | BITNER | [6 empty] | true | true | 12 | PL | [11 empty] | n91 | no_discount_group | no_bonus_group | NOT_RELEVANT | NONE | NOT_RELEVANT | NONE | [33 empty] | 27.32.13.0 |  |  | 0 | 24 | 24 |  |  |  |  | 8544 49 95 | [8 empty] | EC003250 | KMT | KMT | 1 | 1 | [32 empty] | net_list | 34823 | PLN | 0.23 |  |  |  | 2025-07-24 |  |  | KMT | [13 empty] | https://bitner.com.pl/data/t4_text/649x234_025813241116_500%20St%20black%20OR.JPG |  |  |  | https://bitner.com.pl/data/t4txt_photos/024627220219_11_BiT_500_St_BLACK_OR.pdf |  |  |  | https://bitner.com.pl/data/t4txt_photos/123247270423_0387_DWU_S_2304_BiT_500_(St)_BLACK_OR_300_500V_w.4.pdf |  |  |  | https://bitner.com.pl/data/t4txt_photos/12423610920_0029_2_UE_BITNER_BiT_500_(St)_2(St)_BLACK_OR.pdf
SB2751 | 5902956067739 |  |  | BiT 500®(St) BLACK OR 6x1,5 mm² 300/500V | Elastyczne przewody przeznaczone do pracy w energetycznych urządzeniach kontrolnych, zabezpieczających oraz do obwodów sterowania, a także do zasilania w energię elektryczną odbiorników małej mocy. Wspólny ekran poprawia ochronę przesyłanych sygnałów przed wpływem zewnętrznego pola elektromagnetycznego. Przeznaczone przede wszystkim do instalacji w obiektach przemysłowych o podwyższonych wymaganiach przeciwpożarowych (ograniczają rozprzestrzenianie płomienia) oraz w miejscach narażonych na działanie oleju lub chłodziw przemysłowych. Nadają się do instalowania na stałe oraz do połączeń ruchomych w urządzeniach przemysłowych, liniach technologicznych, maszynach pracujących w pomieszczeniach suchych i wilgotnych. Kable nadają sie do układania na zewnątrz. Powłoka zewnętrzna odporna na UV. Przeznaczony do bezpośredniego układania w ziemi. Szerokie spektrum odporności środowiskowej pozwala na zastosowanie kabli BiT 500® (St) BLACK OR w najbardziej rozległych instalacjach przemysłowych. Kable sklasyfikowane zgodnie z normą PN-EN 50575 (CPR). | [10 empty] | Zakłady Kablowe BITNER Sp. z o.o. | SB2751 | Uniepalnione i olejoodporne, giętkie kable sterownicze, ekranowane folią metalizowaną z linką uziemiającą, w izolacji i powłoce PVC, żyły numerowane, do zastosowań wnętrzowych i na zewnątrz oraz do układania w ziemi, 300/500V |  |  | BITNER | [6 empty] | true | true | 12 | PL | [11 empty] | n91 | no_discount_group | no_bonus_group | NOT_RELEVANT | NONE | NOT_RELEVANT | NONE | [33 empty] | 27.32.13.0 |  |  | 0 | 24 | 24 |  |  |  |  | 8544 49 95 | [8 empty] | EC003250 | KMT | KMT | 1 | 1 | [32 empty] | net_list | 38289 | PLN | 0.23 |  |  |  | 2025-07-24 |  |  | KMT | [13 empty] | https://bitner.com.pl/data/t4_text/649x234_025813241116_500%20St%20black%20OR.JPG |  |  |  | https://bitner.com.pl/data/t4txt_photos/024627220219_11_BiT_500_St_BLACK_OR.pdf |  |  |  | https://bitner.com.pl/data/t4txt_photos/123247270423_0387_DWU_S_2304_BiT_500_(St)_BLACK_OR_300_500V_w.4.pdf |  |  |  | https://bitner.com.pl/data/t4txt_photos/12423610920_0029_2_UE_BITNER_BiT_500_(St)_2(St)_BLACK_OR.pdf
SB2752 | 5902956067746 |  |  | BiT 500®(St) BLACK OR 7G1,5 mm² 300/500V | Elastyczne przewody przeznaczone do pracy w energetycznych urządzeniach kontrolnych, zabezpieczających oraz do obwodów sterowania, a także do zasilania w energię elektryczną odbiorników małej mocy. Wspólny ekran poprawia ochronę przesyłanych sygnałów przed wpływem zewnętrznego pola elektromagnetycznego. Przeznaczone przede wszystkim do instalacji w obiektach przemysłowych o podwyższonych wymaganiach przeciwpożarowych (ograniczają rozprzestrzenianie płomienia) oraz w miejscach narażonych na działanie oleju lub chłodziw przemysłowych. Nadają się do instalowania na stałe oraz do połączeń ruchomych w urządzeniach przemysłowych, liniach technologicznych, maszynach pracujących w pomieszczeniach suchych i wilgotnych. Kable nadają sie do układania na zewnątrz. Powłoka zewnętrzna odporna na UV. Przeznaczony do bezpośredniego układania w ziemi. Szerokie spektrum odporności środowiskowej pozwala na zastosowanie kabli BiT 500® (St) BLACK OR w najbardziej rozległych instalacjach przemysłowych. Kable sklasyfikowane zgodnie z normą PN-EN 50575 (CPR). | [10 empty] | Zakłady Kablowe BITNER Sp. z o.o. | SB2752 | Uniepalnione i olejoodporne, giętkie kable sterownicze, ekranowane folią metalizowaną z linką uziemiającą, w izolacji i powłoce PVC, żyły numerowane, do zastosowań wnętrzowych i na zewnątrz oraz do układania w ziemi, 300/500V |  |  | BITNER | [6 empty] | true | true | 12 | PL | [11 empty] | n91 | no_discount_group | no_bonus_group | NOT_RELEVANT | NONE | NOT_RELEVANT | NONE | [33 empty] | 27.32.13.0 |  |  | 0 | 24 | 24 |  |  |  |  | 8544 49 95 | [8 empty] | EC003250 | KMT | KMT | 1 | 1 | [32 empty] | net_list | 39092 | PLN | 0.23 |  |  |  | 2025-07-24 |  |  | KMT | [13 empty] | https://bitner.com.pl/data/t4_text/649x234_025813241116_500%20St%20black%20OR.JPG |  |  |  | https://bitner.com.pl/data/t4txt_photos/024627220219_11_BiT_500_St_BLACK_OR.pdf |  |  |  | https://bitner.com.pl/data/t4txt_photos/123247270423_0387_DWU_S_2304_BiT_500_(St)_BLACK_OR_300_500V_w.4.pdf |  |  |  | https://bitner.com.pl/data/t4txt_photos/12423610920_0029_2_UE_BITNER_BiT_500_(St)_2(St)_BLACK_OR.pdf
SB2753 | 5902956067753 |  |  | BiT 500®(St) BLACK OR 7x1,5 mm² 300/500V | Elastyczne przewody przeznaczone do pracy w energetycznych urządzeniach kontrolnych, zabezpieczających oraz do obwodów sterowania, a także do zasilania w energię elektryczną odbiorników małej mocy. Wspólny ekran poprawia ochronę przesyłanych sygnałów przed wpływem zewnętrznego pola elektromagnetycznego. Przeznaczone przede wszystkim do instalacji w obiektach przemysłowych o podwyższonych wymaganiach przeciwpożarowych (ograniczają rozprzestrzenianie płomienia) oraz w miejscach narażonych na działanie oleju lub chłodziw przemysłowych. Nadają się do instalowania na stałe oraz do połączeń ruchomych w urządzeniach przemysłowych, liniach technologicznych, maszynach pracujących w pomieszczeniach suchych i wilgotnych. Kable nadają sie do układania na zewnątrz. Powłoka zewnętrzna odporna na UV. Przeznaczony do bezpośredniego układania w ziemi. Szerokie spektrum odporności środowiskowej pozwala na zastosowanie kabli BiT 500® (St) BLACK OR w najbardziej rozległych instalacjach przemysłowych. Kable sklasyfikowane zgodnie z normą PN-EN 50575 (CPR). | [10 empty] | Zakłady Kablowe BITNER Sp. z o.o. | SB2753 | Uniepalnione i olejoodporne, giętkie kable sterownicze, ekranowane folią metalizowaną z linką uziemiającą, w izolacji i powłoce PVC, żyły numerowane, do zastosowań wnętrzowych i na zewnątrz oraz do układania w ziemi, 300/500V |  |  | BITNER | [6 empty] | true | true | 12 | PL | [11 empty] | n91 | no_discount_group | no_bonus_group | NOT_RELEVANT | NONE | NOT_RELEVANT | NONE | [33 empty] | 27.32.13.0 |  |  | 0 | 24 | 24 |  |  |  |  | 8544 49 95 | [8 empty] | EC003250 | KMT | KMT | 1 | 1 | [32 empty] | net_list | 42998 | PLN | 0.23 |  |  |  | 2025-07-24 |  |  | KMT | [13 empty] | https://bitner.com.pl/data/t4_text/649x234_025813241116_500%20St%20black%20OR.JPG |  |  |  | https://bitner.com.pl/data/t4txt_photos/024627220219_11_BiT_500_St_BLACK_OR.pdf |  |  |  | https://bitner.com.pl/data/t4txt_photos/123247270423_0387_DWU_S_2304_BiT_500_(St)_BLACK_OR_300_500V_w.4.pdf |  |  |  | https://bitner.com.pl/data/t4txt_photos/12423610920_0029_2_UE_BITNER_BiT_500_(St)_2(St)_BLACK_OR.pdf
SB2754 | 5902956067760 |  |  | BiT 500®(St) BLACK OR 8G1,5 mm² 300/500V | Elastyczne przewody przeznaczone do pracy w energetycznych urządzeniach kontrolnych, zabezpieczających oraz do obwodów sterowania, a także do zasilania w energię elektryczną odbiorników małej mocy. Wspólny ekran poprawia ochronę przesyłanych sygnałów przed wpływem zewnętrznego pola elektromagnetycznego. Przeznaczone przede wszystkim do instalacji w obiektach przemysłowych o podwyższonych wymaganiach przeciwpożarowych (ograniczają rozprzestrzenianie płomienia) oraz w miejscach narażonych na działanie oleju lub chłodziw przemysłowych. Nadają się do instalowania na stałe oraz do połączeń ruchomych w urządzeniach przemysłowych, liniach technologicznych, maszynach pracujących w pomieszczeniach suchych i wilgotnych. Kable nadają sie do układania na zewnątrz. Powłoka zewnętrzna odporna na UV. Przeznaczony do bezpośredniego układania w ziemi. Szerokie spektrum odporności środowiskowej pozwala na zastosowanie kabli BiT 500® (St) BLACK OR w najbardziej rozległych instalacjach przemysłowych. Kable sklasyfikowane zgodnie z normą PN-EN 50575 (CPR). | [10 empty] | Zakłady Kablowe BITNER Sp. z o.o. | SB2754 | Uniepalnione i olejoodporne, giętkie kable sterownicze, ekranowane folią metalizowaną z linką uziemiającą, w izolacji i powłoce PVC, żyły numerowane, do zastosowań wnętrzowych i na zewnątrz oraz do układania w ziemi, 300/500V |  |  | BITNER | [6 empty] | true | true | 12 | PL | [11 empty] | n91 | no_discount_group | no_bonus_group | NOT_RELEVANT | NONE | NOT_RELEVANT | NONE | [33 empty] | 27.32.13.0 |  |  | 0 | 24 | 24 |  |  |  |  | 8544 49 95 | [8 empty] | EC003250 | KMT | KMT | 1 | 1 | [32 empty] | net_list | 44451 | PLN | 0.23 |  |  |  | 2025-07-24 |  |  | KMT | [13 empty] | https://bitner.com.pl/data/t4_text/649x234_025813241116_500%20St%20black%20OR.JPG |  |  |  | https://bitner.com.pl/data/t4txt_photos/024627220219_11_BiT_500_St_BLACK_OR.pdf |  |  |  | https://bitner.com.pl/data/t4txt_photos/123247270423_0387_DWU_S_2304_BiT_500_(St)_BLACK_OR_300_500V_w.4.pdf |  |  |  | https://bitner.com.pl/data/t4txt_photos/12423610920_0029_2_UE_BITNER_BiT_500_(St)_2(St)_BLACK_OR.pdf
SB2755 | 5902956067777 |  |  | BiT 500®(St) BLACK OR 10G1,5 mm² 300/500V | Elastyczne przewody przeznaczone do pracy w energetycznych urządzeniach kontrolnych, zabezpieczających oraz do obwodów sterowania, a także do zasilania w energię elektryczną odbiorników małej mocy. Wspólny ekran poprawia ochronę przesyłanych sygnałów przed wpływem zewnętrznego pola elektromagnetycznego. Przeznaczone przede wszystkim do instalacji w obiektach przemysłowych o podwyższonych wymaganiach przeciwpożarowych (ograniczają rozprzestrzenianie płomienia) oraz w miejscach narażonych na działanie oleju lub chłodziw przemysłowych. Nadają się do instalowania na stałe oraz do połączeń ruchomych w urządzeniach przemysłowych, liniach technologicznych, maszynach pracujących w pomieszczeniach suchych i wilgotnych. Kable nadają sie do układania na zewnątrz. Powłoka zewnętrzna odporna na UV. Przeznaczony do bezpośredniego układania w ziemi. Szerokie spektrum odporności środowiskowej pozwala na zastosowanie kabli BiT 500® (St) BLACK OR w najbardziej rozległych instalacjach przemysłowych. Kable sklasyfikowane zgodnie z normą PN-EN 50575 (CPR). | [10 empty] | Zakłady Kablowe BITNER Sp. z o.o. | SB2755 | Uniepalnione i olejoodporne, giętkie kable sterownicze, ekranowane folią metalizowaną z linką uziemiającą, w izolacji i powłoce PVC, żyły numerowane, do zastosowań wnętrzowych i na zewnątrz oraz do układania w ziemi, 300/500V |  |  | BITNER | [6 empty] | true | true | 12 | PL | [11 empty] | n91 | no_discount_group | no_bonus_group | NOT_RELEVANT | NONE | NOT_RELEVANT | NONE | [33 empty] | 27.32.13.0 |  |  | 0 | 24 | 24 |  |  |  |  | 8544 49 95 | [8 empty] | EC003250 | KMT | KMT | 1 | 1 | [32 empty] | net_list | 55039 | PLN | 0.23 |  |  |  | 2025-07-24 |  |  | KMT | [13 empty] | https://bitner.com.pl/data/t4_text/649x234_025813241116_500%20St%20black%20OR.JPG |  |  |  | https://bitner.com.pl/data/t4txt_photos/024627220219_11_BiT_500_St_BLACK_OR.pdf |  |  |  | https://bitner.com.pl/data/t4txt_photos/123247270423_0387_DWU_S_2304_BiT_500_(St)_BLACK_OR_300_500V_w.4.pdf |  |  |  | https://bitner.com.pl/data/t4txt_photos/12423610920_0029_2_UE_BITNER_BiT_500_(St)_2(St)_BLACK_OR.pdf
SB2756 | 5902956067784 |  |  | BiT 500®(St) BLACK OR 10x1,5 mm² 300/500V | Elastyczne przewody przeznaczone do pracy w energetycznych urządzeniach kontrolnych, zabezpieczających oraz do obwodów sterowania, a także do zasilania w energię elektryczną odbiorników małej mocy. Wspólny ekran poprawia ochronę przesyłanych sygnałów przed wpływem zewnętrznego pola elektromagnetycznego. Przeznaczone przede wszystkim do instalacji w obiektach przemysłowych o podwyższonych wymaganiach przeciwpożarowych (ograniczają rozprzestrzenianie płomienia) oraz w miejscach narażonych na działanie oleju lub chłodziw przemysłowych. Nadają się do instalowania na stałe oraz do połączeń ruchomych w urządzeniach przemysłowych, liniach technologicznych, maszynach pracujących w pomieszczeniach suchych i wilgotnych. Kable nadają sie do układania na zewnątrz. Powłoka zewnętrzna odporna na UV. Przeznaczony do bezpośredniego układania w ziemi. Szerokie spektrum odporności środowiskowej pozwala na zastosowanie kabli BiT 500® (St) BLACK OR w najbardziej rozległych instalacjach przemysłowych. Kable sklasyfikowane zgodnie z normą PN-EN 50575 (CPR). | [10 empty] | Zakłady Kablowe BITNER Sp. z o.o. | SB2756 | Uniepalnione i olejoodporne, giętkie kable sterownicze, ekranowane folią metalizowaną z linką uziemiającą, w izolacji i powłoce PVC, żyły numerowane, do zastosowań wnętrzowych i na zewnątrz oraz do układania w ziemi, 300/500V |  |  | BITNER | [6 empty] | true | true | 12 | PL | [11 empty] | n91 | no_discount_group | no_bonus_group | NOT_RELEVANT | NONE | NOT_RELEVANT | NONE | [33 empty] | 27.32.13.0 |  |  | 0 | 24 | 24 |  |  |  |  | 8544 49 95 | [8 empty] | EC003250 | KMT | KMT | 1 | 1 | [32 empty] | net_list | 60544 | PLN | 0.23 |  |  |  | 2025-07-24 |  |  | KMT | [13 empty] | https://bitner.com.pl/data/t4_text/649x234_025813241116_500%20St%20black%20OR.JPG |  |  |  | https://bitner.com.pl/data/t4txt_photos/024627220219_11_BiT_500_St_BLACK_OR.pdf |  |  |  | https://bitner.com.pl/data/t4txt_photos/123247270423_0387_DWU_S_2304_BiT_500_(St)_BLACK_OR_300_500V_w.4.pdf |  |  |  | https://bitner.com.pl/data/t4txt_photos/12423610920_0029_2_UE_BITNER_BiT_500_(St)_2(St)_BLACK_OR.pdf
SB2757 | 5902956067791 |  |  | BiT 500®(St) BLACK OR 12G1,5 mm² 300/500V | Elastyczne przewody przeznaczone do pracy w energetycznych urządzeniach kontrolnych, zabezpieczających oraz do obwodów sterowania, a także do zasilania w energię elektryczną odbiorników małej mocy. Wspólny ekran poprawia ochronę przesyłanych sygnałów przed wpływem zewnętrznego pola elektromagnetycznego. Przeznaczone przede wszystkim do instalacji w obiektach przemysłowych o podwyższonych wymaganiach przeciwpożarowych (ograniczają rozprzestrzenianie płomienia) oraz w miejscach narażonych na działanie oleju lub chłodziw przemysłowych. Nadają się do instalowania na stałe oraz do połączeń ruchomych w urządzeniach przemysłowych, liniach technologicznych, maszynach pracujących w pomieszczeniach suchych i wilgotnych. Kable nadają sie do układania na zewnątrz. Powłoka zewnętrzna odporna na UV. Przeznaczony do bezpośredniego układania w ziemi. Szerokie spektrum odporności środowiskowej pozwala na zastosowanie kabli BiT 500® (St) BLACK OR w najbardziej rozległych instalacjach przemysłowych. Kable sklasyfikowane zgodnie z normą PN-EN 50575 (CPR). | [10 empty] | Zakłady Kablowe BITNER Sp. z o.o. | SB2757 | Uniepalnione i olejoodporne, giętkie kable sterownicze, ekranowane folią metalizowaną z linką uziemiającą, w izolacji i powłoce PVC, żyły numerowane, do zastosowań wnętrzowych i na zewnątrz oraz do układania w ziemi, 300/500V |  |  | BITNER | [6 empty] | true | true | 12 | PL | [11 empty] | n91 | no_discount_group | no_bonus_group | NOT_RELEVANT | NONE | NOT_RELEVANT | NONE | [33 empty] | 27.32.13.0 |  |  | 0 | 24 | 24 |  |  |  |  | 8544 49 95 | [8 empty] | EC003250 | KMT | KMT | 1 | 1 | [32 empty] | net_list | 63543 | PLN | 0.23 |  |  |  | 2025-07-24 |  |  | KMT | [13 empty] | https://bitner.com.pl/data/t4_text/649x234_025813241116_500%20St%20black%20OR.JPG |  |  |  | https://bitner.com.pl/data/t4txt_photos/024627220219_11_BiT_500_St_BLACK_OR.pdf |  |  |  | https://bitner.com.pl/data/t4txt_photos/123247270423_0387_DWU_S_2304_BiT_500_(St)_BLACK_OR_300_500V_w.4.pdf |  |  |  | https://bitner.com.pl/data/t4txt_photos/12423610920_0029_2_UE_BITNER_BiT_500_(St)_2(St)_BLACK_OR.pdf
SB2758 | 5902956067807 |  |  | BiT 500®(St) BLACK OR 12x1,5 mm² 300/500V | Elastyczne przewody przeznaczone do pracy w energetycznych urządzeniach kontrolnych, zabezpieczających oraz do obwodów sterowania, a także do zasilania w energię elektryczną odbiorników małej mocy. Wspólny ekran poprawia ochronę przesyłanych sygnałów przed wpływem zewnętrznego pola elektromagnetycznego. Przeznaczone przede wszystkim do instalacji w obiektach przemysłowych o podwyższonych wymaganiach przeciwpożarowych (ograniczają rozprzestrzenianie płomienia) oraz w miejscach narażonych na działanie oleju lub chłodziw przemysłowych. Nadają się do instalowania na stałe oraz do połączeń ruchomych w urządzeniach przemysłowych, liniach technologicznych, maszynach pracujących w pomieszczeniach suchych i wilgotnych. Kable nadają sie do układania na zewnątrz. Powłoka zewnętrzna odporna na UV. Przeznaczony do bezpośredniego układania w ziemi. Szerokie spektrum odporności środowiskowej pozwala na zastosowanie kabli BiT 500® (St) BLACK OR w najbardziej rozległych instalacjach przemysłowych. Kable sklasyfikowane zgodnie z normą PN-EN 50575 (CPR). | [10 empty] | Zakłady Kablowe BITNER Sp. z o.o. | SB2758 | Uniepalnione i olejoodporne, giętkie kable sterownicze, ekranowane folią metalizowaną z linką uziemiającą, w izolacji i powłoce PVC, żyły numerowane, do zastosowań wnętrzowych i na zewnątrz oraz do układania w ziemi, 300/500V |  |  | BITNER | [6 empty] | true | true | 12 | PL | [11 empty] | n91 | no_discount_group | no_bonus_group | NOT_RELEVANT | NONE | NOT_RELEVANT | NONE | [33 empty] | 27.32.13.0 |  |  | 0 | 24 | 24 |  |  |  |  | 8544 49 95 | [8 empty] | EC003250 | KMT | KMT | 1 | 1 | [32 empty] | net_list | 69900 | PLN | 0.23 |  |  |  | 2025-07-24 |  |  | KMT | [13 empty] | https://bitner.com.pl/data/t4_text/649x234_025813241116_500%20St%20black%20OR.JPG |  |  |  | https://bitner.com.pl/data/t4txt_photos/024627220219_11_BiT_500_St_BLACK_OR.pdf |  |  |  | https://bitner.com.pl/data/t4txt_photos/123247270423_0387_DWU_S_2304_BiT_500_(St)_BLACK_OR_300_500V_w.4.pdf |  |  |  | https://bitner.com.pl/data/t4txt_photos/12423610920_0029_2_UE_BITNER_BiT_500_(St)_2(St)_BLACK_OR.pdf
SB2759 | 5902956067814 |  |  | BiT 500®(St) BLACK OR 14G1,5 mm² 300/500V | Elastyczne przewody przeznaczone do pracy w energetycznych urządzeniach kontrolnych, zabezpieczających oraz do obwodów sterowania, a także do zasilania w energię elektryczną odbiorników małej mocy. Wspólny ekran poprawia ochronę przesyłanych sygnałów przed wpływem zewnętrznego pola elektromagnetycznego. Przeznaczone przede wszystkim do instalacji w obiektach przemysłowych o podwyższonych wymaganiach przeciwpożarowych (ograniczają rozprzestrzenianie płomienia) oraz w miejscach narażonych na działanie oleju lub chłodziw przemysłowych. Nadają się do instalowania na stałe oraz do połączeń ruchomych w urządzeniach przemysłowych, liniach technologicznych, maszynach pracujących w pomieszczeniach suchych i wilgotnych. Kable nadają sie do układania na zewnątrz. Powłoka zewnętrzna odporna na UV. Przeznaczony do bezpośredniego układania w ziemi. Szerokie spektrum odporności środowiskowej pozwala na zastosowanie kabli BiT 500® (St) BLACK OR w najbardziej rozległych instalacjach przemysłowych. Kable sklasyfikowane zgodnie z normą PN-EN 50575 (CPR). | [10 empty] | Zakłady Kablowe BITNER Sp. z o.o. | SB2759 | Uniepalnione i olejoodporne, giętkie kable sterownicze, ekranowane folią metalizowaną z linką uziemiającą, w izolacji i powłoce PVC, żyły numerowane, do zastosowań wnętrzowych i na zewnątrz oraz do układania w ziemi, 300/500V |  |  | BITNER | [6 empty] | true | true | 12 | PL | [11 empty] | n91 | no_discount_group | no_bonus_group | NOT_RELEVANT | NONE | NOT_RELEVANT | NONE | [33 empty] | 27.32.13.0 |  |  | 0 | 24 | 24 |  |  |  |  | 8544 49 95 | [8 empty] | EC003250 | KMT | KMT | 1 | 1 | [32 empty] | net_list | 71878 | PLN | 0.23 |  |  |  | 2025-07-24 |  |  | KMT | [13 empty] | https://bitner.com.pl/data/t4_text/649x234_025813241116_500%20St%20black%20OR.JPG |  |  |  | https://bitner.com.pl/data/t4txt_photos/024627220219_11_BiT_500_St_BLACK_OR.pdf |  |  |  | https://bitner.com.pl/data/t4txt_photos/123247270423_0387_DWU_S_2304_BiT_500_(St)_BLACK_OR_300_500V_w.4.pdf |  |  |  | https://bitner.com.pl/data/t4txt_photos/12423610920_0029_2_UE_BITNER_BiT_500_(St)_2(St)_BLACK_OR.pdf
SB2760 | 5902956067821 |  |  | BiT 500®(St) BLACK OR 16G1,5 mm² 300/500V | Elastyczne przewody przeznaczone do pracy w energetycznych urządzeniach kontrolnych, zabezpieczających oraz do obwodów sterowania, a także do zasilania w energię elektryczną odbiorników małej mocy. Wspólny ekran poprawia ochronę przesyłanych sygnałów przed wpływem zewnętrznego pola elektromagnetycznego. Przeznaczone przede wszystkim do instalacji w obiektach przemysłowych o podwyższonych wymaganiach przeciwpożarowych (ograniczają rozprzestrzenianie płomienia) oraz w miejscach narażonych na działanie oleju lub chłodziw przemysłowych. Nadają się do instalowania na stałe oraz do połączeń ruchomych w urządzeniach przemysłowych, liniach technologicznych, maszynach pracujących w pomieszczeniach suchych i wilgotnych. Kable nadają sie do układania na zewnątrz. Powłoka zewnętrzna odporna na UV. Przeznaczony do bezpośredniego układania w ziemi. Szerokie spektrum odporności środowiskowej pozwala na zastosowanie kabli BiT 500® (St) BLACK OR w najbardziej rozległych instalacjach przemysłowych. Kable sklasyfikowane zgodnie z normą PN-EN 50575 (CPR). | [10 empty] | Zakłady Kablowe BITNER Sp. z o.o. | SB2760 | Uniepalnione i olejoodporne, giętkie kable sterownicze, ekranowane folią metalizowaną z linką uziemiającą, w izolacji i powłoce PVC, żyły numerowane, do zastosowań wnętrzowych i na zewnątrz oraz do układania w ziemi, 300/500V |  |  | BITNER | [6 empty] | true | true | 12 | PL | [11 empty] | n91 | no_discount_group | no_bonus_group | NOT_RELEVANT | NONE | NOT_RELEVANT | NONE | [33 empty] | 27.32.13.0 |  |  | 0 | 24 | 24 |  |  |  |  | 8544 49 95 | [8 empty] | EC003250 | KMT | KMT | 1 | 1 | [32 empty] | net_list | 81524 | PLN | 0.23 |  |  |  | 2025-07-24 |  |  | KMT | [13 empty] | https://bitner.com.pl/data/t4_text/649x234_025813241116_500%20St%20black%20OR.JPG |  |  |  | https://bitner.com.pl/data/t4txt_photos/024627220219_11_BiT_500_St_BLACK_OR.pdf |  |  |  | https://bitner.com.pl/data/t4txt_photos/123247270423_0387_DWU_S_2304_BiT_500_(St)_BLACK_OR_300_500V_w.4.pdf |  |  |  | https://bitner.com.pl/data/t4txt_photos/12423610920_0029_2_UE_BITNER_BiT_500_(St)_2(St)_BLACK_OR.pdf
SB2761 | 5902956067838 |  |  | BiT 500®(St) BLACK OR 18G1,5 mm² 300/500V | Elastyczne przewody przeznaczone do pracy w energetycznych urządzeniach kontrolnych, zabezpieczających oraz do obwodów sterowania, a także do zasilania w energię elektryczną odbiorników małej mocy. Wspólny ekran poprawia ochronę przesyłanych sygnałów przed wpływem zewnętrznego pola elektromagnetycznego. Przeznaczone przede wszystkim do instalacji w obiektach przemysłowych o podwyższonych wymaganiach przeciwpożarowych (ograniczają rozprzestrzenianie płomienia) oraz w miejscach narażonych na działanie oleju lub chłodziw przemysłowych. Nadają się do instalowania na stałe oraz do połączeń ruchomych w urządzeniach przemysłowych, liniach technologicznych, maszynach pracujących w pomieszczeniach suchych i wilgotnych. Kable nadają sie do układania na zewnątrz. Powłoka zewnętrzna odporna na UV. Przeznaczony do bezpośredniego układania w ziemi. Szerokie spektrum odporności środowiskowej pozwala na zastosowanie kabli BiT 500® (St) BLACK OR w najbardziej rozległych instalacjach przemysłowych. Kable sklasyfikowane zgodnie z normą PN-EN 50575 (CPR). | [10 empty] | Zakłady Kablowe BITNER Sp. z o.o. | SB2761 | Uniepalnione i olejoodporne, giętkie kable sterownicze, ekranowane folią metalizowaną z linką uziemiającą, w izolacji i powłoce PVC, żyły numerowane, do zastosowań wnętrzowych i na zewnątrz oraz do układania w ziemi, 300/500V |  |  | BITNER | [6 empty] | true | true | 12 | PL | [11 empty] | n91 | no_discount_group | no_bonus_group | NOT_RELEVANT | NONE | NOT_RELEVANT | NONE | [33 empty] | 27.32.13.0 |  |  | 0 | 24 | 24 |  |  |  |  | 8544 49 95 | [8 empty] | EC003250 | KMT | KMT | 1 | 1 | [32 empty] | net_list | 91007 | PLN | 0.23 |  |  |  | 2025-07-24 |  |  | KMT | [13 empty] | https://bitner.com.pl/data/t4_text/649x234_025813241116_500%20St%20black%20OR.JPG |  |  |  | https://bitner.com.pl/data/t4txt_photos/024627220219_11_BiT_500_St_BLACK_OR.pdf |  |  |  | https://bitner.com.pl/data/t4txt_photos/123247270423_0387_DWU_S_2304_BiT_500_(St)_BLACK_OR_300_500V_w.4.pdf |  |  |  | https://bitner.com.pl/data/t4txt_photos/12423610920_0029_2_UE_BITNER_BiT_500_(St)_2(St)_BLACK_OR.pdf
SB2762 | 5902956067845 |  |  | BiT 500®(St) BLACK OR 19G1,5 mm² 300/500V | Elastyczne przewody przeznaczone do pracy w energetycznych urządzeniach kontrolnych, zabezpieczających oraz do obwodów sterowania, a także do zasilania w energię elektryczną odbiorników małej mocy. Wspólny ekran poprawia ochronę przesyłanych sygnałów przed wpływem zewnętrznego pola elektromagnetycznego. Przeznaczone przede wszystkim do instalacji w obiektach przemysłowych o podwyższonych wymaganiach przeciwpożarowych (ograniczają rozprzestrzenianie płomienia) oraz w miejscach narażonych na działanie oleju lub chłodziw przemysłowych. Nadają się do instalowania na stałe oraz do połączeń ruchomych w urządzeniach przemysłowych, liniach technologicznych, maszynach pracujących w pomieszczeniach suchych i wilgotnych. Kable nadają sie do układania na zewnątrz. Powłoka zewnętrzna odporna na UV. Przeznaczony do bezpośredniego układania w ziemi. Szerokie spektrum odporności środowiskowej pozwala na zastosowanie kabli BiT 500® (St) BLACK OR w najbardziej rozległych instalacjach przemysłowych. Kable sklasyfikowane zgodnie z normą PN-EN 50575 (CPR). | [10 empty] | Zakłady Kablowe BITNER Sp. z o.o. | SB2762 | Uniepalnione i olejoodporne, giętkie kable sterownicze, ekranowane folią metalizowaną z linką uziemiającą, w izolacji i powłoce PVC, żyły numerowane, do zastosowań wnętrzowych i na zewnątrz oraz do układania w ziemi, 300/500V |  |  | BITNER | [6 empty] | true | true | 12 | PL | [11 empty] | n91 | no_discount_group | no_bonus_group | NOT_RELEVANT | NONE | NOT_RELEVANT | NONE | [33 empty] | 27.32.13.0 |  |  | 0 | 24 | 24 |  |  |  |  | 8544 49 95 | [8 empty] | EC003250 | KMT | KMT | 1 | 1 | [32 empty] | net_list | 95209 | PLN | 0.23 |  |  |  | 2025-07-24 |  |  | KMT | [13 empty] | https://bitner.com.pl/data/t4_text/649x234_025813241116_500%20St%20black%20OR.JPG |  |  |  | https://bitner.com.pl/data/t4txt_photos/024627220219_11_BiT_500_St_BLACK_OR.pdf |  |  |  | https://bitner.com.pl/data/t4txt_photos/123247270423_0387_DWU_S_2304_BiT_500_(St)_BLACK_OR_300_500V_w.4.pdf |  |  |  | https://bitner.com.pl/data/t4txt_photos/12423610920_0029_2_UE_BITNER_BiT_500_(St)_2(St)_BLACK_OR.pdf
SB2763 | 5902956067852 |  |  | BiT 500®(St) BLACK OR 21G1,5 mm² 300/500V | Elastyczne przewody przeznaczone do pracy w energetycznych urządzeniach kontrolnych, zabezpieczających oraz do obwodów sterowania, a także do zasilania w energię elektryczną odbiorników małej mocy. Wspólny ekran poprawia ochronę przesyłanych sygnałów przed wpływem zewnętrznego pola elektromagnetycznego. Przeznaczone przede wszystkim do instalacji w obiektach przemysłowych o podwyższonych wymaganiach przeciwpożarowych (ograniczają rozprzestrzenianie płomienia) oraz w miejscach narażonych na działanie oleju lub chłodziw przemysłowych. Nadają się do instalowania na stałe oraz do połączeń ruchomych w urządzeniach przemysłowych, liniach technologicznych, maszynach pracujących w pomieszczeniach suchych i wilgotnych. Kable nadają sie do układania na zewnątrz. Powłoka zewnętrzna odporna na UV. Przeznaczony do bezpośredniego układania w ziemi. Szerokie spektrum odporności środowiskowej pozwala na zastosowanie kabli BiT 500® (St) BLACK OR w najbardziej rozległych instalacjach przemysłowych. Kable sklasyfikowane zgodnie z normą PN-EN 50575 (CPR). | [10 empty] | Zakłady Kablowe BITNER Sp. z o.o. | SB2763 | Uniepalnione i olejoodporne, giętkie kable sterownicze, ekranowane folią metalizowaną z linką uziemiającą, w izolacji i powłoce PVC, żyły numerowane, do zastosowań wnętrzowych i na zewnątrz oraz do układania w ziemi, 300/500V |  |  | BITNER | [6 empty] | true | true | 12 | PL | [11 empty] | n91 | no_discount_group | no_bonus_group | NOT_RELEVANT | NONE | NOT_RELEVANT | NONE | [33 empty] | 27.32.13.0 |  |  | 0 | 24 | 24 |  |  |  |  | 8544 49 95 | [8 empty] | EC003250 | KMT | KMT | 1 | 1 | [32 empty] | net_list | 106031 | PLN | 0.23 |  |  |  | 2025-07-24 |  |  | KMT | [13 empty] | https://bitner.com.pl/data/t4_text/649x234_025813241116_500%20St%20black%20OR.JPG |  |  |  | https://bitner.com.pl/data/t4txt_photos/024627220219_11_BiT_500_St_BLACK_OR.pdf |  |  |  | https://bitner.com.pl/data/t4txt_photos/123247270423_0387_DWU_S_2304_BiT_500_(St)_BLACK_OR_300_500V_w.4.pdf |  |  |  | https://bitner.com.pl/data/t4txt_photos/12423610920_0029_2_UE_BITNER_BiT_500_(St)_2(St)_BLACK_OR.pdf
SB2764 | 5902956067869 |  |  | BiT 500®(St) BLACK OR 25G1,5 mm² 300/500V | Elastyczne przewody przeznaczone do pracy w energetycznych urządzeniach kontrolnych, zabezpieczających oraz do obwodów sterowania, a także do zasilania w energię elektryczną odbiorników małej mocy. Wspólny ekran poprawia ochronę przesyłanych sygnałów przed wpływem zewnętrznego pola elektromagnetycznego. Przeznaczone przede wszystkim do instalacji w obiektach przemysłowych o podwyższonych wymaganiach przeciwpożarowych (ograniczają rozprzestrzenianie płomienia) oraz w miejscach narażonych na działanie oleju lub chłodziw przemysłowych. Nadają się do instalowania na stałe oraz do połączeń ruchomych w urządzeniach przemysłowych, liniach technologicznych, maszynach pracujących w pomieszczeniach suchych i wilgotnych. Kable nadają sie do układania na zewnątrz. Powłoka zewnętrzna odporna na UV. Przeznaczony do bezpośredniego układania w ziemi. Szerokie spektrum odporności środowiskowej pozwala na zastosowanie kabli BiT 500® (St) BLACK OR w najbardziej rozległych instalacjach przemysłowych. Kable sklasyfikowane zgodnie z normą PN-EN 50575 (CPR). | [10 empty] | Zakłady Kablowe BITNER Sp. z o.o. | SB2764 | Uniepalnione i olejoodporne, giętkie kable sterownicze, ekranowane folią metalizowaną z linką uziemiającą, w izolacji i powłoce PVC, żyły numerowane, do zastosowań wnętrzowych i na zewnątrz oraz do układania w ziemi, 300/500V |  |  | BITNER | [6 empty] | true | true | 12 | PL | [11 empty] | n91 | no_discount_group | no_bonus_group | NOT_RELEVANT | NONE | NOT_RELEVANT | NONE | [33 empty] | 27.32.13.0 |  |  | 0 | 24 | 24 |  |  |  |  | 8544 49 95 | [8 empty] | EC003250 | KMT | KMT | 1 | 1 | [32 empty] | net_list | 126238 | PLN | 0.23 |  |  |  | 2025-07-24 |  |  | KMT | [13 empty] | https://bitner.com.pl/data/t4_text/649x234_025813241116_500%20St%20black%20OR.JPG |  |  |  | https://bitner.com.pl/data/t4txt_photos/024627220219_11_BiT_500_St_BLACK_OR.pdf |  |  |  | https://bitner.com.pl/data/t4txt_photos/123247270423_0387_DWU_S_2304_BiT_500_(St)_BLACK_OR_300_500V_w.4.pdf |  |  |  | https://bitner.com.pl/data/t4txt_photos/12423610920_0029_2_UE_BITNER_BiT_500_(St)_2(St)_BLACK_OR.pdf
SB2765 | 5902956067876 |  |  | BiT 500®(St) BLACK OR 27G1,5 mm² 300/500V | Elastyczne przewody przeznaczone do pracy w energetycznych urządzeniach kontrolnych, zabezpieczających oraz do obwodów sterowania, a także do zasilania w energię elektryczną odbiorników małej mocy. Wspólny ekran poprawia ochronę przesyłanych sygnałów przed wpływem zewnętrznego pola elektromagnetycznego. Przeznaczone przede wszystkim do instalacji w obiektach przemysłowych o podwyższonych wymaganiach przeciwpożarowych (ograniczają rozprzestrzenianie płomienia) oraz w miejscach narażonych na działanie oleju lub chłodziw przemysłowych. Nadają się do instalowania na stałe oraz do połączeń ruchomych w urządzeniach przemysłowych, liniach technologicznych, maszynach pracujących w pomieszczeniach suchych i wilgotnych. Kable nadają sie do układania na zewnątrz. Powłoka zewnętrzna odporna na UV. Przeznaczony do bezpośredniego układania w ziemi. Szerokie spektrum odporności środowiskowej pozwala na zastosowanie kabli BiT 500® (St) BLACK OR w najbardziej rozległych instalacjach przemysłowych. Kable sklasyfikowane zgodnie z normą PN-EN 50575 (CPR). | [10 empty] | Zakłady Kablowe BITNER Sp. z o.o. | SB2765 | Uniepalnione i olejoodporne, giętkie kable sterownicze, ekranowane folią metalizowaną z linką uziemiającą, w izolacji i powłoce PVC, żyły numerowane, do zastosowań wnętrzowych i na zewnątrz oraz do układania w ziemi, 300/500V |  |  | BITNER | [6 empty] | true | true | 12 | PL | [11 empty] | n91 | no_discount_group | no_bonus_group | NOT_RELEVANT | NONE | NOT_RELEVANT | NONE | [33 empty] | 27.32.13.0 |  |  | 0 | 24 | 24 |  |  |  |  | 8544 49 95 | [8 empty] | EC003250 | KMT | KMT | 1 | 1 | [32 empty] | net_list | 134616 | PLN | 0.23 |  |  |  | 2025-07-24 |  |  | KMT | [13 empty] | https://bitner.com.pl/data/t4_text/649x234_025813241116_500%20St%20black%20OR.JPG |  |  |  | https://bitner.com.pl/data/t4txt_photos/024627220219_11_BiT_500_St_BLACK_OR.pdf |  |  |  | https://bitner.com.pl/data/t4txt_photos/123247270423_0387_DWU_S_2304_BiT_500_(St)_BLACK_OR_300_500V_w.4.pdf |  |  |  | https://bitner.com.pl/data/t4txt_photos/12423610920_0029_2_UE_BITNER_BiT_500_(St)_2(St)_BLACK_OR.pdf
SB2766 | 5902956067883 |  |  | BiT 500®(St) BLACK OR 30G1,5 mm² 300/500V | Elastyczne przewody przeznaczone do pracy w energetycznych urządzeniach kontrolnych, zabezpieczających oraz do obwodów sterowania, a także do zasilania w energię elektryczną odbiorników małej mocy. Wspólny ekran poprawia ochronę przesyłanych sygnałów przed wpływem zewnętrznego pola elektromagnetycznego. Przeznaczone przede wszystkim do instalacji w obiektach przemysłowych o podwyższonych wymaganiach przeciwpożarowych (ograniczają rozprzestrzenianie płomienia) oraz w miejscach narażonych na działanie oleju lub chłodziw przemysłowych. Nadają się do instalowania na stałe oraz do połączeń ruchomych w urządzeniach przemysłowych, liniach technologicznych, maszynach pracujących w pomieszczeniach suchych i wilgotnych. Kable nadają sie do układania na zewnątrz. Powłoka zewnętrzna odporna na UV. Przeznaczony do bezpośredniego układania w ziemi. Szerokie spektrum odporności środowiskowej pozwala na zastosowanie kabli BiT 500® (St) BLACK OR w najbardziej rozległych instalacjach przemysłowych. Kable sklasyfikowane zgodnie z normą PN-EN 50575 (CPR). | [10 empty] | Zakłady Kablowe BITNER Sp. z o.o. | SB2766 | Uniepalnione i olejoodporne, giętkie kable sterownicze, ekranowane folią metalizowaną z linką uziemiającą, w izolacji i powłoce PVC, żyły numerowane, do zastosowań wnętrzowych i na zewnątrz oraz do układania w ziemi, 300/500V |  |  | BITNER | [6 empty] | true | true | 12 | PL | [11 empty] | n91 | no_discount_group | no_bonus_group | NOT_RELEVANT | NONE | NOT_RELEVANT | NONE | [33 empty] | 27.32.13.0 |  |  | 0 | 24 | 24 |  |  |  |  | 8544 49 95 | [8 empty] | EC003250 | KMT | KMT | 1 | 1 | [32 empty] | net_list | 148530 | PLN | 0.23 |  |  |  | 2025-07-24 |  |  | KMT | [13 empty] | https://bitner.com.pl/data/t4_text/649x234_025813241116_500%20St%20black%20OR.JPG |  |  |  | https://bitner.com.pl/data/t4txt_photos/024627220219_11_BiT_500_St_BLACK_OR.pdf |  |  |  | https://bitner.com.pl/data/t4txt_photos/123247270423_0387_DWU_S_2304_BiT_500_(St)_BLACK_OR_300_500V_w.4.pdf |  |  |  | https://bitner.com.pl/data/t4txt_photos/12423610920_0029_2_UE_BITNER_BiT_500_(St)_2(St)_BLACK_OR.pdf
SB2767 | 5902956067890 |  |  | BiT 500®(St) BLACK OR 34G1,5 mm² 300/500V | Elastyczne przewody przeznaczone do pracy w energetycznych urządzeniach kontrolnych, zabezpieczających oraz do obwodów sterowania, a także do zasilania w energię elektryczną odbiorników małej mocy. Wspólny ekran poprawia ochronę przesyłanych sygnałów przed wpływem zewnętrznego pola elektromagnetycznego. Przeznaczone przede wszystkim do instalacji w obiektach przemysłowych o podwyższonych wymaganiach przeciwpożarowych (ograniczają rozprzestrzenianie płomienia) oraz w miejscach narażonych na działanie oleju lub chłodziw przemysłowych. Nadają się do instalowania na stałe oraz do połączeń ruchomych w urządzeniach przemysłowych, liniach technologicznych, maszynach pracujących w pomieszczeniach suchych i wilgotnych. Kable nadają sie do układania na zewnątrz. Powłoka zewnętrzna odporna na UV. Przeznaczony do bezpośredniego układania w ziemi. Szerokie spektrum odporności środowiskowej pozwala na zastosowanie kabli BiT 500® (St) BLACK OR w najbardziej rozległych instalacjach przemysłowych. Kable sklasyfikowane zgodnie z normą PN-EN 50575 (CPR). | [10 empty] | Zakłady Kablowe BITNER Sp. z o.o. | SB2767 | Uniepalnione i olejoodporne, giętkie kable sterownicze, ekranowane folią metalizowaną z linką uziemiającą, w izolacji i powłoce PVC, żyły numerowane, do zastosowań wnętrzowych i na zewnątrz oraz do układania w ziemi, 300/500V |  |  | BITNER | [6 empty] | true | true | 12 | PL | [11 empty] | n91 | no_discount_group | no_bonus_group | NOT_RELEVANT | NONE | NOT_RELEVANT | NONE | [33 empty] | 27.32.13.0 |  |  | 0 | 24 | 24 |  |  |  |  | 8544 49 95 | [8 empty] | EC003250 | KMT | KMT | 1 | 1 | [32 empty] | net_list | 168507 | PLN | 0.23 |  |  |  | 2025-07-24 |  |  | KMT | [13 empty] | https://bitner.com.pl/data/t4_text/649x234_025813241116_500%20St%20black%20OR.JPG |  |  |  | https://bitner.com.pl/data/t4txt_photos/024627220219_11_BiT_500_St_BLACK_OR.pdf |  |  |  | https://bitner.com.pl/data/t4txt_photos/123247270423_0387_DWU_S_2304_BiT_500_(St)_BLACK_OR_300_500V_w.4.pdf |  |  |  | https://bitner.com.pl/data/t4txt_photos/12423610920_0029_2_UE_BITNER_BiT_500_(St)_2(St)_BLACK_OR.pdf
SB2768 | 5902956067906 |  |  | BiT 500®(St) BLACK OR 37G1,5 mm² 300/500V | Elastyczne przewody przeznaczone do pracy w energetycznych urządzeniach kontrolnych, zabezpieczających oraz do obwodów sterowania, a także do zasilania w energię elektryczną odbiorników małej mocy. Wspólny ekran poprawia ochronę przesyłanych sygnałów przed wpływem zewnętrznego pola elektromagnetycznego. Przeznaczone przede wszystkim do instalacji w obiektach przemysłowych o podwyższonych wymaganiach przeciwpożarowych (ograniczają rozprzestrzenianie płomienia) oraz w miejscach narażonych na działanie oleju lub chłodziw przemysłowych. Nadają się do instalowania na stałe oraz do połączeń ruchomych w urządzeniach przemysłowych, liniach technologicznych, maszynach pracujących w pomieszczeniach suchych i wilgotnych. Kable nadają sie do układania na zewnątrz. Powłoka zewnętrzna odporna na UV. Przeznaczony do bezpośredniego układania w ziemi. Szerokie spektrum odporności środowiskowej pozwala na zastosowanie kabli BiT 500® (St) BLACK OR w najbardziej rozległych instalacjach przemysłowych. Kable sklasyfikowane zgodnie z normą PN-EN 50575 (CPR). | [10 empty] | Zakłady Kablowe BITNER Sp. z o.o. | SB2768 | Uniepalnione i olejoodporne, giętkie kable sterownicze, ekranowane folią metalizowaną z linką uziemiającą, w izolacji i powłoce PVC, żyły numerowane, do zastosowań wnętrzowych i na zewnątrz oraz do układania w ziemi, 300/500V |  |  | BITNER | [6 empty] | true | true | 12 | PL | [11 empty] | n91 | no_discount_group | no_bonus_group | NOT_RELEVANT | NONE | NOT_RELEVANT | NONE | [33 empty] | 27.32.13.0 |  |  | 0 | 24 | 24 |  |  |  |  | 8544 49 95 | [8 empty] | EC003250 | KMT | KMT | 1 | 1 | [32 empty] | net_list | 181072 | PLN | 0.23 |  |  |  | 2025-07-24 |  |  | KMT | [13 empty] | https://bitner.com.pl/data/t4_text/649x234_025813241116_500%20St%20black%20OR.JPG |  |  |  | https://bitner.com.pl/data/t4txt_photos/024627220219_11_BiT_500_St_BLACK_OR.pdf |  |  |  | https://bitner.com.pl/data/t4txt_photos/123247270423_0387_DWU_S_2304_BiT_500_(St)_BLACK_OR_300_500V_w.4.pdf |  |  |  | https://bitner.com.pl/data/t4txt_photos/12423610920_0029_2_UE_BITNER_BiT_500_(St)_2(St)_BLACK_OR.pdf
SB2769 | 5902956067913 |  |  | BiT 500®(St) BLACK OR 40G1,5 mm² 300/500V | Elastyczne przewody przeznaczone do pracy w energetycznych urządzeniach kontrolnych, zabezpieczających oraz do obwodów sterowania, a także do zasilania w energię elektryczną odbiorników małej mocy. Wspólny ekran poprawia ochronę przesyłanych sygnałów przed wpływem zewnętrznego pola elektromagnetycznego. Przeznaczone przede wszystkim do instalacji w obiektach przemysłowych o podwyższonych wymaganiach przeciwpożarowych (ograniczają rozprzestrzenianie płomienia) oraz w miejscach narażonych na działanie oleju lub chłodziw przemysłowych. Nadają się do instalowania na stałe oraz do połączeń ruchomych w urządzeniach przemysłowych, liniach technologicznych, maszynach pracujących w pomieszczeniach suchych i wilgotnych. Kable nadają sie do układania na zewnątrz. Powłoka zewnętrzna odporna na UV. Przeznaczony do bezpośredniego układania w ziemi. Szerokie spektrum odporności środowiskowej pozwala na zastosowanie kabli BiT 500® (St) BLACK OR w najbardziej rozległych instalacjach przemysłowych. Kable sklasyfikowane zgodnie z normą PN-EN 50575 (CPR). | [10 empty] | Zakłady Kablowe BITNER Sp. z o.o. | SB2769 | Uniepalnione i olejoodporne, giętkie kable sterownicze, ekranowane folią metalizowaną z linką uziemiającą, w izolacji i powłoce PVC, żyły numerowane, do zastosowań wnętrzowych i na zewnątrz oraz do układania w ziemi, 300/500V |  |  | BITNER | [6 empty] | true | true | 12 | PL | [11 empty] | n91 | no_discount_group | no_bonus_group | NOT_RELEVANT | NONE | NOT_RELEVANT | NONE | [33 empty] | 27.32.13.0 |  |  | 0 | 24 | 24 |  |  |  |  | 8544 49 95 | [8 empty] | EC003250 | KMT | KMT | 1 | 1 | [32 empty] | net_list | 196390 | PLN | 0.23 |  |  |  | 2025-07-24 |  |  | KMT | [13 empty] | https://bitner.com.pl/data/t4_text/649x234_025813241116_500%20St%20black%20OR.JPG |  |  |  | https://bitner.com.pl/data/t4txt_photos/024627220219_11_BiT_500_St_BLACK_OR.pdf |  |  |  | https://bitner.com.pl/data/t4txt_photos/123247270423_0387_DWU_S_2304_BiT_500_(St)_BLACK_OR_300_500V_w.4.pdf |  |  |  | https://bitner.com.pl/data/t4txt_photos/12423610920_0029_2_UE_BITNER_BiT_500_(St)_2(St)_BLACK_OR.pdf
SB2770 | 5902956067920 |  |  | BiT 500®(St) BLACK OR 42G1,5 mm² 300/500V | Elastyczne przewody przeznaczone do pracy w energetycznych urządzeniach kontrolnych, zabezpieczających oraz do obwodów sterowania, a także do zasilania w energię elektryczną odbiorników małej mocy. Wspólny ekran poprawia ochronę przesyłanych sygnałów przed wpływem zewnętrznego pola elektromagnetycznego. Przeznaczone przede wszystkim do instalacji w obiektach przemysłowych o podwyższonych wymaganiach przeciwpożarowych (ograniczają rozprzestrzenianie płomienia) oraz w miejscach narażonych na działanie oleju lub chłodziw przemysłowych. Nadają się do instalowania na stałe oraz do połączeń ruchomych w urządzeniach przemysłowych, liniach technologicznych, maszynach pracujących w pomieszczeniach suchych i wilgotnych. Kable nadają sie do układania na zewnątrz. Powłoka zewnętrzna odporna na UV. Przeznaczony do bezpośredniego układania w ziemi. Szerokie spektrum odporności środowiskowej pozwala na zastosowanie kabli BiT 500® (St) BLACK OR w najbardziej rozległych instalacjach przemysłowych. Kable sklasyfikowane zgodnie z normą PN-EN 50575 (CPR). | [10 empty] | Zakłady Kablowe BITNER Sp. z o.o. | SB2770 | Uniepalnione i olejoodporne, giętkie kable sterownicze, ekranowane folią metalizowaną z linką uziemiającą, w izolacji i powłoce PVC, żyły numerowane, do zastosowań wnętrzowych i na zewnątrz oraz do układania w ziemi, 300/500V |  |  | BITNER | [6 empty] | true | true | 12 | PL | [11 empty] | n91 | no_discount_group | no_bonus_group | NOT_RELEVANT | NONE | NOT_RELEVANT | NONE | [33 empty] | 27.32.13.0 |  |  | 0 | 24 | 24 |  |  |  |  | 8544 49 95 | [8 empty] | EC003250 | KMT | KMT | 1 | 1 | [32 empty] | net_list | 206999 | PLN | 0.23 |  |  |  | 2025-07-24 |  |  | KMT | [13 empty] | https://bitner.com.pl/data/t4_text/649x234_025813241116_500%20St%20black%20OR.JPG |  |  |  | https://bitner.com.pl/data/t4txt_photos/024627220219_11_BiT_500_St_BLACK_OR.pdf |  |  |  | https://bitner.com.pl/data/t4txt_photos/123247270423_0387_DWU_S_2304_BiT_500_(St)_BLACK_OR_300_500V_w.4.pdf |  |  |  | https://bitner.com.pl/data/t4txt_photos/12423610920_0029_2_UE_BITNER_BiT_500_(St)_2(St)_BLACK_OR.pdf
SB2771 | 5902956067937 |  |  | BiT 500®(St) BLACK OR 50G1,5 mm² 300/500V | Elastyczne przewody przeznaczone do pracy w energetycznych urządzeniach kontrolnych, zabezpieczających oraz do obwodów sterowania, a także do zasilania w energię elektryczną odbiorników małej mocy. Wspólny ekran poprawia ochronę przesyłanych sygnałów przed wpływem zewnętrznego pola elektromagnetycznego. Przeznaczone przede wszystkim do instalacji w obiektach przemysłowych o podwyższonych wymaganiach przeciwpożarowych (ograniczają rozprzestrzenianie płomienia) oraz w miejscach narażonych na działanie oleju lub chłodziw przemysłowych. Nadają się do instalowania na stałe oraz do połączeń ruchomych w urządzeniach przemysłowych, liniach technologicznych, maszynach pracujących w pomieszczeniach suchych i wilgotnych. Kable nadają sie do układania na zewnątrz. Powłoka zewnętrzna odporna na UV. Przeznaczony do bezpośredniego układania w ziemi. Szerokie spektrum odporności środowiskowej pozwala na zastosowanie kabli BiT 500® (St) BLACK OR w najbardziej rozległych instalacjach przemysłowych. Kable sklasyfikowane zgodnie z normą PN-EN 50575 (CPR). | [10 empty] | Zakłady Kablowe BITNER Sp. z o.o. | SB2771 | Uniepalnione i olejoodporne, giętkie kable sterownicze, ekranowane folią metalizowaną z linką uziemiającą, w izolacji i powłoce PVC, żyły numerowane, do zastosowań wnętrzowych i na zewnątrz oraz do układania w ziemi, 300/500V |  |  | BITNER | [6 empty] | true | true | 12 | PL | [11 empty] | n91 | no_discount_group | no_bonus_group | NOT_RELEVANT | NONE | NOT_RELEVANT | NONE | [33 empty] | 27.32.13.0 |  |  | 0 | 24 | 24 |  |  |  |  | 8544 49 95 | [8 empty] | EC003250 | KMT | KMT | 1 | 1 | [32 empty] | net_list | 245673 | PLN | 0.23 |  |  |  | 2025-07-24 |  |  | KMT | [13 empty] | https://bitner.com.pl/data/t4_text/649x234_025813241116_500%20St%20black%20OR.JPG |  |  |  | https://bitner.com.pl/data/t4txt_photos/024627220219_11_BiT_500_St_BLACK_OR.pdf |  |  |  | https://bitner.com.pl/data/t4txt_photos/123247270423_0387_DWU_S_2304_BiT_500_(St)_BLACK_OR_300_500V_w.4.pdf |  |  |  | https://bitner.com.pl/data/t4txt_photos/12423610920_0029_2_UE_BITNER_BiT_500_(St)_2(St)_BLACK_OR.pdf
SB2772 | 5902956067944 |  |  | BiT 500®(St) BLACK OR 56G1,5 mm² 300/500V | Elastyczne przewody przeznaczone do pracy w energetycznych urządzeniach kontrolnych, zabezpieczających oraz do obwodów sterowania, a także do zasilania w energię elektryczną odbiorników małej mocy. Wspólny ekran poprawia ochronę przesyłanych sygnałów przed wpływem zewnętrznego pola elektromagnetycznego. Przeznaczone przede wszystkim do instalacji w obiektach przemysłowych o podwyższonych wymaganiach przeciwpożarowych (ograniczają rozprzestrzenianie płomienia) oraz w miejscach narażonych na działanie oleju lub chłodziw przemysłowych. Nadają się do instalowania na stałe oraz do połączeń ruchomych w urządzeniach przemysłowych, liniach technologicznych, maszynach pracujących w pomieszczeniach suchych i wilgotnych. Kable nadają sie do układania na zewnątrz. Powłoka zewnętrzna odporna na UV. Przeznaczony do bezpośredniego układania w ziemi. Szerokie spektrum odporności środowiskowej pozwala na zastosowanie kabli BiT 500® (St) BLACK OR w najbardziej rozległych instalacjach przemysłowych. Kable sklasyfikowane zgodnie z normą PN-EN 50575 (CPR). | [10 empty] | Zakłady Kablowe BITNER Sp. z o.o. | SB2772 | Uniepalnione i olejoodporne, giętkie kable sterownicze, ekranowane folią metalizowaną z linką uziemiającą, w izolacji i powłoce PVC, żyły numerowane, do zastosowań wnętrzowych i na zewnątrz oraz do układania w ziemi, 300/500V |  |  | BITNER | [6 empty] | true | true | 12 | PL | [11 empty] | n91 | no_discount_group | no_bonus_group | NOT_RELEVANT | NONE | NOT_RELEVANT | NONE | [33 empty] | 27.32.13.0 |  |  | 0 | 24 | 24 |  |  |  |  | 8544 49 95 | [8 empty] | EC003250 | KMT | KMT | 1 | 1 | [32 empty] | net_list | 272906 | PLN | 0.23 |  |  |  | 2025-07-24 |  |  | KMT | [13 empty] | https://bitner.com.pl/data/t4_text/649x234_025813241116_500%20St%20black%20OR.JPG |  |  |  | https://bitner.com.pl/data/t4txt_photos/024627220219_11_BiT_500_St_BLACK_OR.pdf |  |  |  | https://bitner.com.pl/data/t4txt_photos/123247270423_0387_DWU_S_2304_BiT_500_(St)_BLACK_OR_300_500V_w.4.pdf |  |  |  | https://bitner.com.pl/data/t4txt_photos/12423610920_0029_2_UE_BITNER_BiT_500_(St)_2(St)_BLACK_OR.pdf
SB2773 | 5902956067951 |  |  | BiT 500®(St) BLACK OR 61G1,5 mm² 300/500V | Elastyczne przewody przeznaczone do pracy w energetycznych urządzeniach kontrolnych, zabezpieczających oraz do obwodów sterowania, a także do zasilania w energię elektryczną odbiorników małej mocy. Wspólny ekran poprawia ochronę przesyłanych sygnałów przed wpływem zewnętrznego pola elektromagnetycznego. Przeznaczone przede wszystkim do instalacji w obiektach przemysłowych o podwyższonych wymaganiach przeciwpożarowych (ograniczają rozprzestrzenianie płomienia) oraz w miejscach narażonych na działanie oleju lub chłodziw przemysłowych. Nadają się do instalowania na stałe oraz do połączeń ruchomych w urządzeniach przemysłowych, liniach technologicznych, maszynach pracujących w pomieszczeniach suchych i wilgotnych. Kable nadają sie do układania na zewnątrz. Powłoka zewnętrzna odporna na UV. Przeznaczony do bezpośredniego układania w ziemi. Szerokie spektrum odporności środowiskowej pozwala na zastosowanie kabli BiT 500® (St) BLACK OR w najbardziej rozległych instalacjach przemysłowych. Kable sklasyfikowane zgodnie z normą PN-EN 50575 (CPR). | [10 empty] | Zakłady Kablowe BITNER Sp. z o.o. | SB2773 | Uniepalnione i olejoodporne, giętkie kable sterownicze, ekranowane folią metalizowaną z linką uziemiającą, w izolacji i powłoce PVC, żyły numerowane, do zastosowań wnętrzowych i na zewnątrz oraz do układania w ziemi, 300/500V |  |  | BITNER | [6 empty] | true | true | 12 | PL | [11 empty] | n91 | no_discount_group | no_bonus_group | NOT_RELEVANT | NONE | NOT_RELEVANT | NONE | [33 empty] | 27.32.13.0 |  |  | 0 | 24 | 24 |  |  |  |  | 8544 49 95 | [8 empty] | EC003250 | KMT | KMT | 1 | 1 | [32 empty] | net_list | 295803 | PLN | 0.23 |  |  |  | 2025-07-24 |  |  | KMT | [13 empty] | https://bitner.com.pl/data/t4_text/649x234_025813241116_500%20St%20black%20OR.JPG |  |  |  | https://bitner.com.pl/data/t4txt_photos/024627220219_11_BiT_500_St_BLACK_OR.pdf |  |  |  | https://bitner.com.pl/data/t4txt_photos/123247270423_0387_DWU_S_2304_BiT_500_(St)_BLACK_OR_300_500V_w.4.pdf |  |  |  | https://bitner.com.pl/data/t4txt_photos/12423610920_0029_2_UE_BITNER_BiT_500_(St)_2(St)_BLACK_OR.pdf
SB2774 | 5902956067968 |  |  | BiT 500®(St) BLACK OR 2x2,5 mm² 300/500V | Elastyczne przewody przeznaczone do pracy w energetycznych urządzeniach kontrolnych, zabezpieczających oraz do obwodów sterowania, a także do zasilania w energię elektryczną odbiorników małej mocy. Wspólny ekran poprawia ochronę przesyłanych sygnałów przed wpływem zewnętrznego pola elektromagnetycznego. Przeznaczone przede wszystkim do instalacji w obiektach przemysłowych o podwyższonych wymaganiach przeciwpożarowych (ograniczają rozprzestrzenianie płomienia) oraz w miejscach narażonych na działanie oleju lub chłodziw przemysłowych. Nadają się do instalowania na stałe oraz do połączeń ruchomych w urządzeniach przemysłowych, liniach technologicznych, maszynach pracujących w pomieszczeniach suchych i wilgotnych. Kable nadają sie do układania na zewnątrz. Powłoka zewnętrzna odporna na UV. Przeznaczony do bezpośredniego układania w ziemi. Szerokie spektrum odporności środowiskowej pozwala na zastosowanie kabli BiT 500® (St) BLACK OR w najbardziej rozległych instalacjach przemysłowych. Kable sklasyfikowane zgodnie z normą PN-EN 50575 (CPR). | [10 empty] | Zakłady Kablowe BITNER Sp. z o.o. | SB2774 | Uniepalnione i olejoodporne, giętkie kable sterownicze, ekranowane folią metalizowaną z linką uziemiającą, w izolacji i powłoce PVC, żyły numerowane, do zastosowań wnętrzowych i na zewnątrz oraz do układania w ziemi, 300/500V |  |  | BITNER | [6 empty] | true | true | 12 | PL | [11 empty] | n91 | no_discount_group | no_bonus_group | NOT_RELEVANT | NONE | NOT_RELEVANT | NONE | [33 empty] | 27.32.13.0 |  |  | 0 | 24 | 24 |  |  |  |  | 8544 49 95 | [8 empty] | EC003250 | KMT | KMT | 1 | 1 | [32 empty] | net_list | 22771 | PLN | 0.23 |  |  |  | 2025-07-24 |  |  | KMT | [13 empty] | https://bitner.com.pl/data/t4_text/649x234_025813241116_500%20St%20black%20OR.JPG |  |  |  | https://bitner.com.pl/data/t4txt_photos/024627220219_11_BiT_500_St_BLACK_OR.pdf |  |  |  | https://bitner.com.pl/data/t4txt_photos/123247270423_0387_DWU_S_2304_BiT_500_(St)_BLACK_OR_300_500V_w.4.pdf |  |  |  | https://bitner.com.pl/data/t4txt_photos/12423610920_0029_2_UE_BITNER_BiT_500_(St)_2(St)_BLACK_OR.pdf
SB2775 | 5902956067975 |  |  | BiT 500®(St) BLACK OR 3G2,5 mm² 300/500V | Elastyczne przewody przeznaczone do pracy w energetycznych urządzeniach kontrolnych, zabezpieczających oraz do obwodów sterowania, a także do zasilania w energię elektryczną odbiorników małej mocy. Wspólny ekran poprawia ochronę przesyłanych sygnałów przed wpływem zewnętrznego pola elektromagnetycznego. Przeznaczone przede wszystkim do instalacji w obiektach przemysłowych o podwyższonych wymaganiach przeciwpożarowych (ograniczają rozprzestrzenianie płomienia) oraz w miejscach narażonych na działanie oleju lub chłodziw przemysłowych. Nadają się do instalowania na stałe oraz do połączeń ruchomych w urządzeniach przemysłowych, liniach technologicznych, maszynach pracujących w pomieszczeniach suchych i wilgotnych. Kable nadają sie do układania na zewnątrz. Powłoka zewnętrzna odporna na UV. Przeznaczony do bezpośredniego układania w ziemi. Szerokie spektrum odporności środowiskowej pozwala na zastosowanie kabli BiT 500® (St) BLACK OR w najbardziej rozległych instalacjach przemysłowych. Kable sklasyfikowane zgodnie z normą PN-EN 50575 (CPR). | [10 empty] | Zakłady Kablowe BITNER Sp. z o.o. | SB2775 | Uniepalnione i olejoodporne, giętkie kable sterownicze, ekranowane folią metalizowaną z linką uziemiającą, w izolacji i powłoce PVC, żyły numerowane, do zastosowań wnętrzowych i na zewnątrz oraz do układania w ziemi, 300/500V |  |  | BITNER | [6 empty] | true | true | 12 | PL | [11 empty] | n91 | no_discount_group | no_bonus_group | NOT_RELEVANT | NONE | NOT_RELEVANT | NONE | [33 empty] | 27.32.13.0 |  |  | 0 | 24 | 24 |  |  |  |  | 8544 49 95 | [8 empty] | EC003250 | KMT | KMT | 1 | 1 | [32 empty] | net_list | 30592 | PLN | 0.23 |  |  |  | 2025-07-24 |  |  | KMT | [13 empty] | https://bitner.com.pl/data/t4_text/649x234_025813241116_500%20St%20black%20OR.JPG |  |  |  | https://bitner.com.pl/data/t4txt_photos/024627220219_11_BiT_500_St_BLACK_OR.pdf |  |  |  | https://bitner.com.pl/data/t4txt_photos/123247270423_0387_DWU_S_2304_BiT_500_(St)_BLACK_OR_300_500V_w.4.pdf |  |  |  | https://bitner.com.pl/data/t4txt_photos/12423610920_0029_2_UE_BITNER_BiT_500_(St)_2(St)_BLACK_OR.pdf
SB2776 | 5902956067982 |  |  | BiT 500®(St) BLACK OR 3x2,5 mm² 300/500V | Elastyczne przewody przeznaczone do pracy w energetycznych urządzeniach kontrolnych, zabezpieczających oraz do obwodów sterowania, a także do zasilania w energię elektryczną odbiorników małej mocy. Wspólny ekran poprawia ochronę przesyłanych sygnałów przed wpływem zewnętrznego pola elektromagnetycznego. Przeznaczone przede wszystkim do instalacji w obiektach przemysłowych o podwyższonych wymaganiach przeciwpożarowych (ograniczają rozprzestrzenianie płomienia) oraz w miejscach narażonych na działanie oleju lub chłodziw przemysłowych. Nadają się do instalowania na stałe oraz do połączeń ruchomych w urządzeniach przemysłowych, liniach technologicznych, maszynach pracujących w pomieszczeniach suchych i wilgotnych. Kable nadają sie do układania na zewnątrz. Powłoka zewnętrzna odporna na UV. Przeznaczony do bezpośredniego układania w ziemi. Szerokie spektrum odporności środowiskowej pozwala na zastosowanie kabli BiT 500® (St) BLACK OR w najbardziej rozległych instalacjach przemysłowych. Kable sklasyfikowane zgodnie z normą PN-EN 50575 (CPR). | [10 empty] | Zakłady Kablowe BITNER Sp. z o.o. | SB2776 | Uniepalnione i olejoodporne, giętkie kable sterownicze, ekranowane folią metalizowaną z linką uziemiającą, w izolacji i powłoce PVC, żyły numerowane, do zastosowań wnętrzowych i na zewnątrz oraz do układania w ziemi, 300/500V |  |  | BITNER | [6 empty] | true | true | 12 | PL | [11 empty] | n91 | no_discount_group | no_bonus_group | NOT_RELEVANT | NONE | NOT_RELEVANT | NONE | [33 empty] | 27.32.13.0 |  |  | 0 | 24 | 24 |  |  |  |  | 8544 49 95 | [8 empty] | EC003250 | KMT | KMT | 1 | 1 | [32 empty] | net_list | 33630 | PLN | 0.23 |  |  |  | 2025-07-24 |  |  | KMT | [13 empty] | https://bitner.com.pl/data/t4_text/649x234_025813241116_500%20St%20black%20OR.JPG |  |  |  | https://bitner.com.pl/data/t4txt_photos/024627220219_11_BiT_500_St_BLACK_OR.pdf |  |  |  | https://bitner.com.pl/data/t4txt_photos/123247270423_0387_DWU_S_2304_BiT_500_(St)_BLACK_OR_300_500V_w.4.pdf |  |  |  | https://bitner.com.pl/data/t4txt_photos/12423610920_0029_2_UE_BITNER_BiT_500_(St)_2(St)_BLACK_OR.pdf
SB2777 | 5902956067999 |  |  | BiT 500®(St) BLACK OR 4G2,5 mm² 300/500V | Elastyczne przewody przeznaczone do pracy w energetycznych urządzeniach kontrolnych, zabezpieczających oraz do obwodów sterowania, a także do zasilania w energię elektryczną odbiorników małej mocy. Wspólny ekran poprawia ochronę przesyłanych sygnałów przed wpływem zewnętrznego pola elektromagnetycznego. Przeznaczone przede wszystkim do instalacji w obiektach przemysłowych o podwyższonych wymaganiach przeciwpożarowych (ograniczają rozprzestrzenianie płomienia) oraz w miejscach narażonych na działanie oleju lub chłodziw przemysłowych. Nadają się do instalowania na stałe oraz do połączeń ruchomych w urządzeniach przemysłowych, liniach technologicznych, maszynach pracujących w pomieszczeniach suchych i wilgotnych. Kable nadają sie do układania na zewnątrz. Powłoka zewnętrzna odporna na UV. Przeznaczony do bezpośredniego układania w ziemi. Szerokie spektrum odporności środowiskowej pozwala na zastosowanie kabli BiT 500® (St) BLACK OR w najbardziej rozległych instalacjach przemysłowych. Kable sklasyfikowane zgodnie z normą PN-EN 50575 (CPR). | [10 empty] | Zakłady Kablowe BITNER Sp. z o.o. | SB2777 | Uniepalnione i olejoodporne, giętkie kable sterownicze, ekranowane folią metalizowaną z linką uziemiającą, w izolacji i powłoce PVC, żyły numerowane, do zastosowań wnętrzowych i na zewnątrz oraz do układania w ziemi, 300/500V |  |  | BITNER | [6 empty] | true | true | 12 | PL | [11 empty] | n91 | no_discount_group | no_bonus_group | NOT_RELEVANT | NONE | NOT_RELEVANT | NONE | [33 empty] | 27.32.13.0 |  |  | 0 | 24 | 24 |  |  |  |  | 8544 49 95 | [8 empty] | EC003250 | KMT | KMT | 1 | 1 | [32 empty] | net_list | 37231 | PLN | 0.23 |  |  |  | 2025-07-24 |  |  | KMT | [13 empty] | https://bitner.com.pl/data/t4_text/649x234_025813241116_500%20St%20black%20OR.JPG |  |  |  | https://bitner.com.pl/data/t4txt_photos/024627220219_11_BiT_500_St_BLACK_OR.pdf |  |  |  | https://bitner.com.pl/data/t4txt_photos/123247270423_0387_DWU_S_2304_BiT_500_(St)_BLACK_OR_300_500V_w.4.pdf |  |  |  | https://bitner.com.pl/data/t4txt_photos/12423610920_0029_2_UE_BITNER_BiT_500_(St)_2(St)_BLACK_OR.pdf
SB2778 | 5902956068002 |  |  | BiT 500®(St) BLACK OR 4x2,5 mm² 300/500V | Elastyczne przewody przeznaczone do pracy w energetycznych urządzeniach kontrolnych, zabezpieczających oraz do obwodów sterowania, a także do zasilania w energię elektryczną odbiorników małej mocy. Wspólny ekran poprawia ochronę przesyłanych sygnałów przed wpływem zewnętrznego pola elektromagnetycznego. Przeznaczone przede wszystkim do instalacji w obiektach przemysłowych o podwyższonych wymaganiach przeciwpożarowych (ograniczają rozprzestrzenianie płomienia) oraz w miejscach narażonych na działanie oleju lub chłodziw przemysłowych. Nadają się do instalowania na stałe oraz do połączeń ruchomych w urządzeniach przemysłowych, liniach technologicznych, maszynach pracujących w pomieszczeniach suchych i wilgotnych. Kable nadają sie do układania na zewnątrz. Powłoka zewnętrzna odporna na UV. Przeznaczony do bezpośredniego układania w ziemi. Szerokie spektrum odporności środowiskowej pozwala na zastosowanie kabli BiT 500® (St) BLACK OR w najbardziej rozległych instalacjach przemysłowych. Kable sklasyfikowane zgodnie z normą PN-EN 50575 (CPR). | [10 empty] | Zakłady Kablowe BITNER Sp. z o.o. | SB2778 | Uniepalnione i olejoodporne, giętkie kable sterownicze, ekranowane folią metalizowaną z linką uziemiającą, w izolacji i powłoce PVC, żyły numerowane, do zastosowań wnętrzowych i na zewnątrz oraz do układania w ziemi, 300/500V |  |  | BITNER | [6 empty] | true | true | 12 | PL | [11 empty] | n91 | no_discount_group | no_bonus_group | NOT_RELEVANT | NONE | NOT_RELEVANT | NONE | [33 empty] | 27.32.13.0 |  |  | 0 | 24 | 24 |  |  |  |  | 8544 49 95 | [8 empty] | EC003250 | KMT | KMT | 1 | 1 | [32 empty] | net_list | 40957 | PLN | 0.23 |  |  |  | 2025-07-24 |  |  | KMT | [13 empty] | https://bitner.com.pl/data/t4_text/649x234_025813241116_500%20St%20black%20OR.JPG |  |  |  | https://bitner.com.pl/data/t4txt_photos/024627220219_11_BiT_500_St_BLACK_OR.pdf |  |  |  | https://bitner.com.pl/data/t4txt_photos/123247270423_0387_DWU_S_2304_BiT_500_(St)_BLACK_OR_300_500V_w.4.pdf |  |  |  | https://bitner.com.pl/data/t4txt_photos/12423610920_0029_2_UE_BITNER_BiT_500_(St)_2(St)_BLACK_OR.pdf
SB2779 | 5902956068019 |  |  | BiT 500®(St) BLACK OR 5G2,5 mm² 300/500V | Elastyczne przewody przeznaczone do pracy w energetycznych urządzeniach kontrolnych, zabezpieczających oraz do obwodów sterowania, a także do zasilania w energię elektryczną odbiorników małej mocy. Wspólny ekran poprawia ochronę przesyłanych sygnałów przed wpływem zewnętrznego pola elektromagnetycznego. Przeznaczone przede wszystkim do instalacji w obiektach przemysłowych o podwyższonych wymaganiach przeciwpożarowych (ograniczają rozprzestrzenianie płomienia) oraz w miejscach narażonych na działanie oleju lub chłodziw przemysłowych. Nadają się do instalowania na stałe oraz do połączeń ruchomych w urządzeniach przemysłowych, liniach technologicznych, maszynach pracujących w pomieszczeniach suchych i wilgotnych. Kable nadają sie do układania na zewnątrz. Powłoka zewnętrzna odporna na UV. Przeznaczony do bezpośredniego układania w ziemi. Szerokie spektrum odporności środowiskowej pozwala na zastosowanie kabli BiT 500® (St) BLACK OR w najbardziej rozległych instalacjach przemysłowych. Kable sklasyfikowane zgodnie z normą PN-EN 50575 (CPR). | [10 empty] | Zakłady Kablowe BITNER Sp. z o.o. | SB2779 | Uniepalnione i olejoodporne, giętkie kable sterownicze, ekranowane folią metalizowaną z linką uziemiającą, w izolacji i powłoce PVC, żyły numerowane, do zastosowań wnętrzowych i na zewnątrz oraz do układania w ziemi, 300/500V |  |  | BITNER | [6 empty] | true | true | 12 | PL | [11 empty] | n91 | no_discount_group | no_bonus_group | NOT_RELEVANT | NONE | NOT_RELEVANT | NONE | [33 empty] | 27.32.13.0 |  |  | 0 | 24 | 24 |  |  |  |  | 8544 49 95 | [8 empty] | EC003250 | KMT | KMT | 1 | 1 | [32 empty] | net_list | 45315 | PLN | 0.23 |  |  |  | 2025-07-24 |  |  | KMT | [13 empty] | https://bitner.com.pl/data/t4_text/649x234_025813241116_500%20St%20black%20OR.JPG |  |  |  | https://bitner.com.pl/data/t4txt_photos/024627220219_11_BiT_500_St_BLACK_OR.pdf |  |  |  | https://bitner.com.pl/data/t4txt_photos/123247270423_0387_DWU_S_2304_BiT_500_(St)_BLACK_OR_300_500V_w.4.pdf |  |  |  | https://bitner.com.pl/data/t4txt_photos/12423610920_0029_2_UE_BITNER_BiT_500_(St)_2(St)_BLACK_OR.pdf
SB2780 | 5902956068026 |  |  | BiT 500®(St) BLACK OR 5x2,5 mm² 300/500V | Elastyczne przewody przeznaczone do pracy w energetycznych urządzeniach kontrolnych, zabezpieczających oraz do obwodów sterowania, a także do zasilania w energię elektryczną odbiorników małej mocy. Wspólny ekran poprawia ochronę przesyłanych sygnałów przed wpływem zewnętrznego pola elektromagnetycznego. Przeznaczone przede wszystkim do instalacji w obiektach przemysłowych o podwyższonych wymaganiach przeciwpożarowych (ograniczają rozprzestrzenianie płomienia) oraz w miejscach narażonych na działanie oleju lub chłodziw przemysłowych. Nadają się do instalowania na stałe oraz do połączeń ruchomych w urządzeniach przemysłowych, liniach technologicznych, maszynach pracujących w pomieszczeniach suchych i wilgotnych. Kable nadają sie do układania na zewnątrz. Powłoka zewnętrzna odporna na UV. Przeznaczony do bezpośredniego układania w ziemi. Szerokie spektrum odporności środowiskowej pozwala na zastosowanie kabli BiT 500® (St) BLACK OR w najbardziej rozległych instalacjach przemysłowych. Kable sklasyfikowane zgodnie z normą PN-EN 50575 (CPR). | [10 empty] | Zakłady Kablowe BITNER Sp. z o.o. | SB2780 | Uniepalnione i olejoodporne, giętkie kable sterownicze, ekranowane folią metalizowaną z linką uziemiającą, w izolacji i powłoce PVC, żyły numerowane, do zastosowań wnętrzowych i na zewnątrz oraz do układania w ziemi, 300/500V |  |  | BITNER | [6 empty] | true | true | 12 | PL | [11 empty] | n91 | no_discount_group | no_bonus_group | NOT_RELEVANT | NONE | NOT_RELEVANT | NONE | [33 empty] | 27.32.13.0 |  |  | 0 | 24 | 24 |  |  |  |  | 8544 49 95 | [8 empty] | EC003250 | KMT | KMT | 1 | 1 | [32 empty] | net_list | 49838 | PLN | 0.23 |  |  |  | 2025-07-24 |  |  | KMT | [13 empty] | https://bitner.com.pl/data/t4_text/649x234_025813241116_500%20St%20black%20OR.JPG |  |  |  | https://bitner.com.pl/data/t4txt_photos/024627220219_11_BiT_500_St_BLACK_OR.pdf |  |  |  | https://bitner.com.pl/data/t4txt_photos/123247270423_0387_DWU_S_2304_BiT_500_(St)_BLACK_OR_300_500V_w.4.pdf |  |  |  | https://bitner.com.pl/data/t4txt_photos/12423610920_0029_2_UE_BITNER_BiT_500_(St)_2(St)_BLACK_OR.pdf
SB2783 | 5902956068057 |  |  | BiT 500®(St) BLACK OR 7G2,5 mm² 300/500V | Elastyczne przewody przeznaczone do pracy w energetycznych urządzeniach kontrolnych, zabezpieczających oraz do obwodów sterowania, a także do zasilania w energię elektryczną odbiorników małej mocy. Wspólny ekran poprawia ochronę przesyłanych sygnałów przed wpływem zewnętrznego pola elektromagnetycznego. Przeznaczone przede wszystkim do instalacji w obiektach przemysłowych o podwyższonych wymaganiach przeciwpożarowych (ograniczają rozprzestrzenianie płomienia) oraz w miejscach narażonych na działanie oleju lub chłodziw przemysłowych. Nadają się do instalowania na stałe oraz do połączeń ruchomych w urządzeniach przemysłowych, liniach technologicznych, maszynach pracujących w pomieszczeniach suchych i wilgotnych. Kable nadają sie do układania na zewnątrz. Powłoka zewnętrzna odporna na UV. Przeznaczony do bezpośredniego układania w ziemi. Szerokie spektrum odporności środowiskowej pozwala na zastosowanie kabli BiT 500® (St) BLACK OR w najbardziej rozległych instalacjach przemysłowych. Kable sklasyfikowane zgodnie z normą PN-EN 50575 (CPR). | [10 empty] | Zakłady Kablowe BITNER Sp. z o.o. | SB2783 | Uniepalnione i olejoodporne, giętkie kable sterownicze, ekranowane folią metalizowaną z linką uziemiającą, w izolacji i powłoce PVC, żyły numerowane, do zastosowań wnętrzowych i na zewnątrz oraz do układania w ziemi, 300/500V |  |  | BITNER | [6 empty] | true | true | 12 | PL | [11 empty] | n91 | no_discount_group | no_bonus_group | NOT_RELEVANT | NONE | NOT_RELEVANT | NONE | [33 empty] | 27.32.13.0 |  |  | 0 | 24 | 24 |  |  |  |  | 8544 49 95 | [8 empty] | EC003250 | KMT | KMT | 1 | 1 | [32 empty] | net_list | 60639 | PLN | 0.23 |  |  |  | 2025-07-24 |  |  | KMT | [13 empty] | https://bitner.com.pl/data/t4_text/649x234_025813241116_500%20St%20black%20OR.JPG |  |  |  | https://bitner.com.pl/data/t4txt_photos/024627220219_11_BiT_500_St_BLACK_OR.pdf |  |  |  | https://bitner.com.pl/data/t4txt_photos/123247270423_0387_DWU_S_2304_BiT_500_(St)_BLACK_OR_300_500V_w.4.pdf |  |  |  | https://bitner.com.pl/data/t4txt_photos/12423610920_0029_2_UE_BITNER_BiT_500_(St)_2(St)_BLACK_OR.pdf
SB2784 | 5902956068064 |  |  | BiT 500®(St) BLACK OR 7x2,5 mm² 300/500V | Elastyczne przewody przeznaczone do pracy w energetycznych urządzeniach kontrolnych, zabezpieczających oraz do obwodów sterowania, a także do zasilania w energię elektryczną odbiorników małej mocy. Wspólny ekran poprawia ochronę przesyłanych sygnałów przed wpływem zewnętrznego pola elektromagnetycznego. Przeznaczone przede wszystkim do instalacji w obiektach przemysłowych o podwyższonych wymaganiach przeciwpożarowych (ograniczają rozprzestrzenianie płomienia) oraz w miejscach narażonych na działanie oleju lub chłodziw przemysłowych. Nadają się do instalowania na stałe oraz do połączeń ruchomych w urządzeniach przemysłowych, liniach technologicznych, maszynach pracujących w pomieszczeniach suchych i wilgotnych. Kable nadają sie do układania na zewnątrz. Powłoka zewnętrzna odporna na UV. Przeznaczony do bezpośredniego układania w ziemi. Szerokie spektrum odporności środowiskowej pozwala na zastosowanie kabli BiT 500® (St) BLACK OR w najbardziej rozległych instalacjach przemysłowych. Kable sklasyfikowane zgodnie z normą PN-EN 50575 (CPR). | [10 empty] | Zakłady Kablowe BITNER Sp. z o.o. | SB2784 | Uniepalnione i olejoodporne, giętkie kable sterownicze, ekranowane folią metalizowaną z linką uziemiającą, w izolacji i powłoce PVC, żyły numerowane, do zastosowań wnętrzowych i na zewnątrz oraz do układania w ziemi, 300/500V |  |  | BITNER | [6 empty] | true | true | 12 | PL | [11 empty] | n91 | no_discount_group | no_bonus_group | NOT_RELEVANT | NONE | NOT_RELEVANT | NONE | [33 empty] | 27.32.13.0 |  |  | 0 | 24 | 24 |  |  |  |  | 8544 49 95 | [8 empty] | EC003250 | KMT | KMT | 1 | 1 | [32 empty] | net_list | 66697 | PLN | 0.23 |  |  |  | 2025-07-24 |  |  | KMT | [13 empty] | https://bitner.com.pl/data/t4_text/649x234_025813241116_500%20St%20black%20OR.JPG |  |  |  | https://bitner.com.pl/data/t4txt_photos/024627220219_11_BiT_500_St_BLACK_OR.pdf |  |  |  | https://bitner.com.pl/data/t4txt_photos/123247270423_0387_DWU_S_2304_BiT_500_(St)_BLACK_OR_300_500V_w.4.pdf |  |  |  | https://bitner.com.pl/data/t4txt_photos/12423610920_0029_2_UE_BITNER_BiT_500_(St)_2(St)_BLACK_OR.pdf
SB2785 | 5902956068071 |  |  | BiT 500®(St) BLACK OR 10G2,5 mm² 300/500V | Elastyczne przewody przeznaczone do pracy w energetycznych urządzeniach kontrolnych, zabezpieczających oraz do obwodów sterowania, a także do zasilania w energię elektryczną odbiorników małej mocy. Wspólny ekran poprawia ochronę przesyłanych sygnałów przed wpływem zewnętrznego pola elektromagnetycznego. Przeznaczone przede wszystkim do instalacji w obiektach przemysłowych o podwyższonych wymaganiach przeciwpożarowych (ograniczają rozprzestrzenianie płomienia) oraz w miejscach narażonych na działanie oleju lub chłodziw przemysłowych. Nadają się do instalowania na stałe oraz do połączeń ruchomych w urządzeniach przemysłowych, liniach technologicznych, maszynach pracujących w pomieszczeniach suchych i wilgotnych. Kable nadają sie do układania na zewnątrz. Powłoka zewnętrzna odporna na UV. Przeznaczony do bezpośredniego układania w ziemi. Szerokie spektrum odporności środowiskowej pozwala na zastosowanie kabli BiT 500® (St) BLACK OR w najbardziej rozległych instalacjach przemysłowych. Kable sklasyfikowane zgodnie z normą PN-EN 50575 (CPR). | [10 empty] | Zakłady Kablowe BITNER Sp. z o.o. | SB2785 | Uniepalnione i olejoodporne, giętkie kable sterownicze, ekranowane folią metalizowaną z linką uziemiającą, w izolacji i powłoce PVC, żyły numerowane, do zastosowań wnętrzowych i na zewnątrz oraz do układania w ziemi, 300/500V |  |  | BITNER | [6 empty] | true | true | 12 | PL | [11 empty] | n91 | no_discount_group | no_bonus_group | NOT_RELEVANT | NONE | NOT_RELEVANT | NONE | [33 empty] | 27.32.13.0 |  |  | 0 | 24 | 24 |  |  |  |  | 8544 49 95 | [8 empty] | EC003250 | KMT | KMT | 1 | 1 | [32 empty] | net_list | 85855 | PLN | 0.23 |  |  |  | 2025-07-24 |  |  | KMT | [13 empty] | https://bitner.com.pl/data/t4_text/649x234_025813241116_500%20St%20black%20OR.JPG |  |  |  | https://bitner.com.pl/data/t4txt_photos/024627220219_11_BiT_500_St_BLACK_OR.pdf |  |  |  | https://bitner.com.pl/data/t4txt_photos/123247270423_0387_DWU_S_2304_BiT_500_(St)_BLACK_OR_300_500V_w.4.pdf |  |  |  | https://bitner.com.pl/data/t4txt_photos/12423610920_0029_2_UE_BITNER_BiT_500_(St)_2(St)_BLACK_OR.pdf
SB2786 | 5902956068088 |  |  | BiT 500®(St) BLACK OR 12G2,5 mm² 300/500V | Elastyczne przewody przeznaczone do pracy w energetycznych urządzeniach kontrolnych, zabezpieczających oraz do obwodów sterowania, a także do zasilania w energię elektryczną odbiorników małej mocy. Wspólny ekran poprawia ochronę przesyłanych sygnałów przed wpływem zewnętrznego pola elektromagnetycznego. Przeznaczone przede wszystkim do instalacji w obiektach przemysłowych o podwyższonych wymaganiach przeciwpożarowych (ograniczają rozprzestrzenianie płomienia) oraz w miejscach narażonych na działanie oleju lub chłodziw przemysłowych. Nadają się do instalowania na stałe oraz do połączeń ruchomych w urządzeniach przemysłowych, liniach technologicznych, maszynach pracujących w pomieszczeniach suchych i wilgotnych. Kable nadają sie do układania na zewnątrz. Powłoka zewnętrzna odporna na UV. Przeznaczony do bezpośredniego układania w ziemi. Szerokie spektrum odporności środowiskowej pozwala na zastosowanie kabli BiT 500® (St) BLACK OR w najbardziej rozległych instalacjach przemysłowych. Kable sklasyfikowane zgodnie z normą PN-EN 50575 (CPR). | [10 empty] | Zakłady Kablowe BITNER Sp. z o.o. | SB2786 | Uniepalnione i olejoodporne, giętkie kable sterownicze, ekranowane folią metalizowaną z linką uziemiającą, w izolacji i powłoce PVC, żyły numerowane, do zastosowań wnętrzowych i na zewnątrz oraz do układania w ziemi, 300/500V |  |  | BITNER | [6 empty] | true | true | 12 | PL | [11 empty] | n91 | no_discount_group | no_bonus_group | NOT_RELEVANT | NONE | NOT_RELEVANT | NONE | [33 empty] | 27.32.13.0 |  |  | 0 | 24 | 24 |  |  |  |  | 8544 49 95 | [8 empty] | EC003250 | KMT | KMT | 1 | 1 | [32 empty] | net_list | 99675 | PLN | 0.23 |  |  |  | 2025-07-24 |  |  | KMT | [13 empty] | https://bitner.com.pl/data/t4_text/649x234_025813241116_500%20St%20black%20OR.JPG |  |  |  | https://bitner.com.pl/data/t4txt_photos/024627220219_11_BiT_500_St_BLACK_OR.pdf |  |  |  | https://bitner.com.pl/data/t4txt_photos/123247270423_0387_DWU_S_2304_BiT_500_(St)_BLACK_OR_300_500V_w.4.pdf |  |  |  | https://bitner.com.pl/data/t4txt_photos/12423610920_0029_2_UE_BITNER_BiT_500_(St)_2(St)_BLACK_OR.pdf
SB2787 | 5902956068095 |  |  | BiT 500®(St) BLACK OR 12x2,5 mm² 300/500V | Elastyczne przewody przeznaczone do pracy w energetycznych urządzeniach kontrolnych, zabezpieczających oraz do obwodów sterowania, a także do zasilania w energię elektryczną odbiorników małej mocy. Wspólny ekran poprawia ochronę przesyłanych sygnałów przed wpływem zewnętrznego pola elektromagnetycznego. Przeznaczone przede wszystkim do instalacji w obiektach przemysłowych o podwyższonych wymaganiach przeciwpożarowych (ograniczają rozprzestrzenianie płomienia) oraz w miejscach narażonych na działanie oleju lub chłodziw przemysłowych. Nadają się do instalowania na stałe oraz do połączeń ruchomych w urządzeniach przemysłowych, liniach technologicznych, maszynach pracujących w pomieszczeniach suchych i wilgotnych. Kable nadają sie do układania na zewnątrz. Powłoka zewnętrzna odporna na UV. Przeznaczony do bezpośredniego układania w ziemi. Szerokie spektrum odporności środowiskowej pozwala na zastosowanie kabli BiT 500® (St) BLACK OR w najbardziej rozległych instalacjach przemysłowych. Kable sklasyfikowane zgodnie z normą PN-EN 50575 (CPR). | [10 empty] | Zakłady Kablowe BITNER Sp. z o.o. | SB2787 | Uniepalnione i olejoodporne, giętkie kable sterownicze, ekranowane folią metalizowaną z linką uziemiającą, w izolacji i powłoce PVC, żyły numerowane, do zastosowań wnętrzowych i na zewnątrz oraz do układania w ziemi, 300/500V |  |  | BITNER | [6 empty] | true | true | 12 | PL | [11 empty] | n91 | no_discount_group | no_bonus_group | NOT_RELEVANT | NONE | NOT_RELEVANT | NONE | [33 empty] | 27.32.13.0 |  |  | 0 | 24 | 24 |  |  |  |  | 8544 49 95 | [8 empty] | EC003250 | KMT | KMT | 1 | 1 | [32 empty] | net_list | 109633 | PLN | 0.23 |  |  |  | 2025-07-24 |  |  | KMT | [13 empty] | https://bitner.com.pl/data/t4_text/649x234_025813241116_500%20St%20black%20OR.JPG |  |  |  | https://bitner.com.pl/data/t4txt_photos/024627220219_11_BiT_500_St_BLACK_OR.pdf |  |  |  | https://bitner.com.pl/data/t4txt_photos/123247270423_0387_DWU_S_2304_BiT_500_(St)_BLACK_OR_300_500V_w.4.pdf |  |  |  | https://bitner.com.pl/data/t4txt_photos/12423610920_0029_2_UE_BITNER_BiT_500_(St)_2(St)_BLACK_OR.pdf
SB2788 | 5902956068101 |  |  | BiT 500®(St) BLACK OR 14G2,5 mm² 300/500V | Elastyczne przewody przeznaczone do pracy w energetycznych urządzeniach kontrolnych, zabezpieczających oraz do obwodów sterowania, a także do zasilania w energię elektryczną odbiorników małej mocy. Wspólny ekran poprawia ochronę przesyłanych sygnałów przed wpływem zewnętrznego pola elektromagnetycznego. Przeznaczone przede wszystkim do instalacji w obiektach przemysłowych o podwyższonych wymaganiach przeciwpożarowych (ograniczają rozprzestrzenianie płomienia) oraz w miejscach narażonych na działanie oleju lub chłodziw przemysłowych. Nadają się do instalowania na stałe oraz do połączeń ruchomych w urządzeniach przemysłowych, liniach technologicznych, maszynach pracujących w pomieszczeniach suchych i wilgotnych. Kable nadają sie do układania na zewnątrz. Powłoka zewnętrzna odporna na UV. Przeznaczony do bezpośredniego układania w ziemi. Szerokie spektrum odporności środowiskowej pozwala na zastosowanie kabli BiT 500® (St) BLACK OR w najbardziej rozległych instalacjach przemysłowych. Kable sklasyfikowane zgodnie z normą PN-EN 50575 (CPR). | [10 empty] | Zakłady Kablowe BITNER Sp. z o.o. | SB2788 | Uniepalnione i olejoodporne, giętkie kable sterownicze, ekranowane folią metalizowaną z linką uziemiającą, w izolacji i powłoce PVC, żyły numerowane, do zastosowań wnętrzowych i na zewnątrz oraz do układania w ziemi, 300/500V |  |  | BITNER | [6 empty] | true | true | 12 | PL | [11 empty] | n91 | no_discount_group | no_bonus_group | NOT_RELEVANT | NONE | NOT_RELEVANT | NONE | [33 empty] | 27.32.13.0 |  |  | 0 | 24 | 24 |  |  |  |  | 8544 49 95 | [8 empty] | EC003250 | KMT | KMT | 1 | 1 | [32 empty] | net_list | 114972 | PLN | 0.23 |  |  |  | 2025-07-24 |  |  | KMT | [13 empty] | https://bitner.com.pl/data/t4_text/649x234_025813241116_500%20St%20black%20OR.JPG |  |  |  | https://bitner.com.pl/data/t4txt_photos/024627220219_11_BiT_500_St_BLACK_OR.pdf |  |  |  | https://bitner.com.pl/data/t4txt_photos/123247270423_0387_DWU_S_2304_BiT_500_(St)_BLACK_OR_300_500V_w.4.pdf |  |  |  | https://bitner.com.pl/data/t4txt_photos/12423610920_0029_2_UE_BITNER_BiT_500_(St)_2(St)_BLACK_OR.pdf
SB2789 | 5902956068118 |  |  | BiT 500®(St) BLACK OR 16G2,5 mm² 300/500V | Elastyczne przewody przeznaczone do pracy w energetycznych urządzeniach kontrolnych, zabezpieczających oraz do obwodów sterowania, a także do zasilania w energię elektryczną odbiorników małej mocy. Wspólny ekran poprawia ochronę przesyłanych sygnałów przed wpływem zewnętrznego pola elektromagnetycznego. Przeznaczone przede wszystkim do instalacji w obiektach przemysłowych o podwyższonych wymaganiach przeciwpożarowych (ograniczają rozprzestrzenianie płomienia) oraz w miejscach narażonych na działanie oleju lub chłodziw przemysłowych. Nadają się do instalowania na stałe oraz do połączeń ruchomych w urządzeniach przemysłowych, liniach technologicznych, maszynach pracujących w pomieszczeniach suchych i wilgotnych. Kable nadają sie do układania na zewnątrz. Powłoka zewnętrzna odporna na UV. Przeznaczony do bezpośredniego układania w ziemi. Szerokie spektrum odporności środowiskowej pozwala na zastosowanie kabli BiT 500® (St) BLACK OR w najbardziej rozległych instalacjach przemysłowych. Kable sklasyfikowane zgodnie z normą PN-EN 50575 (CPR). | [10 empty] | Zakłady Kablowe BITNER Sp. z o.o. | SB2789 | Uniepalnione i olejoodporne, giętkie kable sterownicze, ekranowane folią metalizowaną z linką uziemiającą, w izolacji i powłoce PVC, żyły numerowane, do zastosowań wnętrzowych i na zewnątrz oraz do układania w ziemi, 300/500V |  |  | BITNER | [6 empty] | true | true | 12 | PL | [11 empty] | n91 | no_discount_group | no_bonus_group | NOT_RELEVANT | NONE | NOT_RELEVANT | NONE | [33 empty] | 27.32.13.0 |  |  | 0 | 24 | 24 |  |  |  |  | 8544 49 95 | [8 empty] | EC003250 | KMT | KMT | 1 | 1 | [32 empty] | net_list | 130657 | PLN | 0.23 |  |  |  | 2025-07-24 |  |  | KMT | [13 empty] | https://bitner.com.pl/data/t4_text/649x234_025813241116_500%20St%20black%20OR.JPG |  |  |  | https://bitner.com.pl/data/t4txt_photos/024627220219_11_BiT_500_St_BLACK_OR.pdf |  |  |  | https://bitner.com.pl/data/t4txt_photos/123247270423_0387_DWU_S_2304_BiT_500_(St)_BLACK_OR_300_500V_w.4.pdf |  |  |  | https://bitner.com.pl/data/t4txt_photos/12423610920_0029_2_UE_BITNER_BiT_500_(St)_2(St)_BLACK_OR.pdf
SB2790 | 5902956068125 |  |  | BiT 500®(St) BLACK OR 18G2,5 mm² 300/500V | Elastyczne przewody przeznaczone do pracy w energetycznych urządzeniach kontrolnych, zabezpieczających oraz do obwodów sterowania, a także do zasilania w energię elektryczną odbiorników małej mocy. Wspólny ekran poprawia ochronę przesyłanych sygnałów przed wpływem zewnętrznego pola elektromagnetycznego. Przeznaczone przede wszystkim do instalacji w obiektach przemysłowych o podwyższonych wymaganiach przeciwpożarowych (ograniczają rozprzestrzenianie płomienia) oraz w miejscach narażonych na działanie oleju lub chłodziw przemysłowych. Nadają się do instalowania na stałe oraz do połączeń ruchomych w urządzeniach przemysłowych, liniach technologicznych, maszynach pracujących w pomieszczeniach suchych i wilgotnych. Kable nadają sie do układania na zewnątrz. Powłoka zewnętrzna odporna na UV. Przeznaczony do bezpośredniego układania w ziemi. Szerokie spektrum odporności środowiskowej pozwala na zastosowanie kabli BiT 500® (St) BLACK OR w najbardziej rozległych instalacjach przemysłowych. Kable sklasyfikowane zgodnie z normą PN-EN 50575 (CPR). | [10 empty] | Zakłady Kablowe BITNER Sp. z o.o. | SB2790 | Uniepalnione i olejoodporne, giętkie kable sterownicze, ekranowane folią metalizowaną z linką uziemiającą, w izolacji i powłoce PVC, żyły numerowane, do zastosowań wnętrzowych i na zewnątrz oraz do układania w ziemi, 300/500V |  |  | BITNER | [6 empty] | true | true | 12 | PL | [11 empty] | n91 | no_discount_group | no_bonus_group | NOT_RELEVANT | NONE | NOT_RELEVANT | NONE | [33 empty] | 27.32.13.0 |  |  | 0 | 24 | 24 |  |  |  |  | 8544 49 95 | [8 empty] | EC003250 | KMT | KMT | 1 | 1 | [32 empty] | net_list | 146706 | PLN | 0.23 |  |  |  | 2025-07-24 |  |  | KMT | [13 empty] | https://bitner.com.pl/data/t4_text/649x234_025813241116_500%20St%20black%20OR.JPG |  |  |  | https://bitner.com.pl/data/t4txt_photos/024627220219_11_BiT_500_St_BLACK_OR.pdf |  |  |  | https://bitner.com.pl/data/t4txt_photos/123247270423_0387_DWU_S_2304_BiT_500_(St)_BLACK_OR_300_500V_w.4.pdf |  |  |  | https://bitner.com.pl/data/t4txt_photos/12423610920_0029_2_UE_BITNER_BiT_500_(St)_2(St)_BLACK_OR.pdf
SB2791 | 5902956068132 |  |  | BiT 500®(St) BLACK OR 21G2,5 mm² 300/500V | Elastyczne przewody przeznaczone do pracy w energetycznych urządzeniach kontrolnych, zabezpieczających oraz do obwodów sterowania, a także do zasilania w energię elektryczną odbiorników małej mocy. Wspólny ekran poprawia ochronę przesyłanych sygnałów przed wpływem zewnętrznego pola elektromagnetycznego. Przeznaczone przede wszystkim do instalacji w obiektach przemysłowych o podwyższonych wymaganiach przeciwpożarowych (ograniczają rozprzestrzenianie płomienia) oraz w miejscach narażonych na działanie oleju lub chłodziw przemysłowych. Nadają się do instalowania na stałe oraz do połączeń ruchomych w urządzeniach przemysłowych, liniach technologicznych, maszynach pracujących w pomieszczeniach suchych i wilgotnych. Kable nadają sie do układania na zewnątrz. Powłoka zewnętrzna odporna na UV. Przeznaczony do bezpośredniego układania w ziemi. Szerokie spektrum odporności środowiskowej pozwala na zastosowanie kabli BiT 500® (St) BLACK OR w najbardziej rozległych instalacjach przemysłowych. Kable sklasyfikowane zgodnie z normą PN-EN 50575 (CPR). | [10 empty] | Zakłady Kablowe BITNER Sp. z o.o. | SB2791 | Uniepalnione i olejoodporne, giętkie kable sterownicze, ekranowane folią metalizowaną z linką uziemiającą, w izolacji i powłoce PVC, żyły numerowane, do zastosowań wnętrzowych i na zewnątrz oraz do układania w ziemi, 300/500V |  |  | BITNER | [6 empty] | true | true | 12 | PL | [11 empty] | n91 | no_discount_group | no_bonus_group | NOT_RELEVANT | NONE | NOT_RELEVANT | NONE | [33 empty] | 27.32.13.0 |  |  | 0 | 24 | 24 |  |  |  |  | 8544 49 95 | [8 empty] | EC003250 | KMT | KMT | 1 | 1 | [32 empty] | net_list | 169330 | PLN | 0.23 |  |  |  | 2025-07-24 |  |  | KMT | [13 empty] | https://bitner.com.pl/data/t4_text/649x234_025813241116_500%20St%20black%20OR.JPG |  |  |  | https://bitner.com.pl/data/t4txt_photos/024627220219_11_BiT_500_St_BLACK_OR.pdf |  |  |  | https://bitner.com.pl/data/t4txt_photos/123247270423_0387_DWU_S_2304_BiT_500_(St)_BLACK_OR_300_500V_w.4.pdf |  |  |  | https://bitner.com.pl/data/t4txt_photos/12423610920_0029_2_UE_BITNER_BiT_500_(St)_2(St)_BLACK_OR.pdf
SB2792 | 5902956068149 |  |  | BiT 500®(St) BLACK OR 25G2,5 mm² 300/500V | Elastyczne przewody przeznaczone do pracy w energetycznych urządzeniach kontrolnych, zabezpieczających oraz do obwodów sterowania, a także do zasilania w energię elektryczną odbiorników małej mocy. Wspólny ekran poprawia ochronę przesyłanych sygnałów przed wpływem zewnętrznego pola elektromagnetycznego. Przeznaczone przede wszystkim do instalacji w obiektach przemysłowych o podwyższonych wymaganiach przeciwpożarowych (ograniczają rozprzestrzenianie płomienia) oraz w miejscach narażonych na działanie oleju lub chłodziw przemysłowych. Nadają się do instalowania na stałe oraz do połączeń ruchomych w urządzeniach przemysłowych, liniach technologicznych, maszynach pracujących w pomieszczeniach suchych i wilgotnych. Kable nadają sie do układania na zewnątrz. Powłoka zewnętrzna odporna na UV. Przeznaczony do bezpośredniego układania w ziemi. Szerokie spektrum odporności środowiskowej pozwala na zastosowanie kabli BiT 500® (St) BLACK OR w najbardziej rozległych instalacjach przemysłowych. Kable sklasyfikowane zgodnie z normą PN-EN 50575 (CPR). | [10 empty] | Zakłady Kablowe BITNER Sp. z o.o. | SB2792 | Uniepalnione i olejoodporne, giętkie kable sterownicze, ekranowane folią metalizowaną z linką uziemiającą, w izolacji i powłoce PVC, żyły numerowane, do zastosowań wnętrzowych i na zewnątrz oraz do układania w ziemi, 300/500V |  |  | BITNER | [6 empty] | true | true | 12 | PL | [11 empty] | n91 | no_discount_group | no_bonus_group | NOT_RELEVANT | NONE | NOT_RELEVANT | NONE | [33 empty] | 27.32.13.0 |  |  | 0 | 24 | 24 |  |  |  |  | 8544 49 95 | [8 empty] | EC003250 | KMT | KMT | 1 | 1 | [32 empty] | net_list | 202387 | PLN | 0.23 |  |  |  | 2025-07-24 |  |  | KMT | [13 empty] | https://bitner.com.pl/data/t4_text/649x234_025813241116_500%20St%20black%20OR.JPG |  |  |  | https://bitner.com.pl/data/t4txt_photos/024627220219_11_BiT_500_St_BLACK_OR.pdf |  |  |  | https://bitner.com.pl/data/t4txt_photos/123247270423_0387_DWU_S_2304_BiT_500_(St)_BLACK_OR_300_500V_w.4.pdf |  |  |  | https://bitner.com.pl/data/t4txt_photos/12423610920_0029_2_UE_BITNER_BiT_500_(St)_2(St)_BLACK_OR.pdf
SB2793 | 5902956068156 |  |  | BiT 500®(St) BLACK OR 30G2,5 mm² 300/500V | Elastyczne przewody przeznaczone do pracy w energetycznych urządzeniach kontrolnych, zabezpieczających oraz do obwodów sterowania, a także do zasilania w energię elektryczną odbiorników małej mocy. Wspólny ekran poprawia ochronę przesyłanych sygnałów przed wpływem zewnętrznego pola elektromagnetycznego. Przeznaczone przede wszystkim do instalacji w obiektach przemysłowych o podwyższonych wymaganiach przeciwpożarowych (ograniczają rozprzestrzenianie płomienia) oraz w miejscach narażonych na działanie oleju lub chłodziw przemysłowych. Nadają się do instalowania na stałe oraz do połączeń ruchomych w urządzeniach przemysłowych, liniach technologicznych, maszynach pracujących w pomieszczeniach suchych i wilgotnych. Kable nadają sie do układania na zewnątrz. Powłoka zewnętrzna odporna na UV. Przeznaczony do bezpośredniego układania w ziemi. Szerokie spektrum odporności środowiskowej pozwala na zastosowanie kabli BiT 500® (St) BLACK OR w najbardziej rozległych instalacjach przemysłowych. Kable sklasyfikowane zgodnie z normą PN-EN 50575 (CPR). | [10 empty] | Zakłady Kablowe BITNER Sp. z o.o. | SB2793 | Uniepalnione i olejoodporne, giętkie kable sterownicze, ekranowane folią metalizowaną z linką uziemiającą, w izolacji i powłoce PVC, żyły numerowane, do zastosowań wnętrzowych i na zewnątrz oraz do układania w ziemi, 300/500V |  |  | BITNER | [6 empty] | true | true | 12 | PL | [11 empty] | n91 | no_discount_group | no_bonus_group | NOT_RELEVANT | NONE | NOT_RELEVANT | NONE | [33 empty] | 27.32.13.0 |  |  | 0 | 24 | 24 |  |  |  |  | 8544 49 95 | [8 empty] | EC003250 | KMT | KMT | 1 | 1 | [32 empty] | net_list | 239005 | PLN | 0.23 |  |  |  | 2025-07-24 |  |  | KMT | [13 empty] | https://bitner.com.pl/data/t4_text/649x234_025813241116_500%20St%20black%20OR.JPG |  |  |  | https://bitner.com.pl/data/t4txt_photos/024627220219_11_BiT_500_St_BLACK_OR.pdf |  |  |  | https://bitner.com.pl/data/t4txt_photos/123247270423_0387_DWU_S_2304_BiT_500_(St)_BLACK_OR_300_500V_w.4.pdf |  |  |  | https://bitner.com.pl/data/t4txt_photos/12423610920_0029_2_UE_BITNER_BiT_500_(St)_2(St)_BLACK_OR.pdf
SB2794 | 5902956068163 |  |  | BiT 500®(St) BLACK OR 34G2,5 mm² 300/500V | Elastyczne przewody przeznaczone do pracy w energetycznych urządzeniach kontrolnych, zabezpieczających oraz do obwodów sterowania, a także do zasilania w energię elektryczną odbiorników małej mocy. Wspólny ekran poprawia ochronę przesyłanych sygnałów przed wpływem zewnętrznego pola elektromagnetycznego. Przeznaczone przede wszystkim do instalacji w obiektach przemysłowych o podwyższonych wymaganiach przeciwpożarowych (ograniczają rozprzestrzenianie płomienia) oraz w miejscach narażonych na działanie oleju lub chłodziw przemysłowych. Nadają się do instalowania na stałe oraz do połączeń ruchomych w urządzeniach przemysłowych, liniach technologicznych, maszynach pracujących w pomieszczeniach suchych i wilgotnych. Kable nadają sie do układania na zewnątrz. Powłoka zewnętrzna odporna na UV. Przeznaczony do bezpośredniego układania w ziemi. Szerokie spektrum odporności środowiskowej pozwala na zastosowanie kabli BiT 500® (St) BLACK OR w najbardziej rozległych instalacjach przemysłowych. Kable sklasyfikowane zgodnie z normą PN-EN 50575 (CPR). | [10 empty] | Zakłady Kablowe BITNER Sp. z o.o. | SB2794 | Uniepalnione i olejoodporne, giętkie kable sterownicze, ekranowane folią metalizowaną z linką uziemiającą, w izolacji i powłoce PVC, żyły numerowane, do zastosowań wnętrzowych i na zewnątrz oraz do układania w ziemi, 300/500V |  |  | BITNER | [6 empty] | true | true | 12 | PL | [11 empty] | n91 | no_discount_group | no_bonus_group | NOT_RELEVANT | NONE | NOT_RELEVANT | NONE | [33 empty] | 27.32.13.0 |  |  | 0 | 24 | 24 |  |  |  |  | 8544 49 95 | [8 empty] | EC003250 | KMT | KMT | 1 | 1 | [32 empty] | net_list | 273334 | PLN | 0.23 |  |  |  | 2025-07-24 |  |  | KMT | [13 empty] | https://bitner.com.pl/data/t4_text/649x234_025813241116_500%20St%20black%20OR.JPG |  |  |  | https://bitner.com.pl/data/t4txt_photos/024627220219_11_BiT_500_St_BLACK_OR.pdf |  |  |  | https://bitner.com.pl/data/t4txt_photos/123247270423_0387_DWU_S_2304_BiT_500_(St)_BLACK_OR_300_500V_w.4.pdf |  |  |  | https://bitner.com.pl/data/t4txt_photos/12423610920_0029_2_UE_BITNER_BiT_500_(St)_2(St)_BLACK_OR.pdf
SB2795 | 5902956068170 |  |  | BiT 500®(St) BLACK OR 37G2,5 mm² 300/500V | Elastyczne przewody przeznaczone do pracy w energetycznych urządzeniach kontrolnych, zabezpieczających oraz do obwodów sterowania, a także do zasilania w energię elektryczną odbiorników małej mocy. Wspólny ekran poprawia ochronę przesyłanych sygnałów przed wpływem zewnętrznego pola elektromagnetycznego. Przeznaczone przede wszystkim do instalacji w obiektach przemysłowych o podwyższonych wymaganiach przeciwpożarowych (ograniczają rozprzestrzenianie płomienia) oraz w miejscach narażonych na działanie oleju lub chłodziw przemysłowych. Nadają się do instalowania na stałe oraz do połączeń ruchomych w urządzeniach przemysłowych, liniach technologicznych, maszynach pracujących w pomieszczeniach suchych i wilgotnych. Kable nadają sie do układania na zewnątrz. Powłoka zewnętrzna odporna na UV. Przeznaczony do bezpośredniego układania w ziemi. Szerokie spektrum odporności środowiskowej pozwala na zastosowanie kabli BiT 500® (St) BLACK OR w najbardziej rozległych instalacjach przemysłowych. Kable sklasyfikowane zgodnie z normą PN-EN 50575 (CPR). | [10 empty] | Zakłady Kablowe BITNER Sp. z o.o. | SB2795 | Uniepalnione i olejoodporne, giętkie kable sterownicze, ekranowane folią metalizowaną z linką uziemiającą, w izolacji i powłoce PVC, żyły numerowane, do zastosowań wnętrzowych i na zewnątrz oraz do układania w ziemi, 300/500V |  |  | BITNER | [6 empty] | true | true | 12 | PL | [11 empty] | n91 | no_discount_group | no_bonus_group | NOT_RELEVANT | NONE | NOT_RELEVANT | NONE | [33 empty] | 27.32.13.0 |  |  | 0 | 24 | 24 |  |  |  |  | 8544 49 95 | [8 empty] | EC003250 | KMT | KMT | 1 | 1 | [32 empty] | net_list | 296550 | PLN | 0.23 |  |  |  | 2025-07-24 |  |  | KMT | [13 empty] | https://bitner.com.pl/data/t4_text/649x234_025813241116_500%20St%20black%20OR.JPG |  |  |  | https://bitner.com.pl/data/t4txt_photos/024627220219_11_BiT_500_St_BLACK_OR.pdf |  |  |  | https://bitner.com.pl/data/t4txt_photos/123247270423_0387_DWU_S_2304_BiT_500_(St)_BLACK_OR_300_500V_w.4.pdf |  |  |  | https://bitner.com.pl/data/t4txt_photos/12423610920_0029_2_UE_BITNER_BiT_500_(St)_2(St)_BLACK_OR.pdf
SB2796 | 5902956068187 |  |  | BiT 500®(St) BLACK OR 42G2,5 mm² 300/500V | Elastyczne przewody przeznaczone do pracy w energetycznych urządzeniach kontrolnych, zabezpieczających oraz do obwodów sterowania, a także do zasilania w energię elektryczną odbiorników małej mocy. Wspólny ekran poprawia ochronę przesyłanych sygnałów przed wpływem zewnętrznego pola elektromagnetycznego. Przeznaczone przede wszystkim do instalacji w obiektach przemysłowych o podwyższonych wymaganiach przeciwpożarowych (ograniczają rozprzestrzenianie płomienia) oraz w miejscach narażonych na działanie oleju lub chłodziw przemysłowych. Nadają się do instalowania na stałe oraz do połączeń ruchomych w urządzeniach przemysłowych, liniach technologicznych, maszynach pracujących w pomieszczeniach suchych i wilgotnych. Kable nadają sie do układania na zewnątrz. Powłoka zewnętrzna odporna na UV. Przeznaczony do bezpośredniego układania w ziemi. Szerokie spektrum odporności środowiskowej pozwala na zastosowanie kabli BiT 500® (St) BLACK OR w najbardziej rozległych instalacjach przemysłowych. Kable sklasyfikowane zgodnie z normą PN-EN 50575 (CPR). | [10 empty] | Zakłady Kablowe BITNER Sp. z o.o. | SB2796 | Uniepalnione i olejoodporne, giętkie kable sterownicze, ekranowane folią metalizowaną z linką uziemiającą, w izolacji i powłoce PVC, żyły numerowane, do zastosowań wnętrzowych i na zewnątrz oraz do układania w ziemi, 300/500V |  |  | BITNER | [6 empty] | true | true | 12 | PL | [11 empty] | n91 | no_discount_group | no_bonus_group | NOT_RELEVANT | NONE | NOT_RELEVANT | NONE | [33 empty] | 27.32.13.0 |  |  | 0 | 24 | 24 |  |  |  |  | 8544 49 95 | [8 empty] | EC003250 | KMT | KMT | 1 | 1 | [32 empty] | net_list | 337186 | PLN | 0.23 |  |  |  | 2025-07-24 |  |  | KMT | [13 empty] | https://bitner.com.pl/data/t4_text/649x234_025813241116_500%20St%20black%20OR.JPG |  |  |  | https://bitner.com.pl/data/t4txt_photos/024627220219_11_BiT_500_St_BLACK_OR.pdf |  |  |  | https://bitner.com.pl/data/t4txt_photos/123247270423_0387_DWU_S_2304_BiT_500_(St)_BLACK_OR_300_500V_w.4.pdf |  |  |  | https://bitner.com.pl/data/t4txt_photos/12423610920_0029_2_UE_BITNER_BiT_500_(St)_2(St)_BLACK_OR.pdf
SB2797 | 5902956068194 |  |  | BiT 500®(St) BLACK OR 50G2,5 mm² 300/500V | Elastyczne przewody przeznaczone do pracy w energetycznych urządzeniach kontrolnych, zabezpieczających oraz do obwodów sterowania, a także do zasilania w energię elektryczną odbiorników małej mocy. Wspólny ekran poprawia ochronę przesyłanych sygnałów przed wpływem zewnętrznego pola elektromagnetycznego. Przeznaczone przede wszystkim do instalacji w obiektach przemysłowych o podwyższonych wymaganiach przeciwpożarowych (ograniczają rozprzestrzenianie płomienia) oraz w miejscach narażonych na działanie oleju lub chłodziw przemysłowych. Nadają się do instalowania na stałe oraz do połączeń ruchomych w urządzeniach przemysłowych, liniach technologicznych, maszynach pracujących w pomieszczeniach suchych i wilgotnych. Kable nadają sie do układania na zewnątrz. Powłoka zewnętrzna odporna na UV. Przeznaczony do bezpośredniego układania w ziemi. Szerokie spektrum odporności środowiskowej pozwala na zastosowanie kabli BiT 500® (St) BLACK OR w najbardziej rozległych instalacjach przemysłowych. Kable sklasyfikowane zgodnie z normą PN-EN 50575 (CPR). | [10 empty] | Zakłady Kablowe BITNER Sp. z o.o. | SB2797 | Uniepalnione i olejoodporne, giętkie kable sterownicze, ekranowane folią metalizowaną z linką uziemiającą, w izolacji i powłoce PVC, żyły numerowane, do zastosowań wnętrzowych i na zewnątrz oraz do układania w ziemi, 300/500V |  |  | BITNER | [6 empty] | true | true | 12 | PL | [11 empty] | n91 | no_discount_group | no_bonus_group | NOT_RELEVANT | NONE | NOT_RELEVANT | NONE | [33 empty] | 27.32.13.0 |  |  | 0 | 24 | 24 |  |  |  |  | 8544 49 95 | [8 empty] | EC003250 | KMT | KMT | 1 | 1 | [32 empty] | net_list | 398242 | PLN | 0.23 |  |  |  | 2025-07-24 |  |  | KMT | [13 empty] | https://bitner.com.pl/data/t4_text/649x234_025813241116_500%20St%20black%20OR.JPG |  |  |  | https://bitner.com.pl/data/t4txt_photos/024627220219_11_BiT_500_St_BLACK_OR.pdf |  |  |  | https://bitner.com.pl/data/t4txt_photos/123247270423_0387_DWU_S_2304_BiT_500_(St)_BLACK_OR_300_500V_w.4.pdf |  |  |  | https://bitner.com.pl/data/t4txt_photos/12423610920_0029_2_UE_BITNER_BiT_500_(St)_2(St)_BLACK_OR.pdf
SB2798 | 5902956068200 |  |  | BiT 500®(St) BLACK OR 2x4,0 mm² 300/500V | Elastyczne przewody przeznaczone do pracy w energetycznych urządzeniach kontrolnych, zabezpieczających oraz do obwodów sterowania, a także do zasilania w energię elektryczną odbiorników małej mocy. Wspólny ekran poprawia ochronę przesyłanych sygnałów przed wpływem zewnętrznego pola elektromagnetycznego. Przeznaczone przede wszystkim do instalacji w obiektach przemysłowych o podwyższonych wymaganiach przeciwpożarowych (ograniczają rozprzestrzenianie płomienia) oraz w miejscach narażonych na działanie oleju lub chłodziw przemysłowych. Nadają się do instalowania na stałe oraz do połączeń ruchomych w urządzeniach przemysłowych, liniach technologicznych, maszynach pracujących w pomieszczeniach suchych i wilgotnych. Kable nadają sie do układania na zewnątrz. Powłoka zewnętrzna odporna na UV. Przeznaczony do bezpośredniego układania w ziemi. Szerokie spektrum odporności środowiskowej pozwala na zastosowanie kabli BiT 500® (St) BLACK OR w najbardziej rozległych instalacjach przemysłowych. Kable sklasyfikowane zgodnie z normą PN-EN 50575 (CPR). | [10 empty] | Zakłady Kablowe BITNER Sp. z o.o. | SB2798 | Uniepalnione i olejoodporne, giętkie kable sterownicze, ekranowane folią metalizowaną z linką uziemiającą, w izolacji i powłoce PVC, żyły numerowane, do zastosowań wnętrzowych i na zewnątrz oraz do układania w ziemi, 300/500V |  |  | BITNER | [6 empty] | true | true | 12 | PL | [11 empty] | n91 | no_discount_group | no_bonus_group | NOT_RELEVANT | NONE | NOT_RELEVANT | NONE | [33 empty] | 27.32.13.0 |  |  | 0 | 24 | 24 |  |  |  |  | 8544 49 95 | [8 empty] | EC003250 | KMT | KMT | 1 | 1 | [32 empty] | net_list | 32864 | PLN | 0.23 |  |  |  | 2025-07-24 |  |  | KMT | [13 empty] | https://bitner.com.pl/data/t4_text/649x234_025813241116_500%20St%20black%20OR.JPG |  |  |  | https://bitner.com.pl/data/t4txt_photos/024627220219_11_BiT_500_St_BLACK_OR.pdf |  |  |  | https://bitner.com.pl/data/t4txt_photos/123247270423_0387_DWU_S_2304_BiT_500_(St)_BLACK_OR_300_500V_w.4.pdf |  |  |  | https://bitner.com.pl/data/t4txt_photos/12423610920_0029_2_UE_BITNER_BiT_500_(St)_2(St)_BLACK_OR.pdf
SB2799 | 5902956068217 |  |  | BiT 500®(St) BLACK OR 3G4,0 mm² 300/500V | Elastyczne przewody przeznaczone do pracy w energetycznych urządzeniach kontrolnych, zabezpieczających oraz do obwodów sterowania, a także do zasilania w energię elektryczną odbiorników małej mocy. Wspólny ekran poprawia ochronę przesyłanych sygnałów przed wpływem zewnętrznego pola elektromagnetycznego. Przeznaczone przede wszystkim do instalacji w obiektach przemysłowych o podwyższonych wymaganiach przeciwpożarowych (ograniczają rozprzestrzenianie płomienia) oraz w miejscach narażonych na działanie oleju lub chłodziw przemysłowych. Nadają się do instalowania na stałe oraz do połączeń ruchomych w urządzeniach przemysłowych, liniach technologicznych, maszynach pracujących w pomieszczeniach suchych i wilgotnych. Kable nadają sie do układania na zewnątrz. Powłoka zewnętrzna odporna na UV. Przeznaczony do bezpośredniego układania w ziemi. Szerokie spektrum odporności środowiskowej pozwala na zastosowanie kabli BiT 500® (St) BLACK OR w najbardziej rozległych instalacjach przemysłowych. Kable sklasyfikowane zgodnie z normą PN-EN 50575 (CPR). | [10 empty] | Zakłady Kablowe BITNER Sp. z o.o. | SB2799 | Uniepalnione i olejoodporne, giętkie kable sterownicze, ekranowane folią metalizowaną z linką uziemiającą, w izolacji i powłoce PVC, żyły numerowane, do zastosowań wnętrzowych i na zewnątrz oraz do układania w ziemi, 300/500V |  |  | BITNER | [6 empty] | true | true | 12 | PL | [11 empty] | n91 | no_discount_group | no_bonus_group | NOT_RELEVANT | NONE | NOT_RELEVANT | NONE | [33 empty] | 27.32.13.0 |  |  | 0 | 24 | 24 |  |  |  |  | 8544 49 95 | [8 empty] | EC003250 | KMT | KMT | 1 | 1 | [32 empty] | net_list | 45469 | PLN | 0.23 |  |  |  | 2025-07-24 |  |  | KMT | [13 empty] | https://bitner.com.pl/data/t4_text/649x234_025813241116_500%20St%20black%20OR.JPG |  |  |  | https://bitner.com.pl/data/t4txt_photos/024627220219_11_BiT_500_St_BLACK_OR.pdf |  |  |  | https://bitner.com.pl/data/t4txt_photos/123247270423_0387_DWU_S_2304_BiT_500_(St)_BLACK_OR_300_500V_w.4.pdf |  |  |  | https://bitner.com.pl/data/t4txt_photos/12423610920_0029_2_UE_BITNER_BiT_500_(St)_2(St)_BLACK_OR.pdf
SB2800 | 5902956068224 |  |  | BiT 500®(St) BLACK OR 3x4,0 mm² 300/500V | Elastyczne przewody przeznaczone do pracy w energetycznych urządzeniach kontrolnych, zabezpieczających oraz do obwodów sterowania, a także do zasilania w energię elektryczną odbiorników małej mocy. Wspólny ekran poprawia ochronę przesyłanych sygnałów przed wpływem zewnętrznego pola elektromagnetycznego. Przeznaczone przede wszystkim do instalacji w obiektach przemysłowych o podwyższonych wymaganiach przeciwpożarowych (ograniczają rozprzestrzenianie płomienia) oraz w miejscach narażonych na działanie oleju lub chłodziw przemysłowych. Nadają się do instalowania na stałe oraz do połączeń ruchomych w urządzeniach przemysłowych, liniach technologicznych, maszynach pracujących w pomieszczeniach suchych i wilgotnych. Kable nadają sie do układania na zewnątrz. Powłoka zewnętrzna odporna na UV. Przeznaczony do bezpośredniego układania w ziemi. Szerokie spektrum odporności środowiskowej pozwala na zastosowanie kabli BiT 500® (St) BLACK OR w najbardziej rozległych instalacjach przemysłowych. Kable sklasyfikowane zgodnie z normą PN-EN 50575 (CPR). | [10 empty] | Zakłady Kablowe BITNER Sp. z o.o. | SB2800 | Uniepalnione i olejoodporne, giętkie kable sterownicze, ekranowane folią metalizowaną z linką uziemiającą, w izolacji i powłoce PVC, żyły numerowane, do zastosowań wnętrzowych i na zewnątrz oraz do układania w ziemi, 300/500V |  |  | BITNER | [6 empty] | true | true | 12 | PL | [11 empty] | n91 | no_discount_group | no_bonus_group | NOT_RELEVANT | NONE | NOT_RELEVANT | NONE | [33 empty] | 27.32.13.0 |  |  | 0 | 24 | 24 |  |  |  |  | 8544 49 95 | [8 empty] | EC003250 | KMT | KMT | 1 | 1 | [32 empty] | net_list | 50011 | PLN | 0.23 |  |  |  | 2025-07-24 |  |  | KMT | [13 empty] | https://bitner.com.pl/data/t4_text/649x234_025813241116_500%20St%20black%20OR.JPG |  |  |  | https://bitner.com.pl/data/t4txt_photos/024627220219_11_BiT_500_St_BLACK_OR.pdf |  |  |  | https://bitner.com.pl/data/t4txt_photos/123247270423_0387_DWU_S_2304_BiT_500_(St)_BLACK_OR_300_500V_w.4.pdf |  |  |  | https://bitner.com.pl/data/t4txt_photos/12423610920_0029_2_UE_BITNER_BiT_500_(St)_2(St)_BLACK_OR.pdf
SB2801 | 5902956068231 |  |  | BiT 500®(St) BLACK OR 4G4,0 mm² 300/500V | Elastyczne przewody przeznaczone do pracy w energetycznych urządzeniach kontrolnych, zabezpieczających oraz do obwodów sterowania, a także do zasilania w energię elektryczną odbiorników małej mocy. Wspólny ekran poprawia ochronę przesyłanych sygnałów przed wpływem zewnętrznego pola elektromagnetycznego. Przeznaczone przede wszystkim do instalacji w obiektach przemysłowych o podwyższonych wymaganiach przeciwpożarowych (ograniczają rozprzestrzenianie płomienia) oraz w miejscach narażonych na działanie oleju lub chłodziw przemysłowych. Nadają się do instalowania na stałe oraz do połączeń ruchomych w urządzeniach przemysłowych, liniach technologicznych, maszynach pracujących w pomieszczeniach suchych i wilgotnych. Kable nadają sie do układania na zewnątrz. Powłoka zewnętrzna odporna na UV. Przeznaczony do bezpośredniego układania w ziemi. Szerokie spektrum odporności środowiskowej pozwala na zastosowanie kabli BiT 500® (St) BLACK OR w najbardziej rozległych instalacjach przemysłowych. Kable sklasyfikowane zgodnie z normą PN-EN 50575 (CPR). | [10 empty] | Zakłady Kablowe BITNER Sp. z o.o. | SB2801 | Uniepalnione i olejoodporne, giętkie kable sterownicze, ekranowane folią metalizowaną z linką uziemiającą, w izolacji i powłoce PVC, żyły numerowane, do zastosowań wnętrzowych i na zewnątrz oraz do układania w ziemi, 300/500V |  |  | BITNER | [6 empty] | true | true | 12 | PL | [11 empty] | n91 | no_discount_group | no_bonus_group | NOT_RELEVANT | NONE | NOT_RELEVANT | NONE | [33 empty] | 27.32.13.0 |  |  | 0 | 24 | 24 |  |  |  |  | 8544 49 95 | [8 empty] | EC003250 | KMT | KMT | 1 | 1 | [32 empty] | net_list | 58941 | PLN | 0.23 |  |  |  | 2025-07-24 |  |  | KMT | [13 empty] | https://bitner.com.pl/data/t4_text/649x234_025813241116_500%20St%20black%20OR.JPG |  |  |  | https://bitner.com.pl/data/t4txt_photos/024627220219_11_BiT_500_St_BLACK_OR.pdf |  |  |  | https://bitner.com.pl/data/t4txt_photos/123247270423_0387_DWU_S_2304_BiT_500_(St)_BLACK_OR_300_500V_w.4.pdf |  |  |  | https://bitner.com.pl/data/t4txt_photos/12423610920_0029_2_UE_BITNER_BiT_500_(St)_2(St)_BLACK_OR.pdf
SB2802 | 5902956068248 |  |  | BiT 500®(St) BLACK OR 5G4,0 mm² 300/500V | Elastyczne przewody przeznaczone do pracy w energetycznych urządzeniach kontrolnych, zabezpieczających oraz do obwodów sterowania, a także do zasilania w energię elektryczną odbiorników małej mocy. Wspólny ekran poprawia ochronę przesyłanych sygnałów przed wpływem zewnętrznego pola elektromagnetycznego. Przeznaczone przede wszystkim do instalacji w obiektach przemysłowych o podwyższonych wymaganiach przeciwpożarowych (ograniczają rozprzestrzenianie płomienia) oraz w miejscach narażonych na działanie oleju lub chłodziw przemysłowych. Nadają się do instalowania na stałe oraz do połączeń ruchomych w urządzeniach przemysłowych, liniach technologicznych, maszynach pracujących w pomieszczeniach suchych i wilgotnych. Kable nadają sie do układania na zewnątrz. Powłoka zewnętrzna odporna na UV. Przeznaczony do bezpośredniego układania w ziemi. Szerokie spektrum odporności środowiskowej pozwala na zastosowanie kabli BiT 500® (St) BLACK OR w najbardziej rozległych instalacjach przemysłowych. Kable sklasyfikowane zgodnie z normą PN-EN 50575 (CPR). | [10 empty] | Zakłady Kablowe BITNER Sp. z o.o. | SB2802 | Uniepalnione i olejoodporne, giętkie kable sterownicze, ekranowane folią metalizowaną z linką uziemiającą, w izolacji i powłoce PVC, żyły numerowane, do zastosowań wnętrzowych i na zewnątrz oraz do układania w ziemi, 300/500V |  |  | BITNER | [6 empty] | true | true | 12 | PL | [11 empty] | n91 | no_discount_group | no_bonus_group | NOT_RELEVANT | NONE | NOT_RELEVANT | NONE | [33 empty] | 27.32.13.0 |  |  | 0 | 24 | 24 |  |  |  |  | 8544 49 95 | [8 empty] | EC003250 | KMT | KMT | 1 | 1 | [32 empty] | net_list | 71347 | PLN | 0.23 |  |  |  | 2025-07-24 |  |  | KMT | [13 empty] | https://bitner.com.pl/data/t4_text/649x234_025813241116_500%20St%20black%20OR.JPG |  |  |  | https://bitner.com.pl/data/t4txt_photos/024627220219_11_BiT_500_St_BLACK_OR.pdf |  |  |  | https://bitner.com.pl/data/t4txt_photos/123247270423_0387_DWU_S_2304_BiT_500_(St)_BLACK_OR_300_500V_w.4.pdf |  |  |  | https://bitner.com.pl/data/t4txt_photos/12423610920_0029_2_UE_BITNER_BiT_500_(St)_2(St)_BLACK_OR.pdf
SB2803 | 5902956068255 |  |  | BiT 500®(St) BLACK OR 7G4,0 mm² 300/500V | Elastyczne przewody przeznaczone do pracy w energetycznych urządzeniach kontrolnych, zabezpieczających oraz do obwodów sterowania, a także do zasilania w energię elektryczną odbiorników małej mocy. Wspólny ekran poprawia ochronę przesyłanych sygnałów przed wpływem zewnętrznego pola elektromagnetycznego. Przeznaczone przede wszystkim do instalacji w obiektach przemysłowych o podwyższonych wymaganiach przeciwpożarowych (ograniczają rozprzestrzenianie płomienia) oraz w miejscach narażonych na działanie oleju lub chłodziw przemysłowych. Nadają się do instalowania na stałe oraz do połączeń ruchomych w urządzeniach przemysłowych, liniach technologicznych, maszynach pracujących w pomieszczeniach suchych i wilgotnych. Kable nadają sie do układania na zewnątrz. Powłoka zewnętrzna odporna na UV. Przeznaczony do bezpośredniego układania w ziemi. Szerokie spektrum odporności środowiskowej pozwala na zastosowanie kabli BiT 500® (St) BLACK OR w najbardziej rozległych instalacjach przemysłowych. Kable sklasyfikowane zgodnie z normą PN-EN 50575 (CPR). | [10 empty] | Zakłady Kablowe BITNER Sp. z o.o. | SB2803 | Uniepalnione i olejoodporne, giętkie kable sterownicze, ekranowane folią metalizowaną z linką uziemiającą, w izolacji i powłoce PVC, żyły numerowane, do zastosowań wnętrzowych i na zewnątrz oraz do układania w ziemi, 300/500V |  |  | BITNER | [6 empty] | true | true | 12 | PL | [11 empty] | n91 | no_discount_group | no_bonus_group | NOT_RELEVANT | NONE | NOT_RELEVANT | NONE | [33 empty] | 27.32.13.0 |  |  | 0 | 24 | 24 |  |  |  |  | 8544 49 95 | [8 empty] | EC003250 | KMT | KMT | 1 | 1 | [32 empty] | net_list | 96753 | PLN | 0.23 |  |  |  | 2025-07-24 |  |  | KMT | [13 empty] | https://bitner.com.pl/data/t4_text/649x234_025813241116_500%20St%20black%20OR.JPG |  |  |  | https://bitner.com.pl/data/t4txt_photos/024627220219_11_BiT_500_St_BLACK_OR.pdf |  |  |  | https://bitner.com.pl/data/t4txt_photos/123247270423_0387_DWU_S_2304_BiT_500_(St)_BLACK_OR_300_500V_w.4.pdf |  |  |  | https://bitner.com.pl/data/t4txt_photos/12423610920_0029_2_UE_BITNER_BiT_500_(St)_2(St)_BLACK_OR.pdf
SB2804 | 5902956068262 |  |  | BiT 500®(St) BLACK OR 10G4,0 mm² 300/500V | Elastyczne przewody przeznaczone do pracy w energetycznych urządzeniach kontrolnych, zabezpieczających oraz do obwodów sterowania, a także do zasilania w energię elektryczną odbiorników małej mocy. Wspólny ekran poprawia ochronę przesyłanych sygnałów przed wpływem zewnętrznego pola elektromagnetycznego. Przeznaczone przede wszystkim do instalacji w obiektach przemysłowych o podwyższonych wymaganiach przeciwpożarowych (ograniczają rozprzestrzenianie płomienia) oraz w miejscach narażonych na działanie oleju lub chłodziw przemysłowych. Nadają się do instalowania na stałe oraz do połączeń ruchomych w urządzeniach przemysłowych, liniach technologicznych, maszynach pracujących w pomieszczeniach suchych i wilgotnych. Kable nadają sie do układania na zewnątrz. Powłoka zewnętrzna odporna na UV. Przeznaczony do bezpośredniego układania w ziemi. Szerokie spektrum odporności środowiskowej pozwala na zastosowanie kabli BiT 500® (St) BLACK OR w najbardziej rozległych instalacjach przemysłowych. Kable sklasyfikowane zgodnie z normą PN-EN 50575 (CPR). | [10 empty] | Zakłady Kablowe BITNER Sp. z o.o. | SB2804 | Uniepalnione i olejoodporne, giętkie kable sterownicze, ekranowane folią metalizowaną z linką uziemiającą, w izolacji i powłoce PVC, żyły numerowane, do zastosowań wnętrzowych i na zewnątrz oraz do układania w ziemi, 300/500V |  |  | BITNER | [6 empty] | true | true | 12 | PL | [11 empty] | n91 | no_discount_group | no_bonus_group | NOT_RELEVANT | NONE | NOT_RELEVANT | NONE | [33 empty] | 27.32.13.0 |  |  | 0 | 24 | 24 |  |  |  |  | 8544 49 95 | [8 empty] | EC003250 | KMT | KMT | 1 | 1 | [32 empty] | net_list | 139728 | PLN | 0.23 |  |  |  | 2025-07-24 |  |  | KMT | [13 empty] | https://bitner.com.pl/data/t4_text/649x234_025813241116_500%20St%20black%20OR.JPG |  |  |  | https://bitner.com.pl/data/t4txt_photos/024627220219_11_BiT_500_St_BLACK_OR.pdf |  |  |  | https://bitner.com.pl/data/t4txt_photos/123247270423_0387_DWU_S_2304_BiT_500_(St)_BLACK_OR_300_500V_w.4.pdf |  |  |  | https://bitner.com.pl/data/t4txt_photos/12423610920_0029_2_UE_BITNER_BiT_500_(St)_2(St)_BLACK_OR.pdf
SB2805 | 5902956068279 |  |  | BiT 500®(St) BLACK OR 12G4,0 mm² 300/500V | Elastyczne przewody przeznaczone do pracy w energetycznych urządzeniach kontrolnych, zabezpieczających oraz do obwodów sterowania, a także do zasilania w energię elektryczną odbiorników małej mocy. Wspólny ekran poprawia ochronę przesyłanych sygnałów przed wpływem zewnętrznego pola elektromagnetycznego. Przeznaczone przede wszystkim do instalacji w obiektach przemysłowych o podwyższonych wymaganiach przeciwpożarowych (ograniczają rozprzestrzenianie płomienia) oraz w miejscach narażonych na działanie oleju lub chłodziw przemysłowych. Nadają się do instalowania na stałe oraz do połączeń ruchomych w urządzeniach przemysłowych, liniach technologicznych, maszynach pracujących w pomieszczeniach suchych i wilgotnych. Kable nadają sie do układania na zewnątrz. Powłoka zewnętrzna odporna na UV. Przeznaczony do bezpośredniego układania w ziemi. Szerokie spektrum odporności środowiskowej pozwala na zastosowanie kabli BiT 500® (St) BLACK OR w najbardziej rozległych instalacjach przemysłowych. Kable sklasyfikowane zgodnie z normą PN-EN 50575 (CPR). | [10 empty] | Zakłady Kablowe BITNER Sp. z o.o. | SB2805 | Uniepalnione i olejoodporne, giętkie kable sterownicze, ekranowane folią metalizowaną z linką uziemiającą, w izolacji i powłoce PVC, żyły numerowane, do zastosowań wnętrzowych i na zewnątrz oraz do układania w ziemi, 300/500V |  |  | BITNER | [6 empty] | true | true | 12 | PL | [11 empty] | n91 | no_discount_group | no_bonus_group | NOT_RELEVANT | NONE | NOT_RELEVANT | NONE | [33 empty] | 27.32.13.0 |  |  | 0 | 24 | 24 |  |  |  |  | 8544 49 95 | [8 empty] | EC003250 | KMT | KMT | 1 | 1 | [32 empty] | net_list | 163584 | PLN | 0.23 |  |  |  | 2025-07-24 |  |  | KMT | [13 empty] | https://bitner.com.pl/data/t4_text/649x234_025813241116_500%20St%20black%20OR.JPG |  |  |  | https://bitner.com.pl/data/t4txt_photos/024627220219_11_BiT_500_St_BLACK_OR.pdf |  |  |  | https://bitner.com.pl/data/t4txt_photos/123247270423_0387_DWU_S_2304_BiT_500_(St)_BLACK_OR_300_500V_w.4.pdf |  |  |  | https://bitner.com.pl/data/t4txt_photos/12423610920_0029_2_UE_BITNER_BiT_500_(St)_2(St)_BLACK_OR.pdf
SB2806 | 5902956068286 |  |  | BiT 500®(St) BLACK OR 2x2x0,5 mm² 300/500V | Elastyczne przewody przeznaczone do pracy w energetycznych urządzeniach kontrolnych, zabezpieczających oraz do obwodów sterowania, a także do zasilania w energię elektryczną odbiorników małej mocy. Wspólny ekran poprawia ochronę przesyłanych sygnałów przed wpływem zewnętrznego pola elektromagnetycznego. Przeznaczone przede wszystkim do instalacji w obiektach przemysłowych o podwyższonych wymaganiach przeciwpożarowych (ograniczają rozprzestrzenianie płomienia) oraz w miejscach narażonych na działanie oleju lub chłodziw przemysłowych. Nadają się do instalowania na stałe oraz do połączeń ruchomych w urządzeniach przemysłowych, liniach technologicznych, maszynach pracujących w pomieszczeniach suchych i wilgotnych. Kable nadają sie do układania na zewnątrz. Powłoka zewnętrzna odporna na UV. Przeznaczony do bezpośredniego układania w ziemi. Szerokie spektrum odporności środowiskowej pozwala na zastosowanie kabli BiT 500® (St) BLACK OR w najbardziej rozległych instalacjach przemysłowych. Kable sklasyfikowane zgodnie z normą PN-EN 50575 (CPR). | [10 empty] | Zakłady Kablowe BITNER Sp. z o.o. | SB2806 | Uniepalnione i olejoodporne, parowane, giętkie kable sterownicze, ekranowane folią metalizowaną z linką uziemiającą, w izolacji i powłoce PVC, żyły numerowane, do zastosowań wnętrzowych i na zewnątrz oraz do układania w ziemi, 300/500V |  |  | BITNER | [6 empty] | true | true | 12 | PL | [11 empty] | n91 | no_discount_group | no_bonus_group | NOT_RELEVANT | NONE | NOT_RELEVANT | NONE | [33 empty] | 27.32.13.0 |  |  | 0 | 24 | 24 |  |  |  |  | 8544 49 95 | [8 empty] | EC003250 | KMT | KMT | 1 | 1 | [32 empty] | net_list | 14906 | PLN | 0.23 |  |  |  | 2025-07-24 |  |  | KMT | [13 empty] | https://bitner.com.pl/data/t4_text/649x234_025813241116_500%20St%20black%20OR.JPG |  |  |  | https://bitner.com.pl/data/t4txt_photos/024627220219_11_BiT_500_St_BLACK_OR.pdf |  |  |  | https://bitner.com.pl/data/t4txt_photos/123247270423_0387_DWU_S_2304_BiT_500_(St)_BLACK_OR_300_500V_w.4.pdf |  |  |  | https://bitner.com.pl/data/t4txt_photos/12423610920_0029_2_UE_BITNER_BiT_500_(St)_2(St)_BLACK_OR.pdf
SB2807 | 5902956068293 |  |  | BiT 500®(St) BLACK OR 3x2x0,5 mm² 300/500V | Elastyczne przewody przeznaczone do pracy w energetycznych urządzeniach kontrolnych, zabezpieczających oraz do obwodów sterowania, a także do zasilania w energię elektryczną odbiorników małej mocy. Wspólny ekran poprawia ochronę przesyłanych sygnałów przed wpływem zewnętrznego pola elektromagnetycznego. Przeznaczone przede wszystkim do instalacji w obiektach przemysłowych o podwyższonych wymaganiach przeciwpożarowych (ograniczają rozprzestrzenianie płomienia) oraz w miejscach narażonych na działanie oleju lub chłodziw przemysłowych. Nadają się do instalowania na stałe oraz do połączeń ruchomych w urządzeniach przemysłowych, liniach technologicznych, maszynach pracujących w pomieszczeniach suchych i wilgotnych. Kable nadają sie do układania na zewnątrz. Powłoka zewnętrzna odporna na UV. Przeznaczony do bezpośredniego układania w ziemi. Szerokie spektrum odporności środowiskowej pozwala na zastosowanie kabli BiT 500® (St) BLACK OR w najbardziej rozległych instalacjach przemysłowych. Kable sklasyfikowane zgodnie z normą PN-EN 50575 (CPR). | [10 empty] | Zakłady Kablowe BITNER Sp. z o.o. | SB2807 | Uniepalnione i olejoodporne, parowane, giętkie kable sterownicze, ekranowane folią metalizowaną z linką uziemiającą, w izolacji i powłoce PVC, żyły numerowane, do zastosowań wnętrzowych i na zewnątrz oraz do układania w ziemi, 300/500V |  |  | BITNER | [6 empty] | true | true | 12 | PL | [11 empty] | n91 | no_discount_group | no_bonus_group | NOT_RELEVANT | NONE | NOT_RELEVANT | NONE | [33 empty] | 27.32.13.0 |  |  | 0 | 24 | 24 |  |  |  |  | 8544 49 95 | [8 empty] | EC003250 | KMT | KMT | 1 | 1 | [32 empty] | net_list | 17297 | PLN | 0.23 |  |  |  | 2025-07-24 |  |  | KMT | [13 empty] | https://bitner.com.pl/data/t4_text/649x234_025813241116_500%20St%20black%20OR.JPG |  |  |  | https://bitner.com.pl/data/t4txt_photos/024627220219_11_BiT_500_St_BLACK_OR.pdf |  |  |  | https://bitner.com.pl/data/t4txt_photos/123247270423_0387_DWU_S_2304_BiT_500_(St)_BLACK_OR_300_500V_w.4.pdf |  |  |  | https://bitner.com.pl/data/t4txt_photos/12423610920_0029_2_UE_BITNER_BiT_500_(St)_2(St)_BLACK_OR.pdf
SB2808 | 5902956068309 |  |  | BiT 500®(St) BLACK OR 4x2x0,5 mm² 300/500V | Elastyczne przewody przeznaczone do pracy w energetycznych urządzeniach kontrolnych, zabezpieczających oraz do obwodów sterowania, a także do zasilania w energię elektryczną odbiorników małej mocy. Wspólny ekran poprawia ochronę przesyłanych sygnałów przed wpływem zewnętrznego pola elektromagnetycznego. Przeznaczone przede wszystkim do instalacji w obiektach przemysłowych o podwyższonych wymaganiach przeciwpożarowych (ograniczają rozprzestrzenianie płomienia) oraz w miejscach narażonych na działanie oleju lub chłodziw przemysłowych. Nadają się do instalowania na stałe oraz do połączeń ruchomych w urządzeniach przemysłowych, liniach technologicznych, maszynach pracujących w pomieszczeniach suchych i wilgotnych. Kable nadają sie do układania na zewnątrz. Powłoka zewnętrzna odporna na UV. Przeznaczony do bezpośredniego układania w ziemi. Szerokie spektrum odporności środowiskowej pozwala na zastosowanie kabli BiT 500® (St) BLACK OR w najbardziej rozległych instalacjach przemysłowych. Kable sklasyfikowane zgodnie z normą PN-EN 50575 (CPR). | [10 empty] | Zakłady Kablowe BITNER Sp. z o.o. | SB2808 | Uniepalnione i olejoodporne, parowane, giętkie kable sterownicze, ekranowane folią metalizowaną z linką uziemiającą, w izolacji i powłoce PVC, żyły numerowane, do zastosowań wnętrzowych i na zewnątrz oraz do układania w ziemi, 300/500V |  |  | BITNER | [6 empty] | true | true | 12 | PL | [11 empty] | n91 | no_discount_group | no_bonus_group | NOT_RELEVANT | NONE | NOT_RELEVANT | NONE | [33 empty] | 27.32.13.0 |  |  | 0 | 24 | 24 |  |  |  |  | 8544 49 95 | [8 empty] | EC003250 | KMT | KMT | 1 | 1 | [32 empty] | net_list | 21353 | PLN | 0.23 |  |  |  | 2025-07-24 |  |  | KMT | [13 empty] | https://bitner.com.pl/data/t4_text/649x234_025813241116_500%20St%20black%20OR.JPG |  |  |  | https://bitner.com.pl/data/t4txt_photos/024627220219_11_BiT_500_St_BLACK_OR.pdf |  |  |  | https://bitner.com.pl/data/t4txt_photos/123247270423_0387_DWU_S_2304_BiT_500_(St)_BLACK_OR_300_500V_w.4.pdf |  |  |  | https://bitner.com.pl/data/t4txt_photos/12423610920_0029_2_UE_BITNER_BiT_500_(St)_2(St)_BLACK_OR.pdf
SB2809 | 5902956068316 |  |  | BiT 500®(St) BLACK OR 5x2x0,5 mm² 300/500V | Elastyczne przewody przeznaczone do pracy w energetycznych urządzeniach kontrolnych, zabezpieczających oraz do obwodów sterowania, a także do zasilania w energię elektryczną odbiorników małej mocy. Wspólny ekran poprawia ochronę przesyłanych sygnałów przed wpływem zewnętrznego pola elektromagnetycznego. Przeznaczone przede wszystkim do instalacji w obiektach przemysłowych o podwyższonych wymaganiach przeciwpożarowych (ograniczają rozprzestrzenianie płomienia) oraz w miejscach narażonych na działanie oleju lub chłodziw przemysłowych. Nadają się do instalowania na stałe oraz do połączeń ruchomych w urządzeniach przemysłowych, liniach technologicznych, maszynach pracujących w pomieszczeniach suchych i wilgotnych. Kable nadają sie do układania na zewnątrz. Powłoka zewnętrzna odporna na UV. Przeznaczony do bezpośredniego układania w ziemi. Szerokie spektrum odporności środowiskowej pozwala na zastosowanie kabli BiT 500® (St) BLACK OR w najbardziej rozległych instalacjach przemysłowych. Kable sklasyfikowane zgodnie z normą PN-EN 50575 (CPR). | [10 empty] | Zakłady Kablowe BITNER Sp. z o.o. | SB2809 | Uniepalnione i olejoodporne, parowane, giętkie kable sterownicze, ekranowane folią metalizowaną z linką uziemiającą, w izolacji i powłoce PVC, żyły numerowane, do zastosowań wnętrzowych i na zewnątrz oraz do układania w ziemi, 300/500V |  |  | BITNER | [6 empty] | true | true | 12 | PL | [11 empty] | n91 | no_discount_group | no_bonus_group | NOT_RELEVANT | NONE | NOT_RELEVANT | NONE | [33 empty] | 27.32.13.0 |  |  | 0 | 24 | 24 |  |  |  |  | 8544 49 95 | [8 empty] | EC003250 | KMT | KMT | 1 | 1 | [32 empty] | net_list | 25787 | PLN | 0.23 |  |  |  | 2025-07-24 |  |  | KMT | [13 empty] | https://bitner.com.pl/data/t4_text/649x234_025813241116_500%20St%20black%20OR.JPG |  |  |  | https://bitner.com.pl/data/t4txt_photos/024627220219_11_BiT_500_St_BLACK_OR.pdf |  |  |  | https://bitner.com.pl/data/t4txt_photos/123247270423_0387_DWU_S_2304_BiT_500_(St)_BLACK_OR_300_500V_w.4.pdf |  |  |  | https://bitner.com.pl/data/t4txt_photos/12423610920_0029_2_UE_BITNER_BiT_500_(St)_2(St)_BLACK_OR.pdf
SB2810 | 5902956068323 |  |  | BiT 500®(St) BLACK OR 6x2x0,5 mm² 300/500V | Elastyczne przewody przeznaczone do pracy w energetycznych urządzeniach kontrolnych, zabezpieczających oraz do obwodów sterowania, a także do zasilania w energię elektryczną odbiorników małej mocy. Wspólny ekran poprawia ochronę przesyłanych sygnałów przed wpływem zewnętrznego pola elektromagnetycznego. Przeznaczone przede wszystkim do instalacji w obiektach przemysłowych o podwyższonych wymaganiach przeciwpożarowych (ograniczają rozprzestrzenianie płomienia) oraz w miejscach narażonych na działanie oleju lub chłodziw przemysłowych. Nadają się do instalowania na stałe oraz do połączeń ruchomych w urządzeniach przemysłowych, liniach technologicznych, maszynach pracujących w pomieszczeniach suchych i wilgotnych. Kable nadają sie do układania na zewnątrz. Powłoka zewnętrzna odporna na UV. Przeznaczony do bezpośredniego układania w ziemi. Szerokie spektrum odporności środowiskowej pozwala na zastosowanie kabli BiT 500® (St) BLACK OR w najbardziej rozległych instalacjach przemysłowych. Kable sklasyfikowane zgodnie z normą PN-EN 50575 (CPR). | [10 empty] | Zakłady Kablowe BITNER Sp. z o.o. | SB2810 | Uniepalnione i olejoodporne, parowane, giętkie kable sterownicze, ekranowane folią metalizowaną z linką uziemiającą, w izolacji i powłoce PVC, żyły numerowane, do zastosowań wnętrzowych i na zewnątrz oraz do układania w ziemi, 300/500V |  |  | BITNER | [6 empty] | true | true | 12 | PL | [11 empty] | n91 | no_discount_group | no_bonus_group | NOT_RELEVANT | NONE | NOT_RELEVANT | NONE | [33 empty] | 27.32.13.0 |  |  | 0 | 24 | 24 |  |  |  |  | 8544 49 95 | [8 empty] | EC003250 | KMT | KMT | 1 | 1 | [32 empty] | net_list | 29311 | PLN | 0.23 |  |  |  | 2025-07-24 |  |  | KMT | [13 empty] | https://bitner.com.pl/data/t4_text/649x234_025813241116_500%20St%20black%20OR.JPG |  |  |  | https://bitner.com.pl/data/t4txt_photos/024627220219_11_BiT_500_St_BLACK_OR.pdf |  |  |  | https://bitner.com.pl/data/t4txt_photos/123247270423_0387_DWU_S_2304_BiT_500_(St)_BLACK_OR_300_500V_w.4.pdf |  |  |  | https://bitner.com.pl/data/t4txt_photos/12423610920_0029_2_UE_BITNER_BiT_500_(St)_2(St)_BLACK_OR.pdf
SB2811 | 5902956068330 |  |  | BiT 500®(St) BLACK OR 7x2x0,5 mm² 300/500V | Elastyczne przewody przeznaczone do pracy w energetycznych urządzeniach kontrolnych, zabezpieczających oraz do obwodów sterowania, a także do zasilania w energię elektryczną odbiorników małej mocy. Wspólny ekran poprawia ochronę przesyłanych sygnałów przed wpływem zewnętrznego pola elektromagnetycznego. Przeznaczone przede wszystkim do instalacji w obiektach przemysłowych o podwyższonych wymaganiach przeciwpożarowych (ograniczają rozprzestrzenianie płomienia) oraz w miejscach narażonych na działanie oleju lub chłodziw przemysłowych. Nadają się do instalowania na stałe oraz do połączeń ruchomych w urządzeniach przemysłowych, liniach technologicznych, maszynach pracujących w pomieszczeniach suchych i wilgotnych. Kable nadają sie do układania na zewnątrz. Powłoka zewnętrzna odporna na UV. Przeznaczony do bezpośredniego układania w ziemi. Szerokie spektrum odporności środowiskowej pozwala na zastosowanie kabli BiT 500® (St) BLACK OR w najbardziej rozległych instalacjach przemysłowych. Kable sklasyfikowane zgodnie z normą PN-EN 50575 (CPR). | [10 empty] | Zakłady Kablowe BITNER Sp. z o.o. | SB2811 | Uniepalnione i olejoodporne, parowane, giętkie kable sterownicze, ekranowane folią metalizowaną z linką uziemiającą, w izolacji i powłoce PVC, żyły numerowane, do zastosowań wnętrzowych i na zewnątrz oraz do układania w ziemi, 300/500V |  |  | BITNER | [6 empty] | true | true | 12 | PL | [11 empty] | n91 | no_discount_group | no_bonus_group | NOT_RELEVANT | NONE | NOT_RELEVANT | NONE | [33 empty] | 27.32.13.0 |  |  | 0 | 24 | 24 |  |  |  |  | 8544 49 95 | [8 empty] | EC003250 | KMT | KMT | 1 | 1 | [32 empty] | net_list | 33726 | PLN | 0.23 |  |  |  | 2025-07-24 |  |  | KMT | [13 empty] | https://bitner.com.pl/data/t4_text/649x234_025813241116_500%20St%20black%20OR.JPG |  |  |  | https://bitner.com.pl/data/t4txt_photos/024627220219_11_BiT_500_St_BLACK_OR.pdf |  |  |  | https://bitner.com.pl/data/t4txt_photos/123247270423_0387_DWU_S_2304_BiT_500_(St)_BLACK_OR_300_500V_w.4.pdf |  |  |  | https://bitner.com.pl/data/t4txt_photos/12423610920_0029_2_UE_BITNER_BiT_500_(St)_2(St)_BLACK_OR.pdf
SB2812 | 5902956068347 |  |  | BiT 500®(St) BLACK OR 8x2x0,5 mm² 300/500V | Elastyczne przewody przeznaczone do pracy w energetycznych urządzeniach kontrolnych, zabezpieczających oraz do obwodów sterowania, a także do zasilania w energię elektryczną odbiorników małej mocy. Wspólny ekran poprawia ochronę przesyłanych sygnałów przed wpływem zewnętrznego pola elektromagnetycznego. Przeznaczone przede wszystkim do instalacji w obiektach przemysłowych o podwyższonych wymaganiach przeciwpożarowych (ograniczają rozprzestrzenianie płomienia) oraz w miejscach narażonych na działanie oleju lub chłodziw przemysłowych. Nadają się do instalowania na stałe oraz do połączeń ruchomych w urządzeniach przemysłowych, liniach technologicznych, maszynach pracujących w pomieszczeniach suchych i wilgotnych. Kable nadają sie do układania na zewnątrz. Powłoka zewnętrzna odporna na UV. Przeznaczony do bezpośredniego układania w ziemi. Szerokie spektrum odporności środowiskowej pozwala na zastosowanie kabli BiT 500® (St) BLACK OR w najbardziej rozległych instalacjach przemysłowych. Kable sklasyfikowane zgodnie z normą PN-EN 50575 (CPR). | [10 empty] | Zakłady Kablowe BITNER Sp. z o.o. | SB2812 | Uniepalnione i olejoodporne, parowane, giętkie kable sterownicze, ekranowane folią metalizowaną z linką uziemiającą, w izolacji i powłoce PVC, żyły numerowane, do zastosowań wnętrzowych i na zewnątrz oraz do układania w ziemi, 300/500V |  |  | BITNER | [6 empty] | true | true | 12 | PL | [11 empty] | n91 | no_discount_group | no_bonus_group | NOT_RELEVANT | NONE | NOT_RELEVANT | NONE | [33 empty] | 27.32.13.0 |  |  | 0 | 24 | 24 |  |  |  |  | 8544 49 95 | [8 empty] | EC003250 | KMT | KMT | 1 | 1 | [32 empty] | net_list | 37899 | PLN | 0.23 |  |  |  | 2025-07-24 |  |  | KMT | [13 empty] | https://bitner.com.pl/data/t4_text/649x234_025813241116_500%20St%20black%20OR.JPG |  |  |  | https://bitner.com.pl/data/t4txt_photos/024627220219_11_BiT_500_St_BLACK_OR.pdf |  |  |  | https://bitner.com.pl/data/t4txt_photos/123247270423_0387_DWU_S_2304_BiT_500_(St)_BLACK_OR_300_500V_w.4.pdf |  |  |  | https://bitner.com.pl/data/t4txt_photos/12423610920_0029_2_UE_BITNER_BiT_500_(St)_2(St)_BLACK_OR.pdf
SB2813 | 5902956068354 |  |  | BiT 500®(St) BLACK OR 10x2x0,5 mm² 300/500V | Elastyczne przewody przeznaczone do pracy w energetycznych urządzeniach kontrolnych, zabezpieczających oraz do obwodów sterowania, a także do zasilania w energię elektryczną odbiorników małej mocy. Wspólny ekran poprawia ochronę przesyłanych sygnałów przed wpływem zewnętrznego pola elektromagnetycznego. Przeznaczone przede wszystkim do instalacji w obiektach przemysłowych o podwyższonych wymaganiach przeciwpożarowych (ograniczają rozprzestrzenianie płomienia) oraz w miejscach narażonych na działanie oleju lub chłodziw przemysłowych. Nadają się do instalowania na stałe oraz do połączeń ruchomych w urządzeniach przemysłowych, liniach technologicznych, maszynach pracujących w pomieszczeniach suchych i wilgotnych. Kable nadają sie do układania na zewnątrz. Powłoka zewnętrzna odporna na UV. Przeznaczony do bezpośredniego układania w ziemi. Szerokie spektrum odporności środowiskowej pozwala na zastosowanie kabli BiT 500® (St) BLACK OR w najbardziej rozległych instalacjach przemysłowych. Kable sklasyfikowane zgodnie z normą PN-EN 50575 (CPR). | [10 empty] | Zakłady Kablowe BITNER Sp. z o.o. | SB2813 | Uniepalnione i olejoodporne, parowane, giętkie kable sterownicze, ekranowane folią metalizowaną z linką uziemiającą, w izolacji i powłoce PVC, żyły numerowane, do zastosowań wnętrzowych i na zewnątrz oraz do układania w ziemi, 300/500V |  |  | BITNER | [6 empty] | true | true | 12 | PL | [11 empty] | n91 | no_discount_group | no_bonus_group | NOT_RELEVANT | NONE | NOT_RELEVANT | NONE | [33 empty] | 27.32.13.0 |  |  | 0 | 24 | 24 |  |  |  |  | 8544 49 95 | [8 empty] | EC003250 | KMT | KMT | 1 | 1 | [32 empty] | net_list | 42665 | PLN | 0.23 |  |  |  | 2025-07-24 |  |  | KMT | [13 empty] | https://bitner.com.pl/data/t4_text/649x234_025813241116_500%20St%20black%20OR.JPG |  |  |  | https://bitner.com.pl/data/t4txt_photos/024627220219_11_BiT_500_St_BLACK_OR.pdf |  |  |  | https://bitner.com.pl/data/t4txt_photos/123247270423_0387_DWU_S_2304_BiT_500_(St)_BLACK_OR_300_500V_w.4.pdf |  |  |  | https://bitner.com.pl/data/t4txt_photos/12423610920_0029_2_UE_BITNER_BiT_500_(St)_2(St)_BLACK_OR.pdf
SB2814 | 5902956068361 |  |  | BiT 500®(St) BLACK OR 12x2x0,5 mm² 300/500V | Elastyczne przewody przeznaczone do pracy w energetycznych urządzeniach kontrolnych, zabezpieczających oraz do obwodów sterowania, a także do zasilania w energię elektryczną odbiorników małej mocy. Wspólny ekran poprawia ochronę przesyłanych sygnałów przed wpływem zewnętrznego pola elektromagnetycznego. Przeznaczone przede wszystkim do instalacji w obiektach przemysłowych o podwyższonych wymaganiach przeciwpożarowych (ograniczają rozprzestrzenianie płomienia) oraz w miejscach narażonych na działanie oleju lub chłodziw przemysłowych. Nadają się do instalowania na stałe oraz do połączeń ruchomych w urządzeniach przemysłowych, liniach technologicznych, maszynach pracujących w pomieszczeniach suchych i wilgotnych. Kable nadają sie do układania na zewnątrz. Powłoka zewnętrzna odporna na UV. Przeznaczony do bezpośredniego układania w ziemi. Szerokie spektrum odporności środowiskowej pozwala na zastosowanie kabli BiT 500® (St) BLACK OR w najbardziej rozległych instalacjach przemysłowych. Kable sklasyfikowane zgodnie z normą PN-EN 50575 (CPR). | [10 empty] | Zakłady Kablowe BITNER Sp. z o.o. | SB2814 | Uniepalnione i olejoodporne, parowane, giętkie kable sterownicze, ekranowane folią metalizowaną z linką uziemiającą, w izolacji i powłoce PVC, żyły numerowane, do zastosowań wnętrzowych i na zewnątrz oraz do układania w ziemi, 300/500V |  |  | BITNER | [6 empty] | true | true | 12 | PL | [11 empty] | n91 | no_discount_group | no_bonus_group | NOT_RELEVANT | NONE | NOT_RELEVANT | NONE | [33 empty] | 27.32.13.0 |  |  | 0 | 24 | 24 |  |  |  |  | 8544 49 95 | [8 empty] | EC003250 | KMT | KMT | 1 | 1 | [32 empty] | net_list | 49994 | PLN | 0.23 |  |  |  | 2025-07-24 |  |  | KMT | [13 empty] | https://bitner.com.pl/data/t4_text/649x234_025813241116_500%20St%20black%20OR.JPG |  |  |  | https://bitner.com.pl/data/t4txt_photos/024627220219_11_BiT_500_St_BLACK_OR.pdf |  |  |  | https://bitner.com.pl/data/t4txt_photos/123247270423_0387_DWU_S_2304_BiT_500_(St)_BLACK_OR_300_500V_w.4.pdf |  |  |  | https://bitner.com.pl/data/t4txt_photos/12423610920_0029_2_UE_BITNER_BiT_500_(St)_2(St)_BLACK_OR.pdf
SB2815 | 5902956068378 |  |  | BiT 500®(St) BLACK OR 14x2x0,5 mm² 300/500V | Elastyczne przewody przeznaczone do pracy w energetycznych urządzeniach kontrolnych, zabezpieczających oraz do obwodów sterowania, a także do zasilania w energię elektryczną odbiorników małej mocy. Wspólny ekran poprawia ochronę przesyłanych sygnałów przed wpływem zewnętrznego pola elektromagnetycznego. Przeznaczone przede wszystkim do instalacji w obiektach przemysłowych o podwyższonych wymaganiach przeciwpożarowych (ograniczają rozprzestrzenianie płomienia) oraz w miejscach narażonych na działanie oleju lub chłodziw przemysłowych. Nadają się do instalowania na stałe oraz do połączeń ruchomych w urządzeniach przemysłowych, liniach technologicznych, maszynach pracujących w pomieszczeniach suchych i wilgotnych. Kable nadają sie do układania na zewnątrz. Powłoka zewnętrzna odporna na UV. Przeznaczony do bezpośredniego układania w ziemi. Szerokie spektrum odporności środowiskowej pozwala na zastosowanie kabli BiT 500® (St) BLACK OR w najbardziej rozległych instalacjach przemysłowych. Kable sklasyfikowane zgodnie z normą PN-EN 50575 (CPR). | [10 empty] | Zakłady Kablowe BITNER Sp. z o.o. | SB2815 | Uniepalnione i olejoodporne, parowane, giętkie kable sterownicze, ekranowane folią metalizowaną z linką uziemiającą, w izolacji i powłoce PVC, żyły numerowane, do zastosowań wnętrzowych i na zewnątrz oraz do układania w ziemi, 300/500V |  |  | BITNER | [6 empty] | true | true | 12 | PL | [11 empty] | n91 | no_discount_group | no_bonus_group | NOT_RELEVANT | NONE | NOT_RELEVANT | NONE | [33 empty] | 27.32.13.0 |  |  | 0 | 24 | 24 |  |  |  |  | 8544 49 95 | [8 empty] | EC003250 | KMT | KMT | 1 | 1 | [32 empty] | net_list | 57370 | PLN | 0.23 |  |  |  | 2025-07-24 |  |  | KMT | [13 empty] | https://bitner.com.pl/data/t4_text/649x234_025813241116_500%20St%20black%20OR.JPG |  |  |  | https://bitner.com.pl/data/t4txt_photos/024627220219_11_BiT_500_St_BLACK_OR.pdf |  |  |  | https://bitner.com.pl/data/t4txt_photos/123247270423_0387_DWU_S_2304_BiT_500_(St)_BLACK_OR_300_500V_w.4.pdf |  |  |  | https://bitner.com.pl/data/t4txt_photos/12423610920_0029_2_UE_BITNER_BiT_500_(St)_2(St)_BLACK_OR.pdf
SB2816 | 5902956068385 |  |  | BiT 500®(St) BLACK OR 16x2x0,5 mm² 300/500V | Elastyczne przewody przeznaczone do pracy w energetycznych urządzeniach kontrolnych, zabezpieczających oraz do obwodów sterowania, a także do zasilania w energię elektryczną odbiorników małej mocy. Wspólny ekran poprawia ochronę przesyłanych sygnałów przed wpływem zewnętrznego pola elektromagnetycznego. Przeznaczone przede wszystkim do instalacji w obiektach przemysłowych o podwyższonych wymaganiach przeciwpożarowych (ograniczają rozprzestrzenianie płomienia) oraz w miejscach narażonych na działanie oleju lub chłodziw przemysłowych. Nadają się do instalowania na stałe oraz do połączeń ruchomych w urządzeniach przemysłowych, liniach technologicznych, maszynach pracujących w pomieszczeniach suchych i wilgotnych. Kable nadają sie do układania na zewnątrz. Powłoka zewnętrzna odporna na UV. Przeznaczony do bezpośredniego układania w ziemi. Szerokie spektrum odporności środowiskowej pozwala na zastosowanie kabli BiT 500® (St) BLACK OR w najbardziej rozległych instalacjach przemysłowych. Kable sklasyfikowane zgodnie z normą PN-EN 50575 (CPR). | [10 empty] | Zakłady Kablowe BITNER Sp. z o.o. | SB2816 | Uniepalnione i olejoodporne, parowane, giętkie kable sterownicze, ekranowane folią metalizowaną z linką uziemiającą, w izolacji i powłoce PVC, żyły numerowane, do zastosowań wnętrzowych i na zewnątrz oraz do układania w ziemi, 300/500V |  |  | BITNER | [6 empty] | true | true | 12 | PL | [11 empty] | n91 | no_discount_group | no_bonus_group | NOT_RELEVANT | NONE | NOT_RELEVANT | NONE | [33 empty] | 27.32.13.0 |  |  | 0 | 24 | 24 |  |  |  |  | 8544 49 95 | [8 empty] | EC003250 | KMT | KMT | 1 | 1 | [32 empty] | net_list | 65636 | PLN | 0.23 |  |  |  | 2025-07-24 |  |  | KMT | [13 empty] | https://bitner.com.pl/data/t4_text/649x234_025813241116_500%20St%20black%20OR.JPG |  |  |  | https://bitner.com.pl/data/t4txt_photos/024627220219_11_BiT_500_St_BLACK_OR.pdf |  |  |  | https://bitner.com.pl/data/t4txt_photos/123247270423_0387_DWU_S_2304_BiT_500_(St)_BLACK_OR_300_500V_w.4.pdf |  |  |  | https://bitner.com.pl/data/t4txt_photos/12423610920_0029_2_UE_BITNER_BiT_500_(St)_2(St)_BLACK_OR.pdf
SB2817 | 5902956068392 |  |  | BiT 500®(St) BLACK OR 18x2x0,5 mm² 300/500V | Elastyczne przewody przeznaczone do pracy w energetycznych urządzeniach kontrolnych, zabezpieczających oraz do obwodów sterowania, a także do zasilania w energię elektryczną odbiorników małej mocy. Wspólny ekran poprawia ochronę przesyłanych sygnałów przed wpływem zewnętrznego pola elektromagnetycznego. Przeznaczone przede wszystkim do instalacji w obiektach przemysłowych o podwyższonych wymaganiach przeciwpożarowych (ograniczają rozprzestrzenianie płomienia) oraz w miejscach narażonych na działanie oleju lub chłodziw przemysłowych. Nadają się do instalowania na stałe oraz do połączeń ruchomych w urządzeniach przemysłowych, liniach technologicznych, maszynach pracujących w pomieszczeniach suchych i wilgotnych. Kable nadają sie do układania na zewnątrz. Powłoka zewnętrzna odporna na UV. Przeznaczony do bezpośredniego układania w ziemi. Szerokie spektrum odporności środowiskowej pozwala na zastosowanie kabli BiT 500® (St) BLACK OR w najbardziej rozległych instalacjach przemysłowych. Kable sklasyfikowane zgodnie z normą PN-EN 50575 (CPR). | [10 empty] | Zakłady Kablowe BITNER Sp. z o.o. | SB2817 | Uniepalnione i olejoodporne, parowane, giętkie kable sterownicze, ekranowane folią metalizowaną z linką uziemiającą, w izolacji i powłoce PVC, żyły numerowane, do zastosowań wnętrzowych i na zewnątrz oraz do układania w ziemi, 300/500V |  |  | BITNER | [6 empty] | true | true | 12 | PL | [11 empty] | n91 | no_discount_group | no_bonus_group | NOT_RELEVANT | NONE | NOT_RELEVANT | NONE | [33 empty] | 27.32.13.0 |  |  | 0 | 24 | 24 |  |  |  |  | 8544 49 95 | [8 empty] | EC003250 | KMT | KMT | 1 | 1 | [32 empty] | net_list | 72500 | PLN | 0.23 |  |  |  | 2025-07-24 |  |  | KMT | [13 empty] | https://bitner.com.pl/data/t4_text/649x234_025813241116_500%20St%20black%20OR.JPG |  |  |  | https://bitner.com.pl/data/t4txt_photos/024627220219_11_BiT_500_St_BLACK_OR.pdf |  |  |  | https://bitner.com.pl/data/t4txt_photos/123247270423_0387_DWU_S_2304_BiT_500_(St)_BLACK_OR_300_500V_w.4.pdf |  |  |  | https://bitner.com.pl/data/t4txt_photos/12423610920_0029_2_UE_BITNER_BiT_500_(St)_2(St)_BLACK_OR.pdf
SB2818 | 5902956068408 |  |  | BiT 500®(St) BLACK OR 20x2x0,5 mm² 300/500V | Elastyczne przewody przeznaczone do pracy w energetycznych urządzeniach kontrolnych, zabezpieczających oraz do obwodów sterowania, a także do zasilania w energię elektryczną odbiorników małej mocy. Wspólny ekran poprawia ochronę przesyłanych sygnałów przed wpływem zewnętrznego pola elektromagnetycznego. Przeznaczone przede wszystkim do instalacji w obiektach przemysłowych o podwyższonych wymaganiach przeciwpożarowych (ograniczają rozprzestrzenianie płomienia) oraz w miejscach narażonych na działanie oleju lub chłodziw przemysłowych. Nadają się do instalowania na stałe oraz do połączeń ruchomych w urządzeniach przemysłowych, liniach technologicznych, maszynach pracujących w pomieszczeniach suchych i wilgotnych. Kable nadają sie do układania na zewnątrz. Powłoka zewnętrzna odporna na UV. Przeznaczony do bezpośredniego układania w ziemi. Szerokie spektrum odporności środowiskowej pozwala na zastosowanie kabli BiT 500® (St) BLACK OR w najbardziej rozległych instalacjach przemysłowych. Kable sklasyfikowane zgodnie z normą PN-EN 50575 (CPR). | [10 empty] | Zakłady Kablowe BITNER Sp. z o.o. | SB2818 | Uniepalnione i olejoodporne, parowane, giętkie kable sterownicze, ekranowane folią metalizowaną z linką uziemiającą, w izolacji i powłoce PVC, żyły numerowane, do zastosowań wnętrzowych i na zewnątrz oraz do układania w ziemi, 300/500V |  |  | BITNER | [6 empty] | true | true | 12 | PL | [11 empty] | n91 | no_discount_group | no_bonus_group | NOT_RELEVANT | NONE | NOT_RELEVANT | NONE | [33 empty] | 27.32.13.0 |  |  | 0 | 24 | 24 |  |  |  |  | 8544 49 95 | [8 empty] | EC003250 | KMT | KMT | 1 | 1 | [32 empty] | net_list | 80110 | PLN | 0.23 |  |  |  | 2025-07-24 |  |  | KMT | [13 empty] | https://bitner.com.pl/data/t4_text/649x234_025813241116_500%20St%20black%20OR.JPG |  |  |  | https://bitner.com.pl/data/t4txt_photos/024627220219_11_BiT_500_St_BLACK_OR.pdf |  |  |  | https://bitner.com.pl/data/t4txt_photos/123247270423_0387_DWU_S_2304_BiT_500_(St)_BLACK_OR_300_500V_w.4.pdf |  |  |  | https://bitner.com.pl/data/t4txt_photos/12423610920_0029_2_UE_BITNER_BiT_500_(St)_2(St)_BLACK_OR.pdf
SB2819 | 5902956068415 |  |  | BiT 500®(St) BLACK OR 24x2x0,5 mm² 300/500V | Elastyczne przewody przeznaczone do pracy w energetycznych urządzeniach kontrolnych, zabezpieczających oraz do obwodów sterowania, a także do zasilania w energię elektryczną odbiorników małej mocy. Wspólny ekran poprawia ochronę przesyłanych sygnałów przed wpływem zewnętrznego pola elektromagnetycznego. Przeznaczone przede wszystkim do instalacji w obiektach przemysłowych o podwyższonych wymaganiach przeciwpożarowych (ograniczają rozprzestrzenianie płomienia) oraz w miejscach narażonych na działanie oleju lub chłodziw przemysłowych. Nadają się do instalowania na stałe oraz do połączeń ruchomych w urządzeniach przemysłowych, liniach technologicznych, maszynach pracujących w pomieszczeniach suchych i wilgotnych. Kable nadają sie do układania na zewnątrz. Powłoka zewnętrzna odporna na UV. Przeznaczony do bezpośredniego układania w ziemi. Szerokie spektrum odporności środowiskowej pozwala na zastosowanie kabli BiT 500® (St) BLACK OR w najbardziej rozległych instalacjach przemysłowych. Kable sklasyfikowane zgodnie z normą PN-EN 50575 (CPR). | [10 empty] | Zakłady Kablowe BITNER Sp. z o.o. | SB2819 | Uniepalnione i olejoodporne, parowane, giętkie kable sterownicze, ekranowane folią metalizowaną z linką uziemiającą, w izolacji i powłoce PVC, żyły numerowane, do zastosowań wnętrzowych i na zewnątrz oraz do układania w ziemi, 300/500V |  |  | BITNER | [6 empty] | true | true | 12 | PL | [11 empty] | n91 | no_discount_group | no_bonus_group | NOT_RELEVANT | NONE | NOT_RELEVANT | NONE | [33 empty] | 27.32.13.0 |  |  | 0 | 24 | 24 |  |  |  |  | 8544 49 95 | [8 empty] | EC003250 | KMT | KMT | 1 | 1 | [32 empty] | net_list | 94125 | PLN | 0.23 |  |  |  | 2025-07-24 |  |  | KMT | [13 empty] | https://bitner.com.pl/data/t4_text/649x234_025813241116_500%20St%20black%20OR.JPG |  |  |  | https://bitner.com.pl/data/t4txt_photos/024627220219_11_BiT_500_St_BLACK_OR.pdf |  |  |  | https://bitner.com.pl/data/t4txt_photos/123247270423_0387_DWU_S_2304_BiT_500_(St)_BLACK_OR_300_500V_w.4.pdf |  |  |  | https://bitner.com.pl/data/t4txt_photos/12423610920_0029_2_UE_BITNER_BiT_500_(St)_2(St)_BLACK_OR.pdf
SB2820 | 5902956068422 |  |  | BiT 500®(St) BLACK OR 2x2x0,75 mm² 300/500V | Elastyczne przewody przeznaczone do pracy w energetycznych urządzeniach kontrolnych, zabezpieczających oraz do obwodów sterowania, a także do zasilania w energię elektryczną odbiorników małej mocy. Wspólny ekran poprawia ochronę przesyłanych sygnałów przed wpływem zewnętrznego pola elektromagnetycznego. Przeznaczone przede wszystkim do instalacji w obiektach przemysłowych o podwyższonych wymaganiach przeciwpożarowych (ograniczają rozprzestrzenianie płomienia) oraz w miejscach narażonych na działanie oleju lub chłodziw przemysłowych. Nadają się do instalowania na stałe oraz do połączeń ruchomych w urządzeniach przemysłowych, liniach technologicznych, maszynach pracujących w pomieszczeniach suchych i wilgotnych. Kable nadają sie do układania na zewnątrz. Powłoka zewnętrzna odporna na UV. Przeznaczony do bezpośredniego układania w ziemi. Szerokie spektrum odporności środowiskowej pozwala na zastosowanie kabli BiT 500® (St) BLACK OR w najbardziej rozległych instalacjach przemysłowych. Kable sklasyfikowane zgodnie z normą PN-EN 50575 (CPR). | [10 empty] | Zakłady Kablowe BITNER Sp. z o.o. | SB2820 | Uniepalnione i olejoodporne, parowane, giętkie kable sterownicze, ekranowane folią metalizowaną z linką uziemiającą, w izolacji i powłoce PVC, żyły numerowane, do zastosowań wnętrzowych i na zewnątrz oraz do układania w ziemi, 300/500V |  |  | BITNER | [6 empty] | true | true | 12 | PL | [11 empty] | n91 | no_discount_group | no_bonus_group | NOT_RELEVANT | NONE | NOT_RELEVANT | NONE | [33 empty] | 27.32.13.0 |  |  | 0 | 24 | 24 |  |  |  |  | 8544 49 95 | [8 empty] | EC003250 | KMT | KMT | 1 | 1 | [32 empty] | net_list | 17625 | PLN | 0.23 |  |  |  | 2025-07-24 |  |  | KMT | [13 empty] | https://bitner.com.pl/data/t4_text/649x234_025813241116_500%20St%20black%20OR.JPG |  |  |  | https://bitner.com.pl/data/t4txt_photos/024627220219_11_BiT_500_St_BLACK_OR.pdf |  |  |  | https://bitner.com.pl/data/t4txt_photos/123247270423_0387_DWU_S_2304_BiT_500_(St)_BLACK_OR_300_500V_w.4.pdf |  |  |  | https://bitner.com.pl/data/t4txt_photos/12423610920_0029_2_UE_BITNER_BiT_500_(St)_2(St)_BLACK_OR.pdf
SB2821 | 5902956068439 |  |  | BiT 500®(St) BLACK OR 3x2x0,75 mm² 300/500V | Elastyczne przewody przeznaczone do pracy w energetycznych urządzeniach kontrolnych, zabezpieczających oraz do obwodów sterowania, a także do zasilania w energię elektryczną odbiorników małej mocy. Wspólny ekran poprawia ochronę przesyłanych sygnałów przed wpływem zewnętrznego pola elektromagnetycznego. Przeznaczone przede wszystkim do instalacji w obiektach przemysłowych o podwyższonych wymaganiach przeciwpożarowych (ograniczają rozprzestrzenianie płomienia) oraz w miejscach narażonych na działanie oleju lub chłodziw przemysłowych. Nadają się do instalowania na stałe oraz do połączeń ruchomych w urządzeniach przemysłowych, liniach technologicznych, maszynach pracujących w pomieszczeniach suchych i wilgotnych. Kable nadają sie do układania na zewnątrz. Powłoka zewnętrzna odporna na UV. Przeznaczony do bezpośredniego układania w ziemi. Szerokie spektrum odporności środowiskowej pozwala na zastosowanie kabli BiT 500® (St) BLACK OR w najbardziej rozległych instalacjach przemysłowych. Kable sklasyfikowane zgodnie z normą PN-EN 50575 (CPR). | [10 empty] | Zakłady Kablowe BITNER Sp. z o.o. | SB2821 | Uniepalnione i olejoodporne, parowane, giętkie kable sterownicze, ekranowane folią metalizowaną z linką uziemiającą, w izolacji i powłoce PVC, żyły numerowane, do zastosowań wnętrzowych i na zewnątrz oraz do układania w ziemi, 300/500V |  |  | BITNER | [6 empty] | true | true | 12 | PL | [11 empty] | n91 | no_discount_group | no_bonus_group | NOT_RELEVANT | NONE | NOT_RELEVANT | NONE | [33 empty] | 27.32.13.0 |  |  | 0 | 24 | 24 |  |  |  |  | 8544 49 95 | [8 empty] | EC003250 | KMT | KMT | 1 | 1 | [32 empty] | net_list | 22809 | PLN | 0.23 |  |  |  | 2025-07-24 |  |  | KMT | [13 empty] | https://bitner.com.pl/data/t4_text/649x234_025813241116_500%20St%20black%20OR.JPG |  |  |  | https://bitner.com.pl/data/t4txt_photos/024627220219_11_BiT_500_St_BLACK_OR.pdf |  |  |  | https://bitner.com.pl/data/t4txt_photos/123247270423_0387_DWU_S_2304_BiT_500_(St)_BLACK_OR_300_500V_w.4.pdf |  |  |  | https://bitner.com.pl/data/t4txt_photos/12423610920_0029_2_UE_BITNER_BiT_500_(St)_2(St)_BLACK_OR.pdf
SB2822 | 5902956068446 |  |  | BiT 500®(St) BLACK OR 4x2x0,75 mm² 300/500V | Elastyczne przewody przeznaczone do pracy w energetycznych urządzeniach kontrolnych, zabezpieczających oraz do obwodów sterowania, a także do zasilania w energię elektryczną odbiorników małej mocy. Wspólny ekran poprawia ochronę przesyłanych sygnałów przed wpływem zewnętrznego pola elektromagnetycznego. Przeznaczone przede wszystkim do instalacji w obiektach przemysłowych o podwyższonych wymaganiach przeciwpożarowych (ograniczają rozprzestrzenianie płomienia) oraz w miejscach narażonych na działanie oleju lub chłodziw przemysłowych. Nadają się do instalowania na stałe oraz do połączeń ruchomych w urządzeniach przemysłowych, liniach technologicznych, maszynach pracujących w pomieszczeniach suchych i wilgotnych. Kable nadają sie do układania na zewnątrz. Powłoka zewnętrzna odporna na UV. Przeznaczony do bezpośredniego układania w ziemi. Szerokie spektrum odporności środowiskowej pozwala na zastosowanie kabli BiT 500® (St) BLACK OR w najbardziej rozległych instalacjach przemysłowych. Kable sklasyfikowane zgodnie z normą PN-EN 50575 (CPR). | [10 empty] | Zakłady Kablowe BITNER Sp. z o.o. | SB2822 | Uniepalnione i olejoodporne, parowane, giętkie kable sterownicze, ekranowane folią metalizowaną z linką uziemiającą, w izolacji i powłoce PVC, żyły numerowane, do zastosowań wnętrzowych i na zewnątrz oraz do układania w ziemi, 300/500V |  |  | BITNER | [6 empty] | true | true | 12 | PL | [11 empty] | n91 | no_discount_group | no_bonus_group | NOT_RELEVANT | NONE | NOT_RELEVANT | NONE | [33 empty] | 27.32.13.0 |  |  | 0 | 24 | 24 |  |  |  |  | 8544 49 95 | [8 empty] | EC003250 | KMT | KMT | 1 | 1 | [32 empty] | net_list | 28631 | PLN | 0.23 |  |  |  | 2025-07-24 |  |  | KMT | [13 empty] | https://bitner.com.pl/data/t4_text/649x234_025813241116_500%20St%20black%20OR.JPG |  |  |  | https://bitner.com.pl/data/t4txt_photos/024627220219_11_BiT_500_St_BLACK_OR.pdf |  |  |  | https://bitner.com.pl/data/t4txt_photos/123247270423_0387_DWU_S_2304_BiT_500_(St)_BLACK_OR_300_500V_w.4.pdf |  |  |  | https://bitner.com.pl/data/t4txt_photos/12423610920_0029_2_UE_BITNER_BiT_500_(St)_2(St)_BLACK_OR.pdf
SB2823 | 5902956068453 |  |  | BiT 500®(St) BLACK OR 5x2x0,75 mm² 300/500V | Elastyczne przewody przeznaczone do pracy w energetycznych urządzeniach kontrolnych, zabezpieczających oraz do obwodów sterowania, a także do zasilania w energię elektryczną odbiorników małej mocy. Wspólny ekran poprawia ochronę przesyłanych sygnałów przed wpływem zewnętrznego pola elektromagnetycznego. Przeznaczone przede wszystkim do instalacji w obiektach przemysłowych o podwyższonych wymaganiach przeciwpożarowych (ograniczają rozprzestrzenianie płomienia) oraz w miejscach narażonych na działanie oleju lub chłodziw przemysłowych. Nadają się do instalowania na stałe oraz do połączeń ruchomych w urządzeniach przemysłowych, liniach technologicznych, maszynach pracujących w pomieszczeniach suchych i wilgotnych. Kable nadają sie do układania na zewnątrz. Powłoka zewnętrzna odporna na UV. Przeznaczony do bezpośredniego układania w ziemi. Szerokie spektrum odporności środowiskowej pozwala na zastosowanie kabli BiT 500® (St) BLACK OR w najbardziej rozległych instalacjach przemysłowych. Kable sklasyfikowane zgodnie z normą PN-EN 50575 (CPR). | [10 empty] | Zakłady Kablowe BITNER Sp. z o.o. | SB2823 | Uniepalnione i olejoodporne, parowane, giętkie kable sterownicze, ekranowane folią metalizowaną z linką uziemiającą, w izolacji i powłoce PVC, żyły numerowane, do zastosowań wnętrzowych i na zewnątrz oraz do układania w ziemi, 300/500V |  |  | BITNER | [6 empty] | true | true | 12 | PL | [11 empty] | n91 | no_discount_group | no_bonus_group | NOT_RELEVANT | NONE | NOT_RELEVANT | NONE | [33 empty] | 27.32.13.0 |  |  | 0 | 24 | 24 |  |  |  |  | 8544 49 95 | [8 empty] | EC003250 | KMT | KMT | 1 | 1 | [32 empty] | net_list | 35017 | PLN | 0.23 |  |  |  | 2025-07-24 |  |  | KMT | [13 empty] | https://bitner.com.pl/data/t4_text/649x234_025813241116_500%20St%20black%20OR.JPG |  |  |  | https://bitner.com.pl/data/t4txt_photos/024627220219_11_BiT_500_St_BLACK_OR.pdf |  |  |  | https://bitner.com.pl/data/t4txt_photos/123247270423_0387_DWU_S_2304_BiT_500_(St)_BLACK_OR_300_500V_w.4.pdf |  |  |  | https://bitner.com.pl/data/t4txt_photos/12423610920_0029_2_UE_BITNER_BiT_500_(St)_2(St)_BLACK_OR.pdf
SB2824 | 5902956068460 |  |  | BiT 500®(St) BLACK OR 6x2x0,75 mm² 300/500V | Elastyczne przewody przeznaczone do pracy w energetycznych urządzeniach kontrolnych, zabezpieczających oraz do obwodów sterowania, a także do zasilania w energię elektryczną odbiorników małej mocy. Wspólny ekran poprawia ochronę przesyłanych sygnałów przed wpływem zewnętrznego pola elektromagnetycznego. Przeznaczone przede wszystkim do instalacji w obiektach przemysłowych o podwyższonych wymaganiach przeciwpożarowych (ograniczają rozprzestrzenianie płomienia) oraz w miejscach narażonych na działanie oleju lub chłodziw przemysłowych. Nadają się do instalowania na stałe oraz do połączeń ruchomych w urządzeniach przemysłowych, liniach technologicznych, maszynach pracujących w pomieszczeniach suchych i wilgotnych. Kable nadają sie do układania na zewnątrz. Powłoka zewnętrzna odporna na UV. Przeznaczony do bezpośredniego układania w ziemi. Szerokie spektrum odporności środowiskowej pozwala na zastosowanie kabli BiT 500® (St) BLACK OR w najbardziej rozległych instalacjach przemysłowych. Kable sklasyfikowane zgodnie z normą PN-EN 50575 (CPR). | [10 empty] | Zakłady Kablowe BITNER Sp. z o.o. | SB2824 | Uniepalnione i olejoodporne, parowane, giętkie kable sterownicze, ekranowane folią metalizowaną z linką uziemiającą, w izolacji i powłoce PVC, żyły numerowane, do zastosowań wnętrzowych i na zewnątrz oraz do układania w ziemi, 300/500V |  |  | BITNER | [6 empty] | true | true | 12 | PL | [11 empty] | n91 | no_discount_group | no_bonus_group | NOT_RELEVANT | NONE | NOT_RELEVANT | NONE | [33 empty] | 27.32.13.0 |  |  | 0 | 24 | 24 |  |  |  |  | 8544 49 95 | [8 empty] | EC003250 | KMT | KMT | 1 | 1 | [32 empty] | net_list | 37609 | PLN | 0.23 |  |  |  | 2025-07-24 |  |  | KMT | [13 empty] | https://bitner.com.pl/data/t4_text/649x234_025813241116_500%20St%20black%20OR.JPG |  |  |  | https://bitner.com.pl/data/t4txt_photos/024627220219_11_BiT_500_St_BLACK_OR.pdf |  |  |  | https://bitner.com.pl/data/t4txt_photos/123247270423_0387_DWU_S_2304_BiT_500_(St)_BLACK_OR_300_500V_w.4.pdf |  |  |  | https://bitner.com.pl/data/t4txt_photos/12423610920_0029_2_UE_BITNER_BiT_500_(St)_2(St)_BLACK_OR.pdf
SB2825 | 5902956068477 |  |  | BiT 500®(St) BLACK OR 7x2x0,75 mm² 300/500V | Elastyczne przewody przeznaczone do pracy w energetycznych urządzeniach kontrolnych, zabezpieczających oraz do obwodów sterowania, a także do zasilania w energię elektryczną odbiorników małej mocy. Wspólny ekran poprawia ochronę przesyłanych sygnałów przed wpływem zewnętrznego pola elektromagnetycznego. Przeznaczone przede wszystkim do instalacji w obiektach przemysłowych o podwyższonych wymaganiach przeciwpożarowych (ograniczają rozprzestrzenianie płomienia) oraz w miejscach narażonych na działanie oleju lub chłodziw przemysłowych. Nadają się do instalowania na stałe oraz do połączeń ruchomych w urządzeniach przemysłowych, liniach technologicznych, maszynach pracujących w pomieszczeniach suchych i wilgotnych. Kable nadają sie do układania na zewnątrz. Powłoka zewnętrzna odporna na UV. Przeznaczony do bezpośredniego układania w ziemi. Szerokie spektrum odporności środowiskowej pozwala na zastosowanie kabli BiT 500® (St) BLACK OR w najbardziej rozległych instalacjach przemysłowych. Kable sklasyfikowane zgodnie z normą PN-EN 50575 (CPR). | [10 empty] | Zakłady Kablowe BITNER Sp. z o.o. | SB2825 | Uniepalnione i olejoodporne, parowane, giętkie kable sterownicze, ekranowane folią metalizowaną z linką uziemiającą, w izolacji i powłoce PVC, żyły numerowane, do zastosowań wnętrzowych i na zewnątrz oraz do układania w ziemi, 300/500V |  |  | BITNER | [6 empty] | true | true | 12 | PL | [11 empty] | n91 | no_discount_group | no_bonus_group | NOT_RELEVANT | NONE | NOT_RELEVANT | NONE | [33 empty] | 27.32.13.0 |  |  | 0 | 24 | 24 |  |  |  |  | 8544 49 95 | [8 empty] | EC003250 | KMT | KMT | 1 | 1 | [32 empty] | net_list | 43334 | PLN | 0.23 |  |  |  | 2025-07-24 |  |  | KMT | [13 empty] | https://bitner.com.pl/data/t4_text/649x234_025813241116_500%20St%20black%20OR.JPG |  |  |  | https://bitner.com.pl/data/t4txt_photos/024627220219_11_BiT_500_St_BLACK_OR.pdf |  |  |  | https://bitner.com.pl/data/t4txt_photos/123247270423_0387_DWU_S_2304_BiT_500_(St)_BLACK_OR_300_500V_w.4.pdf |  |  |  | https://bitner.com.pl/data/t4txt_photos/12423610920_0029_2_UE_BITNER_BiT_500_(St)_2(St)_BLACK_OR.pdf
SB2826 | 5902956068484 |  |  | BiT 500®(St) BLACK OR 8x2x0,75 mm² 300/500V | Elastyczne przewody przeznaczone do pracy w energetycznych urządzeniach kontrolnych, zabezpieczających oraz do obwodów sterowania, a także do zasilania w energię elektryczną odbiorników małej mocy. Wspólny ekran poprawia ochronę przesyłanych sygnałów przed wpływem zewnętrznego pola elektromagnetycznego. Przeznaczone przede wszystkim do instalacji w obiektach przemysłowych o podwyższonych wymaganiach przeciwpożarowych (ograniczają rozprzestrzenianie płomienia) oraz w miejscach narażonych na działanie oleju lub chłodziw przemysłowych. Nadają się do instalowania na stałe oraz do połączeń ruchomych w urządzeniach przemysłowych, liniach technologicznych, maszynach pracujących w pomieszczeniach suchych i wilgotnych. Kable nadają sie do układania na zewnątrz. Powłoka zewnętrzna odporna na UV. Przeznaczony do bezpośredniego układania w ziemi. Szerokie spektrum odporności środowiskowej pozwala na zastosowanie kabli BiT 500® (St) BLACK OR w najbardziej rozległych instalacjach przemysłowych. Kable sklasyfikowane zgodnie z normą PN-EN 50575 (CPR). | [10 empty] | Zakłady Kablowe BITNER Sp. z o.o. | SB2826 | Uniepalnione i olejoodporne, parowane, giętkie kable sterownicze, ekranowane folią metalizowaną z linką uziemiającą, w izolacji i powłoce PVC, żyły numerowane, do zastosowań wnętrzowych i na zewnątrz oraz do układania w ziemi, 300/500V |  |  | BITNER | [6 empty] | true | true | 12 | PL | [11 empty] | n91 | no_discount_group | no_bonus_group | NOT_RELEVANT | NONE | NOT_RELEVANT | NONE | [33 empty] | 27.32.13.0 |  |  | 0 | 24 | 24 |  |  |  |  | 8544 49 95 | [8 empty] | EC003250 | KMT | KMT | 1 | 1 | [32 empty] | net_list | 48703 | PLN | 0.23 |  |  |  | 2025-07-24 |  |  | KMT | [13 empty] | https://bitner.com.pl/data/t4_text/649x234_025813241116_500%20St%20black%20OR.JPG |  |  |  | https://bitner.com.pl/data/t4txt_photos/024627220219_11_BiT_500_St_BLACK_OR.pdf |  |  |  | https://bitner.com.pl/data/t4txt_photos/123247270423_0387_DWU_S_2304_BiT_500_(St)_BLACK_OR_300_500V_w.4.pdf |  |  |  | https://bitner.com.pl/data/t4txt_photos/12423610920_0029_2_UE_BITNER_BiT_500_(St)_2(St)_BLACK_OR.pdf
SB2827 | 5902956068491 |  |  | BiT 500®(St) BLACK OR 10x2x0,75 mm² 300/500V | Elastyczne przewody przeznaczone do pracy w energetycznych urządzeniach kontrolnych, zabezpieczających oraz do obwodów sterowania, a także do zasilania w energię elektryczną odbiorników małej mocy. Wspólny ekran poprawia ochronę przesyłanych sygnałów przed wpływem zewnętrznego pola elektromagnetycznego. Przeznaczone przede wszystkim do instalacji w obiektach przemysłowych o podwyższonych wymaganiach przeciwpożarowych (ograniczają rozprzestrzenianie płomienia) oraz w miejscach narażonych na działanie oleju lub chłodziw przemysłowych. Nadają się do instalowania na stałe oraz do połączeń ruchomych w urządzeniach przemysłowych, liniach technologicznych, maszynach pracujących w pomieszczeniach suchych i wilgotnych. Kable nadają sie do układania na zewnątrz. Powłoka zewnętrzna odporna na UV. Przeznaczony do bezpośredniego układania w ziemi. Szerokie spektrum odporności środowiskowej pozwala na zastosowanie kabli BiT 500® (St) BLACK OR w najbardziej rozległych instalacjach przemysłowych. Kable sklasyfikowane zgodnie z normą PN-EN 50575 (CPR). | [10 empty] | Zakłady Kablowe BITNER Sp. z o.o. | SB2827 | Uniepalnione i olejoodporne, parowane, giętkie kable sterownicze, ekranowane folią metalizowaną z linką uziemiającą, w izolacji i powłoce PVC, żyły numerowane, do zastosowań wnętrzowych i na zewnątrz oraz do układania w ziemi, 300/500V |  |  | BITNER | [6 empty] | true | true | 12 | PL | [11 empty] | n91 | no_discount_group | no_bonus_group | NOT_RELEVANT | NONE | NOT_RELEVANT | NONE | [33 empty] | 27.32.13.0 |  |  | 0 | 24 | 24 |  |  |  |  | 8544 49 95 | [8 empty] | EC003250 | KMT | KMT | 1 | 1 | [32 empty] | net_list | 59310 | PLN | 0.23 |  |  |  | 2025-07-24 |  |  | KMT | [13 empty] | https://bitner.com.pl/data/t4_text/649x234_025813241116_500%20St%20black%20OR.JPG |  |  |  | https://bitner.com.pl/data/t4txt_photos/024627220219_11_BiT_500_St_BLACK_OR.pdf |  |  |  | https://bitner.com.pl/data/t4txt_photos/123247270423_0387_DWU_S_2304_BiT_500_(St)_BLACK_OR_300_500V_w.4.pdf |  |  |  | https://bitner.com.pl/data/t4txt_photos/12423610920_0029_2_UE_BITNER_BiT_500_(St)_2(St)_BLACK_OR.pdf
SB2828 | 5902956068507 |  |  | BiT 500®(St) BLACK OR 12x2x0,75 mm² 300/500V | Elastyczne przewody przeznaczone do pracy w energetycznych urządzeniach kontrolnych, zabezpieczających oraz do obwodów sterowania, a także do zasilania w energię elektryczną odbiorników małej mocy. Wspólny ekran poprawia ochronę przesyłanych sygnałów przed wpływem zewnętrznego pola elektromagnetycznego. Przeznaczone przede wszystkim do instalacji w obiektach przemysłowych o podwyższonych wymaganiach przeciwpożarowych (ograniczają rozprzestrzenianie płomienia) oraz w miejscach narażonych na działanie oleju lub chłodziw przemysłowych. Nadają się do instalowania na stałe oraz do połączeń ruchomych w urządzeniach przemysłowych, liniach technologicznych, maszynach pracujących w pomieszczeniach suchych i wilgotnych. Kable nadają sie do układania na zewnątrz. Powłoka zewnętrzna odporna na UV. Przeznaczony do bezpośredniego układania w ziemi. Szerokie spektrum odporności środowiskowej pozwala na zastosowanie kabli BiT 500® (St) BLACK OR w najbardziej rozległych instalacjach przemysłowych. Kable sklasyfikowane zgodnie z normą PN-EN 50575 (CPR). | [10 empty] | Zakłady Kablowe BITNER Sp. z o.o. | SB2828 | Uniepalnione i olejoodporne, parowane, giętkie kable sterownicze, ekranowane folią metalizowaną z linką uziemiającą, w izolacji i powłoce PVC, żyły numerowane, do zastosowań wnętrzowych i na zewnątrz oraz do układania w ziemi, 300/500V |  |  | BITNER | [6 empty] | true | true | 12 | PL | [11 empty] | n91 | no_discount_group | no_bonus_group | NOT_RELEVANT | NONE | NOT_RELEVANT | NONE | [33 empty] | 27.32.13.0 |  |  | 0 | 24 | 24 |  |  |  |  | 8544 49 95 | [8 empty] | EC003250 | KMT | KMT | 1 | 1 | [32 empty] | net_list | 70248 | PLN | 0.23 |  |  |  | 2025-07-24 |  |  | KMT | [13 empty] | https://bitner.com.pl/data/t4_text/649x234_025813241116_500%20St%20black%20OR.JPG |  |  |  | https://bitner.com.pl/data/t4txt_photos/024627220219_11_BiT_500_St_BLACK_OR.pdf |  |  |  | https://bitner.com.pl/data/t4txt_photos/123247270423_0387_DWU_S_2304_BiT_500_(St)_BLACK_OR_300_500V_w.4.pdf |  |  |  | https://bitner.com.pl/data/t4txt_photos/12423610920_0029_2_UE_BITNER_BiT_500_(St)_2(St)_BLACK_OR.pdf
SB2829 | 5902956068514 |  |  | BiT 500®(St) BLACK OR 14x2x0,75 mm² 300/500V | Elastyczne przewody przeznaczone do pracy w energetycznych urządzeniach kontrolnych, zabezpieczających oraz do obwodów sterowania, a także do zasilania w energię elektryczną odbiorników małej mocy. Wspólny ekran poprawia ochronę przesyłanych sygnałów przed wpływem zewnętrznego pola elektromagnetycznego. Przeznaczone przede wszystkim do instalacji w obiektach przemysłowych o podwyższonych wymaganiach przeciwpożarowych (ograniczają rozprzestrzenianie płomienia) oraz w miejscach narażonych na działanie oleju lub chłodziw przemysłowych. Nadają się do instalowania na stałe oraz do połączeń ruchomych w urządzeniach przemysłowych, liniach technologicznych, maszynach pracujących w pomieszczeniach suchych i wilgotnych. Kable nadają sie do układania na zewnątrz. Powłoka zewnętrzna odporna na UV. Przeznaczony do bezpośredniego układania w ziemi. Szerokie spektrum odporności środowiskowej pozwala na zastosowanie kabli BiT 500® (St) BLACK OR w najbardziej rozległych instalacjach przemysłowych. Kable sklasyfikowane zgodnie z normą PN-EN 50575 (CPR). | [10 empty] | Zakłady Kablowe BITNER Sp. z o.o. | SB2829 | Uniepalnione i olejoodporne, parowane, giętkie kable sterownicze, ekranowane folią metalizowaną z linką uziemiającą, w izolacji i powłoce PVC, żyły numerowane, do zastosowań wnętrzowych i na zewnątrz oraz do układania w ziemi, 300/500V |  |  | BITNER | [6 empty] | true | true | 12 | PL | [11 empty] | n91 | no_discount_group | no_bonus_group | NOT_RELEVANT | NONE | NOT_RELEVANT | NONE | [33 empty] | 27.32.13.0 |  |  | 0 | 24 | 24 |  |  |  |  | 8544 49 95 | [8 empty] | EC003250 | KMT | KMT | 1 | 1 | [32 empty] | net_list | 80818 | PLN | 0.23 |  |  |  | 2025-07-24 |  |  | KMT | [13 empty] | https://bitner.com.pl/data/t4_text/649x234_025813241116_500%20St%20black%20OR.JPG |  |  |  | https://bitner.com.pl/data/t4txt_photos/024627220219_11_BiT_500_St_BLACK_OR.pdf |  |  |  | https://bitner.com.pl/data/t4txt_photos/123247270423_0387_DWU_S_2304_BiT_500_(St)_BLACK_OR_300_500V_w.4.pdf |  |  |  | https://bitner.com.pl/data/t4txt_photos/12423610920_0029_2_UE_BITNER_BiT_500_(St)_2(St)_BLACK_OR.pdf
SB2830 | 5902956068521 |  |  | BiT 500®(St) BLACK OR 16x2x0,75 mm² 300/500V | Elastyczne przewody przeznaczone do pracy w energetycznych urządzeniach kontrolnych, zabezpieczających oraz do obwodów sterowania, a także do zasilania w energię elektryczną odbiorników małej mocy. Wspólny ekran poprawia ochronę przesyłanych sygnałów przed wpływem zewnętrznego pola elektromagnetycznego. Przeznaczone przede wszystkim do instalacji w obiektach przemysłowych o podwyższonych wymaganiach przeciwpożarowych (ograniczają rozprzestrzenianie płomienia) oraz w miejscach narażonych na działanie oleju lub chłodziw przemysłowych. Nadają się do instalowania na stałe oraz do połączeń ruchomych w urządzeniach przemysłowych, liniach technologicznych, maszynach pracujących w pomieszczeniach suchych i wilgotnych. Kable nadają sie do układania na zewnątrz. Powłoka zewnętrzna odporna na UV. Przeznaczony do bezpośredniego układania w ziemi. Szerokie spektrum odporności środowiskowej pozwala na zastosowanie kabli BiT 500® (St) BLACK OR w najbardziej rozległych instalacjach przemysłowych. Kable sklasyfikowane zgodnie z normą PN-EN 50575 (CPR). | [10 empty] | Zakłady Kablowe BITNER Sp. z o.o. | SB2830 | Uniepalnione i olejoodporne, parowane, giętkie kable sterownicze, ekranowane folią metalizowaną z linką uziemiającą, w izolacji i powłoce PVC, żyły numerowane, do zastosowań wnętrzowych i na zewnątrz oraz do układania w ziemi, 300/500V |  |  | BITNER | [6 empty] | true | true | 12 | PL | [11 empty] | n91 | no_discount_group | no_bonus_group | NOT_RELEVANT | NONE | NOT_RELEVANT | NONE | [33 empty] | 27.32.13.0 |  |  | 0 | 24 | 24 |  |  |  |  | 8544 49 95 | [8 empty] | EC003250 | KMT | KMT | 1 | 1 | [32 empty] | net_list | 92426 | PLN | 0.23 |  |  |  | 2025-07-24 |  |  | KMT | [13 empty] | https://bitner.com.pl/data/t4_text/649x234_025813241116_500%20St%20black%20OR.JPG |  |  |  | https://bitner.com.pl/data/t4txt_photos/024627220219_11_BiT_500_St_BLACK_OR.pdf |  |  |  | https://bitner.com.pl/data/t4txt_photos/123247270423_0387_DWU_S_2304_BiT_500_(St)_BLACK_OR_300_500V_w.4.pdf |  |  |  | https://bitner.com.pl/data/t4txt_photos/12423610920_0029_2_UE_BITNER_BiT_500_(St)_2(St)_BLACK_OR.pdf
SB2831 | 5902956068538 |  |  | BiT 500®(St) BLACK OR 18x2x0,75 mm² 300/500V | Elastyczne przewody przeznaczone do pracy w energetycznych urządzeniach kontrolnych, zabezpieczających oraz do obwodów sterowania, a także do zasilania w energię elektryczną odbiorników małej mocy. Wspólny ekran poprawia ochronę przesyłanych sygnałów przed wpływem zewnętrznego pola elektromagnetycznego. Przeznaczone przede wszystkim do instalacji w obiektach przemysłowych o podwyższonych wymaganiach przeciwpożarowych (ograniczają rozprzestrzenianie płomienia) oraz w miejscach narażonych na działanie oleju lub chłodziw przemysłowych. Nadają się do instalowania na stałe oraz do połączeń ruchomych w urządzeniach przemysłowych, liniach technologicznych, maszynach pracujących w pomieszczeniach suchych i wilgotnych. Kable nadają sie do układania na zewnątrz. Powłoka zewnętrzna odporna na UV. Przeznaczony do bezpośredniego układania w ziemi. Szerokie spektrum odporności środowiskowej pozwala na zastosowanie kabli BiT 500® (St) BLACK OR w najbardziej rozległych instalacjach przemysłowych. Kable sklasyfikowane zgodnie z normą PN-EN 50575 (CPR). | [10 empty] | Zakłady Kablowe BITNER Sp. z o.o. | SB2831 | Uniepalnione i olejoodporne, parowane, giętkie kable sterownicze, ekranowane folią metalizowaną z linką uziemiającą, w izolacji i powłoce PVC, żyły numerowane, do zastosowań wnętrzowych i na zewnątrz oraz do układania w ziemi, 300/500V |  |  | BITNER | [6 empty] | true | true | 12 | PL | [11 empty] | n91 | no_discount_group | no_bonus_group | NOT_RELEVANT | NONE | NOT_RELEVANT | NONE | [33 empty] | 27.32.13.0 |  |  | 0 | 24 | 24 |  |  |  |  | 8544 49 95 | [8 empty] | EC003250 | KMT | KMT | 1 | 1 | [32 empty] | net_list | 102441 | PLN | 0.23 |  |  |  | 2025-07-24 |  |  | KMT | [13 empty] | https://bitner.com.pl/data/t4_text/649x234_025813241116_500%20St%20black%20OR.JPG |  |  |  | https://bitner.com.pl/data/t4txt_photos/024627220219_11_BiT_500_St_BLACK_OR.pdf |  |  |  | https://bitner.com.pl/data/t4txt_photos/123247270423_0387_DWU_S_2304_BiT_500_(St)_BLACK_OR_300_500V_w.4.pdf |  |  |  | https://bitner.com.pl/data/t4txt_photos/12423610920_0029_2_UE_BITNER_BiT_500_(St)_2(St)_BLACK_OR.pdf
SB2832 | 5902956068545 |  |  | BiT 500®(St) BLACK OR 20x2x0,75 mm² 300/500V | Elastyczne przewody przeznaczone do pracy w energetycznych urządzeniach kontrolnych, zabezpieczających oraz do obwodów sterowania, a także do zasilania w energię elektryczną odbiorników małej mocy. Wspólny ekran poprawia ochronę przesyłanych sygnałów przed wpływem zewnętrznego pola elektromagnetycznego. Przeznaczone przede wszystkim do instalacji w obiektach przemysłowych o podwyższonych wymaganiach przeciwpożarowych (ograniczają rozprzestrzenianie płomienia) oraz w miejscach narażonych na działanie oleju lub chłodziw przemysłowych. Nadają się do instalowania na stałe oraz do połączeń ruchomych w urządzeniach przemysłowych, liniach technologicznych, maszynach pracujących w pomieszczeniach suchych i wilgotnych. Kable nadają sie do układania na zewnątrz. Powłoka zewnętrzna odporna na UV. Przeznaczony do bezpośredniego układania w ziemi. Szerokie spektrum odporności środowiskowej pozwala na zastosowanie kabli BiT 500® (St) BLACK OR w najbardziej rozległych instalacjach przemysłowych. Kable sklasyfikowane zgodnie z normą PN-EN 50575 (CPR). | [10 empty] | Zakłady Kablowe BITNER Sp. z o.o. | SB2832 | Uniepalnione i olejoodporne, parowane, giętkie kable sterownicze, ekranowane folią metalizowaną z linką uziemiającą, w izolacji i powłoce PVC, żyły numerowane, do zastosowań wnętrzowych i na zewnątrz oraz do układania w ziemi, 300/500V |  |  | BITNER | [6 empty] | true | true | 12 | PL | [11 empty] | n91 | no_discount_group | no_bonus_group | NOT_RELEVANT | NONE | NOT_RELEVANT | NONE | [33 empty] | 27.32.13.0 |  |  | 0 | 24 | 24 |  |  |  |  | 8544 49 95 | [8 empty] | EC003250 | KMT | KMT | 1 | 1 | [32 empty] | net_list | 112808 | PLN | 0.23 |  |  |  | 2025-07-24 |  |  | KMT | [13 empty] | https://bitner.com.pl/data/t4_text/649x234_025813241116_500%20St%20black%20OR.JPG |  |  |  | https://bitner.com.pl/data/t4txt_photos/024627220219_11_BiT_500_St_BLACK_OR.pdf |  |  |  | https://bitner.com.pl/data/t4txt_photos/123247270423_0387_DWU_S_2304_BiT_500_(St)_BLACK_OR_300_500V_w.4.pdf |  |  |  | https://bitner.com.pl/data/t4txt_photos/12423610920_0029_2_UE_BITNER_BiT_500_(St)_2(St)_BLACK_OR.pdf
SB2833 | 5902956068552 |  |  | BiT 500®(St) BLACK OR 24x2x0,75 mm² 300/500V | Elastyczne przewody przeznaczone do pracy w energetycznych urządzeniach kontrolnych, zabezpieczających oraz do obwodów sterowania, a także do zasilania w energię elektryczną odbiorników małej mocy. Wspólny ekran poprawia ochronę przesyłanych sygnałów przed wpływem zewnętrznego pola elektromagnetycznego. Przeznaczone przede wszystkim do instalacji w obiektach przemysłowych o podwyższonych wymaganiach przeciwpożarowych (ograniczają rozprzestrzenianie płomienia) oraz w miejscach narażonych na działanie oleju lub chłodziw przemysłowych. Nadają się do instalowania na stałe oraz do połączeń ruchomych w urządzeniach przemysłowych, liniach technologicznych, maszynach pracujących w pomieszczeniach suchych i wilgotnych. Kable nadają sie do układania na zewnątrz. Powłoka zewnętrzna odporna na UV. Przeznaczony do bezpośredniego układania w ziemi. Szerokie spektrum odporności środowiskowej pozwala na zastosowanie kabli BiT 500® (St) BLACK OR w najbardziej rozległych instalacjach przemysłowych. Kable sklasyfikowane zgodnie z normą PN-EN 50575 (CPR). | [10 empty] | Zakłady Kablowe BITNER Sp. z o.o. | SB2833 | Uniepalnione i olejoodporne, parowane, giętkie kable sterownicze, ekranowane folią metalizowaną z linką uziemiającą, w izolacji i powłoce PVC, żyły numerowane, do zastosowań wnętrzowych i na zewnątrz oraz do układania w ziemi, 300/500V |  |  | BITNER | [6 empty] | true | true | 12 | PL | [11 empty] | n91 | no_discount_group | no_bonus_group | NOT_RELEVANT | NONE | NOT_RELEVANT | NONE | [33 empty] | 27.32.13.0 |  |  | 0 | 24 | 24 |  |  |  |  | 8544 49 95 | [8 empty] | EC003250 | KMT | KMT | 1 | 1 | [32 empty] | net_list | 130023 | PLN | 0.23 |  |  |  | 2025-07-24 |  |  | KMT | [13 empty] | https://bitner.com.pl/data/t4_text/649x234_025813241116_500%20St%20black%20OR.JPG |  |  |  | https://bitner.com.pl/data/t4txt_photos/024627220219_11_BiT_500_St_BLACK_OR.pdf |  |  |  | https://bitner.com.pl/data/t4txt_photos/123247270423_0387_DWU_S_2304_BiT_500_(St)_BLACK_OR_300_500V_w.4.pdf |  |  |  | https://bitner.com.pl/data/t4txt_photos/12423610920_0029_2_UE_BITNER_BiT_500_(St)_2(St)_BLACK_OR.pdf
SB2834 | 5902956068569 |  |  | BiT 500®(St) BLACK OR 2x2x1,0 mm² 300/500V | Elastyczne przewody przeznaczone do pracy w energetycznych urządzeniach kontrolnych, zabezpieczających oraz do obwodów sterowania, a także do zasilania w energię elektryczną odbiorników małej mocy. Wspólny ekran poprawia ochronę przesyłanych sygnałów przed wpływem zewnętrznego pola elektromagnetycznego. Przeznaczone przede wszystkim do instalacji w obiektach przemysłowych o podwyższonych wymaganiach przeciwpożarowych (ograniczają rozprzestrzenianie płomienia) oraz w miejscach narażonych na działanie oleju lub chłodziw przemysłowych. Nadają się do instalowania na stałe oraz do połączeń ruchomych w urządzeniach przemysłowych, liniach technologicznych, maszynach pracujących w pomieszczeniach suchych i wilgotnych. Kable nadają sie do układania na zewnątrz. Powłoka zewnętrzna odporna na UV. Przeznaczony do bezpośredniego układania w ziemi. Szerokie spektrum odporności środowiskowej pozwala na zastosowanie kabli BiT 500® (St) BLACK OR w najbardziej rozległych instalacjach przemysłowych. Kable sklasyfikowane zgodnie z normą PN-EN 50575 (CPR). | [10 empty] | Zakłady Kablowe BITNER Sp. z o.o. | SB2834 | Uniepalnione i olejoodporne, parowane, giętkie kable sterownicze, ekranowane folią metalizowaną z linką uziemiającą, w izolacji i powłoce PVC, żyły numerowane, do zastosowań wnętrzowych i na zewnątrz oraz do układania w ziemi, 300/500V |  |  | BITNER | [6 empty] | true | true | 12 | PL | [11 empty] | n91 | no_discount_group | no_bonus_group | NOT_RELEVANT | NONE | NOT_RELEVANT | NONE | [33 empty] | 27.32.13.0 |  |  | 0 | 24 | 24 |  |  |  |  | 8544 49 95 | [8 empty] | EC003250 | KMT | KMT | 1 | 1 | [32 empty] | net_list | 22198 | PLN | 0.23 |  |  |  | 2025-07-24 |  |  | KMT | [13 empty] | https://bitner.com.pl/data/t4_text/649x234_025813241116_500%20St%20black%20OR.JPG |  |  |  | https://bitner.com.pl/data/t4txt_photos/024627220219_11_BiT_500_St_BLACK_OR.pdf |  |  |  | https://bitner.com.pl/data/t4txt_photos/123247270423_0387_DWU_S_2304_BiT_500_(St)_BLACK_OR_300_500V_w.4.pdf |  |  |  | https://bitner.com.pl/data/t4txt_photos/12423610920_0029_2_UE_BITNER_BiT_500_(St)_2(St)_BLACK_OR.pdf
SB2835 | 5902956068576 |  |  | BiT 500®(St) BLACK OR 3x2x1,0 mm² 300/500V | Elastyczne przewody przeznaczone do pracy w energetycznych urządzeniach kontrolnych, zabezpieczających oraz do obwodów sterowania, a także do zasilania w energię elektryczną odbiorników małej mocy. Wspólny ekran poprawia ochronę przesyłanych sygnałów przed wpływem zewnętrznego pola elektromagnetycznego. Przeznaczone przede wszystkim do instalacji w obiektach przemysłowych o podwyższonych wymaganiach przeciwpożarowych (ograniczają rozprzestrzenianie płomienia) oraz w miejscach narażonych na działanie oleju lub chłodziw przemysłowych. Nadają się do instalowania na stałe oraz do połączeń ruchomych w urządzeniach przemysłowych, liniach technologicznych, maszynach pracujących w pomieszczeniach suchych i wilgotnych. Kable nadają sie do układania na zewnątrz. Powłoka zewnętrzna odporna na UV. Przeznaczony do bezpośredniego układania w ziemi. Szerokie spektrum odporności środowiskowej pozwala na zastosowanie kabli BiT 500® (St) BLACK OR w najbardziej rozległych instalacjach przemysłowych. Kable sklasyfikowane zgodnie z normą PN-EN 50575 (CPR). | [10 empty] | Zakłady Kablowe BITNER Sp. z o.o. | SB2835 | Uniepalnione i olejoodporne, parowane, giętkie kable sterownicze, ekranowane folią metalizowaną z linką uziemiającą, w izolacji i powłoce PVC, żyły numerowane, do zastosowań wnętrzowych i na zewnątrz oraz do układania w ziemi, 300/500V |  |  | BITNER | [6 empty] | true | true | 12 | PL | [11 empty] | n91 | no_discount_group | no_bonus_group | NOT_RELEVANT | NONE | NOT_RELEVANT | NONE | [33 empty] | 27.32.13.0 |  |  | 0 | 24 | 24 |  |  |  |  | 8544 49 95 | [8 empty] | EC003250 | KMT | KMT | 1 | 1 | [32 empty] | net_list | 29077 | PLN | 0.23 |  |  |  | 2025-07-24 |  |  | KMT | [13 empty] | https://bitner.com.pl/data/t4_text/649x234_025813241116_500%20St%20black%20OR.JPG |  |  |  | https://bitner.com.pl/data/t4txt_photos/024627220219_11_BiT_500_St_BLACK_OR.pdf |  |  |  | https://bitner.com.pl/data/t4txt_photos/123247270423_0387_DWU_S_2304_BiT_500_(St)_BLACK_OR_300_500V_w.4.pdf |  |  |  | https://bitner.com.pl/data/t4txt_photos/12423610920_0029_2_UE_BITNER_BiT_500_(St)_2(St)_BLACK_OR.pdf
SB2836 | 5902956068583 |  |  | BiT 500®(St) BLACK OR 4x2x1,0 mm² 300/500V | Elastyczne przewody przeznaczone do pracy w energetycznych urządzeniach kontrolnych, zabezpieczających oraz do obwodów sterowania, a także do zasilania w energię elektryczną odbiorników małej mocy. Wspólny ekran poprawia ochronę przesyłanych sygnałów przed wpływem zewnętrznego pola elektromagnetycznego. Przeznaczone przede wszystkim do instalacji w obiektach przemysłowych o podwyższonych wymaganiach przeciwpożarowych (ograniczają rozprzestrzenianie płomienia) oraz w miejscach narażonych na działanie oleju lub chłodziw przemysłowych. Nadają się do instalowania na stałe oraz do połączeń ruchomych w urządzeniach przemysłowych, liniach technologicznych, maszynach pracujących w pomieszczeniach suchych i wilgotnych. Kable nadają sie do układania na zewnątrz. Powłoka zewnętrzna odporna na UV. Przeznaczony do bezpośredniego układania w ziemi. Szerokie spektrum odporności środowiskowej pozwala na zastosowanie kabli BiT 500® (St) BLACK OR w najbardziej rozległych instalacjach przemysłowych. Kable sklasyfikowane zgodnie z normą PN-EN 50575 (CPR). | [10 empty] | Zakłady Kablowe BITNER Sp. z o.o. | SB2836 | Uniepalnione i olejoodporne, parowane, giętkie kable sterownicze, ekranowane folią metalizowaną z linką uziemiającą, w izolacji i powłoce PVC, żyły numerowane, do zastosowań wnętrzowych i na zewnątrz oraz do układania w ziemi, 300/500V |  |  | BITNER | [6 empty] | true | true | 12 | PL | [11 empty] | n91 | no_discount_group | no_bonus_group | NOT_RELEVANT | NONE | NOT_RELEVANT | NONE | [33 empty] | 27.32.13.0 |  |  | 0 | 24 | 24 |  |  |  |  | 8544 49 95 | [8 empty] | EC003250 | KMT | KMT | 1 | 1 | [32 empty] | net_list | 36784 | PLN | 0.23 |  |  |  | 2025-07-24 |  |  | KMT | [13 empty] | https://bitner.com.pl/data/t4_text/649x234_025813241116_500%20St%20black%20OR.JPG |  |  |  | https://bitner.com.pl/data/t4txt_photos/024627220219_11_BiT_500_St_BLACK_OR.pdf |  |  |  | https://bitner.com.pl/data/t4txt_photos/123247270423_0387_DWU_S_2304_BiT_500_(St)_BLACK_OR_300_500V_w.4.pdf |  |  |  | https://bitner.com.pl/data/t4txt_photos/12423610920_0029_2_UE_BITNER_BiT_500_(St)_2(St)_BLACK_OR.pdf
SB2837 | 5902956068590 |  |  | BiT 500®(St) BLACK OR 5x2x1,0 mm² 300/500V | Elastyczne przewody przeznaczone do pracy w energetycznych urządzeniach kontrolnych, zabezpieczających oraz do obwodów sterowania, a także do zasilania w energię elektryczną odbiorników małej mocy. Wspólny ekran poprawia ochronę przesyłanych sygnałów przed wpływem zewnętrznego pola elektromagnetycznego. Przeznaczone przede wszystkim do instalacji w obiektach przemysłowych o podwyższonych wymaganiach przeciwpożarowych (ograniczają rozprzestrzenianie płomienia) oraz w miejscach narażonych na działanie oleju lub chłodziw przemysłowych. Nadają się do instalowania na stałe oraz do połączeń ruchomych w urządzeniach przemysłowych, liniach technologicznych, maszynach pracujących w pomieszczeniach suchych i wilgotnych. Kable nadają sie do układania na zewnątrz. Powłoka zewnętrzna odporna na UV. Przeznaczony do bezpośredniego układania w ziemi. Szerokie spektrum odporności środowiskowej pozwala na zastosowanie kabli BiT 500® (St) BLACK OR w najbardziej rozległych instalacjach przemysłowych. Kable sklasyfikowane zgodnie z normą PN-EN 50575 (CPR). | [10 empty] | Zakłady Kablowe BITNER Sp. z o.o. | SB2837 | Uniepalnione i olejoodporne, parowane, giętkie kable sterownicze, ekranowane folią metalizowaną z linką uziemiającą, w izolacji i powłoce PVC, żyły numerowane, do zastosowań wnętrzowych i na zewnątrz oraz do układania w ziemi, 300/500V |  |  | BITNER | [6 empty] | true | true | 12 | PL | [11 empty] | n91 | no_discount_group | no_bonus_group | NOT_RELEVANT | NONE | NOT_RELEVANT | NONE | [33 empty] | 27.32.13.0 |  |  | 0 | 24 | 24 |  |  |  |  | 8544 49 95 | [8 empty] | EC003250 | KMT | KMT | 1 | 1 | [32 empty] | net_list | 41880 | PLN | 0.23 |  |  |  | 2025-07-24 |  |  | KMT | [13 empty] | https://bitner.com.pl/data/t4_text/649x234_025813241116_500%20St%20black%20OR.JPG |  |  |  | https://bitner.com.pl/data/t4txt_photos/024627220219_11_BiT_500_St_BLACK_OR.pdf |  |  |  | https://bitner.com.pl/data/t4txt_photos/123247270423_0387_DWU_S_2304_BiT_500_(St)_BLACK_OR_300_500V_w.4.pdf |  |  |  | https://bitner.com.pl/data/t4txt_photos/12423610920_0029_2_UE_BITNER_BiT_500_(St)_2(St)_BLACK_OR.pdf
SB2838 | 5902956068606 |  |  | BiT 500®(St) BLACK OR 6x2x1,0 mm² 300/500V | Elastyczne przewody przeznaczone do pracy w energetycznych urządzeniach kontrolnych, zabezpieczających oraz do obwodów sterowania, a także do zasilania w energię elektryczną odbiorników małej mocy. Wspólny ekran poprawia ochronę przesyłanych sygnałów przed wpływem zewnętrznego pola elektromagnetycznego. Przeznaczone przede wszystkim do instalacji w obiektach przemysłowych o podwyższonych wymaganiach przeciwpożarowych (ograniczają rozprzestrzenianie płomienia) oraz w miejscach narażonych na działanie oleju lub chłodziw przemysłowych. Nadają się do instalowania na stałe oraz do połączeń ruchomych w urządzeniach przemysłowych, liniach technologicznych, maszynach pracujących w pomieszczeniach suchych i wilgotnych. Kable nadają sie do układania na zewnątrz. Powłoka zewnętrzna odporna na UV. Przeznaczony do bezpośredniego układania w ziemi. Szerokie spektrum odporności środowiskowej pozwala na zastosowanie kabli BiT 500® (St) BLACK OR w najbardziej rozległych instalacjach przemysłowych. Kable sklasyfikowane zgodnie z normą PN-EN 50575 (CPR). | [10 empty] | Zakłady Kablowe BITNER Sp. z o.o. | SB2838 | Uniepalnione i olejoodporne, parowane, giętkie kable sterownicze, ekranowane folią metalizowaną z linką uziemiającą, w izolacji i powłoce PVC, żyły numerowane, do zastosowań wnętrzowych i na zewnątrz oraz do układania w ziemi, 300/500V |  |  | BITNER | [6 empty] | true | true | 12 | PL | [11 empty] | n91 | no_discount_group | no_bonus_group | NOT_RELEVANT | NONE | NOT_RELEVANT | NONE | [33 empty] | 27.32.13.0 |  |  | 0 | 24 | 24 |  |  |  |  | 8544 49 95 | [8 empty] | EC003250 | KMT | KMT | 1 | 1 | [32 empty] | net_list | 48292 | PLN | 0.23 |  |  |  | 2025-07-24 |  |  | KMT | [13 empty] | https://bitner.com.pl/data/t4_text/649x234_025813241116_500%20St%20black%20OR.JPG |  |  |  | https://bitner.com.pl/data/t4txt_photos/024627220219_11_BiT_500_St_BLACK_OR.pdf |  |  |  | https://bitner.com.pl/data/t4txt_photos/123247270423_0387_DWU_S_2304_BiT_500_(St)_BLACK_OR_300_500V_w.4.pdf |  |  |  | https://bitner.com.pl/data/t4txt_photos/12423610920_0029_2_UE_BITNER_BiT_500_(St)_2(St)_BLACK_OR.pdf
SB2839 | 5902956068613 |  |  | BiT 500®(St) BLACK OR 7x2x1,0 mm² 300/500V | Elastyczne przewody przeznaczone do pracy w energetycznych urządzeniach kontrolnych, zabezpieczających oraz do obwodów sterowania, a także do zasilania w energię elektryczną odbiorników małej mocy. Wspólny ekran poprawia ochronę przesyłanych sygnałów przed wpływem zewnętrznego pola elektromagnetycznego. Przeznaczone przede wszystkim do instalacji w obiektach przemysłowych o podwyższonych wymaganiach przeciwpożarowych (ograniczają rozprzestrzenianie płomienia) oraz w miejscach narażonych na działanie oleju lub chłodziw przemysłowych. Nadają się do instalowania na stałe oraz do połączeń ruchomych w urządzeniach przemysłowych, liniach technologicznych, maszynach pracujących w pomieszczeniach suchych i wilgotnych. Kable nadają sie do układania na zewnątrz. Powłoka zewnętrzna odporna na UV. Przeznaczony do bezpośredniego układania w ziemi. Szerokie spektrum odporności środowiskowej pozwala na zastosowanie kabli BiT 500® (St) BLACK OR w najbardziej rozległych instalacjach przemysłowych. Kable sklasyfikowane zgodnie z normą PN-EN 50575 (CPR). | [10 empty] | Zakłady Kablowe BITNER Sp. z o.o. | SB2839 | Uniepalnione i olejoodporne, parowane, giętkie kable sterownicze, ekranowane folią metalizowaną z linką uziemiającą, w izolacji i powłoce PVC, żyły numerowane, do zastosowań wnętrzowych i na zewnątrz oraz do układania w ziemi, 300/500V |  |  | BITNER | [6 empty] | true | true | 12 | PL | [11 empty] | n91 | no_discount_group | no_bonus_group | NOT_RELEVANT | NONE | NOT_RELEVANT | NONE | [33 empty] | 27.32.13.0 |  |  | 0 | 24 | 24 |  |  |  |  | 8544 49 95 | [8 empty] | EC003250 | KMT | KMT | 1 | 1 | [32 empty] | net_list | 55680 | PLN | 0.23 |  |  |  | 2025-07-24 |  |  | KMT | [13 empty] | https://bitner.com.pl/data/t4_text/649x234_025813241116_500%20St%20black%20OR.JPG |  |  |  | https://bitner.com.pl/data/t4txt_photos/024627220219_11_BiT_500_St_BLACK_OR.pdf |  |  |  | https://bitner.com.pl/data/t4txt_photos/123247270423_0387_DWU_S_2304_BiT_500_(St)_BLACK_OR_300_500V_w.4.pdf |  |  |  | https://bitner.com.pl/data/t4txt_photos/12423610920_0029_2_UE_BITNER_BiT_500_(St)_2(St)_BLACK_OR.pdf
SB2840 | 5902956068620 |  |  | BiT 500®(St) BLACK OR 8x2x1,0 mm² 300/500V | Elastyczne przewody przeznaczone do pracy w energetycznych urządzeniach kontrolnych, zabezpieczających oraz do obwodów sterowania, a także do zasilania w energię elektryczną odbiorników małej mocy. Wspólny ekran poprawia ochronę przesyłanych sygnałów przed wpływem zewnętrznego pola elektromagnetycznego. Przeznaczone przede wszystkim do instalacji w obiektach przemysłowych o podwyższonych wymaganiach przeciwpożarowych (ograniczają rozprzestrzenianie płomienia) oraz w miejscach narażonych na działanie oleju lub chłodziw przemysłowych. Nadają się do instalowania na stałe oraz do połączeń ruchomych w urządzeniach przemysłowych, liniach technologicznych, maszynach pracujących w pomieszczeniach suchych i wilgotnych. Kable nadają sie do układania na zewnątrz. Powłoka zewnętrzna odporna na UV. Przeznaczony do bezpośredniego układania w ziemi. Szerokie spektrum odporności środowiskowej pozwala na zastosowanie kabli BiT 500® (St) BLACK OR w najbardziej rozległych instalacjach przemysłowych. Kable sklasyfikowane zgodnie z normą PN-EN 50575 (CPR). | [10 empty] | Zakłady Kablowe BITNER Sp. z o.o. | SB2840 | Uniepalnione i olejoodporne, parowane, giętkie kable sterownicze, ekranowane folią metalizowaną z linką uziemiającą, w izolacji i powłoce PVC, żyły numerowane, do zastosowań wnętrzowych i na zewnątrz oraz do układania w ziemi, 300/500V |  |  | BITNER | [6 empty] | true | true | 12 | PL | [11 empty] | n91 | no_discount_group | no_bonus_group | NOT_RELEVANT | NONE | NOT_RELEVANT | NONE | [33 empty] | 27.32.13.0 |  |  | 0 | 24 | 24 |  |  |  |  | 8544 49 95 | [8 empty] | EC003250 | KMT | KMT | 1 | 1 | [32 empty] | net_list | 62678 | PLN | 0.23 |  |  |  | 2025-07-24 |  |  | KMT | [13 empty] | https://bitner.com.pl/data/t4_text/649x234_025813241116_500%20St%20black%20OR.JPG |  |  |  | https://bitner.com.pl/data/t4txt_photos/024627220219_11_BiT_500_St_BLACK_OR.pdf |  |  |  | https://bitner.com.pl/data/t4txt_photos/123247270423_0387_DWU_S_2304_BiT_500_(St)_BLACK_OR_300_500V_w.4.pdf |  |  |  | https://bitner.com.pl/data/t4txt_photos/12423610920_0029_2_UE_BITNER_BiT_500_(St)_2(St)_BLACK_OR.pdf
SB2841 | 5902956068637 |  |  | BiT 500®(St) BLACK OR 10x2x1,0 mm² 300/500V | Elastyczne przewody przeznaczone do pracy w energetycznych urządzeniach kontrolnych, zabezpieczających oraz do obwodów sterowania, a także do zasilania w energię elektryczną odbiorników małej mocy. Wspólny ekran poprawia ochronę przesyłanych sygnałów przed wpływem zewnętrznego pola elektromagnetycznego. Przeznaczone przede wszystkim do instalacji w obiektach przemysłowych o podwyższonych wymaganiach przeciwpożarowych (ograniczają rozprzestrzenianie płomienia) oraz w miejscach narażonych na działanie oleju lub chłodziw przemysłowych. Nadają się do instalowania na stałe oraz do połączeń ruchomych w urządzeniach przemysłowych, liniach technologicznych, maszynach pracujących w pomieszczeniach suchych i wilgotnych. Kable nadają sie do układania na zewnątrz. Powłoka zewnętrzna odporna na UV. Przeznaczony do bezpośredniego układania w ziemi. Szerokie spektrum odporności środowiskowej pozwala na zastosowanie kabli BiT 500® (St) BLACK OR w najbardziej rozległych instalacjach przemysłowych. Kable sklasyfikowane zgodnie z normą PN-EN 50575 (CPR). | [10 empty] | Zakłady Kablowe BITNER Sp. z o.o. | SB2841 | Uniepalnione i olejoodporne, parowane, giętkie kable sterownicze, ekranowane folią metalizowaną z linką uziemiającą, w izolacji i powłoce PVC, żyły numerowane, do zastosowań wnętrzowych i na zewnątrz oraz do układania w ziemi, 300/500V |  |  | BITNER | [6 empty] | true | true | 12 | PL | [11 empty] | n91 | no_discount_group | no_bonus_group | NOT_RELEVANT | NONE | NOT_RELEVANT | NONE | [33 empty] | 27.32.13.0 |  |  | 0 | 24 | 24 |  |  |  |  | 8544 49 95 | [8 empty] | EC003250 | KMT | KMT | 1 | 1 | [32 empty] | net_list | 76760 | PLN | 0.23 |  |  |  | 2025-07-24 |  |  | KMT | [13 empty] | https://bitner.com.pl/data/t4_text/649x234_025813241116_500%20St%20black%20OR.JPG |  |  |  | https://bitner.com.pl/data/t4txt_photos/024627220219_11_BiT_500_St_BLACK_OR.pdf |  |  |  | https://bitner.com.pl/data/t4txt_photos/123247270423_0387_DWU_S_2304_BiT_500_(St)_BLACK_OR_300_500V_w.4.pdf |  |  |  | https://bitner.com.pl/data/t4txt_photos/12423610920_0029_2_UE_BITNER_BiT_500_(St)_2(St)_BLACK_OR.pdf
SB2842 | 5902956068644 |  |  | BiT 500®(St) BLACK OR 12x2x1,0 mm² 300/500V | Elastyczne przewody przeznaczone do pracy w energetycznych urządzeniach kontrolnych, zabezpieczających oraz do obwodów sterowania, a także do zasilania w energię elektryczną odbiorników małej mocy. Wspólny ekran poprawia ochronę przesyłanych sygnałów przed wpływem zewnętrznego pola elektromagnetycznego. Przeznaczone przede wszystkim do instalacji w obiektach przemysłowych o podwyższonych wymaganiach przeciwpożarowych (ograniczają rozprzestrzenianie płomienia) oraz w miejscach narażonych na działanie oleju lub chłodziw przemysłowych. Nadają się do instalowania na stałe oraz do połączeń ruchomych w urządzeniach przemysłowych, liniach technologicznych, maszynach pracujących w pomieszczeniach suchych i wilgotnych. Kable nadają sie do układania na zewnątrz. Powłoka zewnętrzna odporna na UV. Przeznaczony do bezpośredniego układania w ziemi. Szerokie spektrum odporności środowiskowej pozwala na zastosowanie kabli BiT 500® (St) BLACK OR w najbardziej rozległych instalacjach przemysłowych. Kable sklasyfikowane zgodnie z normą PN-EN 50575 (CPR). | [10 empty] | Zakłady Kablowe BITNER Sp. z o.o. | SB2842 | Uniepalnione i olejoodporne, parowane, giętkie kable sterownicze, ekranowane folią metalizowaną z linką uziemiającą, w izolacji i powłoce PVC, żyły numerowane, do zastosowań wnętrzowych i na zewnątrz oraz do układania w ziemi, 300/500V |  |  | BITNER | [6 empty] | true | true | 12 | PL | [11 empty] | n91 | no_discount_group | no_bonus_group | NOT_RELEVANT | NONE | NOT_RELEVANT | NONE | [33 empty] | 27.32.13.0 |  |  | 0 | 24 | 24 |  |  |  |  | 8544 49 95 | [8 empty] | EC003250 | KMT | KMT | 1 | 1 | [32 empty] | net_list | 90464 | PLN | 0.23 |  |  |  | 2025-07-24 |  |  | KMT | [13 empty] | https://bitner.com.pl/data/t4_text/649x234_025813241116_500%20St%20black%20OR.JPG |  |  |  | https://bitner.com.pl/data/t4txt_photos/024627220219_11_BiT_500_St_BLACK_OR.pdf |  |  |  | https://bitner.com.pl/data/t4txt_photos/123247270423_0387_DWU_S_2304_BiT_500_(St)_BLACK_OR_300_500V_w.4.pdf |  |  |  | https://bitner.com.pl/data/t4txt_photos/12423610920_0029_2_UE_BITNER_BiT_500_(St)_2(St)_BLACK_OR.pdf
SB2843 | 5902956068651 |  |  | BiT 500®(St) BLACK OR 14x2x1,0 mm² 300/500V | Elastyczne przewody przeznaczone do pracy w energetycznych urządzeniach kontrolnych, zabezpieczających oraz do obwodów sterowania, a także do zasilania w energię elektryczną odbiorników małej mocy. Wspólny ekran poprawia ochronę przesyłanych sygnałów przed wpływem zewnętrznego pola elektromagnetycznego. Przeznaczone przede wszystkim do instalacji w obiektach przemysłowych o podwyższonych wymaganiach przeciwpożarowych (ograniczają rozprzestrzenianie płomienia) oraz w miejscach narażonych na działanie oleju lub chłodziw przemysłowych. Nadają się do instalowania na stałe oraz do połączeń ruchomych w urządzeniach przemysłowych, liniach technologicznych, maszynach pracujących w pomieszczeniach suchych i wilgotnych. Kable nadają sie do układania na zewnątrz. Powłoka zewnętrzna odporna na UV. Przeznaczony do bezpośredniego układania w ziemi. Szerokie spektrum odporności środowiskowej pozwala na zastosowanie kabli BiT 500® (St) BLACK OR w najbardziej rozległych instalacjach przemysłowych. Kable sklasyfikowane zgodnie z normą PN-EN 50575 (CPR). | [10 empty] | Zakłady Kablowe BITNER Sp. z o.o. | SB2843 | Uniepalnione i olejoodporne, parowane, giętkie kable sterownicze, ekranowane folią metalizowaną z linką uziemiającą, w izolacji i powłoce PVC, żyły numerowane, do zastosowań wnętrzowych i na zewnątrz oraz do układania w ziemi, 300/500V |  |  | BITNER | [6 empty] | true | true | 12 | PL | [11 empty] | n91 | no_discount_group | no_bonus_group | NOT_RELEVANT | NONE | NOT_RELEVANT | NONE | [33 empty] | 27.32.13.0 |  |  | 0 | 24 | 24 |  |  |  |  | 8544 49 95 | [8 empty] | EC003250 | KMT | KMT | 1 | 1 | [32 empty] | net_list | 104654 | PLN | 0.23 |  |  |  | 2025-07-24 |  |  | KMT | [13 empty] | https://bitner.com.pl/data/t4_text/649x234_025813241116_500%20St%20black%20OR.JPG |  |  |  | https://bitner.com.pl/data/t4txt_photos/024627220219_11_BiT_500_St_BLACK_OR.pdf |  |  |  | https://bitner.com.pl/data/t4txt_photos/123247270423_0387_DWU_S_2304_BiT_500_(St)_BLACK_OR_300_500V_w.4.pdf |  |  |  | https://bitner.com.pl/data/t4txt_photos/12423610920_0029_2_UE_BITNER_BiT_500_(St)_2(St)_BLACK_OR.pdf
SB2844 | 5902956068668 |  |  | BiT 500®(St) BLACK OR 16x2x1,0 mm² 300/500V | Elastyczne przewody przeznaczone do pracy w energetycznych urządzeniach kontrolnych, zabezpieczających oraz do obwodów sterowania, a także do zasilania w energię elektryczną odbiorników małej mocy. Wspólny ekran poprawia ochronę przesyłanych sygnałów przed wpływem zewnętrznego pola elektromagnetycznego. Przeznaczone przede wszystkim do instalacji w obiektach przemysłowych o podwyższonych wymaganiach przeciwpożarowych (ograniczają rozprzestrzenianie płomienia) oraz w miejscach narażonych na działanie oleju lub chłodziw przemysłowych. Nadają się do instalowania na stałe oraz do połączeń ruchomych w urządzeniach przemysłowych, liniach technologicznych, maszynach pracujących w pomieszczeniach suchych i wilgotnych. Kable nadają sie do układania na zewnątrz. Powłoka zewnętrzna odporna na UV. Przeznaczony do bezpośredniego układania w ziemi. Szerokie spektrum odporności środowiskowej pozwala na zastosowanie kabli BiT 500® (St) BLACK OR w najbardziej rozległych instalacjach przemysłowych. Kable sklasyfikowane zgodnie z normą PN-EN 50575 (CPR). | [10 empty] | Zakłady Kablowe BITNER Sp. z o.o. | SB2844 | Uniepalnione i olejoodporne, parowane, giętkie kable sterownicze, ekranowane folią metalizowaną z linką uziemiającą, w izolacji i powłoce PVC, żyły numerowane, do zastosowań wnętrzowych i na zewnątrz oraz do układania w ziemi, 300/500V |  |  | BITNER | [6 empty] | true | true | 12 | PL | [11 empty] | n91 | no_discount_group | no_bonus_group | NOT_RELEVANT | NONE | NOT_RELEVANT | NONE | [33 empty] | 27.32.13.0 |  |  | 0 | 24 | 24 |  |  |  |  | 8544 49 95 | [8 empty] | EC003250 | KMT | KMT | 1 | 1 | [32 empty] | net_list | 119025 | PLN | 0.23 |  |  |  | 2025-07-24 |  |  | KMT | [13 empty] | https://bitner.com.pl/data/t4_text/649x234_025813241116_500%20St%20black%20OR.JPG |  |  |  | https://bitner.com.pl/data/t4txt_photos/024627220219_11_BiT_500_St_BLACK_OR.pdf |  |  |  | https://bitner.com.pl/data/t4txt_photos/123247270423_0387_DWU_S_2304_BiT_500_(St)_BLACK_OR_300_500V_w.4.pdf |  |  |  | https://bitner.com.pl/data/t4txt_photos/12423610920_0029_2_UE_BITNER_BiT_500_(St)_2(St)_BLACK_OR.pdf
SB2845 | 5902956068675 |  |  | BiT 500®(St) BLACK OR 18x2x1,0 mm² 300/500V | Elastyczne przewody przeznaczone do pracy w energetycznych urządzeniach kontrolnych, zabezpieczających oraz do obwodów sterowania, a także do zasilania w energię elektryczną odbiorników małej mocy. Wspólny ekran poprawia ochronę przesyłanych sygnałów przed wpływem zewnętrznego pola elektromagnetycznego. Przeznaczone przede wszystkim do instalacji w obiektach przemysłowych o podwyższonych wymaganiach przeciwpożarowych (ograniczają rozprzestrzenianie płomienia) oraz w miejscach narażonych na działanie oleju lub chłodziw przemysłowych. Nadają się do instalowania na stałe oraz do połączeń ruchomych w urządzeniach przemysłowych, liniach technologicznych, maszynach pracujących w pomieszczeniach suchych i wilgotnych. Kable nadają sie do układania na zewnątrz. Powłoka zewnętrzna odporna na UV. Przeznaczony do bezpośredniego układania w ziemi. Szerokie spektrum odporności środowiskowej pozwala na zastosowanie kabli BiT 500® (St) BLACK OR w najbardziej rozległych instalacjach przemysłowych. Kable sklasyfikowane zgodnie z normą PN-EN 50575 (CPR). | [10 empty] | Zakłady Kablowe BITNER Sp. z o.o. | SB2845 | Uniepalnione i olejoodporne, parowane, giętkie kable sterownicze, ekranowane folią metalizowaną z linką uziemiającą, w izolacji i powłoce PVC, żyły numerowane, do zastosowań wnętrzowych i na zewnątrz oraz do układania w ziemi, 300/500V |  |  | BITNER | [6 empty] | true | true | 12 | PL | [11 empty] | n91 | no_discount_group | no_bonus_group | NOT_RELEVANT | NONE | NOT_RELEVANT | NONE | [33 empty] | 27.32.13.0 |  |  | 0 | 24 | 24 |  |  |  |  | 8544 49 95 | [8 empty] | EC003250 | KMT | KMT | 1 | 1 | [32 empty] | net_list | 129081 | PLN | 0.23 |  |  |  | 2025-07-24 |  |  | KMT | [13 empty] | https://bitner.com.pl/data/t4_text/649x234_025813241116_500%20St%20black%20OR.JPG |  |  |  | https://bitner.com.pl/data/t4txt_photos/024627220219_11_BiT_500_St_BLACK_OR.pdf |  |  |  | https://bitner.com.pl/data/t4txt_photos/123247270423_0387_DWU_S_2304_BiT_500_(St)_BLACK_OR_300_500V_w.4.pdf |  |  |  | https://bitner.com.pl/data/t4txt_photos/12423610920_0029_2_UE_BITNER_BiT_500_(St)_2(St)_BLACK_OR.pdf
SB2846 | 5902956068682 |  |  | BiT 500®(St) BLACK OR 20x2x1,0 mm² 300/500V | Elastyczne przewody przeznaczone do pracy w energetycznych urządzeniach kontrolnych, zabezpieczających oraz do obwodów sterowania, a także do zasilania w energię elektryczną odbiorników małej mocy. Wspólny ekran poprawia ochronę przesyłanych sygnałów przed wpływem zewnętrznego pola elektromagnetycznego. Przeznaczone przede wszystkim do instalacji w obiektach przemysłowych o podwyższonych wymaganiach przeciwpożarowych (ograniczają rozprzestrzenianie płomienia) oraz w miejscach narażonych na działanie oleju lub chłodziw przemysłowych. Nadają się do instalowania na stałe oraz do połączeń ruchomych w urządzeniach przemysłowych, liniach technologicznych, maszynach pracujących w pomieszczeniach suchych i wilgotnych. Kable nadają sie do układania na zewnątrz. Powłoka zewnętrzna odporna na UV. Przeznaczony do bezpośredniego układania w ziemi. Szerokie spektrum odporności środowiskowej pozwala na zastosowanie kabli BiT 500® (St) BLACK OR w najbardziej rozległych instalacjach przemysłowych. Kable sklasyfikowane zgodnie z normą PN-EN 50575 (CPR). | [10 empty] | Zakłady Kablowe BITNER Sp. z o.o. | SB2846 | Uniepalnione i olejoodporne, parowane, giętkie kable sterownicze, ekranowane folią metalizowaną z linką uziemiającą, w izolacji i powłoce PVC, żyły numerowane, do zastosowań wnętrzowych i na zewnątrz oraz do układania w ziemi, 300/500V |  |  | BITNER | [6 empty] | true | true | 12 | PL | [11 empty] | n91 | no_discount_group | no_bonus_group | NOT_RELEVANT | NONE | NOT_RELEVANT | NONE | [33 empty] | 27.32.13.0 |  |  | 0 | 24 | 24 |  |  |  |  | 8544 49 95 | [8 empty] | EC003250 | KMT | KMT | 1 | 1 | [32 empty] | net_list | 143377 | PLN | 0.23 |  |  |  | 2025-07-24 |  |  | KMT | [13 empty] | https://bitner.com.pl/data/t4_text/649x234_025813241116_500%20St%20black%20OR.JPG |  |  |  | https://bitner.com.pl/data/t4txt_photos/024627220219_11_BiT_500_St_BLACK_OR.pdf |  |  |  | https://bitner.com.pl/data/t4txt_photos/123247270423_0387_DWU_S_2304_BiT_500_(St)_BLACK_OR_300_500V_w.4.pdf |  |  |  | https://bitner.com.pl/data/t4txt_photos/12423610920_0029_2_UE_BITNER_BiT_500_(St)_2(St)_BLACK_OR.pdf
SB2847 | 5902956068699 |  |  | BiT 500®(St) BLACK OR 24x2x1,0 mm² 300/500V | Elastyczne przewody przeznaczone do pracy w energetycznych urządzeniach kontrolnych, zabezpieczających oraz do obwodów sterowania, a także do zasilania w energię elektryczną odbiorników małej mocy. Wspólny ekran poprawia ochronę przesyłanych sygnałów przed wpływem zewnętrznego pola elektromagnetycznego. Przeznaczone przede wszystkim do instalacji w obiektach przemysłowych o podwyższonych wymaganiach przeciwpożarowych (ograniczają rozprzestrzenianie płomienia) oraz w miejscach narażonych na działanie oleju lub chłodziw przemysłowych. Nadają się do instalowania na stałe oraz do połączeń ruchomych w urządzeniach przemysłowych, liniach technologicznych, maszynach pracujących w pomieszczeniach suchych i wilgotnych. Kable nadają sie do układania na zewnątrz. Powłoka zewnętrzna odporna na UV. Przeznaczony do bezpośredniego układania w ziemi. Szerokie spektrum odporności środowiskowej pozwala na zastosowanie kabli BiT 500® (St) BLACK OR w najbardziej rozległych instalacjach przemysłowych. Kable sklasyfikowane zgodnie z normą PN-EN 50575 (CPR). | [10 empty] | Zakłady Kablowe BITNER Sp. z o.o. | SB2847 | Uniepalnione i olejoodporne, parowane, giętkie kable sterownicze, ekranowane folią metalizowaną z linką uziemiającą, w izolacji i powłoce PVC, żyły numerowane, do zastosowań wnętrzowych i na zewnątrz oraz do układania w ziemi, 300/500V |  |  | BITNER | [6 empty] | true | true | 12 | PL | [11 empty] | n91 | no_discount_group | no_bonus_group | NOT_RELEVANT | NONE | NOT_RELEVANT | NONE | [33 empty] | 27.32.13.0 |  |  | 0 | 24 | 24 |  |  |  |  | 8544 49 95 | [8 empty] | EC003250 | KMT | KMT | 1 | 1 | [32 empty] | net_list | 169425 | PLN | 0.23 |  |  |  | 2025-07-24 |  |  | KMT | [13 empty] | https://bitner.com.pl/data/t4_text/649x234_025813241116_500%20St%20black%20OR.JPG |  |  |  | https://bitner.com.pl/data/t4txt_photos/024627220219_11_BiT_500_St_BLACK_OR.pdf |  |  |  | https://bitner.com.pl/data/t4txt_photos/123247270423_0387_DWU_S_2304_BiT_500_(St)_BLACK_OR_300_500V_w.4.pdf |  |  |  | https://bitner.com.pl/data/t4txt_photos/12423610920_0029_2_UE_BITNER_BiT_500_(St)_2(St)_BLACK_OR.pdf
SB2848 | 5902956068705 |  |  | BiT 500®(St) BLACK OR 2x2x1,5 mm² 300/500V | Elastyczne przewody przeznaczone do pracy w energetycznych urządzeniach kontrolnych, zabezpieczających oraz do obwodów sterowania, a także do zasilania w energię elektryczną odbiorników małej mocy. Wspólny ekran poprawia ochronę przesyłanych sygnałów przed wpływem zewnętrznego pola elektromagnetycznego. Przeznaczone przede wszystkim do instalacji w obiektach przemysłowych o podwyższonych wymaganiach przeciwpożarowych (ograniczają rozprzestrzenianie płomienia) oraz w miejscach narażonych na działanie oleju lub chłodziw przemysłowych. Nadają się do instalowania na stałe oraz do połączeń ruchomych w urządzeniach przemysłowych, liniach technologicznych, maszynach pracujących w pomieszczeniach suchych i wilgotnych. Kable nadają sie do układania na zewnątrz. Powłoka zewnętrzna odporna na UV. Przeznaczony do bezpośredniego układania w ziemi. Szerokie spektrum odporności środowiskowej pozwala na zastosowanie kabli BiT 500® (St) BLACK OR w najbardziej rozległych instalacjach przemysłowych. Kable sklasyfikowane zgodnie z normą PN-EN 50575 (CPR). | [10 empty] | Zakłady Kablowe BITNER Sp. z o.o. | SB2848 | Uniepalnione i olejoodporne, parowane, giętkie kable sterownicze, ekranowane folią metalizowaną z linką uziemiającą, w izolacji i powłoce PVC, żyły numerowane, do zastosowań wnętrzowych i na zewnątrz oraz do układania w ziemi, 300/500V |  |  | BITNER | [6 empty] | true | true | 12 | PL | [11 empty] | n91 | no_discount_group | no_bonus_group | NOT_RELEVANT | NONE | NOT_RELEVANT | NONE | [33 empty] | 27.32.13.0 |  |  | 0 | 24 | 24 |  |  |  |  | 8544 49 95 | [8 empty] | EC003250 | KMT | KMT | 1 | 1 | [32 empty] | net_list | 29077 | PLN | 0.23 |  |  |  | 2025-07-24 |  |  | KMT | [13 empty] | https://bitner.com.pl/data/t4_text/649x234_025813241116_500%20St%20black%20OR.JPG |  |  |  | https://bitner.com.pl/data/t4txt_photos/024627220219_11_BiT_500_St_BLACK_OR.pdf |  |  |  | https://bitner.com.pl/data/t4txt_photos/123247270423_0387_DWU_S_2304_BiT_500_(St)_BLACK_OR_300_500V_w.4.pdf |  |  |  | https://bitner.com.pl/data/t4txt_photos/12423610920_0029_2_UE_BITNER_BiT_500_(St)_2(St)_BLACK_OR.pdf
SB2849 | 5902956068712 |  |  | BiT 500®(St) BLACK OR 3x2x1,5 mm² 300/500V | Elastyczne przewody przeznaczone do pracy w energetycznych urządzeniach kontrolnych, zabezpieczających oraz do obwodów sterowania, a także do zasilania w energię elektryczną odbiorników małej mocy. Wspólny ekran poprawia ochronę przesyłanych sygnałów przed wpływem zewnętrznego pola elektromagnetycznego. Przeznaczone przede wszystkim do instalacji w obiektach przemysłowych o podwyższonych wymaganiach przeciwpożarowych (ograniczają rozprzestrzenianie płomienia) oraz w miejscach narażonych na działanie oleju lub chłodziw przemysłowych. Nadają się do instalowania na stałe oraz do połączeń ruchomych w urządzeniach przemysłowych, liniach technologicznych, maszynach pracujących w pomieszczeniach suchych i wilgotnych. Kable nadają sie do układania na zewnątrz. Powłoka zewnętrzna odporna na UV. Przeznaczony do bezpośredniego układania w ziemi. Szerokie spektrum odporności środowiskowej pozwala na zastosowanie kabli BiT 500® (St) BLACK OR w najbardziej rozległych instalacjach przemysłowych. Kable sklasyfikowane zgodnie z normą PN-EN 50575 (CPR). | [10 empty] | Zakłady Kablowe BITNER Sp. z o.o. | SB2849 | Uniepalnione i olejoodporne, parowane, giętkie kable sterownicze, ekranowane folią metalizowaną z linką uziemiającą, w izolacji i powłoce PVC, żyły numerowane, do zastosowań wnętrzowych i na zewnątrz oraz do układania w ziemi, 300/500V |  |  | BITNER | [6 empty] | true | true | 12 | PL | [11 empty] | n91 | no_discount_group | no_bonus_group | NOT_RELEVANT | NONE | NOT_RELEVANT | NONE | [33 empty] | 27.32.13.0 |  |  | 0 | 24 | 24 |  |  |  |  | 8544 49 95 | [8 empty] | EC003250 | KMT | KMT | 1 | 1 | [32 empty] | net_list | 36647 | PLN | 0.23 |  |  |  | 2025-07-24 |  |  | KMT | [13 empty] | https://bitner.com.pl/data/t4_text/649x234_025813241116_500%20St%20black%20OR.JPG |  |  |  | https://bitner.com.pl/data/t4txt_photos/024627220219_11_BiT_500_St_BLACK_OR.pdf |  |  |  | https://bitner.com.pl/data/t4txt_photos/123247270423_0387_DWU_S_2304_BiT_500_(St)_BLACK_OR_300_500V_w.4.pdf |  |  |  | https://bitner.com.pl/data/t4txt_photos/12423610920_0029_2_UE_BITNER_BiT_500_(St)_2(St)_BLACK_OR.pdf
SB2850 | 5902956068729 |  |  | BiT 500®(St) BLACK OR 4x2x1,5 mm² 300/500V | Elastyczne przewody przeznaczone do pracy w energetycznych urządzeniach kontrolnych, zabezpieczających oraz do obwodów sterowania, a także do zasilania w energię elektryczną odbiorników małej mocy. Wspólny ekran poprawia ochronę przesyłanych sygnałów przed wpływem zewnętrznego pola elektromagnetycznego. Przeznaczone przede wszystkim do instalacji w obiektach przemysłowych o podwyższonych wymaganiach przeciwpożarowych (ograniczają rozprzestrzenianie płomienia) oraz w miejscach narażonych na działanie oleju lub chłodziw przemysłowych. Nadają się do instalowania na stałe oraz do połączeń ruchomych w urządzeniach przemysłowych, liniach technologicznych, maszynach pracujących w pomieszczeniach suchych i wilgotnych. Kable nadają sie do układania na zewnątrz. Powłoka zewnętrzna odporna na UV. Przeznaczony do bezpośredniego układania w ziemi. Szerokie spektrum odporności środowiskowej pozwala na zastosowanie kabli BiT 500® (St) BLACK OR w najbardziej rozległych instalacjach przemysłowych. Kable sklasyfikowane zgodnie z normą PN-EN 50575 (CPR). | [10 empty] | Zakłady Kablowe BITNER Sp. z o.o. | SB2850 | Uniepalnione i olejoodporne, parowane, giętkie kable sterownicze, ekranowane folią metalizowaną z linką uziemiającą, w izolacji i powłoce PVC, żyły numerowane, do zastosowań wnętrzowych i na zewnątrz oraz do układania w ziemi, 300/500V |  |  | BITNER | [6 empty] | true | true | 12 | PL | [11 empty] | n91 | no_discount_group | no_bonus_group | NOT_RELEVANT | NONE | NOT_RELEVANT | NONE | [33 empty] | 27.32.13.0 |  |  | 0 | 24 | 24 |  |  |  |  | 8544 49 95 | [8 empty] | EC003250 | KMT | KMT | 1 | 1 | [32 empty] | net_list | 46764 | PLN | 0.23 |  |  |  | 2025-07-24 |  |  | KMT | [13 empty] | https://bitner.com.pl/data/t4_text/649x234_025813241116_500%20St%20black%20OR.JPG |  |  |  | https://bitner.com.pl/data/t4txt_photos/024627220219_11_BiT_500_St_BLACK_OR.pdf |  |  |  | https://bitner.com.pl/data/t4txt_photos/123247270423_0387_DWU_S_2304_BiT_500_(St)_BLACK_OR_300_500V_w.4.pdf |  |  |  | https://bitner.com.pl/data/t4txt_photos/12423610920_0029_2_UE_BITNER_BiT_500_(St)_2(St)_BLACK_OR.pdf
SB2851 | 5902956068736 |  |  | BiT 500®(St) BLACK OR 5x2x1,5 mm² 300/500V | Elastyczne przewody przeznaczone do pracy w energetycznych urządzeniach kontrolnych, zabezpieczających oraz do obwodów sterowania, a także do zasilania w energię elektryczną odbiorników małej mocy. Wspólny ekran poprawia ochronę przesyłanych sygnałów przed wpływem zewnętrznego pola elektromagnetycznego. Przeznaczone przede wszystkim do instalacji w obiektach przemysłowych o podwyższonych wymaganiach przeciwpożarowych (ograniczają rozprzestrzenianie płomienia) oraz w miejscach narażonych na działanie oleju lub chłodziw przemysłowych. Nadają się do instalowania na stałe oraz do połączeń ruchomych w urządzeniach przemysłowych, liniach technologicznych, maszynach pracujących w pomieszczeniach suchych i wilgotnych. Kable nadają sie do układania na zewnątrz. Powłoka zewnętrzna odporna na UV. Przeznaczony do bezpośredniego układania w ziemi. Szerokie spektrum odporności środowiskowej pozwala na zastosowanie kabli BiT 500® (St) BLACK OR w najbardziej rozległych instalacjach przemysłowych. Kable sklasyfikowane zgodnie z normą PN-EN 50575 (CPR). | [10 empty] | Zakłady Kablowe BITNER Sp. z o.o. | SB2851 | Uniepalnione i olejoodporne, parowane, giętkie kable sterownicze, ekranowane folią metalizowaną z linką uziemiającą, w izolacji i powłoce PVC, żyły numerowane, do zastosowań wnętrzowych i na zewnątrz oraz do układania w ziemi, 300/500V |  |  | BITNER | [6 empty] | true | true | 12 | PL | [11 empty] | n91 | no_discount_group | no_bonus_group | NOT_RELEVANT | NONE | NOT_RELEVANT | NONE | [33 empty] | 27.32.13.0 |  |  | 0 | 24 | 24 |  |  |  |  | 8544 49 95 | [8 empty] | EC003250 | KMT | KMT | 1 | 1 | [32 empty] | net_list | 57503 | PLN | 0.23 |  |  |  | 2025-07-24 |  |  | KMT | [13 empty] | https://bitner.com.pl/data/t4_text/649x234_025813241116_500%20St%20black%20OR.JPG |  |  |  | https://bitner.com.pl/data/t4txt_photos/024627220219_11_BiT_500_St_BLACK_OR.pdf |  |  |  | https://bitner.com.pl/data/t4txt_photos/123247270423_0387_DWU_S_2304_BiT_500_(St)_BLACK_OR_300_500V_w.4.pdf |  |  |  | https://bitner.com.pl/data/t4txt_photos/12423610920_0029_2_UE_BITNER_BiT_500_(St)_2(St)_BLACK_OR.pdf
SB2852 | 5902956068743 |  |  | BiT 500®(St) BLACK OR 6x2x1,5 mm² 300/500V | Elastyczne przewody przeznaczone do pracy w energetycznych urządzeniach kontrolnych, zabezpieczających oraz do obwodów sterowania, a także do zasilania w energię elektryczną odbiorników małej mocy. Wspólny ekran poprawia ochronę przesyłanych sygnałów przed wpływem zewnętrznego pola elektromagnetycznego. Przeznaczone przede wszystkim do instalacji w obiektach przemysłowych o podwyższonych wymaganiach przeciwpożarowych (ograniczają rozprzestrzenianie płomienia) oraz w miejscach narażonych na działanie oleju lub chłodziw przemysłowych. Nadają się do instalowania na stałe oraz do połączeń ruchomych w urządzeniach przemysłowych, liniach technologicznych, maszynach pracujących w pomieszczeniach suchych i wilgotnych. Kable nadają sie do układania na zewnątrz. Powłoka zewnętrzna odporna na UV. Przeznaczony do bezpośredniego układania w ziemi. Szerokie spektrum odporności środowiskowej pozwala na zastosowanie kabli BiT 500® (St) BLACK OR w najbardziej rozległych instalacjach przemysłowych. Kable sklasyfikowane zgodnie z normą PN-EN 50575 (CPR). | [10 empty] | Zakłady Kablowe BITNER Sp. z o.o. | SB2852 | Uniepalnione i olejoodporne, parowane, giętkie kable sterownicze, ekranowane folią metalizowaną z linką uziemiającą, w izolacji i powłoce PVC, żyły numerowane, do zastosowań wnętrzowych i na zewnątrz oraz do układania w ziemi, 300/500V |  |  | BITNER | [6 empty] | true | true | 12 | PL | [11 empty] | n91 | no_discount_group | no_bonus_group | NOT_RELEVANT | NONE | NOT_RELEVANT | NONE | [33 empty] | 27.32.13.0 |  |  | 0 | 24 | 24 |  |  |  |  | 8544 49 95 | [8 empty] | EC003250 | KMT | KMT | 1 | 1 | [32 empty] | net_list | 65881 | PLN | 0.23 |  |  |  | 2025-07-24 |  |  | KMT | [13 empty] | https://bitner.com.pl/data/t4_text/649x234_025813241116_500%20St%20black%20OR.JPG |  |  |  | https://bitner.com.pl/data/t4txt_photos/024627220219_11_BiT_500_St_BLACK_OR.pdf |  |  |  | https://bitner.com.pl/data/t4txt_photos/123247270423_0387_DWU_S_2304_BiT_500_(St)_BLACK_OR_300_500V_w.4.pdf |  |  |  | https://bitner.com.pl/data/t4txt_photos/12423610920_0029_2_UE_BITNER_BiT_500_(St)_2(St)_BLACK_OR.pdf
SB2853 | 5902956068750 |  |  | BiT 500®(St) BLACK OR 7x2x1,5 mm² 300/500V | Elastyczne przewody przeznaczone do pracy w energetycznych urządzeniach kontrolnych, zabezpieczających oraz do obwodów sterowania, a także do zasilania w energię elektryczną odbiorników małej mocy. Wspólny ekran poprawia ochronę przesyłanych sygnałów przed wpływem zewnętrznego pola elektromagnetycznego. Przeznaczone przede wszystkim do instalacji w obiektach przemysłowych o podwyższonych wymaganiach przeciwpożarowych (ograniczają rozprzestrzenianie płomienia) oraz w miejscach narażonych na działanie oleju lub chłodziw przemysłowych. Nadają się do instalowania na stałe oraz do połączeń ruchomych w urządzeniach przemysłowych, liniach technologicznych, maszynach pracujących w pomieszczeniach suchych i wilgotnych. Kable nadają sie do układania na zewnątrz. Powłoka zewnętrzna odporna na UV. Przeznaczony do bezpośredniego układania w ziemi. Szerokie spektrum odporności środowiskowej pozwala na zastosowanie kabli BiT 500® (St) BLACK OR w najbardziej rozległych instalacjach przemysłowych. Kable sklasyfikowane zgodnie z normą PN-EN 50575 (CPR). | [10 empty] | Zakłady Kablowe BITNER Sp. z o.o. | SB2853 | Uniepalnione i olejoodporne, parowane, giętkie kable sterownicze, ekranowane folią metalizowaną z linką uziemiającą, w izolacji i powłoce PVC, żyły numerowane, do zastosowań wnętrzowych i na zewnątrz oraz do układania w ziemi, 300/500V |  |  | BITNER | [6 empty] | true | true | 12 | PL | [11 empty] | n91 | no_discount_group | no_bonus_group | NOT_RELEVANT | NONE | NOT_RELEVANT | NONE | [33 empty] | 27.32.13.0 |  |  | 0 | 24 | 24 |  |  |  |  | 8544 49 95 | [8 empty] | EC003250 | KMT | KMT | 1 | 1 | [32 empty] | net_list | 77266 | PLN | 0.23 |  |  |  | 2025-07-24 |  |  | KMT | [13 empty] | https://bitner.com.pl/data/t4_text/649x234_025813241116_500%20St%20black%20OR.JPG |  |  |  | https://bitner.com.pl/data/t4txt_photos/024627220219_11_BiT_500_St_BLACK_OR.pdf |  |  |  | https://bitner.com.pl/data/t4txt_photos/123247270423_0387_DWU_S_2304_BiT_500_(St)_BLACK_OR_300_500V_w.4.pdf |  |  |  | https://bitner.com.pl/data/t4txt_photos/12423610920_0029_2_UE_BITNER_BiT_500_(St)_2(St)_BLACK_OR.pdf
SB2854 | 5902956068767 |  |  | BiT 500®(St) BLACK OR 8x2x1,5 mm² 300/500V | Elastyczne przewody przeznaczone do pracy w energetycznych urządzeniach kontrolnych, zabezpieczających oraz do obwodów sterowania, a także do zasilania w energię elektryczną odbiorników małej mocy. Wspólny ekran poprawia ochronę przesyłanych sygnałów przed wpływem zewnętrznego pola elektromagnetycznego. Przeznaczone przede wszystkim do instalacji w obiektach przemysłowych o podwyższonych wymaganiach przeciwpożarowych (ograniczają rozprzestrzenianie płomienia) oraz w miejscach narażonych na działanie oleju lub chłodziw przemysłowych. Nadają się do instalowania na stałe oraz do połączeń ruchomych w urządzeniach przemysłowych, liniach technologicznych, maszynach pracujących w pomieszczeniach suchych i wilgotnych. Kable nadają sie do układania na zewnątrz. Powłoka zewnętrzna odporna na UV. Przeznaczony do bezpośredniego układania w ziemi. Szerokie spektrum odporności środowiskowej pozwala na zastosowanie kabli BiT 500® (St) BLACK OR w najbardziej rozległych instalacjach przemysłowych. Kable sklasyfikowane zgodnie z normą PN-EN 50575 (CPR). | [10 empty] | Zakłady Kablowe BITNER Sp. z o.o. | SB2854 | Uniepalnione i olejoodporne, parowane, giętkie kable sterownicze, ekranowane folią metalizowaną z linką uziemiającą, w izolacji i powłoce PVC, żyły numerowane, do zastosowań wnętrzowych i na zewnątrz oraz do układania w ziemi, 300/500V |  |  | BITNER | [6 empty] | true | true | 12 | PL | [11 empty] | n91 | no_discount_group | no_bonus_group | NOT_RELEVANT | NONE | NOT_RELEVANT | NONE | [33 empty] | 27.32.13.0 |  |  | 0 | 24 | 24 |  |  |  |  | 8544 49 95 | [8 empty] | EC003250 | KMT | KMT | 1 | 1 | [32 empty] | net_list | 87300 | PLN | 0.23 |  |  |  | 2025-07-24 |  |  | KMT | [13 empty] | https://bitner.com.pl/data/t4_text/649x234_025813241116_500%20St%20black%20OR.JPG |  |  |  | https://bitner.com.pl/data/t4txt_photos/024627220219_11_BiT_500_St_BLACK_OR.pdf |  |  |  | https://bitner.com.pl/data/t4txt_photos/123247270423_0387_DWU_S_2304_BiT_500_(St)_BLACK_OR_300_500V_w.4.pdf |  |  |  | https://bitner.com.pl/data/t4txt_photos/12423610920_0029_2_UE_BITNER_BiT_500_(St)_2(St)_BLACK_OR.pdf
SB2855 | 5902956068774 |  |  | BiT 500®(St) BLACK OR 10x2x1,5 mm² 300/500V | Elastyczne przewody przeznaczone do pracy w energetycznych urządzeniach kontrolnych, zabezpieczających oraz do obwodów sterowania, a także do zasilania w energię elektryczną odbiorników małej mocy. Wspólny ekran poprawia ochronę przesyłanych sygnałów przed wpływem zewnętrznego pola elektromagnetycznego. Przeznaczone przede wszystkim do instalacji w obiektach przemysłowych o podwyższonych wymaganiach przeciwpożarowych (ograniczają rozprzestrzenianie płomienia) oraz w miejscach narażonych na działanie oleju lub chłodziw przemysłowych. Nadają się do instalowania na stałe oraz do połączeń ruchomych w urządzeniach przemysłowych, liniach technologicznych, maszynach pracujących w pomieszczeniach suchych i wilgotnych. Kable nadają sie do układania na zewnątrz. Powłoka zewnętrzna odporna na UV. Przeznaczony do bezpośredniego układania w ziemi. Szerokie spektrum odporności środowiskowej pozwala na zastosowanie kabli BiT 500® (St) BLACK OR w najbardziej rozległych instalacjach przemysłowych. Kable sklasyfikowane zgodnie z normą PN-EN 50575 (CPR). | [10 empty] | Zakłady Kablowe BITNER Sp. z o.o. | SB2855 | Uniepalnione i olejoodporne, parowane, giętkie kable sterownicze, ekranowane folią metalizowaną z linką uziemiającą, w izolacji i powłoce PVC, żyły numerowane, do zastosowań wnętrzowych i na zewnątrz oraz do układania w ziemi, 300/500V |  |  | BITNER | [6 empty] | true | true | 12 | PL | [11 empty] | n91 | no_discount_group | no_bonus_group | NOT_RELEVANT | NONE | NOT_RELEVANT | NONE | [33 empty] | 27.32.13.0 |  |  | 0 | 24 | 24 |  |  |  |  | 8544 49 95 | [8 empty] | EC003250 | KMT | KMT | 1 | 1 | [32 empty] | net_list | 107496 | PLN | 0.23 |  |  |  | 2025-07-24 |  |  | KMT | [13 empty] | https://bitner.com.pl/data/t4_text/649x234_025813241116_500%20St%20black%20OR.JPG |  |  |  | https://bitner.com.pl/data/t4txt_photos/024627220219_11_BiT_500_St_BLACK_OR.pdf |  |  |  | https://bitner.com.pl/data/t4txt_photos/123247270423_0387_DWU_S_2304_BiT_500_(St)_BLACK_OR_300_500V_w.4.pdf |  |  |  | https://bitner.com.pl/data/t4txt_photos/12423610920_0029_2_UE_BITNER_BiT_500_(St)_2(St)_BLACK_OR.pdf
SB2856 | 5902956068781 |  |  | BiT 500®(St) BLACK OR 12x2x1,5 mm² 300/500V | Elastyczne przewody przeznaczone do pracy w energetycznych urządzeniach kontrolnych, zabezpieczających oraz do obwodów sterowania, a także do zasilania w energię elektryczną odbiorników małej mocy. Wspólny ekran poprawia ochronę przesyłanych sygnałów przed wpływem zewnętrznego pola elektromagnetycznego. Przeznaczone przede wszystkim do instalacji w obiektach przemysłowych o podwyższonych wymaganiach przeciwpożarowych (ograniczają rozprzestrzenianie płomienia) oraz w miejscach narażonych na działanie oleju lub chłodziw przemysłowych. Nadają się do instalowania na stałe oraz do połączeń ruchomych w urządzeniach przemysłowych, liniach technologicznych, maszynach pracujących w pomieszczeniach suchych i wilgotnych. Kable nadają sie do układania na zewnątrz. Powłoka zewnętrzna odporna na UV. Przeznaczony do bezpośredniego układania w ziemi. Szerokie spektrum odporności środowiskowej pozwala na zastosowanie kabli BiT 500® (St) BLACK OR w najbardziej rozległych instalacjach przemysłowych. Kable sklasyfikowane zgodnie z normą PN-EN 50575 (CPR). | [10 empty] | Zakłady Kablowe BITNER Sp. z o.o. | SB2856 | Uniepalnione i olejoodporne, parowane, giętkie kable sterownicze, ekranowane folią metalizowaną z linką uziemiającą, w izolacji i powłoce PVC, żyły numerowane, do zastosowań wnętrzowych i na zewnątrz oraz do układania w ziemi, 300/500V |  |  | BITNER | [6 empty] | true | true | 12 | PL | [11 empty] | n91 | no_discount_group | no_bonus_group | NOT_RELEVANT | NONE | NOT_RELEVANT | NONE | [33 empty] | 27.32.13.0 |  |  | 0 | 24 | 24 |  |  |  |  | 8544 49 95 | [8 empty] | EC003250 | KMT | KMT | 1 | 1 | [32 empty] | net_list | 126734 | PLN | 0.23 |  |  |  | 2025-07-24 |  |  | KMT | [13 empty] | https://bitner.com.pl/data/t4_text/649x234_025813241116_500%20St%20black%20OR.JPG |  |  |  | https://bitner.com.pl/data/t4txt_photos/024627220219_11_BiT_500_St_BLACK_OR.pdf |  |  |  | https://bitner.com.pl/data/t4txt_photos/123247270423_0387_DWU_S_2304_BiT_500_(St)_BLACK_OR_300_500V_w.4.pdf |  |  |  | https://bitner.com.pl/data/t4txt_photos/12423610920_0029_2_UE_BITNER_BiT_500_(St)_2(St)_BLACK_OR.pdf
SB2857 | 5902956068798 |  |  | BiT 500®(St) BLACK OR 14x2x1,5 mm² 300/500V | Elastyczne przewody przeznaczone do pracy w energetycznych urządzeniach kontrolnych, zabezpieczających oraz do obwodów sterowania, a także do zasilania w energię elektryczną odbiorników małej mocy. Wspólny ekran poprawia ochronę przesyłanych sygnałów przed wpływem zewnętrznego pola elektromagnetycznego. Przeznaczone przede wszystkim do instalacji w obiektach przemysłowych o podwyższonych wymaganiach przeciwpożarowych (ograniczają rozprzestrzenianie płomienia) oraz w miejscach narażonych na działanie oleju lub chłodziw przemysłowych. Nadają się do instalowania na stałe oraz do połączeń ruchomych w urządzeniach przemysłowych, liniach technologicznych, maszynach pracujących w pomieszczeniach suchych i wilgotnych. Kable nadają sie do układania na zewnątrz. Powłoka zewnętrzna odporna na UV. Przeznaczony do bezpośredniego układania w ziemi. Szerokie spektrum odporności środowiskowej pozwala na zastosowanie kabli BiT 500® (St) BLACK OR w najbardziej rozległych instalacjach przemysłowych. Kable sklasyfikowane zgodnie z normą PN-EN 50575 (CPR). | [10 empty] | Zakłady Kablowe BITNER Sp. z o.o. | SB2857 | Uniepalnione i olejoodporne, parowane, giętkie kable sterownicze, ekranowane folią metalizowaną z linką uziemiającą, w izolacji i powłoce PVC, żyły numerowane, do zastosowań wnętrzowych i na zewnątrz oraz do układania w ziemi, 300/500V |  |  | BITNER | [6 empty] | true | true | 12 | PL | [11 empty] | n91 | no_discount_group | no_bonus_group | NOT_RELEVANT | NONE | NOT_RELEVANT | NONE | [33 empty] | 27.32.13.0 |  |  | 0 | 24 | 24 |  |  |  |  | 8544 49 95 | [8 empty] | EC003250 | KMT | KMT | 1 | 1 | [32 empty] | net_list | 144516 | PLN | 0.23 |  |  |  | 2025-07-24 |  |  | KMT | [13 empty] | https://bitner.com.pl/data/t4_text/649x234_025813241116_500%20St%20black%20OR.JPG |  |  |  | https://bitner.com.pl/data/t4txt_photos/024627220219_11_BiT_500_St_BLACK_OR.pdf |  |  |  | https://bitner.com.pl/data/t4txt_photos/123247270423_0387_DWU_S_2304_BiT_500_(St)_BLACK_OR_300_500V_w.4.pdf |  |  |  | https://bitner.com.pl/data/t4txt_photos/12423610920_0029_2_UE_BITNER_BiT_500_(St)_2(St)_BLACK_OR.pdf
SB2858 | 5902956068804 |  |  | BiT 500®(St) BLACK OR 16x2x1,5 mm² 300/500V | Elastyczne przewody przeznaczone do pracy w energetycznych urządzeniach kontrolnych, zabezpieczających oraz do obwodów sterowania, a także do zasilania w energię elektryczną odbiorników małej mocy. Wspólny ekran poprawia ochronę przesyłanych sygnałów przed wpływem zewnętrznego pola elektromagnetycznego. Przeznaczone przede wszystkim do instalacji w obiektach przemysłowych o podwyższonych wymaganiach przeciwpożarowych (ograniczają rozprzestrzenianie płomienia) oraz w miejscach narażonych na działanie oleju lub chłodziw przemysłowych. Nadają się do instalowania na stałe oraz do połączeń ruchomych w urządzeniach przemysłowych, liniach technologicznych, maszynach pracujących w pomieszczeniach suchych i wilgotnych. Kable nadają sie do układania na zewnątrz. Powłoka zewnętrzna odporna na UV. Przeznaczony do bezpośredniego układania w ziemi. Szerokie spektrum odporności środowiskowej pozwala na zastosowanie kabli BiT 500® (St) BLACK OR w najbardziej rozległych instalacjach przemysłowych. Kable sklasyfikowane zgodnie z normą PN-EN 50575 (CPR). | [10 empty] | Zakłady Kablowe BITNER Sp. z o.o. | SB2858 | Uniepalnione i olejoodporne, parowane, giętkie kable sterownicze, ekranowane folią metalizowaną z linką uziemiającą, w izolacji i powłoce PVC, żyły numerowane, do zastosowań wnętrzowych i na zewnątrz oraz do układania w ziemi, 300/500V |  |  | BITNER | [6 empty] | true | true | 12 | PL | [11 empty] | n91 | no_discount_group | no_bonus_group | NOT_RELEVANT | NONE | NOT_RELEVANT | NONE | [33 empty] | 27.32.13.0 |  |  | 0 | 24 | 24 |  |  |  |  | 8544 49 95 | [8 empty] | EC003250 | KMT | KMT | 1 | 1 | [32 empty] | net_list | 163982 | PLN | 0.23 |  |  |  | 2025-07-24 |  |  | KMT | [13 empty] | https://bitner.com.pl/data/t4_text/649x234_025813241116_500%20St%20black%20OR.JPG |  |  |  | https://bitner.com.pl/data/t4txt_photos/024627220219_11_BiT_500_St_BLACK_OR.pdf |  |  |  | https://bitner.com.pl/data/t4txt_photos/123247270423_0387_DWU_S_2304_BiT_500_(St)_BLACK_OR_300_500V_w.4.pdf |  |  |  | https://bitner.com.pl/data/t4txt_photos/12423610920_0029_2_UE_BITNER_BiT_500_(St)_2(St)_BLACK_OR.pdf
SB2859 | 5902956068811 |  |  | BiT 500®(St) BLACK OR 18x2x1,5 mm² 300/500V | Elastyczne przewody przeznaczone do pracy w energetycznych urządzeniach kontrolnych, zabezpieczających oraz do obwodów sterowania, a także do zasilania w energię elektryczną odbiorników małej mocy. Wspólny ekran poprawia ochronę przesyłanych sygnałów przed wpływem zewnętrznego pola elektromagnetycznego. Przeznaczone przede wszystkim do instalacji w obiektach przemysłowych o podwyższonych wymaganiach przeciwpożarowych (ograniczają rozprzestrzenianie płomienia) oraz w miejscach narażonych na działanie oleju lub chłodziw przemysłowych. Nadają się do instalowania na stałe oraz do połączeń ruchomych w urządzeniach przemysłowych, liniach technologicznych, maszynach pracujących w pomieszczeniach suchych i wilgotnych. Kable nadają sie do układania na zewnątrz. Powłoka zewnętrzna odporna na UV. Przeznaczony do bezpośredniego układania w ziemi. Szerokie spektrum odporności środowiskowej pozwala na zastosowanie kabli BiT 500® (St) BLACK OR w najbardziej rozległych instalacjach przemysłowych. Kable sklasyfikowane zgodnie z normą PN-EN 50575 (CPR). | [10 empty] | Zakłady Kablowe BITNER Sp. z o.o. | SB2859 | Uniepalnione i olejoodporne, parowane, giętkie kable sterownicze, ekranowane folią metalizowaną z linką uziemiającą, w izolacji i powłoce PVC, żyły numerowane, do zastosowań wnętrzowych i na zewnątrz oraz do układania w ziemi, 300/500V |  |  | BITNER | [6 empty] | true | true | 12 | PL | [11 empty] | n91 | no_discount_group | no_bonus_group | NOT_RELEVANT | NONE | NOT_RELEVANT | NONE | [33 empty] | 27.32.13.0 |  |  | 0 | 24 | 24 |  |  |  |  | 8544 49 95 | [8 empty] | EC003250 | KMT | KMT | 1 | 1 | [32 empty] | net_list | 183169 | PLN | 0.23 |  |  |  | 2025-07-24 |  |  | KMT | [13 empty] | https://bitner.com.pl/data/t4_text/649x234_025813241116_500%20St%20black%20OR.JPG |  |  |  | https://bitner.com.pl/data/t4txt_photos/024627220219_11_BiT_500_St_BLACK_OR.pdf |  |  |  | https://bitner.com.pl/data/t4txt_photos/123247270423_0387_DWU_S_2304_BiT_500_(St)_BLACK_OR_300_500V_w.4.pdf |  |  |  | https://bitner.com.pl/data/t4txt_photos/12423610920_0029_2_UE_BITNER_BiT_500_(St)_2(St)_BLACK_OR.pdf
SB2860 | 5902956068828 |  |  | BiT 500®(St) BLACK OR 20x2x1,5 mm² 300/500V | Elastyczne przewody przeznaczone do pracy w energetycznych urządzeniach kontrolnych, zabezpieczających oraz do obwodów sterowania, a także do zasilania w energię elektryczną odbiorników małej mocy. Wspólny ekran poprawia ochronę przesyłanych sygnałów przed wpływem zewnętrznego pola elektromagnetycznego. Przeznaczone przede wszystkim do instalacji w obiektach przemysłowych o podwyższonych wymaganiach przeciwpożarowych (ograniczają rozprzestrzenianie płomienia) oraz w miejscach narażonych na działanie oleju lub chłodziw przemysłowych. Nadają się do instalowania na stałe oraz do połączeń ruchomych w urządzeniach przemysłowych, liniach technologicznych, maszynach pracujących w pomieszczeniach suchych i wilgotnych. Kable nadają sie do układania na zewnątrz. Powłoka zewnętrzna odporna na UV. Przeznaczony do bezpośredniego układania w ziemi. Szerokie spektrum odporności środowiskowej pozwala na zastosowanie kabli BiT 500® (St) BLACK OR w najbardziej rozległych instalacjach przemysłowych. Kable sklasyfikowane zgodnie z normą PN-EN 50575 (CPR). | [10 empty] | Zakłady Kablowe BITNER Sp. z o.o. | SB2860 | Uniepalnione i olejoodporne, parowane, giętkie kable sterownicze, ekranowane folią metalizowaną z linką uziemiającą, w izolacji i powłoce PVC, żyły numerowane, do zastosowań wnętrzowych i na zewnątrz oraz do układania w ziemi, 300/500V |  |  | BITNER | [6 empty] | true | true | 12 | PL | [11 empty] | n91 | no_discount_group | no_bonus_group | NOT_RELEVANT | NONE | NOT_RELEVANT | NONE | [33 empty] | 27.32.13.0 |  |  | 0 | 24 | 24 |  |  |  |  | 8544 49 95 | [8 empty] | EC003250 | KMT | KMT | 1 | 1 | [32 empty] | net_list | 203116 | PLN | 0.23 |  |  |  | 2025-07-24 |  |  | KMT | [13 empty] | https://bitner.com.pl/data/t4_text/649x234_025813241116_500%20St%20black%20OR.JPG |  |  |  | https://bitner.com.pl/data/t4txt_photos/024627220219_11_BiT_500_St_BLACK_OR.pdf |  |  |  | https://bitner.com.pl/data/t4txt_photos/123247270423_0387_DWU_S_2304_BiT_500_(St)_BLACK_OR_300_500V_w.4.pdf |  |  |  | https://bitner.com.pl/data/t4txt_photos/12423610920_0029_2_UE_BITNER_BiT_500_(St)_2(St)_BLACK_OR.pdf
SB2861 | 5902956068835 |  |  | BiT 500®(St) BLACK OR 24x2x1,5 mm² 300/500V | Elastyczne przewody przeznaczone do pracy w energetycznych urządzeniach kontrolnych, zabezpieczających oraz do obwodów sterowania, a także do zasilania w energię elektryczną odbiorników małej mocy. Wspólny ekran poprawia ochronę przesyłanych sygnałów przed wpływem zewnętrznego pola elektromagnetycznego. Przeznaczone przede wszystkim do instalacji w obiektach przemysłowych o podwyższonych wymaganiach przeciwpożarowych (ograniczają rozprzestrzenianie płomienia) oraz w miejscach narażonych na działanie oleju lub chłodziw przemysłowych. Nadają się do instalowania na stałe oraz do połączeń ruchomych w urządzeniach przemysłowych, liniach technologicznych, maszynach pracujących w pomieszczeniach suchych i wilgotnych. Kable nadają sie do układania na zewnątrz. Powłoka zewnętrzna odporna na UV. Przeznaczony do bezpośredniego układania w ziemi. Szerokie spektrum odporności środowiskowej pozwala na zastosowanie kabli BiT 500® (St) BLACK OR w najbardziej rozległych instalacjach przemysłowych. Kable sklasyfikowane zgodnie z normą PN-EN 50575 (CPR). | [10 empty] | Zakłady Kablowe BITNER Sp. z o.o. | SB2861 | Uniepalnione i olejoodporne, parowane, giętkie kable sterownicze, ekranowane folią metalizowaną z linką uziemiającą, w izolacji i powłoce PVC, żyły numerowane, do zastosowań wnętrzowych i na zewnątrz oraz do układania w ziemi, 300/500V |  |  | BITNER | [6 empty] | true | true | 12 | PL | [11 empty] | n91 | no_discount_group | no_bonus_group | NOT_RELEVANT | NONE | NOT_RELEVANT | NONE | [33 empty] | 27.32.13.0 |  |  | 0 | 24 | 24 |  |  |  |  | 8544 49 95 | [8 empty] | EC003250 | KMT | KMT | 1 | 1 | [32 empty] | net_list | 241634 | PLN | 0.23 |  |  |  | 2025-07-24 |  |  | KMT | [13 empty] | https://bitner.com.pl/data/t4_text/649x234_025813241116_500%20St%20black%20OR.JPG |  |  |  | https://bitner.com.pl/data/t4txt_photos/024627220219_11_BiT_500_St_BLACK_OR.pdf |  |  |  | https://bitner.com.pl/data/t4txt_photos/123247270423_0387_DWU_S_2304_BiT_500_(St)_BLACK_OR_300_500V_w.4.pdf |  |  |  | https://bitner.com.pl/data/t4txt_photos/12423610920_0029_2_UE_BITNER_BiT_500_(St)_2(St)_BLACK_OR.pdf
SB2862 | 5902956068842 |  |  | BiT 500®(St) BLACK OR 2x2x2,5 mm² 300/500V | Elastyczne przewody przeznaczone do pracy w energetycznych urządzeniach kontrolnych, zabezpieczających oraz do obwodów sterowania, a także do zasilania w energię elektryczną odbiorników małej mocy. Wspólny ekran poprawia ochronę przesyłanych sygnałów przed wpływem zewnętrznego pola elektromagnetycznego. Przeznaczone przede wszystkim do instalacji w obiektach przemysłowych o podwyższonych wymaganiach przeciwpożarowych (ograniczają rozprzestrzenianie płomienia) oraz w miejscach narażonych na działanie oleju lub chłodziw przemysłowych. Nadają się do instalowania na stałe oraz do połączeń ruchomych w urządzeniach przemysłowych, liniach technologicznych, maszynach pracujących w pomieszczeniach suchych i wilgotnych. Kable nadają sie do układania na zewnątrz. Powłoka zewnętrzna odporna na UV. Przeznaczony do bezpośredniego układania w ziemi. Szerokie spektrum odporności środowiskowej pozwala na zastosowanie kabli BiT 500® (St) BLACK OR w najbardziej rozległych instalacjach przemysłowych. Kable sklasyfikowane zgodnie z normą PN-EN 50575 (CPR). | [10 empty] | Zakłady Kablowe BITNER Sp. z o.o. | SB2862 | Uniepalnione i olejoodporne, parowane, giętkie kable sterownicze, ekranowane folią metalizowaną z linką uziemiającą, w izolacji i powłoce PVC, żyły numerowane, do zastosowań wnętrzowych i na zewnątrz oraz do układania w ziemi, 300/500V |  |  | BITNER | [6 empty] | true | true | 12 | PL | [11 empty] | n91 | no_discount_group | no_bonus_group | NOT_RELEVANT | NONE | NOT_RELEVANT | NONE | [33 empty] | 27.32.13.0 |  |  | 0 | 24 | 24 |  |  |  |  | 8544 49 95 | [8 empty] | EC003250 | KMT | KMT | 1 | 1 | [32 empty] | net_list | 40997 | PLN | 0.23 |  |  |  | 2025-07-24 |  |  | KMT | [13 empty] | https://bitner.com.pl/data/t4_text/649x234_025813241116_500%20St%20black%20OR.JPG |  |  |  | https://bitner.com.pl/data/t4txt_photos/024627220219_11_BiT_500_St_BLACK_OR.pdf |  |  |  | https://bitner.com.pl/data/t4txt_photos/123247270423_0387_DWU_S_2304_BiT_500_(St)_BLACK_OR_300_500V_w.4.pdf |  |  |  | https://bitner.com.pl/data/t4txt_photos/12423610920_0029_2_UE_BITNER_BiT_500_(St)_2(St)_BLACK_OR.pdf
SB2863 | 5902956068859 |  |  | BiT 500®(St) BLACK OR 3x2x2,5 mm² 300/500V | Elastyczne przewody przeznaczone do pracy w energetycznych urządzeniach kontrolnych, zabezpieczających oraz do obwodów sterowania, a także do zasilania w energię elektryczną odbiorników małej mocy. Wspólny ekran poprawia ochronę przesyłanych sygnałów przed wpływem zewnętrznego pola elektromagnetycznego. Przeznaczone przede wszystkim do instalacji w obiektach przemysłowych o podwyższonych wymaganiach przeciwpożarowych (ograniczają rozprzestrzenianie płomienia) oraz w miejscach narażonych na działanie oleju lub chłodziw przemysłowych. Nadają się do instalowania na stałe oraz do połączeń ruchomych w urządzeniach przemysłowych, liniach technologicznych, maszynach pracujących w pomieszczeniach suchych i wilgotnych. Kable nadają sie do układania na zewnątrz. Powłoka zewnętrzna odporna na UV. Przeznaczony do bezpośredniego układania w ziemi. Szerokie spektrum odporności środowiskowej pozwala na zastosowanie kabli BiT 500® (St) BLACK OR w najbardziej rozległych instalacjach przemysłowych. Kable sklasyfikowane zgodnie z normą PN-EN 50575 (CPR). | [10 empty] | Zakłady Kablowe BITNER Sp. z o.o. | SB2863 | Uniepalnione i olejoodporne, parowane, giętkie kable sterownicze, ekranowane folią metalizowaną z linką uziemiającą, w izolacji i powłoce PVC, żyły numerowane, do zastosowań wnętrzowych i na zewnątrz oraz do układania w ziemi, 300/500V |  |  | BITNER | [6 empty] | true | true | 12 | PL | [11 empty] | n91 | no_discount_group | no_bonus_group | NOT_RELEVANT | NONE | NOT_RELEVANT | NONE | [33 empty] | 27.32.13.0 |  |  | 0 | 24 | 24 |  |  |  |  | 8544 49 95 | [8 empty] | EC003250 | KMT | KMT | 1 | 1 | [32 empty] | net_list | 56333 | PLN | 0.23 |  |  |  | 2025-07-24 |  |  | KMT | [13 empty] | https://bitner.com.pl/data/t4_text/649x234_025813241116_500%20St%20black%20OR.JPG |  |  |  | https://bitner.com.pl/data/t4txt_photos/024627220219_11_BiT_500_St_BLACK_OR.pdf |  |  |  | https://bitner.com.pl/data/t4txt_photos/123247270423_0387_DWU_S_2304_BiT_500_(St)_BLACK_OR_300_500V_w.4.pdf |  |  |  | https://bitner.com.pl/data/t4txt_photos/12423610920_0029_2_UE_BITNER_BiT_500_(St)_2(St)_BLACK_OR.pdf
SB2864 | 5902956068866 |  |  | BiT 500®(St) BLACK OR 4x2x2,5 mm² 300/500V | Elastyczne przewody przeznaczone do pracy w energetycznych urządzeniach kontrolnych, zabezpieczających oraz do obwodów sterowania, a także do zasilania w energię elektryczną odbiorników małej mocy. Wspólny ekran poprawia ochronę przesyłanych sygnałów przed wpływem zewnętrznego pola elektromagnetycznego. Przeznaczone przede wszystkim do instalacji w obiektach przemysłowych o podwyższonych wymaganiach przeciwpożarowych (ograniczają rozprzestrzenianie płomienia) oraz w miejscach narażonych na działanie oleju lub chłodziw przemysłowych. Nadają się do instalowania na stałe oraz do połączeń ruchomych w urządzeniach przemysłowych, liniach technologicznych, maszynach pracujących w pomieszczeniach suchych i wilgotnych. Kable nadają sie do układania na zewnątrz. Powłoka zewnętrzna odporna na UV. Przeznaczony do bezpośredniego układania w ziemi. Szerokie spektrum odporności środowiskowej pozwala na zastosowanie kabli BiT 500® (St) BLACK OR w najbardziej rozległych instalacjach przemysłowych. Kable sklasyfikowane zgodnie z normą PN-EN 50575 (CPR). | [10 empty] | Zakłady Kablowe BITNER Sp. z o.o. | SB2864 | Uniepalnione i olejoodporne, parowane, giętkie kable sterownicze, ekranowane folią metalizowaną z linką uziemiającą, w izolacji i powłoce PVC, żyły numerowane, do zastosowań wnętrzowych i na zewnątrz oraz do układania w ziemi, 300/500V |  |  | BITNER | [6 empty] | true | true | 12 | PL | [11 empty] | n91 | no_discount_group | no_bonus_group | NOT_RELEVANT | NONE | NOT_RELEVANT | NONE | [33 empty] | 27.32.13.0 |  |  | 0 | 24 | 24 |  |  |  |  | 8544 49 95 | [8 empty] | EC003250 | KMT | KMT | 1 | 1 | [32 empty] | net_list | 71781 | PLN | 0.23 |  |  |  | 2025-07-24 |  |  | KMT | [13 empty] | https://bitner.com.pl/data/t4_text/649x234_025813241116_500%20St%20black%20OR.JPG |  |  |  | https://bitner.com.pl/data/t4txt_photos/024627220219_11_BiT_500_St_BLACK_OR.pdf |  |  |  | https://bitner.com.pl/data/t4txt_photos/123247270423_0387_DWU_S_2304_BiT_500_(St)_BLACK_OR_300_500V_w.4.pdf |  |  |  | https://bitner.com.pl/data/t4txt_photos/12423610920_0029_2_UE_BITNER_BiT_500_(St)_2(St)_BLACK_OR.pdf
SB2865 | 5902956068873 |  |  | BiT 500®(St) BLACK OR 5x2x2,5 mm² 300/500V | Elastyczne przewody przeznaczone do pracy w energetycznych urządzeniach kontrolnych, zabezpieczających oraz do obwodów sterowania, a także do zasilania w energię elektryczną odbiorników małej mocy. Wspólny ekran poprawia ochronę przesyłanych sygnałów przed wpływem zewnętrznego pola elektromagnetycznego. Przeznaczone przede wszystkim do instalacji w obiektach przemysłowych o podwyższonych wymaganiach przeciwpożarowych (ograniczają rozprzestrzenianie płomienia) oraz w miejscach narażonych na działanie oleju lub chłodziw przemysłowych. Nadają się do instalowania na stałe oraz do połączeń ruchomych w urządzeniach przemysłowych, liniach technologicznych, maszynach pracujących w pomieszczeniach suchych i wilgotnych. Kable nadają sie do układania na zewnątrz. Powłoka zewnętrzna odporna na UV. Przeznaczony do bezpośredniego układania w ziemi. Szerokie spektrum odporności środowiskowej pozwala na zastosowanie kabli BiT 500® (St) BLACK OR w najbardziej rozległych instalacjach przemysłowych. Kable sklasyfikowane zgodnie z normą PN-EN 50575 (CPR). | [10 empty] | Zakłady Kablowe BITNER Sp. z o.o. | SB2865 | Uniepalnione i olejoodporne, parowane, giętkie kable sterownicze, ekranowane folią metalizowaną z linką uziemiającą, w izolacji i powłoce PVC, żyły numerowane, do zastosowań wnętrzowych i na zewnątrz oraz do układania w ziemi, 300/500V |  |  | BITNER | [6 empty] | true | true | 12 | PL | [11 empty] | n91 | no_discount_group | no_bonus_group | NOT_RELEVANT | NONE | NOT_RELEVANT | NONE | [33 empty] | 27.32.13.0 |  |  | 0 | 24 | 24 |  |  |  |  | 8544 49 95 | [8 empty] | EC003250 | KMT | KMT | 1 | 1 | [32 empty] | net_list | 90165 | PLN | 0.23 |  |  |  | 2025-07-24 |  |  | KMT | [13 empty] | https://bitner.com.pl/data/t4_text/649x234_025813241116_500%20St%20black%20OR.JPG |  |  |  | https://bitner.com.pl/data/t4txt_photos/024627220219_11_BiT_500_St_BLACK_OR.pdf |  |  |  | https://bitner.com.pl/data/t4txt_photos/123247270423_0387_DWU_S_2304_BiT_500_(St)_BLACK_OR_300_500V_w.4.pdf |  |  |  | https://bitner.com.pl/data/t4txt_photos/12423610920_0029_2_UE_BITNER_BiT_500_(St)_2(St)_BLACK_OR.pdf
SB2866 | 5902956068880 |  |  | BiT 500®(St) BLACK OR 6x2x2,5 mm² 300/500V | Elastyczne przewody przeznaczone do pracy w energetycznych urządzeniach kontrolnych, zabezpieczających oraz do obwodów sterowania, a także do zasilania w energię elektryczną odbiorników małej mocy. Wspólny ekran poprawia ochronę przesyłanych sygnałów przed wpływem zewnętrznego pola elektromagnetycznego. Przeznaczone przede wszystkim do instalacji w obiektach przemysłowych o podwyższonych wymaganiach przeciwpożarowych (ograniczają rozprzestrzenianie płomienia) oraz w miejscach narażonych na działanie oleju lub chłodziw przemysłowych. Nadają się do instalowania na stałe oraz do połączeń ruchomych w urządzeniach przemysłowych, liniach technologicznych, maszynach pracujących w pomieszczeniach suchych i wilgotnych. Kable nadają sie do układania na zewnątrz. Powłoka zewnętrzna odporna na UV. Przeznaczony do bezpośredniego układania w ziemi. Szerokie spektrum odporności środowiskowej pozwala na zastosowanie kabli BiT 500® (St) BLACK OR w najbardziej rozległych instalacjach przemysłowych. Kable sklasyfikowane zgodnie z normą PN-EN 50575 (CPR). | [10 empty] | Zakłady Kablowe BITNER Sp. z o.o. | SB2866 | Uniepalnione i olejoodporne, parowane, giętkie kable sterownicze, ekranowane folią metalizowaną z linką uziemiającą, w izolacji i powłoce PVC, żyły numerowane, do zastosowań wnętrzowych i na zewnątrz oraz do układania w ziemi, 300/500V |  |  | BITNER | [6 empty] | true | true | 12 | PL | [11 empty] | n91 | no_discount_group | no_bonus_group | NOT_RELEVANT | NONE | NOT_RELEVANT | NONE | [33 empty] | 27.32.13.0 |  |  | 0 | 24 | 24 |  |  |  |  | 8544 49 95 | [8 empty] | EC003250 | KMT | KMT | 1 | 1 | [32 empty] | net_list | 105284 | PLN | 0.23 |  |  |  | 2025-07-24 |  |  | KMT | [13 empty] | https://bitner.com.pl/data/t4_text/649x234_025813241116_500%20St%20black%20OR.JPG |  |  |  | https://bitner.com.pl/data/t4txt_photos/024627220219_11_BiT_500_St_BLACK_OR.pdf |  |  |  | https://bitner.com.pl/data/t4txt_photos/123247270423_0387_DWU_S_2304_BiT_500_(St)_BLACK_OR_300_500V_w.4.pdf |  |  |  | https://bitner.com.pl/data/t4txt_photos/12423610920_0029_2_UE_BITNER_BiT_500_(St)_2(St)_BLACK_OR.pdf
SB2867 | 5902956068897 |  |  | BiT 500®(St) BLACK OR 7x2x2,5 mm² 300/500V | Elastyczne przewody przeznaczone do pracy w energetycznych urządzeniach kontrolnych, zabezpieczających oraz do obwodów sterowania, a także do zasilania w energię elektryczną odbiorników małej mocy. Wspólny ekran poprawia ochronę przesyłanych sygnałów przed wpływem zewnętrznego pola elektromagnetycznego. Przeznaczone przede wszystkim do instalacji w obiektach przemysłowych o podwyższonych wymaganiach przeciwpożarowych (ograniczają rozprzestrzenianie płomienia) oraz w miejscach narażonych na działanie oleju lub chłodziw przemysłowych. Nadają się do instalowania na stałe oraz do połączeń ruchomych w urządzeniach przemysłowych, liniach technologicznych, maszynach pracujących w pomieszczeniach suchych i wilgotnych. Kable nadają sie do układania na zewnątrz. Powłoka zewnętrzna odporna na UV. Przeznaczony do bezpośredniego układania w ziemi. Szerokie spektrum odporności środowiskowej pozwala na zastosowanie kabli BiT 500® (St) BLACK OR w najbardziej rozległych instalacjach przemysłowych. Kable sklasyfikowane zgodnie z normą PN-EN 50575 (CPR). | [10 empty] | Zakłady Kablowe BITNER Sp. z o.o. | SB2867 | Uniepalnione i olejoodporne, parowane, giętkie kable sterownicze, ekranowane folią metalizowaną z linką uziemiającą, w izolacji i powłoce PVC, żyły numerowane, do zastosowań wnętrzowych i na zewnątrz oraz do układania w ziemi, 300/500V |  |  | BITNER | [6 empty] | true | true | 12 | PL | [11 empty] | n91 | no_discount_group | no_bonus_group | NOT_RELEVANT | NONE | NOT_RELEVANT | NONE | [33 empty] | 27.32.13.0 |  |  | 0 | 24 | 24 |  |  |  |  | 8544 49 95 | [8 empty] | EC003250 | KMT | KMT | 1 | 1 | [32 empty] | net_list | 122569 | PLN | 0.23 |  |  |  | 2025-07-24 |  |  | KMT | [13 empty] | https://bitner.com.pl/data/t4_text/649x234_025813241116_500%20St%20black%20OR.JPG |  |  |  | https://bitner.com.pl/data/t4txt_photos/024627220219_11_BiT_500_St_BLACK_OR.pdf |  |  |  | https://bitner.com.pl/data/t4txt_photos/123247270423_0387_DWU_S_2304_BiT_500_(St)_BLACK_OR_300_500V_w.4.pdf |  |  |  | https://bitner.com.pl/data/t4txt_photos/12423610920_0029_2_UE_BITNER_BiT_500_(St)_2(St)_BLACK_OR.pdf
SB2868 | 5902956068903 |  |  | BiT 500®(St) BLACK OR 8x2x2,5 mm² 300/500V | Elastyczne przewody przeznaczone do pracy w energetycznych urządzeniach kontrolnych, zabezpieczających oraz do obwodów sterowania, a także do zasilania w energię elektryczną odbiorników małej mocy. Wspólny ekran poprawia ochronę przesyłanych sygnałów przed wpływem zewnętrznego pola elektromagnetycznego. Przeznaczone przede wszystkim do instalacji w obiektach przemysłowych o podwyższonych wymaganiach przeciwpożarowych (ograniczają rozprzestrzenianie płomienia) oraz w miejscach narażonych na działanie oleju lub chłodziw przemysłowych. Nadają się do instalowania na stałe oraz do połączeń ruchomych w urządzeniach przemysłowych, liniach technologicznych, maszynach pracujących w pomieszczeniach suchych i wilgotnych. Kable nadają sie do układania na zewnątrz. Powłoka zewnętrzna odporna na UV. Przeznaczony do bezpośredniego układania w ziemi. Szerokie spektrum odporności środowiskowej pozwala na zastosowanie kabli BiT 500® (St) BLACK OR w najbardziej rozległych instalacjach przemysłowych. Kable sklasyfikowane zgodnie z normą PN-EN 50575 (CPR). | [10 empty] | Zakłady Kablowe BITNER Sp. z o.o. | SB2868 | Uniepalnione i olejoodporne, parowane, giętkie kable sterownicze, ekranowane folią metalizowaną z linką uziemiającą, w izolacji i powłoce PVC, żyły numerowane, do zastosowań wnętrzowych i na zewnątrz oraz do układania w ziemi, 300/500V |  |  | BITNER | [6 empty] | true | true | 12 | PL | [11 empty] | n91 | no_discount_group | no_bonus_group | NOT_RELEVANT | NONE | NOT_RELEVANT | NONE | [33 empty] | 27.32.13.0 |  |  | 0 | 24 | 24 |  |  |  |  | 8544 49 95 | [8 empty] | EC003250 | KMT | KMT | 1 | 1 | [32 empty] | net_list | 135517 | PLN | 0.23 |  |  |  | 2025-07-24 |  |  | KMT | [13 empty] | https://bitner.com.pl/data/t4_text/649x234_025813241116_500%20St%20black%20OR.JPG |  |  |  | https://bitner.com.pl/data/t4txt_photos/024627220219_11_BiT_500_St_BLACK_OR.pdf |  |  |  | https://bitner.com.pl/data/t4txt_photos/123247270423_0387_DWU_S_2304_BiT_500_(St)_BLACK_OR_300_500V_w.4.pdf |  |  |  | https://bitner.com.pl/data/t4txt_photos/12423610920_0029_2_UE_BITNER_BiT_500_(St)_2(St)_BLACK_OR.pdf
SB2869 | 5902956068910 |  |  | BiT 500®(St) BLACK OR 10x2x2,5 mm² 300/500V | Elastyczne przewody przeznaczone do pracy w energetycznych urządzeniach kontrolnych, zabezpieczających oraz do obwodów sterowania, a także do zasilania w energię elektryczną odbiorników małej mocy. Wspólny ekran poprawia ochronę przesyłanych sygnałów przed wpływem zewnętrznego pola elektromagnetycznego. Przeznaczone przede wszystkim do instalacji w obiektach przemysłowych o podwyższonych wymaganiach przeciwpożarowych (ograniczają rozprzestrzenianie płomienia) oraz w miejscach narażonych na działanie oleju lub chłodziw przemysłowych. Nadają się do instalowania na stałe oraz do połączeń ruchomych w urządzeniach przemysłowych, liniach technologicznych, maszynach pracujących w pomieszczeniach suchych i wilgotnych. Kable nadają sie do układania na zewnątrz. Powłoka zewnętrzna odporna na UV. Przeznaczony do bezpośredniego układania w ziemi. Szerokie spektrum odporności środowiskowej pozwala na zastosowanie kabli BiT 500® (St) BLACK OR w najbardziej rozległych instalacjach przemysłowych. Kable sklasyfikowane zgodnie z normą PN-EN 50575 (CPR). | [10 empty] | Zakłady Kablowe BITNER Sp. z o.o. | SB2869 | Uniepalnione i olejoodporne, parowane, giętkie kable sterownicze, ekranowane folią metalizowaną z linką uziemiającą, w izolacji i powłoce PVC, żyły numerowane, do zastosowań wnętrzowych i na zewnątrz oraz do układania w ziemi, 300/500V |  |  | BITNER | [6 empty] | true | true | 12 | PL | [11 empty] | n91 | no_discount_group | no_bonus_group | NOT_RELEVANT | NONE | NOT_RELEVANT | NONE | [33 empty] | 27.32.13.0 |  |  | 0 | 24 | 24 |  |  |  |  | 8544 49 95 | [8 empty] | EC003250 | KMT | KMT | 1 | 1 | [32 empty] | net_list | 166864 | PLN | 0.23 |  |  |  | 2025-07-24 |  |  | KMT | [13 empty] | https://bitner.com.pl/data/t4_text/649x234_025813241116_500%20St%20black%20OR.JPG |  |  |  | https://bitner.com.pl/data/t4txt_photos/024627220219_11_BiT_500_St_BLACK_OR.pdf |  |  |  | https://bitner.com.pl/data/t4txt_photos/123247270423_0387_DWU_S_2304_BiT_500_(St)_BLACK_OR_300_500V_w.4.pdf |  |  |  | https://bitner.com.pl/data/t4txt_photos/12423610920_0029_2_UE_BITNER_BiT_500_(St)_2(St)_BLACK_OR.pdf
SB2870 | 5902956068927 |  |  | BiT 500®(St) BLACK OR 12x2x2,5 mm² 300/500V | Elastyczne przewody przeznaczone do pracy w energetycznych urządzeniach kontrolnych, zabezpieczających oraz do obwodów sterowania, a także do zasilania w energię elektryczną odbiorników małej mocy. Wspólny ekran poprawia ochronę przesyłanych sygnałów przed wpływem zewnętrznego pola elektromagnetycznego. Przeznaczone przede wszystkim do instalacji w obiektach przemysłowych o podwyższonych wymaganiach przeciwpożarowych (ograniczają rozprzestrzenianie płomienia) oraz w miejscach narażonych na działanie oleju lub chłodziw przemysłowych. Nadają się do instalowania na stałe oraz do połączeń ruchomych w urządzeniach przemysłowych, liniach technologicznych, maszynach pracujących w pomieszczeniach suchych i wilgotnych. Kable nadają sie do układania na zewnątrz. Powłoka zewnętrzna odporna na UV. Przeznaczony do bezpośredniego układania w ziemi. Szerokie spektrum odporności środowiskowej pozwala na zastosowanie kabli BiT 500® (St) BLACK OR w najbardziej rozległych instalacjach przemysłowych. Kable sklasyfikowane zgodnie z normą PN-EN 50575 (CPR). | [10 empty] | Zakłady Kablowe BITNER Sp. z o.o. | SB2870 | Uniepalnione i olejoodporne, parowane, giętkie kable sterownicze, ekranowane folią metalizowaną z linką uziemiającą, w izolacji i powłoce PVC, żyły numerowane, do zastosowań wnętrzowych i na zewnątrz oraz do układania w ziemi, 300/500V |  |  | BITNER | [6 empty] | true | true | 12 | PL | [11 empty] | n91 | no_discount_group | no_bonus_group | NOT_RELEVANT | NONE | NOT_RELEVANT | NONE | [33 empty] | 27.32.13.0 |  |  | 0 | 24 | 24 |  |  |  |  | 8544 49 95 | [8 empty] | EC003250 | KMT | KMT | 1 | 1 | [32 empty] | net_list | 198050 | PLN | 0.23 |  |  |  | 2025-07-24 |  |  | KMT | [13 empty] | https://bitner.com.pl/data/t4_text/649x234_025813241116_500%20St%20black%20OR.JPG |  |  |  | https://bitner.com.pl/data/t4txt_photos/024627220219_11_BiT_500_St_BLACK_OR.pdf |  |  |  | https://bitner.com.pl/data/t4txt_photos/123247270423_0387_DWU_S_2304_BiT_500_(St)_BLACK_OR_300_500V_w.4.pdf |  |  |  | https://bitner.com.pl/data/t4txt_photos/12423610920_0029_2_UE_BITNER_BiT_500_(St)_2(St)_BLACK_OR.pdf
SB2871 | 5902956068934 |  |  | BiT 500®(St) BLACK OR 14x2x2,5 mm² 300/500V | Elastyczne przewody przeznaczone do pracy w energetycznych urządzeniach kontrolnych, zabezpieczających oraz do obwodów sterowania, a także do zasilania w energię elektryczną odbiorników małej mocy. Wspólny ekran poprawia ochronę przesyłanych sygnałów przed wpływem zewnętrznego pola elektromagnetycznego. Przeznaczone przede wszystkim do instalacji w obiektach przemysłowych o podwyższonych wymaganiach przeciwpożarowych (ograniczają rozprzestrzenianie płomienia) oraz w miejscach narażonych na działanie oleju lub chłodziw przemysłowych. Nadają się do instalowania na stałe oraz do połączeń ruchomych w urządzeniach przemysłowych, liniach technologicznych, maszynach pracujących w pomieszczeniach suchych i wilgotnych. Kable nadają sie do układania na zewnątrz. Powłoka zewnętrzna odporna na UV. Przeznaczony do bezpośredniego układania w ziemi. Szerokie spektrum odporności środowiskowej pozwala na zastosowanie kabli BiT 500® (St) BLACK OR w najbardziej rozległych instalacjach przemysłowych. Kable sklasyfikowane zgodnie z normą PN-EN 50575 (CPR). | [10 empty] | Zakłady Kablowe BITNER Sp. z o.o. | SB2871 | Uniepalnione i olejoodporne, parowane, giętkie kable sterownicze, ekranowane folią metalizowaną z linką uziemiającą, w izolacji i powłoce PVC, żyły numerowane, do zastosowań wnętrzowych i na zewnątrz oraz do układania w ziemi, 300/500V |  |  | BITNER | [6 empty] | true | true | 12 | PL | [11 empty] | n91 | no_discount_group | no_bonus_group | NOT_RELEVANT | NONE | NOT_RELEVANT | NONE | [33 empty] | 27.32.13.0 |  |  | 0 | 24 | 24 |  |  |  |  | 8544 49 95 | [8 empty] | EC003250 | KMT | KMT | 1 | 1 | [32 empty] | net_list | 232872 | PLN | 0.23 |  |  |  | 2025-07-24 |  |  | KMT | [13 empty] | https://bitner.com.pl/data/t4_text/649x234_025813241116_500%20St%20black%20OR.JPG |  |  |  | https://bitner.com.pl/data/t4txt_photos/024627220219_11_BiT_500_St_BLACK_OR.pdf |  |  |  | https://bitner.com.pl/data/t4txt_photos/123247270423_0387_DWU_S_2304_BiT_500_(St)_BLACK_OR_300_500V_w.4.pdf |  |  |  | https://bitner.com.pl/data/t4txt_photos/12423610920_0029_2_UE_BITNER_BiT_500_(St)_2(St)_BLACK_OR.pdf
SB2872 | 5902956068941 |  |  | BiT 500®(St) BLACK OR 16x2x2,5 mm² 300/500V | Elastyczne przewody przeznaczone do pracy w energetycznych urządzeniach kontrolnych, zabezpieczających oraz do obwodów sterowania, a także do zasilania w energię elektryczną odbiorników małej mocy. Wspólny ekran poprawia ochronę przesyłanych sygnałów przed wpływem zewnętrznego pola elektromagnetycznego. Przeznaczone przede wszystkim do instalacji w obiektach przemysłowych o podwyższonych wymaganiach przeciwpożarowych (ograniczają rozprzestrzenianie płomienia) oraz w miejscach narażonych na działanie oleju lub chłodziw przemysłowych. Nadają się do instalowania na stałe oraz do połączeń ruchomych w urządzeniach przemysłowych, liniach technologicznych, maszynach pracujących w pomieszczeniach suchych i wilgotnych. Kable nadają sie do układania na zewnątrz. Powłoka zewnętrzna odporna na UV. Przeznaczony do bezpośredniego układania w ziemi. Szerokie spektrum odporności środowiskowej pozwala na zastosowanie kabli BiT 500® (St) BLACK OR w najbardziej rozległych instalacjach przemysłowych. Kable sklasyfikowane zgodnie z normą PN-EN 50575 (CPR). | [10 empty] | Zakłady Kablowe BITNER Sp. z o.o. | SB2872 | Uniepalnione i olejoodporne, parowane, giętkie kable sterownicze, ekranowane folią metalizowaną z linką uziemiającą, w izolacji i powłoce PVC, żyły numerowane, do zastosowań wnętrzowych i na zewnątrz oraz do układania w ziemi, 300/500V |  |  | BITNER | [6 empty] | true | true | 12 | PL | [11 empty] | n91 | no_discount_group | no_bonus_group | NOT_RELEVANT | NONE | NOT_RELEVANT | NONE | [33 empty] | 27.32.13.0 |  |  | 0 | 24 | 24 |  |  |  |  | 8544 49 95 | [8 empty] | EC003250 | KMT | KMT | 1 | 1 | [32 empty] | net_list | 263394 | PLN | 0.23 |  |  |  | 2025-07-24 |  |  | KMT | [13 empty] | https://bitner.com.pl/data/t4_text/649x234_025813241116_500%20St%20black%20OR.JPG |  |  |  | https://bitner.com.pl/data/t4txt_photos/024627220219_11_BiT_500_St_BLACK_OR.pdf |  |  |  | https://bitner.com.pl/data/t4txt_photos/123247270423_0387_DWU_S_2304_BiT_500_(St)_BLACK_OR_300_500V_w.4.pdf |  |  |  | https://bitner.com.pl/data/t4txt_photos/12423610920_0029_2_UE_BITNER_BiT_500_(St)_2(St)_BLACK_OR.pdf
SB3080 | 5902956068958 |  |  | BiT 500®2(St) BLACK OR 2x2x0,5 mm² 300/500V | Giętkie kable sterownicze przeznaczone do pracy w energetycznych urządzeniach kontrolnych, zabezpieczających oraz do obwodów sterowania. Ekranowanie poszczególnych par zmniejsza zakłócenia przesyłanego sygnału pochodzące od sygnałów z par sąsiednich. Przeznaczone przede wszystkim do instalacji w obiektach przemysłowych o podwyższonych wymaganiach przeciwpożarowych (ograniczają rozprzestrzenianie płomienia) oraz w miejscach narażonych na działanie oleju lub chłodziw przemysłowych. Nadają się do instalowania na stałe oraz do połączeń ruchomych w urządzeniach przemysłowych, liniach technologicznych, maszynach pracujących w pomieszczeniach suchych i wilgotnych. Kable nadają sie do układania na zewnątrz. Powłoka zewnętrzna odporna na UV. Przeznaczony do bezpośredniego układania w ziemi. Szerokie spektrum odporności środowiskowej pozwala na zastosowanie kabli BiT 500® (St) BLACK OR w najbardziej rozległych instalacjach przemysłowych. Kable sklasyfikowane zgodnie z normą PN-EN 50575 (CPR). | [10 empty] | Zakłady Kablowe BITNER Sp. z o.o. | SB3080 | Uniepalnionie i olejoodporne, parowane, giętkie kable sterownicze, ekran ogólny i par w postaci folii aluminiowej z linką uziemiającą, izolacja i powłoka PVC, do zastosowań wnętrzowych i na zewnątrz oraz do układania w ziemi, żyły numerowane, 300/500V |  |  | BITNER | [6 empty] | true | true | 12 | PL | [11 empty] | n91 | no_discount_group | no_bonus_group | NOT_RELEVANT | NONE | NOT_RELEVANT | NONE | [33 empty] | 27.32.13.0 |  |  | 0 | 24 | 24 |  |  |  |  | 8544 49 95 | [8 empty] | EC003250 | KMT | KMT | 1 | 1 | [32 empty] | net_list | 17373 | PLN | 0.23 |  |  |  | 2025-07-24 |  |  | KMT | [13 empty] | https://bitner.com.pl/data/t4_text/649x234_025927241116_500%202St%20Black%20OR.JPG |  |  |  | https://bitner.com.pl/data/t4txt_photos/025423220219_12_BiT_500_2_St_BLACK_OR.pdf |  |  |  | https://bitner.com.pl/data/t4txt_photos/123334270423_0412_DWU_S_2304_BiT_500_2St_BLACK_OR_w.4.pdf |  |  |  | https://bitner.com.pl/data/t4txt_photos/12415410920_0029_2_UE_BITNER_BiT_500_(St)_2(St)_BLACK_OR.pdf
SB3081 | 5902956068965 |  |  | BiT 500®2(St) BLACK OR 3x2x0,5 mm² 300/500V | Giętkie kable sterownicze przeznaczone do pracy w energetycznych urządzeniach kontrolnych, zabezpieczających oraz do obwodów sterowania. Ekranowanie poszczególnych par zmniejsza zakłócenia przesyłanego sygnału pochodzące od sygnałów z par sąsiednich. Przeznaczone przede wszystkim do instalacji w obiektach przemysłowych o podwyższonych wymaganiach przeciwpożarowych (ograniczają rozprzestrzenianie płomienia) oraz w miejscach narażonych na działanie oleju lub chłodziw przemysłowych. Nadają się do instalowania na stałe oraz do połączeń ruchomych w urządzeniach przemysłowych, liniach technologicznych, maszynach pracujących w pomieszczeniach suchych i wilgotnych. Kable nadają sie do układania na zewnątrz. Powłoka zewnętrzna odporna na UV. Przeznaczony do bezpośredniego układania w ziemi. Szerokie spektrum odporności środowiskowej pozwala na zastosowanie kabli BiT 500® (St) BLACK OR w najbardziej rozległych instalacjach przemysłowych. Kable sklasyfikowane zgodnie z normą PN-EN 50575 (CPR). | [10 empty] | Zakłady Kablowe BITNER Sp. z o.o. | SB3081 | Uniepalnionie i olejoodporne, parowane, giętkie kable sterownicze, ekran ogólny i par w postaci folii aluminiowej z linką uziemiającą, izolacja i powłoka PVC, do zastosowań wnętrzowych i na zewnątrz oraz do układania w ziemi, żyły numerowane, 300/500V |  |  | BITNER | [6 empty] | true | true | 12 | PL | [11 empty] | n91 | no_discount_group | no_bonus_group | NOT_RELEVANT | NONE | NOT_RELEVANT | NONE | [33 empty] | 27.32.13.0 |  |  | 0 | 24 | 24 |  |  |  |  | 8544 49 95 | [8 empty] | EC003250 | KMT | KMT | 1 | 1 | [32 empty] | net_list | 22710 | PLN | 0.23 |  |  |  | 2025-07-24 |  |  | KMT | [13 empty] | https://bitner.com.pl/data/t4_text/649x234_025927241116_500%202St%20Black%20OR.JPG |  |  |  | https://bitner.com.pl/data/t4txt_photos/025423220219_12_BiT_500_2_St_BLACK_OR.pdf |  |  |  | https://bitner.com.pl/data/t4txt_photos/123334270423_0412_DWU_S_2304_BiT_500_2St_BLACK_OR_w.4.pdf |  |  |  | https://bitner.com.pl/data/t4txt_photos/12415410920_0029_2_UE_BITNER_BiT_500_(St)_2(St)_BLACK_OR.pdf
SB3082 | 5902956068972 |  |  | BiT 500®2(St) BLACK OR 4x2x0,5 mm² 300/500V | Giętkie kable sterownicze przeznaczone do pracy w energetycznych urządzeniach kontrolnych, zabezpieczających oraz do obwodów sterowania. Ekranowanie poszczególnych par zmniejsza zakłócenia przesyłanego sygnału pochodzące od sygnałów z par sąsiednich. Przeznaczone przede wszystkim do instalacji w obiektach przemysłowych o podwyższonych wymaganiach przeciwpożarowych (ograniczają rozprzestrzenianie płomienia) oraz w miejscach narażonych na działanie oleju lub chłodziw przemysłowych. Nadają się do instalowania na stałe oraz do połączeń ruchomych w urządzeniach przemysłowych, liniach technologicznych, maszynach pracujących w pomieszczeniach suchych i wilgotnych. Kable nadają sie do układania na zewnątrz. Powłoka zewnętrzna odporna na UV. Przeznaczony do bezpośredniego układania w ziemi. Szerokie spektrum odporności środowiskowej pozwala na zastosowanie kabli BiT 500® (St) BLACK OR w najbardziej rozległych instalacjach przemysłowych. Kable sklasyfikowane zgodnie z normą PN-EN 50575 (CPR). | [10 empty] | Zakłady Kablowe BITNER Sp. z o.o. | SB3082 | Uniepalnionie i olejoodporne, parowane, giętkie kable sterownicze, ekran ogólny i par w postaci folii aluminiowej z linką uziemiającą, izolacja i powłoka PVC, do zastosowań wnętrzowych i na zewnątrz oraz do układania w ziemi, żyły numerowane, 300/500V |  |  | BITNER | [6 empty] | true | true | 12 | PL | [11 empty] | n91 | no_discount_group | no_bonus_group | NOT_RELEVANT | NONE | NOT_RELEVANT | NONE | [33 empty] | 27.32.13.0 |  |  | 0 | 24 | 24 |  |  |  |  | 8544 49 95 | [8 empty] | EC003250 | KMT | KMT | 1 | 1 | [32 empty] | net_list | 29098 | PLN | 0.23 |  |  |  | 2025-07-24 |  |  | KMT | [13 empty] | https://bitner.com.pl/data/t4_text/649x234_025927241116_500%202St%20Black%20OR.JPG |  |  |  | https://bitner.com.pl/data/t4txt_photos/025423220219_12_BiT_500_2_St_BLACK_OR.pdf |  |  |  | https://bitner.com.pl/data/t4txt_photos/123334270423_0412_DWU_S_2304_BiT_500_2St_BLACK_OR_w.4.pdf |  |  |  | https://bitner.com.pl/data/t4txt_photos/12415410920_0029_2_UE_BITNER_BiT_500_(St)_2(St)_BLACK_OR.pdf
SB3083 | 5902956068989 |  |  | BiT 500®2(St) BLACK OR 5x2x0,5 mm² 300/500V | Giętkie kable sterownicze przeznaczone do pracy w energetycznych urządzeniach kontrolnych, zabezpieczających oraz do obwodów sterowania. Ekranowanie poszczególnych par zmniejsza zakłócenia przesyłanego sygnału pochodzące od sygnałów z par sąsiednich. Przeznaczone przede wszystkim do instalacji w obiektach przemysłowych o podwyższonych wymaganiach przeciwpożarowych (ograniczają rozprzestrzenianie płomienia) oraz w miejscach narażonych na działanie oleju lub chłodziw przemysłowych. Nadają się do instalowania na stałe oraz do połączeń ruchomych w urządzeniach przemysłowych, liniach technologicznych, maszynach pracujących w pomieszczeniach suchych i wilgotnych. Kable nadają sie do układania na zewnątrz. Powłoka zewnętrzna odporna na UV. Przeznaczony do bezpośredniego układania w ziemi. Szerokie spektrum odporności środowiskowej pozwala na zastosowanie kabli BiT 500® (St) BLACK OR w najbardziej rozległych instalacjach przemysłowych. Kable sklasyfikowane zgodnie z normą PN-EN 50575 (CPR). | [10 empty] | Zakłady Kablowe BITNER Sp. z o.o. | SB3083 | Uniepalnionie i olejoodporne, parowane, giętkie kable sterownicze, ekran ogólny i par w postaci folii aluminiowej z linką uziemiającą, izolacja i powłoka PVC, do zastosowań wnętrzowych i na zewnątrz oraz do układania w ziemi, żyły numerowane, 300/500V |  |  | BITNER | [6 empty] | true | true | 12 | PL | [11 empty] | n91 | no_discount_group | no_bonus_group | NOT_RELEVANT | NONE | NOT_RELEVANT | NONE | [33 empty] | 27.32.13.0 |  |  | 0 | 24 | 24 |  |  |  |  | 8544 49 95 | [8 empty] | EC003250 | KMT | KMT | 1 | 1 | [32 empty] | net_list | 34076 | PLN | 0.23 |  |  |  | 2025-07-24 |  |  | KMT | [13 empty] | https://bitner.com.pl/data/t4_text/649x234_025927241116_500%202St%20Black%20OR.JPG |  |  |  | https://bitner.com.pl/data/t4txt_photos/025423220219_12_BiT_500_2_St_BLACK_OR.pdf |  |  |  | https://bitner.com.pl/data/t4txt_photos/123334270423_0412_DWU_S_2304_BiT_500_2St_BLACK_OR_w.4.pdf |  |  |  | https://bitner.com.pl/data/t4txt_photos/12415410920_0029_2_UE_BITNER_BiT_500_(St)_2(St)_BLACK_OR.pdf
SB3084 | 5902956068996 |  |  | BiT 500®2(St) BLACK OR 6x2x0,5 mm² 300/500V | Giętkie kable sterownicze przeznaczone do pracy w energetycznych urządzeniach kontrolnych, zabezpieczających oraz do obwodów sterowania. Ekranowanie poszczególnych par zmniejsza zakłócenia przesyłanego sygnału pochodzące od sygnałów z par sąsiednich. Przeznaczone przede wszystkim do instalacji w obiektach przemysłowych o podwyższonych wymaganiach przeciwpożarowych (ograniczają rozprzestrzenianie płomienia) oraz w miejscach narażonych na działanie oleju lub chłodziw przemysłowych. Nadają się do instalowania na stałe oraz do połączeń ruchomych w urządzeniach przemysłowych, liniach technologicznych, maszynach pracujących w pomieszczeniach suchych i wilgotnych. Kable nadają sie do układania na zewnątrz. Powłoka zewnętrzna odporna na UV. Przeznaczony do bezpośredniego układania w ziemi. Szerokie spektrum odporności środowiskowej pozwala na zastosowanie kabli BiT 500® (St) BLACK OR w najbardziej rozległych instalacjach przemysłowych. Kable sklasyfikowane zgodnie z normą PN-EN 50575 (CPR). | [10 empty] | Zakłady Kablowe BITNER Sp. z o.o. | SB3084 | Uniepalnionie i olejoodporne, parowane, giętkie kable sterownicze, ekran ogólny i par w postaci folii aluminiowej z linką uziemiającą, izolacja i powłoka PVC, do zastosowań wnętrzowych i na zewnątrz oraz do układania w ziemi, żyły numerowane, 300/500V |  |  | BITNER | [6 empty] | true | true | 12 | PL | [11 empty] | n91 | no_discount_group | no_bonus_group | NOT_RELEVANT | NONE | NOT_RELEVANT | NONE | [33 empty] | 27.32.13.0 |  |  | 0 | 24 | 24 |  |  |  |  | 8544 49 95 | [8 empty] | EC003250 | KMT | KMT | 1 | 1 | [32 empty] | net_list | 39706 | PLN | 0.23 |  |  |  | 2025-07-24 |  |  | KMT | [13 empty] | https://bitner.com.pl/data/t4_text/649x234_025927241116_500%202St%20Black%20OR.JPG |  |  |  | https://bitner.com.pl/data/t4txt_photos/025423220219_12_BiT_500_2_St_BLACK_OR.pdf |  |  |  | https://bitner.com.pl/data/t4txt_photos/123334270423_0412_DWU_S_2304_BiT_500_2St_BLACK_OR_w.4.pdf |  |  |  | https://bitner.com.pl/data/t4txt_photos/12415410920_0029_2_UE_BITNER_BiT_500_(St)_2(St)_BLACK_OR.pdf
SB3085 | 5902956069009 |  |  | BiT 500®2(St) BLACK OR 7x2x0,5 mm² 300/500V | Giętkie kable sterownicze przeznaczone do pracy w energetycznych urządzeniach kontrolnych, zabezpieczających oraz do obwodów sterowania. Ekranowanie poszczególnych par zmniejsza zakłócenia przesyłanego sygnału pochodzące od sygnałów z par sąsiednich. Przeznaczone przede wszystkim do instalacji w obiektach przemysłowych o podwyższonych wymaganiach przeciwpożarowych (ograniczają rozprzestrzenianie płomienia) oraz w miejscach narażonych na działanie oleju lub chłodziw przemysłowych. Nadają się do instalowania na stałe oraz do połączeń ruchomych w urządzeniach przemysłowych, liniach technologicznych, maszynach pracujących w pomieszczeniach suchych i wilgotnych. Kable nadają sie do układania na zewnątrz. Powłoka zewnętrzna odporna na UV. Przeznaczony do bezpośredniego układania w ziemi. Szerokie spektrum odporności środowiskowej pozwala na zastosowanie kabli BiT 500® (St) BLACK OR w najbardziej rozległych instalacjach przemysłowych. Kable sklasyfikowane zgodnie z normą PN-EN 50575 (CPR). | [10 empty] | Zakłady Kablowe BITNER Sp. z o.o. | SB3085 | Uniepalnionie i olejoodporne, parowane, giętkie kable sterownicze, ekran ogólny i par w postaci folii aluminiowej z linką uziemiającą, izolacja i powłoka PVC, do zastosowań wnętrzowych i na zewnątrz oraz do układania w ziemi, żyły numerowane, 300/500V |  |  | BITNER | [6 empty] | true | true | 12 | PL | [11 empty] | n91 | no_discount_group | no_bonus_group | NOT_RELEVANT | NONE | NOT_RELEVANT | NONE | [33 empty] | 27.32.13.0 |  |  | 0 | 24 | 24 |  |  |  |  | 8544 49 95 | [8 empty] | EC003250 | KMT | KMT | 1 | 1 | [32 empty] | net_list | 45548 | PLN | 0.23 |  |  |  | 2025-07-24 |  |  | KMT | [13 empty] | https://bitner.com.pl/data/t4_text/649x234_025927241116_500%202St%20Black%20OR.JPG |  |  |  | https://bitner.com.pl/data/t4txt_photos/025423220219_12_BiT_500_2_St_BLACK_OR.pdf |  |  |  | https://bitner.com.pl/data/t4txt_photos/123334270423_0412_DWU_S_2304_BiT_500_2St_BLACK_OR_w.4.pdf |  |  |  | https://bitner.com.pl/data/t4txt_photos/12415410920_0029_2_UE_BITNER_BiT_500_(St)_2(St)_BLACK_OR.pdf
SB3086 | 5902956069016 |  |  | BiT 500®2(St) BLACK OR 8x2x0,5 mm² 300/500V | Giętkie kable sterownicze przeznaczone do pracy w energetycznych urządzeniach kontrolnych, zabezpieczających oraz do obwodów sterowania. Ekranowanie poszczególnych par zmniejsza zakłócenia przesyłanego sygnału pochodzące od sygnałów z par sąsiednich. Przeznaczone przede wszystkim do instalacji w obiektach przemysłowych o podwyższonych wymaganiach przeciwpożarowych (ograniczają rozprzestrzenianie płomienia) oraz w miejscach narażonych na działanie oleju lub chłodziw przemysłowych. Nadają się do instalowania na stałe oraz do połączeń ruchomych w urządzeniach przemysłowych, liniach technologicznych, maszynach pracujących w pomieszczeniach suchych i wilgotnych. Kable nadają sie do układania na zewnątrz. Powłoka zewnętrzna odporna na UV. Przeznaczony do bezpośredniego układania w ziemi. Szerokie spektrum odporności środowiskowej pozwala na zastosowanie kabli BiT 500® (St) BLACK OR w najbardziej rozległych instalacjach przemysłowych. Kable sklasyfikowane zgodnie z normą PN-EN 50575 (CPR). | [10 empty] | Zakłady Kablowe BITNER Sp. z o.o. | SB3086 | Uniepalnionie i olejoodporne, parowane, giętkie kable sterownicze, ekran ogólny i par w postaci folii aluminiowej z linką uziemiającą, izolacja i powłoka PVC, do zastosowań wnętrzowych i na zewnątrz oraz do układania w ziemi, żyły numerowane, 300/500V |  |  | BITNER | [6 empty] | true | true | 12 | PL | [11 empty] | n91 | no_discount_group | no_bonus_group | NOT_RELEVANT | NONE | NOT_RELEVANT | NONE | [33 empty] | 27.32.13.0 |  |  | 0 | 24 | 24 |  |  |  |  | 8544 49 95 | [8 empty] | EC003250 | KMT | KMT | 1 | 1 | [32 empty] | net_list | 51624 | PLN | 0.23 |  |  |  | 2025-07-24 |  |  | KMT | [13 empty] | https://bitner.com.pl/data/t4_text/649x234_025927241116_500%202St%20Black%20OR.JPG |  |  |  | https://bitner.com.pl/data/t4txt_photos/025423220219_12_BiT_500_2_St_BLACK_OR.pdf |  |  |  | https://bitner.com.pl/data/t4txt_photos/123334270423_0412_DWU_S_2304_BiT_500_2St_BLACK_OR_w.4.pdf |  |  |  | https://bitner.com.pl/data/t4txt_photos/12415410920_0029_2_UE_BITNER_BiT_500_(St)_2(St)_BLACK_OR.pdf
SB3087 | 5902956069023 |  |  | BiT 500®2(St) BLACK OR 10x2x0,5 mm² 300/500V | Giętkie kable sterownicze przeznaczone do pracy w energetycznych urządzeniach kontrolnych, zabezpieczających oraz do obwodów sterowania. Ekranowanie poszczególnych par zmniejsza zakłócenia przesyłanego sygnału pochodzące od sygnałów z par sąsiednich. Przeznaczone przede wszystkim do instalacji w obiektach przemysłowych o podwyższonych wymaganiach przeciwpożarowych (ograniczają rozprzestrzenianie płomienia) oraz w miejscach narażonych na działanie oleju lub chłodziw przemysłowych. Nadają się do instalowania na stałe oraz do połączeń ruchomych w urządzeniach przemysłowych, liniach technologicznych, maszynach pracujących w pomieszczeniach suchych i wilgotnych. Kable nadają sie do układania na zewnątrz. Powłoka zewnętrzna odporna na UV. Przeznaczony do bezpośredniego układania w ziemi. Szerokie spektrum odporności środowiskowej pozwala na zastosowanie kabli BiT 500® (St) BLACK OR w najbardziej rozległych instalacjach przemysłowych. Kable sklasyfikowane zgodnie z normą PN-EN 50575 (CPR). | [10 empty] | Zakłady Kablowe BITNER Sp. z o.o. | SB3087 | Uniepalnionie i olejoodporne, parowane, giętkie kable sterownicze, ekran ogólny i par w postaci folii aluminiowej z linką uziemiającą, izolacja i powłoka PVC, do zastosowań wnętrzowych i na zewnątrz oraz do układania w ziemi, żyły numerowane, 300/500V |  |  | BITNER | [6 empty] | true | true | 12 | PL | [11 empty] | n91 | no_discount_group | no_bonus_group | NOT_RELEVANT | NONE | NOT_RELEVANT | NONE | [33 empty] | 27.32.13.0 |  |  | 0 | 24 | 24 |  |  |  |  | 8544 49 95 | [8 empty] | EC003250 | KMT | KMT | 1 | 1 | [32 empty] | net_list | 62999 | PLN | 0.23 |  |  |  | 2025-07-24 |  |  | KMT | [13 empty] | https://bitner.com.pl/data/t4_text/649x234_025927241116_500%202St%20Black%20OR.JPG |  |  |  | https://bitner.com.pl/data/t4txt_photos/025423220219_12_BiT_500_2_St_BLACK_OR.pdf |  |  |  | https://bitner.com.pl/data/t4txt_photos/123334270423_0412_DWU_S_2304_BiT_500_2St_BLACK_OR_w.4.pdf |  |  |  | https://bitner.com.pl/data/t4txt_photos/12415410920_0029_2_UE_BITNER_BiT_500_(St)_2(St)_BLACK_OR.pdf
SB3088 | 5902956069030 |  |  | BiT 500®2(St) BLACK OR 12x2x0,5 mm² 300/500V | Giętkie kable sterownicze przeznaczone do pracy w energetycznych urządzeniach kontrolnych, zabezpieczających oraz do obwodów sterowania. Ekranowanie poszczególnych par zmniejsza zakłócenia przesyłanego sygnału pochodzące od sygnałów z par sąsiednich. Przeznaczone przede wszystkim do instalacji w obiektach przemysłowych o podwyższonych wymaganiach przeciwpożarowych (ograniczają rozprzestrzenianie płomienia) oraz w miejscach narażonych na działanie oleju lub chłodziw przemysłowych. Nadają się do instalowania na stałe oraz do połączeń ruchomych w urządzeniach przemysłowych, liniach technologicznych, maszynach pracujących w pomieszczeniach suchych i wilgotnych. Kable nadają sie do układania na zewnątrz. Powłoka zewnętrzna odporna na UV. Przeznaczony do bezpośredniego układania w ziemi. Szerokie spektrum odporności środowiskowej pozwala na zastosowanie kabli BiT 500® (St) BLACK OR w najbardziej rozległych instalacjach przemysłowych. Kable sklasyfikowane zgodnie z normą PN-EN 50575 (CPR). | [10 empty] | Zakłady Kablowe BITNER Sp. z o.o. | SB3088 | Uniepalnionie i olejoodporne, parowane, giętkie kable sterownicze, ekran ogólny i par w postaci folii aluminiowej z linką uziemiającą, izolacja i powłoka PVC, do zastosowań wnętrzowych i na zewnątrz oraz do układania w ziemi, żyły numerowane, 300/500V |  |  | BITNER | [6 empty] | true | true | 12 | PL | [11 empty] | n91 | no_discount_group | no_bonus_group | NOT_RELEVANT | NONE | NOT_RELEVANT | NONE | [33 empty] | 27.32.13.0 |  |  | 0 | 24 | 24 |  |  |  |  | 8544 49 95 | [8 empty] | EC003250 | KMT | KMT | 1 | 1 | [32 empty] | net_list | 71898 | PLN | 0.23 |  |  |  | 2025-07-24 |  |  | KMT | [13 empty] | https://bitner.com.pl/data/t4_text/649x234_025927241116_500%202St%20Black%20OR.JPG |  |  |  | https://bitner.com.pl/data/t4txt_photos/025423220219_12_BiT_500_2_St_BLACK_OR.pdf |  |  |  | https://bitner.com.pl/data/t4txt_photos/123334270423_0412_DWU_S_2304_BiT_500_2St_BLACK_OR_w.4.pdf |  |  |  | https://bitner.com.pl/data/t4txt_photos/12415410920_0029_2_UE_BITNER_BiT_500_(St)_2(St)_BLACK_OR.pdf
SB3089 | 5902956069047 |  |  | BiT 500®2(St) BLACK OR 14x2x0,5 mm² 300/500V | Giętkie kable sterownicze przeznaczone do pracy w energetycznych urządzeniach kontrolnych, zabezpieczających oraz do obwodów sterowania. Ekranowanie poszczególnych par zmniejsza zakłócenia przesyłanego sygnału pochodzące od sygnałów z par sąsiednich. Przeznaczone przede wszystkim do instalacji w obiektach przemysłowych o podwyższonych wymaganiach przeciwpożarowych (ograniczają rozprzestrzenianie płomienia) oraz w miejscach narażonych na działanie oleju lub chłodziw przemysłowych. Nadają się do instalowania na stałe oraz do połączeń ruchomych w urządzeniach przemysłowych, liniach technologicznych, maszynach pracujących w pomieszczeniach suchych i wilgotnych. Kable nadają sie do układania na zewnątrz. Powłoka zewnętrzna odporna na UV. Przeznaczony do bezpośredniego układania w ziemi. Szerokie spektrum odporności środowiskowej pozwala na zastosowanie kabli BiT 500® (St) BLACK OR w najbardziej rozległych instalacjach przemysłowych. Kable sklasyfikowane zgodnie z normą PN-EN 50575 (CPR). | [10 empty] | Zakłady Kablowe BITNER Sp. z o.o. | SB3089 | Uniepalnionie i olejoodporne, parowane, giętkie kable sterownicze, ekran ogólny i par w postaci folii aluminiowej z linką uziemiającą, izolacja i powłoka PVC, do zastosowań wnętrzowych i na zewnątrz oraz do układania w ziemi, żyły numerowane, 300/500V |  |  | BITNER | [6 empty] | true | true | 12 | PL | [11 empty] | n91 | no_discount_group | no_bonus_group | NOT_RELEVANT | NONE | NOT_RELEVANT | NONE | [33 empty] | 27.32.13.0 |  |  | 0 | 24 | 24 |  |  |  |  | 8544 49 95 | [8 empty] | EC003250 | KMT | KMT | 1 | 1 | [32 empty] | net_list | 82876 | PLN | 0.23 |  |  |  | 2025-07-24 |  |  | KMT | [13 empty] | https://bitner.com.pl/data/t4_text/649x234_025927241116_500%202St%20Black%20OR.JPG |  |  |  | https://bitner.com.pl/data/t4txt_photos/025423220219_12_BiT_500_2_St_BLACK_OR.pdf |  |  |  | https://bitner.com.pl/data/t4txt_photos/123334270423_0412_DWU_S_2304_BiT_500_2St_BLACK_OR_w.4.pdf |  |  |  | https://bitner.com.pl/data/t4txt_photos/12415410920_0029_2_UE_BITNER_BiT_500_(St)_2(St)_BLACK_OR.pdf
SB3090 | 5902956069054 |  |  | BiT 500®2(St) BLACK OR 16x2x0,5 mm² 300/500V | Giętkie kable sterownicze przeznaczone do pracy w energetycznych urządzeniach kontrolnych, zabezpieczających oraz do obwodów sterowania. Ekranowanie poszczególnych par zmniejsza zakłócenia przesyłanego sygnału pochodzące od sygnałów z par sąsiednich. Przeznaczone przede wszystkim do instalacji w obiektach przemysłowych o podwyższonych wymaganiach przeciwpożarowych (ograniczają rozprzestrzenianie płomienia) oraz w miejscach narażonych na działanie oleju lub chłodziw przemysłowych. Nadają się do instalowania na stałe oraz do połączeń ruchomych w urządzeniach przemysłowych, liniach technologicznych, maszynach pracujących w pomieszczeniach suchych i wilgotnych. Kable nadają sie do układania na zewnątrz. Powłoka zewnętrzna odporna na UV. Przeznaczony do bezpośredniego układania w ziemi. Szerokie spektrum odporności środowiskowej pozwala na zastosowanie kabli BiT 500® (St) BLACK OR w najbardziej rozległych instalacjach przemysłowych. Kable sklasyfikowane zgodnie z normą PN-EN 50575 (CPR). | [10 empty] | Zakłady Kablowe BITNER Sp. z o.o. | SB3090 | Uniepalnionie i olejoodporne, parowane, giętkie kable sterownicze, ekran ogólny i par w postaci folii aluminiowej z linką uziemiającą, izolacja i powłoka PVC, do zastosowań wnętrzowych i na zewnątrz oraz do układania w ziemi, żyły numerowane, 300/500V |  |  | BITNER | [6 empty] | true | true | 12 | PL | [11 empty] | n91 | no_discount_group | no_bonus_group | NOT_RELEVANT | NONE | NOT_RELEVANT | NONE | [33 empty] | 27.32.13.0 |  |  | 0 | 24 | 24 |  |  |  |  | 8544 49 95 | [8 empty] | EC003250 | KMT | KMT | 1 | 1 | [32 empty] | net_list | 95599 | PLN | 0.23 |  |  |  | 2025-07-24 |  |  | KMT | [13 empty] | https://bitner.com.pl/data/t4_text/649x234_025927241116_500%202St%20Black%20OR.JPG |  |  |  | https://bitner.com.pl/data/t4txt_photos/025423220219_12_BiT_500_2_St_BLACK_OR.pdf |  |  |  | https://bitner.com.pl/data/t4txt_photos/123334270423_0412_DWU_S_2304_BiT_500_2St_BLACK_OR_w.4.pdf |  |  |  | https://bitner.com.pl/data/t4txt_photos/12415410920_0029_2_UE_BITNER_BiT_500_(St)_2(St)_BLACK_OR.pdf
SB3091 | 5902956069061 |  |  | BiT 500®2(St) BLACK OR 18x2x0,5 mm² 300/500V | Giętkie kable sterownicze przeznaczone do pracy w energetycznych urządzeniach kontrolnych, zabezpieczających oraz do obwodów sterowania. Ekranowanie poszczególnych par zmniejsza zakłócenia przesyłanego sygnału pochodzące od sygnałów z par sąsiednich. Przeznaczone przede wszystkim do instalacji w obiektach przemysłowych o podwyższonych wymaganiach przeciwpożarowych (ograniczają rozprzestrzenianie płomienia) oraz w miejscach narażonych na działanie oleju lub chłodziw przemysłowych. Nadają się do instalowania na stałe oraz do połączeń ruchomych w urządzeniach przemysłowych, liniach technologicznych, maszynach pracujących w pomieszczeniach suchych i wilgotnych. Kable nadają sie do układania na zewnątrz. Powłoka zewnętrzna odporna na UV. Przeznaczony do bezpośredniego układania w ziemi. Szerokie spektrum odporności środowiskowej pozwala na zastosowanie kabli BiT 500® (St) BLACK OR w najbardziej rozległych instalacjach przemysłowych. Kable sklasyfikowane zgodnie z normą PN-EN 50575 (CPR). | [10 empty] | Zakłady Kablowe BITNER Sp. z o.o. | SB3091 | Uniepalnionie i olejoodporne, parowane, giętkie kable sterownicze, ekran ogólny i par w postaci folii aluminiowej z linką uziemiającą, izolacja i powłoka PVC, do zastosowań wnętrzowych i na zewnątrz oraz do układania w ziemi, żyły numerowane, 300/500V |  |  | BITNER | [6 empty] | true | true | 12 | PL | [11 empty] | n91 | no_discount_group | no_bonus_group | NOT_RELEVANT | NONE | NOT_RELEVANT | NONE | [33 empty] | 27.32.13.0 |  |  | 0 | 24 | 24 |  |  |  |  | 8544 49 95 | [8 empty] | EC003250 | KMT | KMT | 1 | 1 | [32 empty] | net_list | 105811 | PLN | 0.23 |  |  |  | 2025-07-24 |  |  | KMT | [13 empty] | https://bitner.com.pl/data/t4_text/649x234_025927241116_500%202St%20Black%20OR.JPG |  |  |  | https://bitner.com.pl/data/t4txt_photos/025423220219_12_BiT_500_2_St_BLACK_OR.pdf |  |  |  | https://bitner.com.pl/data/t4txt_photos/123334270423_0412_DWU_S_2304_BiT_500_2St_BLACK_OR_w.4.pdf |  |  |  | https://bitner.com.pl/data/t4txt_photos/12415410920_0029_2_UE_BITNER_BiT_500_(St)_2(St)_BLACK_OR.pdf
SB3092 | 5902956069078 |  |  | BiT 500®2(St) BLACK OR 20x2x0,5 mm² 300/500V | Giętkie kable sterownicze przeznaczone do pracy w energetycznych urządzeniach kontrolnych, zabezpieczających oraz do obwodów sterowania. Ekranowanie poszczególnych par zmniejsza zakłócenia przesyłanego sygnału pochodzące od sygnałów z par sąsiednich. Przeznaczone przede wszystkim do instalacji w obiektach przemysłowych o podwyższonych wymaganiach przeciwpożarowych (ograniczają rozprzestrzenianie płomienia) oraz w miejscach narażonych na działanie oleju lub chłodziw przemysłowych. Nadają się do instalowania na stałe oraz do połączeń ruchomych w urządzeniach przemysłowych, liniach technologicznych, maszynach pracujących w pomieszczeniach suchych i wilgotnych. Kable nadają sie do układania na zewnątrz. Powłoka zewnętrzna odporna na UV. Przeznaczony do bezpośredniego układania w ziemi. Szerokie spektrum odporności środowiskowej pozwala na zastosowanie kabli BiT 500® (St) BLACK OR w najbardziej rozległych instalacjach przemysłowych. Kable sklasyfikowane zgodnie z normą PN-EN 50575 (CPR). | [10 empty] | Zakłady Kablowe BITNER Sp. z o.o. | SB3092 | Uniepalnionie i olejoodporne, parowane, giętkie kable sterownicze, ekran ogólny i par w postaci folii aluminiowej z linką uziemiającą, izolacja i powłoka PVC, do zastosowań wnętrzowych i na zewnątrz oraz do układania w ziemi, żyły numerowane, 300/500V |  |  | BITNER | [6 empty] | true | true | 12 | PL | [11 empty] | n91 | no_discount_group | no_bonus_group | NOT_RELEVANT | NONE | NOT_RELEVANT | NONE | [33 empty] | 27.32.13.0 |  |  | 0 | 24 | 24 |  |  |  |  | 8544 49 95 | [8 empty] | EC003250 | KMT | KMT | 1 | 1 | [32 empty] | net_list | 117144 | PLN | 0.23 |  |  |  | 2025-07-24 |  |  | KMT | [13 empty] | https://bitner.com.pl/data/t4_text/649x234_025927241116_500%202St%20Black%20OR.JPG |  |  |  | https://bitner.com.pl/data/t4txt_photos/025423220219_12_BiT_500_2_St_BLACK_OR.pdf |  |  |  | https://bitner.com.pl/data/t4txt_photos/123334270423_0412_DWU_S_2304_BiT_500_2St_BLACK_OR_w.4.pdf |  |  |  | https://bitner.com.pl/data/t4txt_photos/12415410920_0029_2_UE_BITNER_BiT_500_(St)_2(St)_BLACK_OR.pdf
SB3093 | 5902956069085 |  |  | BiT 500®2(St) BLACK OR 24x2x0,5 mm² 300/500V | Giętkie kable sterownicze przeznaczone do pracy w energetycznych urządzeniach kontrolnych, zabezpieczających oraz do obwodów sterowania. Ekranowanie poszczególnych par zmniejsza zakłócenia przesyłanego sygnału pochodzące od sygnałów z par sąsiednich. Przeznaczone przede wszystkim do instalacji w obiektach przemysłowych o podwyższonych wymaganiach przeciwpożarowych (ograniczają rozprzestrzenianie płomienia) oraz w miejscach narażonych na działanie oleju lub chłodziw przemysłowych. Nadają się do instalowania na stałe oraz do połączeń ruchomych w urządzeniach przemysłowych, liniach technologicznych, maszynach pracujących w pomieszczeniach suchych i wilgotnych. Kable nadają sie do układania na zewnątrz. Powłoka zewnętrzna odporna na UV. Przeznaczony do bezpośredniego układania w ziemi. Szerokie spektrum odporności środowiskowej pozwala na zastosowanie kabli BiT 500® (St) BLACK OR w najbardziej rozległych instalacjach przemysłowych. Kable sklasyfikowane zgodnie z normą PN-EN 50575 (CPR). | [10 empty] | Zakłady Kablowe BITNER Sp. z o.o. | SB3093 | Uniepalnionie i olejoodporne, parowane, giętkie kable sterownicze, ekran ogólny i par w postaci folii aluminiowej z linką uziemiającą, izolacja i powłoka PVC, do zastosowań wnętrzowych i na zewnątrz oraz do układania w ziemi, żyły numerowane, 300/500V |  |  | BITNER | [6 empty] | true | true | 12 | PL | [11 empty] | n91 | no_discount_group | no_bonus_group | NOT_RELEVANT | NONE | NOT_RELEVANT | NONE | [33 empty] | 27.32.13.0 |  |  | 0 | 24 | 24 |  |  |  |  | 8544 49 95 | [8 empty] | EC003250 | KMT | KMT | 1 | 1 | [32 empty] | net_list | 139710 | PLN | 0.23 |  |  |  | 2025-07-24 |  |  | KMT | [13 empty] | https://bitner.com.pl/data/t4_text/649x234_025927241116_500%202St%20Black%20OR.JPG |  |  |  | https://bitner.com.pl/data/t4txt_photos/025423220219_12_BiT_500_2_St_BLACK_OR.pdf |  |  |  | https://bitner.com.pl/data/t4txt_photos/123334270423_0412_DWU_S_2304_BiT_500_2St_BLACK_OR_w.4.pdf |  |  |  | https://bitner.com.pl/data/t4txt_photos/12415410920_0029_2_UE_BITNER_BiT_500_(St)_2(St)_BLACK_OR.pdf
SB3094 | 5902956069092 |  |  | BiT 500®2(St) BLACK OR 2x2x0,75 mm² 300/500V | Giętkie kable sterownicze przeznaczone do pracy w energetycznych urządzeniach kontrolnych, zabezpieczających oraz do obwodów sterowania. Ekranowanie poszczególnych par zmniejsza zakłócenia przesyłanego sygnału pochodzące od sygnałów z par sąsiednich. Przeznaczone przede wszystkim do instalacji w obiektach przemysłowych o podwyższonych wymaganiach przeciwpożarowych (ograniczają rozprzestrzenianie płomienia) oraz w miejscach narażonych na działanie oleju lub chłodziw przemysłowych. Nadają się do instalowania na stałe oraz do połączeń ruchomych w urządzeniach przemysłowych, liniach technologicznych, maszynach pracujących w pomieszczeniach suchych i wilgotnych. Kable nadają sie do układania na zewnątrz. Powłoka zewnętrzna odporna na UV. Przeznaczony do bezpośredniego układania w ziemi. Szerokie spektrum odporności środowiskowej pozwala na zastosowanie kabli BiT 500® (St) BLACK OR w najbardziej rozległych instalacjach przemysłowych. Kable sklasyfikowane zgodnie z normą PN-EN 50575 (CPR). | [10 empty] | Zakłady Kablowe BITNER Sp. z o.o. | SB3094 | Uniepalnionie i olejoodporne, parowane, giętkie kable sterownicze, ekran ogólny i par w postaci folii aluminiowej z linką uziemiającą, izolacja i powłoka PVC, do zastosowań wnętrzowych i na zewnątrz oraz do układania w ziemi, żyły numerowane, 300/500V |  |  | BITNER | [6 empty] | true | true | 12 | PL | [11 empty] | n91 | no_discount_group | no_bonus_group | NOT_RELEVANT | NONE | NOT_RELEVANT | NONE | [33 empty] | 27.32.13.0 |  |  | 0 | 24 | 24 |  |  |  |  | 8544 49 95 | [8 empty] | EC003250 | KMT | KMT | 1 | 1 | [32 empty] | net_list | 20886 | PLN | 0.23 |  |  |  | 2025-07-24 |  |  | KMT | [13 empty] | https://bitner.com.pl/data/t4_text/649x234_025927241116_500%202St%20Black%20OR.JPG |  |  |  | https://bitner.com.pl/data/t4txt_photos/025423220219_12_BiT_500_2_St_BLACK_OR.pdf |  |  |  | https://bitner.com.pl/data/t4txt_photos/123334270423_0412_DWU_S_2304_BiT_500_2St_BLACK_OR_w.4.pdf |  |  |  | https://bitner.com.pl/data/t4txt_photos/12415410920_0029_2_UE_BITNER_BiT_500_(St)_2(St)_BLACK_OR.pdf
SB3095 | 5902956069108 |  |  | BiT 500®2(St) BLACK OR 3x2x0,75 mm² 300/500V | Giętkie kable sterownicze przeznaczone do pracy w energetycznych urządzeniach kontrolnych, zabezpieczających oraz do obwodów sterowania. Ekranowanie poszczególnych par zmniejsza zakłócenia przesyłanego sygnału pochodzące od sygnałów z par sąsiednich. Przeznaczone przede wszystkim do instalacji w obiektach przemysłowych o podwyższonych wymaganiach przeciwpożarowych (ograniczają rozprzestrzenianie płomienia) oraz w miejscach narażonych na działanie oleju lub chłodziw przemysłowych. Nadają się do instalowania na stałe oraz do połączeń ruchomych w urządzeniach przemysłowych, liniach technologicznych, maszynach pracujących w pomieszczeniach suchych i wilgotnych. Kable nadają sie do układania na zewnątrz. Powłoka zewnętrzna odporna na UV. Przeznaczony do bezpośredniego układania w ziemi. Szerokie spektrum odporności środowiskowej pozwala na zastosowanie kabli BiT 500® (St) BLACK OR w najbardziej rozległych instalacjach przemysłowych. Kable sklasyfikowane zgodnie z normą PN-EN 50575 (CPR). | [10 empty] | Zakłady Kablowe BITNER Sp. z o.o. | SB3095 | Uniepalnionie i olejoodporne, parowane, giętkie kable sterownicze, ekran ogólny i par w postaci folii aluminiowej z linką uziemiającą, izolacja i powłoka PVC, do zastosowań wnętrzowych i na zewnątrz oraz do układania w ziemi, żyły numerowane, 300/500V |  |  | BITNER | [6 empty] | true | true | 12 | PL | [11 empty] | n91 | no_discount_group | no_bonus_group | NOT_RELEVANT | NONE | NOT_RELEVANT | NONE | [33 empty] | 27.32.13.0 |  |  | 0 | 24 | 24 |  |  |  |  | 8544 49 95 | [8 empty] | EC003250 | KMT | KMT | 1 | 1 | [32 empty] | net_list | 28214 | PLN | 0.23 |  |  |  | 2025-07-24 |  |  | KMT | [13 empty] | https://bitner.com.pl/data/t4_text/649x234_025927241116_500%202St%20Black%20OR.JPG |  |  |  | https://bitner.com.pl/data/t4txt_photos/025423220219_12_BiT_500_2_St_BLACK_OR.pdf |  |  |  | https://bitner.com.pl/data/t4txt_photos/123334270423_0412_DWU_S_2304_BiT_500_2St_BLACK_OR_w.4.pdf |  |  |  | https://bitner.com.pl/data/t4txt_photos/12415410920_0029_2_UE_BITNER_BiT_500_(St)_2(St)_BLACK_OR.pdf
SB3096 | 5902956069115 |  |  | BiT 500®2(St) BLACK OR 4x2x0,75 mm² 300/500V | Giętkie kable sterownicze przeznaczone do pracy w energetycznych urządzeniach kontrolnych, zabezpieczających oraz do obwodów sterowania. Ekranowanie poszczególnych par zmniejsza zakłócenia przesyłanego sygnału pochodzące od sygnałów z par sąsiednich. Przeznaczone przede wszystkim do instalacji w obiektach przemysłowych o podwyższonych wymaganiach przeciwpożarowych (ograniczają rozprzestrzenianie płomienia) oraz w miejscach narażonych na działanie oleju lub chłodziw przemysłowych. Nadają się do instalowania na stałe oraz do połączeń ruchomych w urządzeniach przemysłowych, liniach technologicznych, maszynach pracujących w pomieszczeniach suchych i wilgotnych. Kable nadają sie do układania na zewnątrz. Powłoka zewnętrzna odporna na UV. Przeznaczony do bezpośredniego układania w ziemi. Szerokie spektrum odporności środowiskowej pozwala na zastosowanie kabli BiT 500® (St) BLACK OR w najbardziej rozległych instalacjach przemysłowych. Kable sklasyfikowane zgodnie z normą PN-EN 50575 (CPR). | [10 empty] | Zakłady Kablowe BITNER Sp. z o.o. | SB3096 | Uniepalnionie i olejoodporne, parowane, giętkie kable sterownicze, ekran ogólny i par w postaci folii aluminiowej z linką uziemiającą, izolacja i powłoka PVC, do zastosowań wnętrzowych i na zewnątrz oraz do układania w ziemi, żyły numerowane, 300/500V |  |  | BITNER | [6 empty] | true | true | 12 | PL | [11 empty] | n91 | no_discount_group | no_bonus_group | NOT_RELEVANT | NONE | NOT_RELEVANT | NONE | [33 empty] | 27.32.13.0 |  |  | 0 | 24 | 24 |  |  |  |  | 8544 49 95 | [8 empty] | EC003250 | KMT | KMT | 1 | 1 | [32 empty] | net_list | 34962 | PLN | 0.23 |  |  |  | 2025-07-24 |  |  | KMT | [13 empty] | https://bitner.com.pl/data/t4_text/649x234_025927241116_500%202St%20Black%20OR.JPG |  |  |  | https://bitner.com.pl/data/t4txt_photos/025423220219_12_BiT_500_2_St_BLACK_OR.pdf |  |  |  | https://bitner.com.pl/data/t4txt_photos/123334270423_0412_DWU_S_2304_BiT_500_2St_BLACK_OR_w.4.pdf |  |  |  | https://bitner.com.pl/data/t4txt_photos/12415410920_0029_2_UE_BITNER_BiT_500_(St)_2(St)_BLACK_OR.pdf
SB3097 | 5902956069122 |  |  | BiT 500®2(St) BLACK OR 5x2x0,75 mm² 300/500V | Giętkie kable sterownicze przeznaczone do pracy w energetycznych urządzeniach kontrolnych, zabezpieczających oraz do obwodów sterowania. Ekranowanie poszczególnych par zmniejsza zakłócenia przesyłanego sygnału pochodzące od sygnałów z par sąsiednich. Przeznaczone przede wszystkim do instalacji w obiektach przemysłowych o podwyższonych wymaganiach przeciwpożarowych (ograniczają rozprzestrzenianie płomienia) oraz w miejscach narażonych na działanie oleju lub chłodziw przemysłowych. Nadają się do instalowania na stałe oraz do połączeń ruchomych w urządzeniach przemysłowych, liniach technologicznych, maszynach pracujących w pomieszczeniach suchych i wilgotnych. Kable nadają sie do układania na zewnątrz. Powłoka zewnętrzna odporna na UV. Przeznaczony do bezpośredniego układania w ziemi. Szerokie spektrum odporności środowiskowej pozwala na zastosowanie kabli BiT 500® (St) BLACK OR w najbardziej rozległych instalacjach przemysłowych. Kable sklasyfikowane zgodnie z normą PN-EN 50575 (CPR). | [10 empty] | Zakłady Kablowe BITNER Sp. z o.o. | SB3097 | Uniepalnionie i olejoodporne, parowane, giętkie kable sterownicze, ekran ogólny i par w postaci folii aluminiowej z linką uziemiającą, izolacja i powłoka PVC, do zastosowań wnętrzowych i na zewnątrz oraz do układania w ziemi, żyły numerowane, 300/500V |  |  | BITNER | [6 empty] | true | true | 12 | PL | [11 empty] | n91 | no_discount_group | no_bonus_group | NOT_RELEVANT | NONE | NOT_RELEVANT | NONE | [33 empty] | 27.32.13.0 |  |  | 0 | 24 | 24 |  |  |  |  | 8544 49 95 | [8 empty] | EC003250 | KMT | KMT | 1 | 1 | [32 empty] | net_list | 42975 | PLN | 0.23 |  |  |  | 2025-07-24 |  |  | KMT | [13 empty] | https://bitner.com.pl/data/t4_text/649x234_025927241116_500%202St%20Black%20OR.JPG |  |  |  | https://bitner.com.pl/data/t4txt_photos/025423220219_12_BiT_500_2_St_BLACK_OR.pdf |  |  |  | https://bitner.com.pl/data/t4txt_photos/123334270423_0412_DWU_S_2304_BiT_500_2St_BLACK_OR_w.4.pdf |  |  |  | https://bitner.com.pl/data/t4txt_photos/12415410920_0029_2_UE_BITNER_BiT_500_(St)_2(St)_BLACK_OR.pdf
SB3098 | 5902956069139 |  |  | BiT 500®2(St) BLACK OR 6x2x0,75 mm² 300/500V | Giętkie kable sterownicze przeznaczone do pracy w energetycznych urządzeniach kontrolnych, zabezpieczających oraz do obwodów sterowania. Ekranowanie poszczególnych par zmniejsza zakłócenia przesyłanego sygnału pochodzące od sygnałów z par sąsiednich. Przeznaczone przede wszystkim do instalacji w obiektach przemysłowych o podwyższonych wymaganiach przeciwpożarowych (ograniczają rozprzestrzenianie płomienia) oraz w miejscach narażonych na działanie oleju lub chłodziw przemysłowych. Nadają się do instalowania na stałe oraz do połączeń ruchomych w urządzeniach przemysłowych, liniach technologicznych, maszynach pracujących w pomieszczeniach suchych i wilgotnych. Kable nadają sie do układania na zewnątrz. Powłoka zewnętrzna odporna na UV. Przeznaczony do bezpośredniego układania w ziemi. Szerokie spektrum odporności środowiskowej pozwala na zastosowanie kabli BiT 500® (St) BLACK OR w najbardziej rozległych instalacjach przemysłowych. Kable sklasyfikowane zgodnie z normą PN-EN 50575 (CPR). | [10 empty] | Zakłady Kablowe BITNER Sp. z o.o. | SB3098 | Uniepalnionie i olejoodporne, parowane, giętkie kable sterownicze, ekran ogólny i par w postaci folii aluminiowej z linką uziemiającą, izolacja i powłoka PVC, do zastosowań wnętrzowych i na zewnątrz oraz do układania w ziemi, żyły numerowane, 300/500V |  |  | BITNER | [6 empty] | true | true | 12 | PL | [11 empty] | n91 | no_discount_group | no_bonus_group | NOT_RELEVANT | NONE | NOT_RELEVANT | NONE | [33 empty] | 27.32.13.0 |  |  | 0 | 24 | 24 |  |  |  |  | 8544 49 95 | [8 empty] | EC003250 | KMT | KMT | 1 | 1 | [32 empty] | net_list | 49915 | PLN | 0.23 |  |  |  | 2025-07-24 |  |  | KMT | [13 empty] | https://bitner.com.pl/data/t4_text/649x234_025927241116_500%202St%20Black%20OR.JPG |  |  |  | https://bitner.com.pl/data/t4txt_photos/025423220219_12_BiT_500_2_St_BLACK_OR.pdf |  |  |  | https://bitner.com.pl/data/t4txt_photos/123334270423_0412_DWU_S_2304_BiT_500_2St_BLACK_OR_w.4.pdf |  |  |  | https://bitner.com.pl/data/t4txt_photos/12415410920_0029_2_UE_BITNER_BiT_500_(St)_2(St)_BLACK_OR.pdf
SB3099 | 5902956069146 |  |  | BiT 500®2(St) BLACK OR 7x2x0,75 mm² 300/500V | Giętkie kable sterownicze przeznaczone do pracy w energetycznych urządzeniach kontrolnych, zabezpieczających oraz do obwodów sterowania. Ekranowanie poszczególnych par zmniejsza zakłócenia przesyłanego sygnału pochodzące od sygnałów z par sąsiednich. Przeznaczone przede wszystkim do instalacji w obiektach przemysłowych o podwyższonych wymaganiach przeciwpożarowych (ograniczają rozprzestrzenianie płomienia) oraz w miejscach narażonych na działanie oleju lub chłodziw przemysłowych. Nadają się do instalowania na stałe oraz do połączeń ruchomych w urządzeniach przemysłowych, liniach technologicznych, maszynach pracujących w pomieszczeniach suchych i wilgotnych. Kable nadają sie do układania na zewnątrz. Powłoka zewnętrzna odporna na UV. Przeznaczony do bezpośredniego układania w ziemi. Szerokie spektrum odporności środowiskowej pozwala na zastosowanie kabli BiT 500® (St) BLACK OR w najbardziej rozległych instalacjach przemysłowych. Kable sklasyfikowane zgodnie z normą PN-EN 50575 (CPR). | [10 empty] | Zakłady Kablowe BITNER Sp. z o.o. | SB3099 | Uniepalnionie i olejoodporne, parowane, giętkie kable sterownicze, ekran ogólny i par w postaci folii aluminiowej z linką uziemiającą, izolacja i powłoka PVC, do zastosowań wnętrzowych i na zewnątrz oraz do układania w ziemi, żyły numerowane, 300/500V |  |  | BITNER | [6 empty] | true | true | 12 | PL | [11 empty] | n91 | no_discount_group | no_bonus_group | NOT_RELEVANT | NONE | NOT_RELEVANT | NONE | [33 empty] | 27.32.13.0 |  |  | 0 | 24 | 24 |  |  |  |  | 8544 49 95 | [8 empty] | EC003250 | KMT | KMT | 1 | 1 | [32 empty] | net_list | 57738 | PLN | 0.23 |  |  |  | 2025-07-24 |  |  | KMT | [13 empty] | https://bitner.com.pl/data/t4_text/649x234_025927241116_500%202St%20Black%20OR.JPG |  |  |  | https://bitner.com.pl/data/t4txt_photos/025423220219_12_BiT_500_2_St_BLACK_OR.pdf |  |  |  | https://bitner.com.pl/data/t4txt_photos/123334270423_0412_DWU_S_2304_BiT_500_2St_BLACK_OR_w.4.pdf |  |  |  | https://bitner.com.pl/data/t4txt_photos/12415410920_0029_2_UE_BITNER_BiT_500_(St)_2(St)_BLACK_OR.pdf
SB3100 | 5902956069153 |  |  | BiT 500®2(St) BLACK OR 8x2x0,75 mm² 300/500V | Giętkie kable sterownicze przeznaczone do pracy w energetycznych urządzeniach kontrolnych, zabezpieczających oraz do obwodów sterowania. Ekranowanie poszczególnych par zmniejsza zakłócenia przesyłanego sygnału pochodzące od sygnałów z par sąsiednich. Przeznaczone przede wszystkim do instalacji w obiektach przemysłowych o podwyższonych wymaganiach przeciwpożarowych (ograniczają rozprzestrzenianie płomienia) oraz w miejscach narażonych na działanie oleju lub chłodziw przemysłowych. Nadają się do instalowania na stałe oraz do połączeń ruchomych w urządzeniach przemysłowych, liniach technologicznych, maszynach pracujących w pomieszczeniach suchych i wilgotnych. Kable nadają sie do układania na zewnątrz. Powłoka zewnętrzna odporna na UV. Przeznaczony do bezpośredniego układania w ziemi. Szerokie spektrum odporności środowiskowej pozwala na zastosowanie kabli BiT 500® (St) BLACK OR w najbardziej rozległych instalacjach przemysłowych. Kable sklasyfikowane zgodnie z normą PN-EN 50575 (CPR). | [10 empty] | Zakłady Kablowe BITNER Sp. z o.o. | SB3100 | Uniepalnionie i olejoodporne, parowane, giętkie kable sterownicze, ekran ogólny i par w postaci folii aluminiowej z linką uziemiającą, izolacja i powłoka PVC, do zastosowań wnętrzowych i na zewnątrz oraz do układania w ziemi, żyły numerowane, 300/500V |  |  | BITNER | [6 empty] | true | true | 12 | PL | [11 empty] | n91 | no_discount_group | no_bonus_group | NOT_RELEVANT | NONE | NOT_RELEVANT | NONE | [33 empty] | 27.32.13.0 |  |  | 0 | 24 | 24 |  |  |  |  | 8544 49 95 | [8 empty] | EC003250 | KMT | KMT | 1 | 1 | [32 empty] | net_list | 65424 | PLN | 0.23 |  |  |  | 2025-07-24 |  |  | KMT | [13 empty] | https://bitner.com.pl/data/t4_text/649x234_025927241116_500%202St%20Black%20OR.JPG |  |  |  | https://bitner.com.pl/data/t4txt_photos/025423220219_12_BiT_500_2_St_BLACK_OR.pdf |  |  |  | https://bitner.com.pl/data/t4txt_photos/123334270423_0412_DWU_S_2304_BiT_500_2St_BLACK_OR_w.4.pdf |  |  |  | https://bitner.com.pl/data/t4txt_photos/12415410920_0029_2_UE_BITNER_BiT_500_(St)_2(St)_BLACK_OR.pdf
SB3101 | 5902956069160 |  |  | BiT 500®2(St) BLACK OR 10x2x0,75 mm² 300/500V | Giętkie kable sterownicze przeznaczone do pracy w energetycznych urządzeniach kontrolnych, zabezpieczających oraz do obwodów sterowania. Ekranowanie poszczególnych par zmniejsza zakłócenia przesyłanego sygnału pochodzące od sygnałów z par sąsiednich. Przeznaczone przede wszystkim do instalacji w obiektach przemysłowych o podwyższonych wymaganiach przeciwpożarowych (ograniczają rozprzestrzenianie płomienia) oraz w miejscach narażonych na działanie oleju lub chłodziw przemysłowych. Nadają się do instalowania na stałe oraz do połączeń ruchomych w urządzeniach przemysłowych, liniach technologicznych, maszynach pracujących w pomieszczeniach suchych i wilgotnych. Kable nadają sie do układania na zewnątrz. Powłoka zewnętrzna odporna na UV. Przeznaczony do bezpośredniego układania w ziemi. Szerokie spektrum odporności środowiskowej pozwala na zastosowanie kabli BiT 500® (St) BLACK OR w najbardziej rozległych instalacjach przemysłowych. Kable sklasyfikowane zgodnie z normą PN-EN 50575 (CPR). | [10 empty] | Zakłady Kablowe BITNER Sp. z o.o. | SB3101 | Uniepalnionie i olejoodporne, parowane, giętkie kable sterownicze, ekran ogólny i par w postaci folii aluminiowej z linką uziemiającą, izolacja i powłoka PVC, do zastosowań wnętrzowych i na zewnątrz oraz do układania w ziemi, żyły numerowane, 300/500V |  |  | BITNER | [6 empty] | true | true | 12 | PL | [11 empty] | n91 | no_discount_group | no_bonus_group | NOT_RELEVANT | NONE | NOT_RELEVANT | NONE | [33 empty] | 27.32.13.0 |  |  | 0 | 24 | 24 |  |  |  |  | 8544 49 95 | [8 empty] | EC003250 | KMT | KMT | 1 | 1 | [32 empty] | net_list | 77091 | PLN | 0.23 |  |  |  | 2025-07-24 |  |  | KMT | [13 empty] | https://bitner.com.pl/data/t4_text/649x234_025927241116_500%202St%20Black%20OR.JPG |  |  |  | https://bitner.com.pl/data/t4txt_photos/025423220219_12_BiT_500_2_St_BLACK_OR.pdf |  |  |  | https://bitner.com.pl/data/t4txt_photos/123334270423_0412_DWU_S_2304_BiT_500_2St_BLACK_OR_w.4.pdf |  |  |  | https://bitner.com.pl/data/t4txt_photos/12415410920_0029_2_UE_BITNER_BiT_500_(St)_2(St)_BLACK_OR.pdf
SB3102 | 5902956069177 |  |  | BiT 500®2(St) BLACK OR 12x2x0,75 mm² 300/500V | Giętkie kable sterownicze przeznaczone do pracy w energetycznych urządzeniach kontrolnych, zabezpieczających oraz do obwodów sterowania. Ekranowanie poszczególnych par zmniejsza zakłócenia przesyłanego sygnału pochodzące od sygnałów z par sąsiednich. Przeznaczone przede wszystkim do instalacji w obiektach przemysłowych o podwyższonych wymaganiach przeciwpożarowych (ograniczają rozprzestrzenianie płomienia) oraz w miejscach narażonych na działanie oleju lub chłodziw przemysłowych. Nadają się do instalowania na stałe oraz do połączeń ruchomych w urządzeniach przemysłowych, liniach technologicznych, maszynach pracujących w pomieszczeniach suchych i wilgotnych. Kable nadają sie do układania na zewnątrz. Powłoka zewnętrzna odporna na UV. Przeznaczony do bezpośredniego układania w ziemi. Szerokie spektrum odporności środowiskowej pozwala na zastosowanie kabli BiT 500® (St) BLACK OR w najbardziej rozległych instalacjach przemysłowych. Kable sklasyfikowane zgodnie z normą PN-EN 50575 (CPR). | [10 empty] | Zakłady Kablowe BITNER Sp. z o.o. | SB3102 | Uniepalnionie i olejoodporne, parowane, giętkie kable sterownicze, ekran ogólny i par w postaci folii aluminiowej z linką uziemiającą, izolacja i powłoka PVC, do zastosowań wnętrzowych i na zewnątrz oraz do układania w ziemi, żyły numerowane, 300/500V |  |  | BITNER | [6 empty] | true | true | 12 | PL | [11 empty] | n91 | no_discount_group | no_bonus_group | NOT_RELEVANT | NONE | NOT_RELEVANT | NONE | [33 empty] | 27.32.13.0 |  |  | 0 | 24 | 24 |  |  |  |  | 8544 49 95 | [8 empty] | EC003250 | KMT | KMT | 1 | 1 | [32 empty] | net_list | 92520 | PLN | 0.23 |  |  |  | 2025-07-24 |  |  | KMT | [13 empty] | https://bitner.com.pl/data/t4_text/649x234_025927241116_500%202St%20Black%20OR.JPG |  |  |  | https://bitner.com.pl/data/t4txt_photos/025423220219_12_BiT_500_2_St_BLACK_OR.pdf |  |  |  | https://bitner.com.pl/data/t4txt_photos/123334270423_0412_DWU_S_2304_BiT_500_2St_BLACK_OR_w.4.pdf |  |  |  | https://bitner.com.pl/data/t4txt_photos/12415410920_0029_2_UE_BITNER_BiT_500_(St)_2(St)_BLACK_OR.pdf
SB3103 | 5902956069184 |  |  | BiT 500®2(St) BLACK OR 14x2x0,75 mm² 300/500V | Giętkie kable sterownicze przeznaczone do pracy w energetycznych urządzeniach kontrolnych, zabezpieczających oraz do obwodów sterowania. Ekranowanie poszczególnych par zmniejsza zakłócenia przesyłanego sygnału pochodzące od sygnałów z par sąsiednich. Przeznaczone przede wszystkim do instalacji w obiektach przemysłowych o podwyższonych wymaganiach przeciwpożarowych (ograniczają rozprzestrzenianie płomienia) oraz w miejscach narażonych na działanie oleju lub chłodziw przemysłowych. Nadają się do instalowania na stałe oraz do połączeń ruchomych w urządzeniach przemysłowych, liniach technologicznych, maszynach pracujących w pomieszczeniach suchych i wilgotnych. Kable nadają sie do układania na zewnątrz. Powłoka zewnętrzna odporna na UV. Przeznaczony do bezpośredniego układania w ziemi. Szerokie spektrum odporności środowiskowej pozwala na zastosowanie kabli BiT 500® (St) BLACK OR w najbardziej rozległych instalacjach przemysłowych. Kable sklasyfikowane zgodnie z normą PN-EN 50575 (CPR). | [10 empty] | Zakłady Kablowe BITNER Sp. z o.o. | SB3103 | Uniepalnionie i olejoodporne, parowane, giętkie kable sterownicze, ekran ogólny i par w postaci folii aluminiowej z linką uziemiającą, izolacja i powłoka PVC, do zastosowań wnętrzowych i na zewnątrz oraz do układania w ziemi, żyły numerowane, 300/500V |  |  | BITNER | [6 empty] | true | true | 12 | PL | [11 empty] | n91 | no_discount_group | no_bonus_group | NOT_RELEVANT | NONE | NOT_RELEVANT | NONE | [33 empty] | 27.32.13.0 |  |  | 0 | 24 | 24 |  |  |  |  | 8544 49 95 | [8 empty] | EC003250 | KMT | KMT | 1 | 1 | [32 empty] | net_list | 107186 | PLN | 0.23 |  |  |  | 2025-07-24 |  |  | KMT | [13 empty] | https://bitner.com.pl/data/t4_text/649x234_025927241116_500%202St%20Black%20OR.JPG |  |  |  | https://bitner.com.pl/data/t4txt_photos/025423220219_12_BiT_500_2_St_BLACK_OR.pdf |  |  |  | https://bitner.com.pl/data/t4txt_photos/123334270423_0412_DWU_S_2304_BiT_500_2St_BLACK_OR_w.4.pdf |  |  |  | https://bitner.com.pl/data/t4txt_photos/12415410920_0029_2_UE_BITNER_BiT_500_(St)_2(St)_BLACK_OR.pdf
SB3104 | 5902956069191 |  |  | BiT 500®2(St) BLACK OR 16x2x0,75 mm² 300/500V | Giętkie kable sterownicze przeznaczone do pracy w energetycznych urządzeniach kontrolnych, zabezpieczających oraz do obwodów sterowania. Ekranowanie poszczególnych par zmniejsza zakłócenia przesyłanego sygnału pochodzące od sygnałów z par sąsiednich. Przeznaczone przede wszystkim do instalacji w obiektach przemysłowych o podwyższonych wymaganiach przeciwpożarowych (ograniczają rozprzestrzenianie płomienia) oraz w miejscach narażonych na działanie oleju lub chłodziw przemysłowych. Nadają się do instalowania na stałe oraz do połączeń ruchomych w urządzeniach przemysłowych, liniach technologicznych, maszynach pracujących w pomieszczeniach suchych i wilgotnych. Kable nadają sie do układania na zewnątrz. Powłoka zewnętrzna odporna na UV. Przeznaczony do bezpośredniego układania w ziemi. Szerokie spektrum odporności środowiskowej pozwala na zastosowanie kabli BiT 500® (St) BLACK OR w najbardziej rozległych instalacjach przemysłowych. Kable sklasyfikowane zgodnie z normą PN-EN 50575 (CPR). | [10 empty] | Zakłady Kablowe BITNER Sp. z o.o. | SB3104 | Uniepalnionie i olejoodporne, parowane, giętkie kable sterownicze, ekran ogólny i par w postaci folii aluminiowej z linką uziemiającą, izolacja i powłoka PVC, do zastosowań wnętrzowych i na zewnątrz oraz do układania w ziemi, żyły numerowane, 300/500V |  |  | BITNER | [6 empty] | true | true | 12 | PL | [11 empty] | n91 | no_discount_group | no_bonus_group | NOT_RELEVANT | NONE | NOT_RELEVANT | NONE | [33 empty] | 27.32.13.0 |  |  | 0 | 24 | 24 |  |  |  |  | 8544 49 95 | [8 empty] | EC003250 | KMT | KMT | 1 | 1 | [32 empty] | net_list | 122530 | PLN | 0.23 |  |  |  | 2025-07-24 |  |  | KMT | [13 empty] | https://bitner.com.pl/data/t4_text/649x234_025927241116_500%202St%20Black%20OR.JPG |  |  |  | https://bitner.com.pl/data/t4txt_photos/025423220219_12_BiT_500_2_St_BLACK_OR.pdf |  |  |  | https://bitner.com.pl/data/t4txt_photos/123334270423_0412_DWU_S_2304_BiT_500_2St_BLACK_OR_w.4.pdf |  |  |  | https://bitner.com.pl/data/t4txt_photos/12415410920_0029_2_UE_BITNER_BiT_500_(St)_2(St)_BLACK_OR.pdf
SB3105 | 5902956069207 |  |  | BiT 500®2(St) BLACK OR 18x2x0,75 mm² 300/500V | Giętkie kable sterownicze przeznaczone do pracy w energetycznych urządzeniach kontrolnych, zabezpieczających oraz do obwodów sterowania. Ekranowanie poszczególnych par zmniejsza zakłócenia przesyłanego sygnału pochodzące od sygnałów z par sąsiednich. Przeznaczone przede wszystkim do instalacji w obiektach przemysłowych o podwyższonych wymaganiach przeciwpożarowych (ograniczają rozprzestrzenianie płomienia) oraz w miejscach narażonych na działanie oleju lub chłodziw przemysłowych. Nadają się do instalowania na stałe oraz do połączeń ruchomych w urządzeniach przemysłowych, liniach technologicznych, maszynach pracujących w pomieszczeniach suchych i wilgotnych. Kable nadają sie do układania na zewnątrz. Powłoka zewnętrzna odporna na UV. Przeznaczony do bezpośredniego układania w ziemi. Szerokie spektrum odporności środowiskowej pozwala na zastosowanie kabli BiT 500® (St) BLACK OR w najbardziej rozległych instalacjach przemysłowych. Kable sklasyfikowane zgodnie z normą PN-EN 50575 (CPR). | [10 empty] | Zakłady Kablowe BITNER Sp. z o.o. | SB3105 | Uniepalnionie i olejoodporne, parowane, giętkie kable sterownicze, ekran ogólny i par w postaci folii aluminiowej z linką uziemiającą, izolacja i powłoka PVC, do zastosowań wnętrzowych i na zewnątrz oraz do układania w ziemi, żyły numerowane, 300/500V |  |  | BITNER | [6 empty] | true | true | 12 | PL | [11 empty] | n91 | no_discount_group | no_bonus_group | NOT_RELEVANT | NONE | NOT_RELEVANT | NONE | [33 empty] | 27.32.13.0 |  |  | 0 | 24 | 24 |  |  |  |  | 8544 49 95 | [8 empty] | EC003250 | KMT | KMT | 1 | 1 | [32 empty] | net_list | 136362 | PLN | 0.23 |  |  |  | 2025-07-24 |  |  | KMT | [13 empty] | https://bitner.com.pl/data/t4_text/649x234_025927241116_500%202St%20Black%20OR.JPG |  |  |  | https://bitner.com.pl/data/t4txt_photos/025423220219_12_BiT_500_2_St_BLACK_OR.pdf |  |  |  | https://bitner.com.pl/data/t4txt_photos/123334270423_0412_DWU_S_2304_BiT_500_2St_BLACK_OR_w.4.pdf |  |  |  | https://bitner.com.pl/data/t4txt_photos/12415410920_0029_2_UE_BITNER_BiT_500_(St)_2(St)_BLACK_OR.pdf
SB3106 | 5902956069214 |  |  | BiT 500®2(St) BLACK OR 20x2x0,75 mm² 300/500V | Giętkie kable sterownicze przeznaczone do pracy w energetycznych urządzeniach kontrolnych, zabezpieczających oraz do obwodów sterowania. Ekranowanie poszczególnych par zmniejsza zakłócenia przesyłanego sygnału pochodzące od sygnałów z par sąsiednich. Przeznaczone przede wszystkim do instalacji w obiektach przemysłowych o podwyższonych wymaganiach przeciwpożarowych (ograniczają rozprzestrzenianie płomienia) oraz w miejscach narażonych na działanie oleju lub chłodziw przemysłowych. Nadają się do instalowania na stałe oraz do połączeń ruchomych w urządzeniach przemysłowych, liniach technologicznych, maszynach pracujących w pomieszczeniach suchych i wilgotnych. Kable nadają sie do układania na zewnątrz. Powłoka zewnętrzna odporna na UV. Przeznaczony do bezpośredniego układania w ziemi. Szerokie spektrum odporności środowiskowej pozwala na zastosowanie kabli BiT 500® (St) BLACK OR w najbardziej rozległych instalacjach przemysłowych. Kable sklasyfikowane zgodnie z normą PN-EN 50575 (CPR). | [10 empty] | Zakłady Kablowe BITNER Sp. z o.o. | SB3106 | Uniepalnionie i olejoodporne, parowane, giętkie kable sterownicze, ekran ogólny i par w postaci folii aluminiowej z linką uziemiającą, izolacja i powłoka PVC, do zastosowań wnętrzowych i na zewnątrz oraz do układania w ziemi, żyły numerowane, 300/500V |  |  | BITNER | [6 empty] | true | true | 12 | PL | [11 empty] | n91 | no_discount_group | no_bonus_group | NOT_RELEVANT | NONE | NOT_RELEVANT | NONE | [33 empty] | 27.32.13.0 |  |  | 0 | 24 | 24 |  |  |  |  | 8544 49 95 | [8 empty] | EC003250 | KMT | KMT | 1 | 1 | [32 empty] | net_list | 150183 | PLN | 0.23 |  |  |  | 2025-07-24 |  |  | KMT | [13 empty] | https://bitner.com.pl/data/t4_text/649x234_025927241116_500%202St%20Black%20OR.JPG |  |  |  | https://bitner.com.pl/data/t4txt_photos/025423220219_12_BiT_500_2_St_BLACK_OR.pdf |  |  |  | https://bitner.com.pl/data/t4txt_photos/123334270423_0412_DWU_S_2304_BiT_500_2St_BLACK_OR_w.4.pdf |  |  |  | https://bitner.com.pl/data/t4txt_photos/12415410920_0029_2_UE_BITNER_BiT_500_(St)_2(St)_BLACK_OR.pdf
SB3107 | 5902956069221 |  |  | BiT 500®2(St) BLACK OR 24x2x0,75 mm² 300/500V | Giętkie kable sterownicze przeznaczone do pracy w energetycznych urządzeniach kontrolnych, zabezpieczających oraz do obwodów sterowania. Ekranowanie poszczególnych par zmniejsza zakłócenia przesyłanego sygnału pochodzące od sygnałów z par sąsiednich. Przeznaczone przede wszystkim do instalacji w obiektach przemysłowych o podwyższonych wymaganiach przeciwpożarowych (ograniczają rozprzestrzenianie płomienia) oraz w miejscach narażonych na działanie oleju lub chłodziw przemysłowych. Nadają się do instalowania na stałe oraz do połączeń ruchomych w urządzeniach przemysłowych, liniach technologicznych, maszynach pracujących w pomieszczeniach suchych i wilgotnych. Kable nadają sie do układania na zewnątrz. Powłoka zewnętrzna odporna na UV. Przeznaczony do bezpośredniego układania w ziemi. Szerokie spektrum odporności środowiskowej pozwala na zastosowanie kabli BiT 500® (St) BLACK OR w najbardziej rozległych instalacjach przemysłowych. Kable sklasyfikowane zgodnie z normą PN-EN 50575 (CPR). | [10 empty] | Zakłady Kablowe BITNER Sp. z o.o. | SB3107 | Uniepalnionie i olejoodporne, parowane, giętkie kable sterownicze, ekran ogólny i par w postaci folii aluminiowej z linką uziemiającą, izolacja i powłoka PVC, do zastosowań wnętrzowych i na zewnątrz oraz do układania w ziemi, żyły numerowane, 300/500V |  |  | BITNER | [6 empty] | true | true | 12 | PL | [11 empty] | n91 | no_discount_group | no_bonus_group | NOT_RELEVANT | NONE | NOT_RELEVANT | NONE | [33 empty] | 27.32.13.0 |  |  | 0 | 24 | 24 |  |  |  |  | 8544 49 95 | [8 empty] | EC003250 | KMT | KMT | 1 | 1 | [32 empty] | net_list | 179035 | PLN | 0.23 |  |  |  | 2025-07-24 |  |  | KMT | [13 empty] | https://bitner.com.pl/data/t4_text/649x234_025927241116_500%202St%20Black%20OR.JPG |  |  |  | https://bitner.com.pl/data/t4txt_photos/025423220219_12_BiT_500_2_St_BLACK_OR.pdf |  |  |  | https://bitner.com.pl/data/t4txt_photos/123334270423_0412_DWU_S_2304_BiT_500_2St_BLACK_OR_w.4.pdf |  |  |  | https://bitner.com.pl/data/t4txt_photos/12415410920_0029_2_UE_BITNER_BiT_500_(St)_2(St)_BLACK_OR.pdf
SB3108 | 5902956069238 |  |  | BiT 500®2(St) BLACK OR 2x2x1,0 mm² 300/500V | Giętkie kable sterownicze przeznaczone do pracy w energetycznych urządzeniach kontrolnych, zabezpieczających oraz do obwodów sterowania. Ekranowanie poszczególnych par zmniejsza zakłócenia przesyłanego sygnału pochodzące od sygnałów z par sąsiednich. Przeznaczone przede wszystkim do instalacji w obiektach przemysłowych o podwyższonych wymaganiach przeciwpożarowych (ograniczają rozprzestrzenianie płomienia) oraz w miejscach narażonych na działanie oleju lub chłodziw przemysłowych. Nadają się do instalowania na stałe oraz do połączeń ruchomych w urządzeniach przemysłowych, liniach technologicznych, maszynach pracujących w pomieszczeniach suchych i wilgotnych. Kable nadają sie do układania na zewnątrz. Powłoka zewnętrzna odporna na UV. Przeznaczony do bezpośredniego układania w ziemi. Szerokie spektrum odporności środowiskowej pozwala na zastosowanie kabli BiT 500® (St) BLACK OR w najbardziej rozległych instalacjach przemysłowych. Kable sklasyfikowane zgodnie z normą PN-EN 50575 (CPR). | [10 empty] | Zakłady Kablowe BITNER Sp. z o.o. | SB3108 | Uniepalnionie i olejoodporne, parowane, giętkie kable sterownicze, ekran ogólny i par w postaci folii aluminiowej z linką uziemiającą, izolacja i powłoka PVC, do zastosowań wnętrzowych i na zewnątrz oraz do układania w ziemi, żyły numerowane, 300/500V |  |  | BITNER | [6 empty] | true | true | 12 | PL | [11 empty] | n91 | no_discount_group | no_bonus_group | NOT_RELEVANT | NONE | NOT_RELEVANT | NONE | [33 empty] | 27.32.13.0 |  |  | 0 | 24 | 24 |  |  |  |  | 8544 49 95 | [8 empty] | EC003250 | KMT | KMT | 1 | 1 | [32 empty] | net_list | 27447 | PLN | 0.23 |  |  |  | 2025-07-24 |  |  | KMT | [13 empty] | https://bitner.com.pl/data/t4_text/649x234_025927241116_500%202St%20Black%20OR.JPG |  |  |  | https://bitner.com.pl/data/t4txt_photos/025423220219_12_BiT_500_2_St_BLACK_OR.pdf |  |  |  | https://bitner.com.pl/data/t4txt_photos/123334270423_0412_DWU_S_2304_BiT_500_2St_BLACK_OR_w.4.pdf |  |  |  | https://bitner.com.pl/data/t4txt_photos/12415410920_0029_2_UE_BITNER_BiT_500_(St)_2(St)_BLACK_OR.pdf
SB3109 | 5902956069245 |  |  | BiT 500®2(St) BLACK OR 3x2x1,0 mm² 300/500V | Giętkie kable sterownicze przeznaczone do pracy w energetycznych urządzeniach kontrolnych, zabezpieczających oraz do obwodów sterowania. Ekranowanie poszczególnych par zmniejsza zakłócenia przesyłanego sygnału pochodzące od sygnałów z par sąsiednich. Przeznaczone przede wszystkim do instalacji w obiektach przemysłowych o podwyższonych wymaganiach przeciwpożarowych (ograniczają rozprzestrzenianie płomienia) oraz w miejscach narażonych na działanie oleju lub chłodziw przemysłowych. Nadają się do instalowania na stałe oraz do połączeń ruchomych w urządzeniach przemysłowych, liniach technologicznych, maszynach pracujących w pomieszczeniach suchych i wilgotnych. Kable nadają sie do układania na zewnątrz. Powłoka zewnętrzna odporna na UV. Przeznaczony do bezpośredniego układania w ziemi. Szerokie spektrum odporności środowiskowej pozwala na zastosowanie kabli BiT 500® (St) BLACK OR w najbardziej rozległych instalacjach przemysłowych. Kable sklasyfikowane zgodnie z normą PN-EN 50575 (CPR). | [10 empty] | Zakłady Kablowe BITNER Sp. z o.o. | SB3109 | Uniepalnionie i olejoodporne, parowane, giętkie kable sterownicze, ekran ogólny i par w postaci folii aluminiowej z linką uziemiającą, izolacja i powłoka PVC, do zastosowań wnętrzowych i na zewnątrz oraz do układania w ziemi, żyły numerowane, 300/500V |  |  | BITNER | [6 empty] | true | true | 12 | PL | [11 empty] | n91 | no_discount_group | no_bonus_group | NOT_RELEVANT | NONE | NOT_RELEVANT | NONE | [33 empty] | 27.32.13.0 |  |  | 0 | 24 | 24 |  |  |  |  | 8544 49 95 | [8 empty] | EC003250 | KMT | KMT | 1 | 1 | [32 empty] | net_list | 35842 | PLN | 0.23 |  |  |  | 2025-07-24 |  |  | KMT | [13 empty] | https://bitner.com.pl/data/t4_text/649x234_025927241116_500%202St%20Black%20OR.JPG |  |  |  | https://bitner.com.pl/data/t4txt_photos/025423220219_12_BiT_500_2_St_BLACK_OR.pdf |  |  |  | https://bitner.com.pl/data/t4txt_photos/123334270423_0412_DWU_S_2304_BiT_500_2St_BLACK_OR_w.4.pdf |  |  |  | https://bitner.com.pl/data/t4txt_photos/12415410920_0029_2_UE_BITNER_BiT_500_(St)_2(St)_BLACK_OR.pdf
SB3110 | 5902956069252 |  |  | BiT 500®2(St) BLACK OR 4x2x1,0 mm² 300/500V | Giętkie kable sterownicze przeznaczone do pracy w energetycznych urządzeniach kontrolnych, zabezpieczających oraz do obwodów sterowania. Ekranowanie poszczególnych par zmniejsza zakłócenia przesyłanego sygnału pochodzące od sygnałów z par sąsiednich. Przeznaczone przede wszystkim do instalacji w obiektach przemysłowych o podwyższonych wymaganiach przeciwpożarowych (ograniczają rozprzestrzenianie płomienia) oraz w miejscach narażonych na działanie oleju lub chłodziw przemysłowych. Nadają się do instalowania na stałe oraz do połączeń ruchomych w urządzeniach przemysłowych, liniach technologicznych, maszynach pracujących w pomieszczeniach suchych i wilgotnych. Kable nadają sie do układania na zewnątrz. Powłoka zewnętrzna odporna na UV. Przeznaczony do bezpośredniego układania w ziemi. Szerokie spektrum odporności środowiskowej pozwala na zastosowanie kabli BiT 500® (St) BLACK OR w najbardziej rozległych instalacjach przemysłowych. Kable sklasyfikowane zgodnie z normą PN-EN 50575 (CPR). | [10 empty] | Zakłady Kablowe BITNER Sp. z o.o. | SB3110 | Uniepalnionie i olejoodporne, parowane, giętkie kable sterownicze, ekran ogólny i par w postaci folii aluminiowej z linką uziemiającą, izolacja i powłoka PVC, do zastosowań wnętrzowych i na zewnątrz oraz do układania w ziemi, żyły numerowane, 300/500V |  |  | BITNER | [6 empty] | true | true | 12 | PL | [11 empty] | n91 | no_discount_group | no_bonus_group | NOT_RELEVANT | NONE | NOT_RELEVANT | NONE | [33 empty] | 27.32.13.0 |  |  | 0 | 24 | 24 |  |  |  |  | 8544 49 95 | [8 empty] | EC003250 | KMT | KMT | 1 | 1 | [32 empty] | net_list | 46333 | PLN | 0.23 |  |  |  | 2025-07-24 |  |  | KMT | [13 empty] | https://bitner.com.pl/data/t4_text/649x234_025927241116_500%202St%20Black%20OR.JPG |  |  |  | https://bitner.com.pl/data/t4txt_photos/025423220219_12_BiT_500_2_St_BLACK_OR.pdf |  |  |  | https://bitner.com.pl/data/t4txt_photos/123334270423_0412_DWU_S_2304_BiT_500_2St_BLACK_OR_w.4.pdf |  |  |  | https://bitner.com.pl/data/t4txt_photos/12415410920_0029_2_UE_BITNER_BiT_500_(St)_2(St)_BLACK_OR.pdf
SB3111 | 5902956069269 |  |  | BiT 500®2(St) BLACK OR 5x2x1,0 mm² 300/500V | Giętkie kable sterownicze przeznaczone do pracy w energetycznych urządzeniach kontrolnych, zabezpieczających oraz do obwodów sterowania. Ekranowanie poszczególnych par zmniejsza zakłócenia przesyłanego sygnału pochodzące od sygnałów z par sąsiednich. Przeznaczone przede wszystkim do instalacji w obiektach przemysłowych o podwyższonych wymaganiach przeciwpożarowych (ograniczają rozprzestrzenianie płomienia) oraz w miejscach narażonych na działanie oleju lub chłodziw przemysłowych. Nadają się do instalowania na stałe oraz do połączeń ruchomych w urządzeniach przemysłowych, liniach technologicznych, maszynach pracujących w pomieszczeniach suchych i wilgotnych. Kable nadają sie do układania na zewnątrz. Powłoka zewnętrzna odporna na UV. Przeznaczony do bezpośredniego układania w ziemi. Szerokie spektrum odporności środowiskowej pozwala na zastosowanie kabli BiT 500® (St) BLACK OR w najbardziej rozległych instalacjach przemysłowych. Kable sklasyfikowane zgodnie z normą PN-EN 50575 (CPR). | [10 empty] | Zakłady Kablowe BITNER Sp. z o.o. | SB3111 | Uniepalnionie i olejoodporne, parowane, giętkie kable sterownicze, ekran ogólny i par w postaci folii aluminiowej z linką uziemiającą, izolacja i powłoka PVC, do zastosowań wnętrzowych i na zewnątrz oraz do układania w ziemi, żyły numerowane, 300/500V |  |  | BITNER | [6 empty] | true | true | 12 | PL | [11 empty] | n91 | no_discount_group | no_bonus_group | NOT_RELEVANT | NONE | NOT_RELEVANT | NONE | [33 empty] | 27.32.13.0 |  |  | 0 | 24 | 24 |  |  |  |  | 8544 49 95 | [8 empty] | EC003250 | KMT | KMT | 1 | 1 | [32 empty] | net_list | 56408 | PLN | 0.23 |  |  |  | 2025-07-24 |  |  | KMT | [13 empty] | https://bitner.com.pl/data/t4_text/649x234_025927241116_500%202St%20Black%20OR.JPG |  |  |  | https://bitner.com.pl/data/t4txt_photos/025423220219_12_BiT_500_2_St_BLACK_OR.pdf |  |  |  | https://bitner.com.pl/data/t4txt_photos/123334270423_0412_DWU_S_2304_BiT_500_2St_BLACK_OR_w.4.pdf |  |  |  | https://bitner.com.pl/data/t4txt_photos/12415410920_0029_2_UE_BITNER_BiT_500_(St)_2(St)_BLACK_OR.pdf
SB3112 | 5902956069276 |  |  | BiT 500®2(St) BLACK OR 6x2x1,0 mm² 300/500V | Giętkie kable sterownicze przeznaczone do pracy w energetycznych urządzeniach kontrolnych, zabezpieczających oraz do obwodów sterowania. Ekranowanie poszczególnych par zmniejsza zakłócenia przesyłanego sygnału pochodzące od sygnałów z par sąsiednich. Przeznaczone przede wszystkim do instalacji w obiektach przemysłowych o podwyższonych wymaganiach przeciwpożarowych (ograniczają rozprzestrzenianie płomienia) oraz w miejscach narażonych na działanie oleju lub chłodziw przemysłowych. Nadają się do instalowania na stałe oraz do połączeń ruchomych w urządzeniach przemysłowych, liniach technologicznych, maszynach pracujących w pomieszczeniach suchych i wilgotnych. Kable nadają sie do układania na zewnątrz. Powłoka zewnętrzna odporna na UV. Przeznaczony do bezpośredniego układania w ziemi. Szerokie spektrum odporności środowiskowej pozwala na zastosowanie kabli BiT 500® (St) BLACK OR w najbardziej rozległych instalacjach przemysłowych. Kable sklasyfikowane zgodnie z normą PN-EN 50575 (CPR). | [10 empty] | Zakłady Kablowe BITNER Sp. z o.o. | SB3112 | Uniepalnionie i olejoodporne, parowane, giętkie kable sterownicze, ekran ogólny i par w postaci folii aluminiowej z linką uziemiającą, izolacja i powłoka PVC, do zastosowań wnętrzowych i na zewnątrz oraz do układania w ziemi, żyły numerowane, 300/500V |  |  | BITNER | [6 empty] | true | true | 12 | PL | [11 empty] | n91 | no_discount_group | no_bonus_group | NOT_RELEVANT | NONE | NOT_RELEVANT | NONE | [33 empty] | 27.32.13.0 |  |  | 0 | 24 | 24 |  |  |  |  | 8544 49 95 | [8 empty] | EC003250 | KMT | KMT | 1 | 1 | [32 empty] | net_list | 65803 | PLN | 0.23 |  |  |  | 2025-07-24 |  |  | KMT | [13 empty] | https://bitner.com.pl/data/t4_text/649x234_025927241116_500%202St%20Black%20OR.JPG |  |  |  | https://bitner.com.pl/data/t4txt_photos/025423220219_12_BiT_500_2_St_BLACK_OR.pdf |  |  |  | https://bitner.com.pl/data/t4txt_photos/123334270423_0412_DWU_S_2304_BiT_500_2St_BLACK_OR_w.4.pdf |  |  |  | https://bitner.com.pl/data/t4txt_photos/12415410920_0029_2_UE_BITNER_BiT_500_(St)_2(St)_BLACK_OR.pdf
SB3113 | 5902956069283 |  |  | BiT 500®2(St) BLACK OR 7x2x1,0 mm² 300/500V | Giętkie kable sterownicze przeznaczone do pracy w energetycznych urządzeniach kontrolnych, zabezpieczających oraz do obwodów sterowania. Ekranowanie poszczególnych par zmniejsza zakłócenia przesyłanego sygnału pochodzące od sygnałów z par sąsiednich. Przeznaczone przede wszystkim do instalacji w obiektach przemysłowych o podwyższonych wymaganiach przeciwpożarowych (ograniczają rozprzestrzenianie płomienia) oraz w miejscach narażonych na działanie oleju lub chłodziw przemysłowych. Nadają się do instalowania na stałe oraz do połączeń ruchomych w urządzeniach przemysłowych, liniach technologicznych, maszynach pracujących w pomieszczeniach suchych i wilgotnych. Kable nadają sie do układania na zewnątrz. Powłoka zewnętrzna odporna na UV. Przeznaczony do bezpośredniego układania w ziemi. Szerokie spektrum odporności środowiskowej pozwala na zastosowanie kabli BiT 500® (St) BLACK OR w najbardziej rozległych instalacjach przemysłowych. Kable sklasyfikowane zgodnie z normą PN-EN 50575 (CPR). | [10 empty] | Zakłady Kablowe BITNER Sp. z o.o. | SB3113 | Uniepalnionie i olejoodporne, parowane, giętkie kable sterownicze, ekran ogólny i par w postaci folii aluminiowej z linką uziemiającą, izolacja i powłoka PVC, do zastosowań wnętrzowych i na zewnątrz oraz do układania w ziemi, żyły numerowane, 300/500V |  |  | BITNER | [6 empty] | true | true | 12 | PL | [11 empty] | n91 | no_discount_group | no_bonus_group | NOT_RELEVANT | NONE | NOT_RELEVANT | NONE | [33 empty] | 27.32.13.0 |  |  | 0 | 24 | 24 |  |  |  |  | 8544 49 95 | [8 empty] | EC003250 | KMT | KMT | 1 | 1 | [32 empty] | net_list | 73345 | PLN | 0.23 |  |  |  | 2025-07-24 |  |  | KMT | [13 empty] | https://bitner.com.pl/data/t4_text/649x234_025927241116_500%202St%20Black%20OR.JPG |  |  |  | https://bitner.com.pl/data/t4txt_photos/025423220219_12_BiT_500_2_St_BLACK_OR.pdf |  |  |  | https://bitner.com.pl/data/t4txt_photos/123334270423_0412_DWU_S_2304_BiT_500_2St_BLACK_OR_w.4.pdf |  |  |  | https://bitner.com.pl/data/t4txt_photos/12415410920_0029_2_UE_BITNER_BiT_500_(St)_2(St)_BLACK_OR.pdf
SB3114 | 5902956069290 |  |  | BiT 500®2(St) BLACK OR 8x2x1,0 mm² 300/500V | Giętkie kable sterownicze przeznaczone do pracy w energetycznych urządzeniach kontrolnych, zabezpieczających oraz do obwodów sterowania. Ekranowanie poszczególnych par zmniejsza zakłócenia przesyłanego sygnału pochodzące od sygnałów z par sąsiednich. Przeznaczone przede wszystkim do instalacji w obiektach przemysłowych o podwyższonych wymaganiach przeciwpożarowych (ograniczają rozprzestrzenianie płomienia) oraz w miejscach narażonych na działanie oleju lub chłodziw przemysłowych. Nadają się do instalowania na stałe oraz do połączeń ruchomych w urządzeniach przemysłowych, liniach technologicznych, maszynach pracujących w pomieszczeniach suchych i wilgotnych. Kable nadają sie do układania na zewnątrz. Powłoka zewnętrzna odporna na UV. Przeznaczony do bezpośredniego układania w ziemi. Szerokie spektrum odporności środowiskowej pozwala na zastosowanie kabli BiT 500® (St) BLACK OR w najbardziej rozległych instalacjach przemysłowych. Kable sklasyfikowane zgodnie z normą PN-EN 50575 (CPR). | [10 empty] | Zakłady Kablowe BITNER Sp. z o.o. | SB3114 | Uniepalnionie i olejoodporne, parowane, giętkie kable sterownicze, ekran ogólny i par w postaci folii aluminiowej z linką uziemiającą, izolacja i powłoka PVC, do zastosowań wnętrzowych i na zewnątrz oraz do układania w ziemi, żyły numerowane, 300/500V |  |  | BITNER | [6 empty] | true | true | 12 | PL | [11 empty] | n91 | no_discount_group | no_bonus_group | NOT_RELEVANT | NONE | NOT_RELEVANT | NONE | [33 empty] | 27.32.13.0 |  |  | 0 | 24 | 24 |  |  |  |  | 8544 49 95 | [8 empty] | EC003250 | KMT | KMT | 1 | 1 | [32 empty] | net_list | 83147 | PLN | 0.23 |  |  |  | 2025-07-24 |  |  | KMT | [13 empty] | https://bitner.com.pl/data/t4_text/649x234_025927241116_500%202St%20Black%20OR.JPG |  |  |  | https://bitner.com.pl/data/t4txt_photos/025423220219_12_BiT_500_2_St_BLACK_OR.pdf |  |  |  | https://bitner.com.pl/data/t4txt_photos/123334270423_0412_DWU_S_2304_BiT_500_2St_BLACK_OR_w.4.pdf |  |  |  | https://bitner.com.pl/data/t4txt_photos/12415410920_0029_2_UE_BITNER_BiT_500_(St)_2(St)_BLACK_OR.pdf
SB3115 | 5902956069306 |  |  | BiT 500®2(St) BLACK OR 10x2x1,0 mm² 300/500V | Giętkie kable sterownicze przeznaczone do pracy w energetycznych urządzeniach kontrolnych, zabezpieczających oraz do obwodów sterowania. Ekranowanie poszczególnych par zmniejsza zakłócenia przesyłanego sygnału pochodzące od sygnałów z par sąsiednich. Przeznaczone przede wszystkim do instalacji w obiektach przemysłowych o podwyższonych wymaganiach przeciwpożarowych (ograniczają rozprzestrzenianie płomienia) oraz w miejscach narażonych na działanie oleju lub chłodziw przemysłowych. Nadają się do instalowania na stałe oraz do połączeń ruchomych w urządzeniach przemysłowych, liniach technologicznych, maszynach pracujących w pomieszczeniach suchych i wilgotnych. Kable nadają sie do układania na zewnątrz. Powłoka zewnętrzna odporna na UV. Przeznaczony do bezpośredniego układania w ziemi. Szerokie spektrum odporności środowiskowej pozwala na zastosowanie kabli BiT 500® (St) BLACK OR w najbardziej rozległych instalacjach przemysłowych. Kable sklasyfikowane zgodnie z normą PN-EN 50575 (CPR). | [10 empty] | Zakłady Kablowe BITNER Sp. z o.o. | SB3115 | Uniepalnionie i olejoodporne, parowane, giętkie kable sterownicze, ekran ogólny i par w postaci folii aluminiowej z linką uziemiającą, izolacja i powłoka PVC, do zastosowań wnętrzowych i na zewnątrz oraz do układania w ziemi, żyły numerowane, 300/500V |  |  | BITNER | [6 empty] | true | true | 12 | PL | [11 empty] | n91 | no_discount_group | no_bonus_group | NOT_RELEVANT | NONE | NOT_RELEVANT | NONE | [33 empty] | 27.32.13.0 |  |  | 0 | 24 | 24 |  |  |  |  | 8544 49 95 | [8 empty] | EC003250 | KMT | KMT | 1 | 1 | [32 empty] | net_list | 103072 | PLN | 0.23 |  |  |  | 2025-07-24 |  |  | KMT | [13 empty] | https://bitner.com.pl/data/t4_text/649x234_025927241116_500%202St%20Black%20OR.JPG |  |  |  | https://bitner.com.pl/data/t4txt_photos/025423220219_12_BiT_500_2_St_BLACK_OR.pdf |  |  |  | https://bitner.com.pl/data/t4txt_photos/123334270423_0412_DWU_S_2304_BiT_500_2St_BLACK_OR_w.4.pdf |  |  |  | https://bitner.com.pl/data/t4txt_photos/12415410920_0029_2_UE_BITNER_BiT_500_(St)_2(St)_BLACK_OR.pdf
SB3116 | 5902956069313 |  |  | BiT 500®2(St) BLACK OR 12x2x1,0 mm² 300/500V | Giętkie kable sterownicze przeznaczone do pracy w energetycznych urządzeniach kontrolnych, zabezpieczających oraz do obwodów sterowania. Ekranowanie poszczególnych par zmniejsza zakłócenia przesyłanego sygnału pochodzące od sygnałów z par sąsiednich. Przeznaczone przede wszystkim do instalacji w obiektach przemysłowych o podwyższonych wymaganiach przeciwpożarowych (ograniczają rozprzestrzenianie płomienia) oraz w miejscach narażonych na działanie oleju lub chłodziw przemysłowych. Nadają się do instalowania na stałe oraz do połączeń ruchomych w urządzeniach przemysłowych, liniach technologicznych, maszynach pracujących w pomieszczeniach suchych i wilgotnych. Kable nadają sie do układania na zewnątrz. Powłoka zewnętrzna odporna na UV. Przeznaczony do bezpośredniego układania w ziemi. Szerokie spektrum odporności środowiskowej pozwala na zastosowanie kabli BiT 500® (St) BLACK OR w najbardziej rozległych instalacjach przemysłowych. Kable sklasyfikowane zgodnie z normą PN-EN 50575 (CPR). | [10 empty] | Zakłady Kablowe BITNER Sp. z o.o. | SB3116 | Uniepalnionie i olejoodporne, parowane, giętkie kable sterownicze, ekran ogólny i par w postaci folii aluminiowej z linką uziemiającą, izolacja i powłoka PVC, do zastosowań wnętrzowych i na zewnątrz oraz do układania w ziemi, żyły numerowane, 300/500V |  |  | BITNER | [6 empty] | true | true | 12 | PL | [11 empty] | n91 | no_discount_group | no_bonus_group | NOT_RELEVANT | NONE | NOT_RELEVANT | NONE | [33 empty] | 27.32.13.0 |  |  | 0 | 24 | 24 |  |  |  |  | 8544 49 95 | [8 empty] | EC003250 | KMT | KMT | 1 | 1 | [32 empty] | net_list | 122569 | PLN | 0.23 |  |  |  | 2025-07-24 |  |  | KMT | [13 empty] | https://bitner.com.pl/data/t4_text/649x234_025927241116_500%202St%20Black%20OR.JPG |  |  |  | https://bitner.com.pl/data/t4txt_photos/025423220219_12_BiT_500_2_St_BLACK_OR.pdf |  |  |  | https://bitner.com.pl/data/t4txt_photos/123334270423_0412_DWU_S_2304_BiT_500_2St_BLACK_OR_w.4.pdf |  |  |  | https://bitner.com.pl/data/t4txt_photos/12415410920_0029_2_UE_BITNER_BiT_500_(St)_2(St)_BLACK_OR.pdf
SB3117 | 5902956069320 |  |  | BiT 500®2(St) BLACK OR 14x2x1,0 mm² 300/500V | Giętkie kable sterownicze przeznaczone do pracy w energetycznych urządzeniach kontrolnych, zabezpieczających oraz do obwodów sterowania. Ekranowanie poszczególnych par zmniejsza zakłócenia przesyłanego sygnału pochodzące od sygnałów z par sąsiednich. Przeznaczone przede wszystkim do instalacji w obiektach przemysłowych o podwyższonych wymaganiach przeciwpożarowych (ograniczają rozprzestrzenianie płomienia) oraz w miejscach narażonych na działanie oleju lub chłodziw przemysłowych. Nadają się do instalowania na stałe oraz do połączeń ruchomych w urządzeniach przemysłowych, liniach technologicznych, maszynach pracujących w pomieszczeniach suchych i wilgotnych. Kable nadają sie do układania na zewnątrz. Powłoka zewnętrzna odporna na UV. Przeznaczony do bezpośredniego układania w ziemi. Szerokie spektrum odporności środowiskowej pozwala na zastosowanie kabli BiT 500® (St) BLACK OR w najbardziej rozległych instalacjach przemysłowych. Kable sklasyfikowane zgodnie z normą PN-EN 50575 (CPR). | [10 empty] | Zakłady Kablowe BITNER Sp. z o.o. | SB3117 | Uniepalnionie i olejoodporne, parowane, giętkie kable sterownicze, ekran ogólny i par w postaci folii aluminiowej z linką uziemiającą, izolacja i powłoka PVC, do zastosowań wnętrzowych i na zewnątrz oraz do układania w ziemi, żyły numerowane, 300/500V |  |  | BITNER | [6 empty] | true | true | 12 | PL | [11 empty] | n91 | no_discount_group | no_bonus_group | NOT_RELEVANT | NONE | NOT_RELEVANT | NONE | [33 empty] | 27.32.13.0 |  |  | 0 | 24 | 24 |  |  |  |  | 8544 49 95 | [8 empty] | EC003250 | KMT | KMT | 1 | 1 | [32 empty] | net_list | 141747 | PLN | 0.23 |  |  |  | 2025-07-24 |  |  | KMT | [13 empty] | https://bitner.com.pl/data/t4_text/649x234_025927241116_500%202St%20Black%20OR.JPG |  |  |  | https://bitner.com.pl/data/t4txt_photos/025423220219_12_BiT_500_2_St_BLACK_OR.pdf |  |  |  | https://bitner.com.pl/data/t4txt_photos/123334270423_0412_DWU_S_2304_BiT_500_2St_BLACK_OR_w.4.pdf |  |  |  | https://bitner.com.pl/data/t4txt_photos/12415410920_0029_2_UE_BITNER_BiT_500_(St)_2(St)_BLACK_OR.pdf
SB3118 | 5902956069337 |  |  | BiT 500®2(St) BLACK OR 16x2x1,0 mm² 300/500V | Giętkie kable sterownicze przeznaczone do pracy w energetycznych urządzeniach kontrolnych, zabezpieczających oraz do obwodów sterowania. Ekranowanie poszczególnych par zmniejsza zakłócenia przesyłanego sygnału pochodzące od sygnałów z par sąsiednich. Przeznaczone przede wszystkim do instalacji w obiektach przemysłowych o podwyższonych wymaganiach przeciwpożarowych (ograniczają rozprzestrzenianie płomienia) oraz w miejscach narażonych na działanie oleju lub chłodziw przemysłowych. Nadają się do instalowania na stałe oraz do połączeń ruchomych w urządzeniach przemysłowych, liniach technologicznych, maszynach pracujących w pomieszczeniach suchych i wilgotnych. Kable nadają sie do układania na zewnątrz. Powłoka zewnętrzna odporna na UV. Przeznaczony do bezpośredniego układania w ziemi. Szerokie spektrum odporności środowiskowej pozwala na zastosowanie kabli BiT 500® (St) BLACK OR w najbardziej rozległych instalacjach przemysłowych. Kable sklasyfikowane zgodnie z normą PN-EN 50575 (CPR). | [10 empty] | Zakłady Kablowe BITNER Sp. z o.o. | SB3118 | Uniepalnionie i olejoodporne, parowane, giętkie kable sterownicze, ekran ogólny i par w postaci folii aluminiowej z linką uziemiającą, izolacja i powłoka PVC, do zastosowań wnętrzowych i na zewnątrz oraz do układania w ziemi, żyły numerowane, 300/500V |  |  | BITNER | [6 empty] | true | true | 12 | PL | [11 empty] | n91 | no_discount_group | no_bonus_group | NOT_RELEVANT | NONE | NOT_RELEVANT | NONE | [33 empty] | 27.32.13.0 |  |  | 0 | 24 | 24 |  |  |  |  | 8544 49 95 | [8 empty] | EC003250 | KMT | KMT | 1 | 1 | [32 empty] | net_list | 161411 | PLN | 0.23 |  |  |  | 2025-07-24 |  |  | KMT | [13 empty] | https://bitner.com.pl/data/t4_text/649x234_025927241116_500%202St%20Black%20OR.JPG |  |  |  | https://bitner.com.pl/data/t4txt_photos/025423220219_12_BiT_500_2_St_BLACK_OR.pdf |  |  |  | https://bitner.com.pl/data/t4txt_photos/123334270423_0412_DWU_S_2304_BiT_500_2St_BLACK_OR_w.4.pdf |  |  |  | https://bitner.com.pl/data/t4txt_photos/12415410920_0029_2_UE_BITNER_BiT_500_(St)_2(St)_BLACK_OR.pdf
SB3119 | 5902956069344 |  |  | BiT 500®2(St) BLACK OR 18x2x1,0 mm² 300/500V | Giętkie kable sterownicze przeznaczone do pracy w energetycznych urządzeniach kontrolnych, zabezpieczających oraz do obwodów sterowania. Ekranowanie poszczególnych par zmniejsza zakłócenia przesyłanego sygnału pochodzące od sygnałów z par sąsiednich. Przeznaczone przede wszystkim do instalacji w obiektach przemysłowych o podwyższonych wymaganiach przeciwpożarowych (ograniczają rozprzestrzenianie płomienia) oraz w miejscach narażonych na działanie oleju lub chłodziw przemysłowych. Nadają się do instalowania na stałe oraz do połączeń ruchomych w urządzeniach przemysłowych, liniach technologicznych, maszynach pracujących w pomieszczeniach suchych i wilgotnych. Kable nadają sie do układania na zewnątrz. Powłoka zewnętrzna odporna na UV. Przeznaczony do bezpośredniego układania w ziemi. Szerokie spektrum odporności środowiskowej pozwala na zastosowanie kabli BiT 500® (St) BLACK OR w najbardziej rozległych instalacjach przemysłowych. Kable sklasyfikowane zgodnie z normą PN-EN 50575 (CPR). | [10 empty] | Zakłady Kablowe BITNER Sp. z o.o. | SB3119 | Uniepalnionie i olejoodporne, parowane, giętkie kable sterownicze, ekran ogólny i par w postaci folii aluminiowej z linką uziemiającą, izolacja i powłoka PVC, do zastosowań wnętrzowych i na zewnątrz oraz do układania w ziemi, żyły numerowane, 300/500V |  |  | BITNER | [6 empty] | true | true | 12 | PL | [11 empty] | n91 | no_discount_group | no_bonus_group | NOT_RELEVANT | NONE | NOT_RELEVANT | NONE | [33 empty] | 27.32.13.0 |  |  | 0 | 24 | 24 |  |  |  |  | 8544 49 95 | [8 empty] | EC003250 | KMT | KMT | 1 | 1 | [32 empty] | net_list | 179997 | PLN | 0.23 |  |  |  | 2025-07-24 |  |  | KMT | [13 empty] | https://bitner.com.pl/data/t4_text/649x234_025927241116_500%202St%20Black%20OR.JPG |  |  |  | https://bitner.com.pl/data/t4txt_photos/025423220219_12_BiT_500_2_St_BLACK_OR.pdf |  |  |  | https://bitner.com.pl/data/t4txt_photos/123334270423_0412_DWU_S_2304_BiT_500_2St_BLACK_OR_w.4.pdf |  |  |  | https://bitner.com.pl/data/t4txt_photos/12415410920_0029_2_UE_BITNER_BiT_500_(St)_2(St)_BLACK_OR.pdf
SB3120 | 5902956069351 |  |  | BiT 500®2(St) BLACK OR 20x2x1,0 mm² 300/500V | Giętkie kable sterownicze przeznaczone do pracy w energetycznych urządzeniach kontrolnych, zabezpieczających oraz do obwodów sterowania. Ekranowanie poszczególnych par zmniejsza zakłócenia przesyłanego sygnału pochodzące od sygnałów z par sąsiednich. Przeznaczone przede wszystkim do instalacji w obiektach przemysłowych o podwyższonych wymaganiach przeciwpożarowych (ograniczają rozprzestrzenianie płomienia) oraz w miejscach narażonych na działanie oleju lub chłodziw przemysłowych. Nadają się do instalowania na stałe oraz do połączeń ruchomych w urządzeniach przemysłowych, liniach technologicznych, maszynach pracujących w pomieszczeniach suchych i wilgotnych. Kable nadają sie do układania na zewnątrz. Powłoka zewnętrzna odporna na UV. Przeznaczony do bezpośredniego układania w ziemi. Szerokie spektrum odporności środowiskowej pozwala na zastosowanie kabli BiT 500® (St) BLACK OR w najbardziej rozległych instalacjach przemysłowych. Kable sklasyfikowane zgodnie z normą PN-EN 50575 (CPR). | [10 empty] | Zakłady Kablowe BITNER Sp. z o.o. | SB3120 | Uniepalnionie i olejoodporne, parowane, giętkie kable sterownicze, ekran ogólny i par w postaci folii aluminiowej z linką uziemiającą, izolacja i powłoka PVC, do zastosowań wnętrzowych i na zewnątrz oraz do układania w ziemi, żyły numerowane, 300/500V |  |  | BITNER | [6 empty] | true | true | 12 | PL | [11 empty] | n91 | no_discount_group | no_bonus_group | NOT_RELEVANT | NONE | NOT_RELEVANT | NONE | [33 empty] | 27.32.13.0 |  |  | 0 | 24 | 24 |  |  |  |  | 8544 49 95 | [8 empty] | EC003250 | KMT | KMT | 1 | 1 | [32 empty] | net_list | 200444 | PLN | 0.23 |  |  |  | 2025-07-24 |  |  | KMT | [13 empty] | https://bitner.com.pl/data/t4_text/649x234_025927241116_500%202St%20Black%20OR.JPG |  |  |  | https://bitner.com.pl/data/t4txt_photos/025423220219_12_BiT_500_2_St_BLACK_OR.pdf |  |  |  | https://bitner.com.pl/data/t4txt_photos/123334270423_0412_DWU_S_2304_BiT_500_2St_BLACK_OR_w.4.pdf |  |  |  | https://bitner.com.pl/data/t4txt_photos/12415410920_0029_2_UE_BITNER_BiT_500_(St)_2(St)_BLACK_OR.pdf
SB3121 | 5902956069368 |  |  | BiT 500®2(St) BLACK OR 24x2x1,0 mm² 300/500V | Giętkie kable sterownicze przeznaczone do pracy w energetycznych urządzeniach kontrolnych, zabezpieczających oraz do obwodów sterowania. Ekranowanie poszczególnych par zmniejsza zakłócenia przesyłanego sygnału pochodzące od sygnałów z par sąsiednich. Przeznaczone przede wszystkim do instalacji w obiektach przemysłowych o podwyższonych wymaganiach przeciwpożarowych (ograniczają rozprzestrzenianie płomienia) oraz w miejscach narażonych na działanie oleju lub chłodziw przemysłowych. Nadają się do instalowania na stałe oraz do połączeń ruchomych w urządzeniach przemysłowych, liniach technologicznych, maszynach pracujących w pomieszczeniach suchych i wilgotnych. Kable nadają sie do układania na zewnątrz. Powłoka zewnętrzna odporna na UV. Przeznaczony do bezpośredniego układania w ziemi. Szerokie spektrum odporności środowiskowej pozwala na zastosowanie kabli BiT 500® (St) BLACK OR w najbardziej rozległych instalacjach przemysłowych. Kable sklasyfikowane zgodnie z normą PN-EN 50575 (CPR). | [10 empty] | Zakłady Kablowe BITNER Sp. z o.o. | SB3121 | Uniepalnionie i olejoodporne, parowane, giętkie kable sterownicze, ekran ogólny i par w postaci folii aluminiowej z linką uziemiającą, izolacja i powłoka PVC, do zastosowań wnętrzowych i na zewnątrz oraz do układania w ziemi, żyły numerowane, 300/500V |  |  | BITNER | [6 empty] | true | true | 12 | PL | [11 empty] | n91 | no_discount_group | no_bonus_group | NOT_RELEVANT | NONE | NOT_RELEVANT | NONE | [33 empty] | 27.32.13.0 |  |  | 0 | 24 | 24 |  |  |  |  | 8544 49 95 | [8 empty] | EC003250 | KMT | KMT | 1 | 1 | [32 empty] | net_list | 238519 | PLN | 0.23 |  |  |  | 2025-07-24 |  |  | KMT | [13 empty] | https://bitner.com.pl/data/t4_text/649x234_025927241116_500%202St%20Black%20OR.JPG |  |  |  | https://bitner.com.pl/data/t4txt_photos/025423220219_12_BiT_500_2_St_BLACK_OR.pdf |  |  |  | https://bitner.com.pl/data/t4txt_photos/123334270423_0412_DWU_S_2304_BiT_500_2St_BLACK_OR_w.4.pdf |  |  |  | https://bitner.com.pl/data/t4txt_photos/12415410920_0029_2_UE_BITNER_BiT_500_(St)_2(St)_BLACK_OR.pdf
SB3122 | 5902956069375 |  |  | BiT 500®2(St) BLACK OR 2x2x1,5 mm² 300/500V | Giętkie kable sterownicze przeznaczone do pracy w energetycznych urządzeniach kontrolnych, zabezpieczających oraz do obwodów sterowania. Ekranowanie poszczególnych par zmniejsza zakłócenia przesyłanego sygnału pochodzące od sygnałów z par sąsiednich. Przeznaczone przede wszystkim do instalacji w obiektach przemysłowych o podwyższonych wymaganiach przeciwpożarowych (ograniczają rozprzestrzenianie płomienia) oraz w miejscach narażonych na działanie oleju lub chłodziw przemysłowych. Nadają się do instalowania na stałe oraz do połączeń ruchomych w urządzeniach przemysłowych, liniach technologicznych, maszynach pracujących w pomieszczeniach suchych i wilgotnych. Kable nadają sie do układania na zewnątrz. Powłoka zewnętrzna odporna na UV. Przeznaczony do bezpośredniego układania w ziemi. Szerokie spektrum odporności środowiskowej pozwala na zastosowanie kabli BiT 500® (St) BLACK OR w najbardziej rozległych instalacjach przemysłowych. Kable sklasyfikowane zgodnie z normą PN-EN 50575 (CPR). | [10 empty] | Zakłady Kablowe BITNER Sp. z o.o. | SB3122 | Uniepalnionie i olejoodporne, parowane, giętkie kable sterownicze, ekran ogólny i par w postaci folii aluminiowej z linką uziemiającą, izolacja i powłoka PVC, do zastosowań wnętrzowych i na zewnątrz oraz do układania w ziemi, żyły numerowane, 300/500V |  |  | BITNER | [6 empty] | true | true | 12 | PL | [11 empty] | n91 | no_discount_group | no_bonus_group | NOT_RELEVANT | NONE | NOT_RELEVANT | NONE | [33 empty] | 27.32.13.0 |  |  | 0 | 24 | 24 |  |  |  |  | 8544 49 95 | [8 empty] | EC003250 | KMT | KMT | 1 | 1 | [32 empty] | net_list | 33327 | PLN | 0.23 |  |  |  | 2025-07-24 |  |  | KMT | [13 empty] | https://bitner.com.pl/data/t4_text/649x234_025927241116_500%202St%20Black%20OR.JPG |  |  |  | https://bitner.com.pl/data/t4txt_photos/025423220219_12_BiT_500_2_St_BLACK_OR.pdf |  |  |  | https://bitner.com.pl/data/t4txt_photos/123334270423_0412_DWU_S_2304_BiT_500_2St_BLACK_OR_w.4.pdf |  |  |  | https://bitner.com.pl/data/t4txt_photos/12415410920_0029_2_UE_BITNER_BiT_500_(St)_2(St)_BLACK_OR.pdf
SB3123 | 5902956069382 |  |  | BiT 500®2(St) BLACK OR 3x2x1,5 mm² 300/500V | Giętkie kable sterownicze przeznaczone do pracy w energetycznych urządzeniach kontrolnych, zabezpieczających oraz do obwodów sterowania. Ekranowanie poszczególnych par zmniejsza zakłócenia przesyłanego sygnału pochodzące od sygnałów z par sąsiednich. Przeznaczone przede wszystkim do instalacji w obiektach przemysłowych o podwyższonych wymaganiach przeciwpożarowych (ograniczają rozprzestrzenianie płomienia) oraz w miejscach narażonych na działanie oleju lub chłodziw przemysłowych. Nadają się do instalowania na stałe oraz do połączeń ruchomych w urządzeniach przemysłowych, liniach technologicznych, maszynach pracujących w pomieszczeniach suchych i wilgotnych. Kable nadają sie do układania na zewnątrz. Powłoka zewnętrzna odporna na UV. Przeznaczony do bezpośredniego układania w ziemi. Szerokie spektrum odporności środowiskowej pozwala na zastosowanie kabli BiT 500® (St) BLACK OR w najbardziej rozległych instalacjach przemysłowych. Kable sklasyfikowane zgodnie z normą PN-EN 50575 (CPR). | [10 empty] | Zakłady Kablowe BITNER Sp. z o.o. | SB3123 | Uniepalnionie i olejoodporne, parowane, giętkie kable sterownicze, ekran ogólny i par w postaci folii aluminiowej z linką uziemiającą, izolacja i powłoka PVC, do zastosowań wnętrzowych i na zewnątrz oraz do układania w ziemi, żyły numerowane, 300/500V |  |  | BITNER | [6 empty] | true | true | 12 | PL | [11 empty] | n91 | no_discount_group | no_bonus_group | NOT_RELEVANT | NONE | NOT_RELEVANT | NONE | [33 empty] | 27.32.13.0 |  |  | 0 | 24 | 24 |  |  |  |  | 8544 49 95 | [8 empty] | EC003250 | KMT | KMT | 1 | 1 | [32 empty] | net_list | 45529 | PLN | 0.23 |  |  |  | 2025-07-24 |  |  | KMT | [13 empty] | https://bitner.com.pl/data/t4_text/649x234_025927241116_500%202St%20Black%20OR.JPG |  |  |  | https://bitner.com.pl/data/t4txt_photos/025423220219_12_BiT_500_2_St_BLACK_OR.pdf |  |  |  | https://bitner.com.pl/data/t4txt_photos/123334270423_0412_DWU_S_2304_BiT_500_2St_BLACK_OR_w.4.pdf |  |  |  | https://bitner.com.pl/data/t4txt_photos/12415410920_0029_2_UE_BITNER_BiT_500_(St)_2(St)_BLACK_OR.pdf
SB3124 | 5902956069399 |  |  | BiT 500®2(St) BLACK OR 4x2x1,5 mm² 300/500V | Giętkie kable sterownicze przeznaczone do pracy w energetycznych urządzeniach kontrolnych, zabezpieczających oraz do obwodów sterowania. Ekranowanie poszczególnych par zmniejsza zakłócenia przesyłanego sygnału pochodzące od sygnałów z par sąsiednich. Przeznaczone przede wszystkim do instalacji w obiektach przemysłowych o podwyższonych wymaganiach przeciwpożarowych (ograniczają rozprzestrzenianie płomienia) oraz w miejscach narażonych na działanie oleju lub chłodziw przemysłowych. Nadają się do instalowania na stałe oraz do połączeń ruchomych w urządzeniach przemysłowych, liniach technologicznych, maszynach pracujących w pomieszczeniach suchych i wilgotnych. Kable nadają sie do układania na zewnątrz. Powłoka zewnętrzna odporna na UV. Przeznaczony do bezpośredniego układania w ziemi. Szerokie spektrum odporności środowiskowej pozwala na zastosowanie kabli BiT 500® (St) BLACK OR w najbardziej rozległych instalacjach przemysłowych. Kable sklasyfikowane zgodnie z normą PN-EN 50575 (CPR). | [10 empty] | Zakłady Kablowe BITNER Sp. z o.o. | SB3124 | Uniepalnionie i olejoodporne, parowane, giętkie kable sterownicze, ekran ogólny i par w postaci folii aluminiowej z linką uziemiającą, izolacja i powłoka PVC, do zastosowań wnętrzowych i na zewnątrz oraz do układania w ziemi, żyły numerowane, 300/500V |  |  | BITNER | [6 empty] | true | true | 12 | PL | [11 empty] | n91 | no_discount_group | no_bonus_group | NOT_RELEVANT | NONE | NOT_RELEVANT | NONE | [33 empty] | 27.32.13.0 |  |  | 0 | 24 | 24 |  |  |  |  | 8544 49 95 | [8 empty] | EC003250 | KMT | KMT | 1 | 1 | [32 empty] | net_list | 58962 | PLN | 0.23 |  |  |  | 2025-07-24 |  |  | KMT | [13 empty] | https://bitner.com.pl/data/t4_text/649x234_025927241116_500%202St%20Black%20OR.JPG |  |  |  | https://bitner.com.pl/data/t4txt_photos/025423220219_12_BiT_500_2_St_BLACK_OR.pdf |  |  |  | https://bitner.com.pl/data/t4txt_photos/123334270423_0412_DWU_S_2304_BiT_500_2St_BLACK_OR_w.4.pdf |  |  |  | https://bitner.com.pl/data/t4txt_photos/12415410920_0029_2_UE_BITNER_BiT_500_(St)_2(St)_BLACK_OR.pdf
SB3125 | 5902956069405 |  |  | BiT 500®2(St) BLACK OR 5x2x1,5 mm² 300/500V | Giętkie kable sterownicze przeznaczone do pracy w energetycznych urządzeniach kontrolnych, zabezpieczających oraz do obwodów sterowania. Ekranowanie poszczególnych par zmniejsza zakłócenia przesyłanego sygnału pochodzące od sygnałów z par sąsiednich. Przeznaczone przede wszystkim do instalacji w obiektach przemysłowych o podwyższonych wymaganiach przeciwpożarowych (ograniczają rozprzestrzenianie płomienia) oraz w miejscach narażonych na działanie oleju lub chłodziw przemysłowych. Nadają się do instalowania na stałe oraz do połączeń ruchomych w urządzeniach przemysłowych, liniach technologicznych, maszynach pracujących w pomieszczeniach suchych i wilgotnych. Kable nadają sie do układania na zewnątrz. Powłoka zewnętrzna odporna na UV. Przeznaczony do bezpośredniego układania w ziemi. Szerokie spektrum odporności środowiskowej pozwala na zastosowanie kabli BiT 500® (St) BLACK OR w najbardziej rozległych instalacjach przemysłowych. Kable sklasyfikowane zgodnie z normą PN-EN 50575 (CPR). | [10 empty] | Zakłady Kablowe BITNER Sp. z o.o. | SB3125 | Uniepalnionie i olejoodporne, parowane, giętkie kable sterownicze, ekran ogólny i par w postaci folii aluminiowej z linką uziemiającą, izolacja i powłoka PVC, do zastosowań wnętrzowych i na zewnątrz oraz do układania w ziemi, żyły numerowane, 300/500V |  |  | BITNER | [6 empty] | true | true | 12 | PL | [11 empty] | n91 | no_discount_group | no_bonus_group | NOT_RELEVANT | NONE | NOT_RELEVANT | NONE | [33 empty] | 27.32.13.0 |  |  | 0 | 24 | 24 |  |  |  |  | 8544 49 95 | [8 empty] | EC003250 | KMT | KMT | 1 | 1 | [32 empty] | net_list | 69705 | PLN | 0.23 |  |  |  | 2025-07-24 |  |  | KMT | [13 empty] | https://bitner.com.pl/data/t4_text/649x234_025927241116_500%202St%20Black%20OR.JPG |  |  |  | https://bitner.com.pl/data/t4txt_photos/025423220219_12_BiT_500_2_St_BLACK_OR.pdf |  |  |  | https://bitner.com.pl/data/t4txt_photos/123334270423_0412_DWU_S_2304_BiT_500_2St_BLACK_OR_w.4.pdf |  |  |  | https://bitner.com.pl/data/t4txt_photos/12415410920_0029_2_UE_BITNER_BiT_500_(St)_2(St)_BLACK_OR.pdf
SB3126 | 5902956069412 |  |  | BiT 500®2(St) BLACK OR 6x2x1,5 mm² 300/500V | Giętkie kable sterownicze przeznaczone do pracy w energetycznych urządzeniach kontrolnych, zabezpieczających oraz do obwodów sterowania. Ekranowanie poszczególnych par zmniejsza zakłócenia przesyłanego sygnału pochodzące od sygnałów z par sąsiednich. Przeznaczone przede wszystkim do instalacji w obiektach przemysłowych o podwyższonych wymaganiach przeciwpożarowych (ograniczają rozprzestrzenianie płomienia) oraz w miejscach narażonych na działanie oleju lub chłodziw przemysłowych. Nadają się do instalowania na stałe oraz do połączeń ruchomych w urządzeniach przemysłowych, liniach technologicznych, maszynach pracujących w pomieszczeniach suchych i wilgotnych. Kable nadają sie do układania na zewnątrz. Powłoka zewnętrzna odporna na UV. Przeznaczony do bezpośredniego układania w ziemi. Szerokie spektrum odporności środowiskowej pozwala na zastosowanie kabli BiT 500® (St) BLACK OR w najbardziej rozległych instalacjach przemysłowych. Kable sklasyfikowane zgodnie z normą PN-EN 50575 (CPR). | [10 empty] | Zakłady Kablowe BITNER Sp. z o.o. | SB3126 | Uniepalnionie i olejoodporne, parowane, giętkie kable sterownicze, ekran ogólny i par w postaci folii aluminiowej z linką uziemiającą, izolacja i powłoka PVC, do zastosowań wnętrzowych i na zewnątrz oraz do układania w ziemi, żyły numerowane, 300/500V |  |  | BITNER | [6 empty] | true | true | 12 | PL | [11 empty] | n91 | no_discount_group | no_bonus_group | NOT_RELEVANT | NONE | NOT_RELEVANT | NONE | [33 empty] | 27.32.13.0 |  |  | 0 | 24 | 24 |  |  |  |  | 8544 49 95 | [8 empty] | EC003250 | KMT | KMT | 1 | 1 | [32 empty] | net_list | 81439 | PLN | 0.23 |  |  |  | 2025-07-24 |  |  | KMT | [13 empty] | https://bitner.com.pl/data/t4_text/649x234_025927241116_500%202St%20Black%20OR.JPG |  |  |  | https://bitner.com.pl/data/t4txt_photos/025423220219_12_BiT_500_2_St_BLACK_OR.pdf |  |  |  | https://bitner.com.pl/data/t4txt_photos/123334270423_0412_DWU_S_2304_BiT_500_2St_BLACK_OR_w.4.pdf |  |  |  | https://bitner.com.pl/data/t4txt_photos/12415410920_0029_2_UE_BITNER_BiT_500_(St)_2(St)_BLACK_OR.pdf
SB3127 | 5902956069429 |  |  | BiT 500®2(St) BLACK OR 7x2x1,5 mm² 300/500V | Giętkie kable sterownicze przeznaczone do pracy w energetycznych urządzeniach kontrolnych, zabezpieczających oraz do obwodów sterowania. Ekranowanie poszczególnych par zmniejsza zakłócenia przesyłanego sygnału pochodzące od sygnałów z par sąsiednich. Przeznaczone przede wszystkim do instalacji w obiektach przemysłowych o podwyższonych wymaganiach przeciwpożarowych (ograniczają rozprzestrzenianie płomienia) oraz w miejscach narażonych na działanie oleju lub chłodziw przemysłowych. Nadają się do instalowania na stałe oraz do połączeń ruchomych w urządzeniach przemysłowych, liniach technologicznych, maszynach pracujących w pomieszczeniach suchych i wilgotnych. Kable nadają sie do układania na zewnątrz. Powłoka zewnętrzna odporna na UV. Przeznaczony do bezpośredniego układania w ziemi. Szerokie spektrum odporności środowiskowej pozwala na zastosowanie kabli BiT 500® (St) BLACK OR w najbardziej rozległych instalacjach przemysłowych. Kable sklasyfikowane zgodnie z normą PN-EN 50575 (CPR). | [10 empty] | Zakłady Kablowe BITNER Sp. z o.o. | SB3127 | Uniepalnionie i olejoodporne, parowane, giętkie kable sterownicze, ekran ogólny i par w postaci folii aluminiowej z linką uziemiającą, izolacja i powłoka PVC, do zastosowań wnętrzowych i na zewnątrz oraz do układania w ziemi, żyły numerowane, 300/500V |  |  | BITNER | [6 empty] | true | true | 12 | PL | [11 empty] | n91 | no_discount_group | no_bonus_group | NOT_RELEVANT | NONE | NOT_RELEVANT | NONE | [33 empty] | 27.32.13.0 |  |  | 0 | 24 | 24 |  |  |  |  | 8544 49 95 | [8 empty] | EC003250 | KMT | KMT | 1 | 1 | [32 empty] | net_list | 95599 | PLN | 0.23 |  |  |  | 2025-07-24 |  |  | KMT | [13 empty] | https://bitner.com.pl/data/t4_text/649x234_025927241116_500%202St%20Black%20OR.JPG |  |  |  | https://bitner.com.pl/data/t4txt_photos/025423220219_12_BiT_500_2_St_BLACK_OR.pdf |  |  |  | https://bitner.com.pl/data/t4txt_photos/123334270423_0412_DWU_S_2304_BiT_500_2St_BLACK_OR_w.4.pdf |  |  |  | https://bitner.com.pl/data/t4txt_photos/12415410920_0029_2_UE_BITNER_BiT_500_(St)_2(St)_BLACK_OR.pdf
SB3128 | 5902956069436 |  |  | BiT 500®2(St) BLACK OR 8x2x1,5 mm² 300/500V | Giętkie kable sterownicze przeznaczone do pracy w energetycznych urządzeniach kontrolnych, zabezpieczających oraz do obwodów sterowania. Ekranowanie poszczególnych par zmniejsza zakłócenia przesyłanego sygnału pochodzące od sygnałów z par sąsiednich. Przeznaczone przede wszystkim do instalacji w obiektach przemysłowych o podwyższonych wymaganiach przeciwpożarowych (ograniczają rozprzestrzenianie płomienia) oraz w miejscach narażonych na działanie oleju lub chłodziw przemysłowych. Nadają się do instalowania na stałe oraz do połączeń ruchomych w urządzeniach przemysłowych, liniach technologicznych, maszynach pracujących w pomieszczeniach suchych i wilgotnych. Kable nadają sie do układania na zewnątrz. Powłoka zewnętrzna odporna na UV. Przeznaczony do bezpośredniego układania w ziemi. Szerokie spektrum odporności środowiskowej pozwala na zastosowanie kabli BiT 500® (St) BLACK OR w najbardziej rozległych instalacjach przemysłowych. Kable sklasyfikowane zgodnie z normą PN-EN 50575 (CPR). | [10 empty] | Zakłady Kablowe BITNER Sp. z o.o. | SB3128 | Uniepalnionie i olejoodporne, parowane, giętkie kable sterownicze, ekran ogólny i par w postaci folii aluminiowej z linką uziemiającą, izolacja i powłoka PVC, do zastosowań wnętrzowych i na zewnątrz oraz do układania w ziemi, żyły numerowane, 300/500V |  |  | BITNER | [6 empty] | true | true | 12 | PL | [11 empty] | n91 | no_discount_group | no_bonus_group | NOT_RELEVANT | NONE | NOT_RELEVANT | NONE | [33 empty] | 27.32.13.0 |  |  | 0 | 24 | 24 |  |  |  |  | 8544 49 95 | [8 empty] | EC003250 | KMT | KMT | 1 | 1 | [32 empty] | net_list | 108147 | PLN | 0.23 |  |  |  | 2025-07-24 |  |  | KMT | [13 empty] | https://bitner.com.pl/data/t4_text/649x234_025927241116_500%202St%20Black%20OR.JPG |  |  |  | https://bitner.com.pl/data/t4txt_photos/025423220219_12_BiT_500_2_St_BLACK_OR.pdf |  |  |  | https://bitner.com.pl/data/t4txt_photos/123334270423_0412_DWU_S_2304_BiT_500_2St_BLACK_OR_w.4.pdf |  |  |  | https://bitner.com.pl/data/t4txt_photos/12415410920_0029_2_UE_BITNER_BiT_500_(St)_2(St)_BLACK_OR.pdf
SB3129 | 5902956069443 |  |  | BiT 500®2(St) BLACK OR 10x2x1,5 mm² 300/500V | Giętkie kable sterownicze przeznaczone do pracy w energetycznych urządzeniach kontrolnych, zabezpieczających oraz do obwodów sterowania. Ekranowanie poszczególnych par zmniejsza zakłócenia przesyłanego sygnału pochodzące od sygnałów z par sąsiednich. Przeznaczone przede wszystkim do instalacji w obiektach przemysłowych o podwyższonych wymaganiach przeciwpożarowych (ograniczają rozprzestrzenianie płomienia) oraz w miejscach narażonych na działanie oleju lub chłodziw przemysłowych. Nadają się do instalowania na stałe oraz do połączeń ruchomych w urządzeniach przemysłowych, liniach technologicznych, maszynach pracujących w pomieszczeniach suchych i wilgotnych. Kable nadają sie do układania na zewnątrz. Powłoka zewnętrzna odporna na UV. Przeznaczony do bezpośredniego układania w ziemi. Szerokie spektrum odporności środowiskowej pozwala na zastosowanie kabli BiT 500® (St) BLACK OR w najbardziej rozległych instalacjach przemysłowych. Kable sklasyfikowane zgodnie z normą PN-EN 50575 (CPR). | [10 empty] | Zakłady Kablowe BITNER Sp. z o.o. | SB3129 | Uniepalnionie i olejoodporne, parowane, giętkie kable sterownicze, ekran ogólny i par w postaci folii aluminiowej z linką uziemiającą, izolacja i powłoka PVC, do zastosowań wnętrzowych i na zewnątrz oraz do układania w ziemi, żyły numerowane, 300/500V |  |  | BITNER | [6 empty] | true | true | 12 | PL | [11 empty] | n91 | no_discount_group | no_bonus_group | NOT_RELEVANT | NONE | NOT_RELEVANT | NONE | [33 empty] | 27.32.13.0 |  |  | 0 | 24 | 24 |  |  |  |  | 8544 49 95 | [8 empty] | EC003250 | KMT | KMT | 1 | 1 | [32 empty] | net_list | 133420 | PLN | 0.23 |  |  |  | 2025-07-24 |  |  | KMT | [13 empty] | https://bitner.com.pl/data/t4_text/649x234_025927241116_500%202St%20Black%20OR.JPG |  |  |  | https://bitner.com.pl/data/t4txt_photos/025423220219_12_BiT_500_2_St_BLACK_OR.pdf |  |  |  | https://bitner.com.pl/data/t4txt_photos/123334270423_0412_DWU_S_2304_BiT_500_2St_BLACK_OR_w.4.pdf |  |  |  | https://bitner.com.pl/data/t4txt_photos/12415410920_0029_2_UE_BITNER_BiT_500_(St)_2(St)_BLACK_OR.pdf
SB3130 | 5902956069450 |  |  | BiT 500®2(St) BLACK OR 12x2x1,5 mm² 300/500V | Giętkie kable sterownicze przeznaczone do pracy w energetycznych urządzeniach kontrolnych, zabezpieczających oraz do obwodów sterowania. Ekranowanie poszczególnych par zmniejsza zakłócenia przesyłanego sygnału pochodzące od sygnałów z par sąsiednich. Przeznaczone przede wszystkim do instalacji w obiektach przemysłowych o podwyższonych wymaganiach przeciwpożarowych (ograniczają rozprzestrzenianie płomienia) oraz w miejscach narażonych na działanie oleju lub chłodziw przemysłowych. Nadają się do instalowania na stałe oraz do połączeń ruchomych w urządzeniach przemysłowych, liniach technologicznych, maszynach pracujących w pomieszczeniach suchych i wilgotnych. Kable nadają sie do układania na zewnątrz. Powłoka zewnętrzna odporna na UV. Przeznaczony do bezpośredniego układania w ziemi. Szerokie spektrum odporności środowiskowej pozwala na zastosowanie kabli BiT 500® (St) BLACK OR w najbardziej rozległych instalacjach przemysłowych. Kable sklasyfikowane zgodnie z normą PN-EN 50575 (CPR). | [10 empty] | Zakłady Kablowe BITNER Sp. z o.o. | SB3130 | Uniepalnionie i olejoodporne, parowane, giętkie kable sterownicze, ekran ogólny i par w postaci folii aluminiowej z linką uziemiającą, izolacja i powłoka PVC, do zastosowań wnętrzowych i na zewnątrz oraz do układania w ziemi, żyły numerowane, 300/500V |  |  | BITNER | [6 empty] | true | true | 12 | PL | [11 empty] | n91 | no_discount_group | no_bonus_group | NOT_RELEVANT | NONE | NOT_RELEVANT | NONE | [33 empty] | 27.32.13.0 |  |  | 0 | 24 | 24 |  |  |  |  | 8544 49 95 | [8 empty] | EC003250 | KMT | KMT | 1 | 1 | [32 empty] | net_list | 158547 | PLN | 0.23 |  |  |  | 2025-07-24 |  |  | KMT | [13 empty] | https://bitner.com.pl/data/t4_text/649x234_025927241116_500%202St%20Black%20OR.JPG |  |  |  | https://bitner.com.pl/data/t4txt_photos/025423220219_12_BiT_500_2_St_BLACK_OR.pdf |  |  |  | https://bitner.com.pl/data/t4txt_photos/123334270423_0412_DWU_S_2304_BiT_500_2St_BLACK_OR_w.4.pdf |  |  |  | https://bitner.com.pl/data/t4txt_photos/12415410920_0029_2_UE_BITNER_BiT_500_(St)_2(St)_BLACK_OR.pdf
SB3131 | 5902956069467 |  |  | BiT 500®2(St) BLACK OR 14x2x1,5 mm² 300/500V | Giętkie kable sterownicze przeznaczone do pracy w energetycznych urządzeniach kontrolnych, zabezpieczających oraz do obwodów sterowania. Ekranowanie poszczególnych par zmniejsza zakłócenia przesyłanego sygnału pochodzące od sygnałów z par sąsiednich. Przeznaczone przede wszystkim do instalacji w obiektach przemysłowych o podwyższonych wymaganiach przeciwpożarowych (ograniczają rozprzestrzenianie płomienia) oraz w miejscach narażonych na działanie oleju lub chłodziw przemysłowych. Nadają się do instalowania na stałe oraz do połączeń ruchomych w urządzeniach przemysłowych, liniach technologicznych, maszynach pracujących w pomieszczeniach suchych i wilgotnych. Kable nadają sie do układania na zewnątrz. Powłoka zewnętrzna odporna na UV. Przeznaczony do bezpośredniego układania w ziemi. Szerokie spektrum odporności środowiskowej pozwala na zastosowanie kabli BiT 500® (St) BLACK OR w najbardziej rozległych instalacjach przemysłowych. Kable sklasyfikowane zgodnie z normą PN-EN 50575 (CPR). | [10 empty] | Zakłady Kablowe BITNER Sp. z o.o. | SB3131 | Uniepalnionie i olejoodporne, parowane, giętkie kable sterownicze, ekran ogólny i par w postaci folii aluminiowej z linką uziemiającą, izolacja i powłoka PVC, do zastosowań wnętrzowych i na zewnątrz oraz do układania w ziemi, żyły numerowane, 300/500V |  |  | BITNER | [6 empty] | true | true | 12 | PL | [11 empty] | n91 | no_discount_group | no_bonus_group | NOT_RELEVANT | NONE | NOT_RELEVANT | NONE | [33 empty] | 27.32.13.0 |  |  | 0 | 24 | 24 |  |  |  |  | 8544 49 95 | [8 empty] | EC003250 | KMT | KMT | 1 | 1 | [32 empty] | net_list | 184587 | PLN | 0.23 |  |  |  | 2025-07-24 |  |  | KMT | [13 empty] | https://bitner.com.pl/data/t4_text/649x234_025927241116_500%202St%20Black%20OR.JPG |  |  |  | https://bitner.com.pl/data/t4txt_photos/025423220219_12_BiT_500_2_St_BLACK_OR.pdf |  |  |  | https://bitner.com.pl/data/t4txt_photos/123334270423_0412_DWU_S_2304_BiT_500_2St_BLACK_OR_w.4.pdf |  |  |  | https://bitner.com.pl/data/t4txt_photos/12415410920_0029_2_UE_BITNER_BiT_500_(St)_2(St)_BLACK_OR.pdf
SB3132 | 5902956069474 |  |  | BiT 500®2(St) BLACK OR 16x2x1,5 mm² 300/500V | Giętkie kable sterownicze przeznaczone do pracy w energetycznych urządzeniach kontrolnych, zabezpieczających oraz do obwodów sterowania. Ekranowanie poszczególnych par zmniejsza zakłócenia przesyłanego sygnału pochodzące od sygnałów z par sąsiednich. Przeznaczone przede wszystkim do instalacji w obiektach przemysłowych o podwyższonych wymaganiach przeciwpożarowych (ograniczają rozprzestrzenianie płomienia) oraz w miejscach narażonych na działanie oleju lub chłodziw przemysłowych. Nadają się do instalowania na stałe oraz do połączeń ruchomych w urządzeniach przemysłowych, liniach technologicznych, maszynach pracujących w pomieszczeniach suchych i wilgotnych. Kable nadają sie do układania na zewnątrz. Powłoka zewnętrzna odporna na UV. Przeznaczony do bezpośredniego układania w ziemi. Szerokie spektrum odporności środowiskowej pozwala na zastosowanie kabli BiT 500® (St) BLACK OR w najbardziej rozległych instalacjach przemysłowych. Kable sklasyfikowane zgodnie z normą PN-EN 50575 (CPR). | [10 empty] | Zakłady Kablowe BITNER Sp. z o.o. | SB3132 | Uniepalnionie i olejoodporne, parowane, giętkie kable sterownicze, ekran ogólny i par w postaci folii aluminiowej z linką uziemiającą, izolacja i powłoka PVC, do zastosowań wnętrzowych i na zewnątrz oraz do układania w ziemi, żyły numerowane, 300/500V |  |  | BITNER | [6 empty] | true | true | 12 | PL | [11 empty] | n91 | no_discount_group | no_bonus_group | NOT_RELEVANT | NONE | NOT_RELEVANT | NONE | [33 empty] | 27.32.13.0 |  |  | 0 | 24 | 24 |  |  |  |  | 8544 49 95 | [8 empty] | EC003250 | KMT | KMT | 1 | 1 | [32 empty] | net_list | 210327 | PLN | 0.23 |  |  |  | 2025-07-24 |  |  | KMT | [13 empty] | https://bitner.com.pl/data/t4_text/649x234_025927241116_500%202St%20Black%20OR.JPG |  |  |  | https://bitner.com.pl/data/t4txt_photos/025423220219_12_BiT_500_2_St_BLACK_OR.pdf |  |  |  | https://bitner.com.pl/data/t4txt_photos/123334270423_0412_DWU_S_2304_BiT_500_2St_BLACK_OR_w.4.pdf |  |  |  | https://bitner.com.pl/data/t4txt_photos/12415410920_0029_2_UE_BITNER_BiT_500_(St)_2(St)_BLACK_OR.pdf
SB3133 | 5902956069481 |  |  | BiT 500®2(St) BLACK OR 18x2x1,5 mm² 300/500V | Giętkie kable sterownicze przeznaczone do pracy w energetycznych urządzeniach kontrolnych, zabezpieczających oraz do obwodów sterowania. Ekranowanie poszczególnych par zmniejsza zakłócenia przesyłanego sygnału pochodzące od sygnałów z par sąsiednich. Przeznaczone przede wszystkim do instalacji w obiektach przemysłowych o podwyższonych wymaganiach przeciwpożarowych (ograniczają rozprzestrzenianie płomienia) oraz w miejscach narażonych na działanie oleju lub chłodziw przemysłowych. Nadają się do instalowania na stałe oraz do połączeń ruchomych w urządzeniach przemysłowych, liniach technologicznych, maszynach pracujących w pomieszczeniach suchych i wilgotnych. Kable nadają sie do układania na zewnątrz. Powłoka zewnętrzna odporna na UV. Przeznaczony do bezpośredniego układania w ziemi. Szerokie spektrum odporności środowiskowej pozwala na zastosowanie kabli BiT 500® (St) BLACK OR w najbardziej rozległych instalacjach przemysłowych. Kable sklasyfikowane zgodnie z normą PN-EN 50575 (CPR). | [10 empty] | Zakłady Kablowe BITNER Sp. z o.o. | SB3133 | Uniepalnionie i olejoodporne, parowane, giętkie kable sterownicze, ekran ogólny i par w postaci folii aluminiowej z linką uziemiającą, izolacja i powłoka PVC, do zastosowań wnętrzowych i na zewnątrz oraz do układania w ziemi, żyły numerowane, 300/500V |  |  | BITNER | [6 empty] | true | true | 12 | PL | [11 empty] | n91 | no_discount_group | no_bonus_group | NOT_RELEVANT | NONE | NOT_RELEVANT | NONE | [33 empty] | 27.32.13.0 |  |  | 0 | 24 | 24 |  |  |  |  | 8544 49 95 | [8 empty] | EC003250 | KMT | KMT | 1 | 1 | [32 empty] | net_list | 234620 | PLN | 0.23 |  |  |  | 2025-07-24 |  |  | KMT | [13 empty] | https://bitner.com.pl/data/t4_text/649x234_025927241116_500%202St%20Black%20OR.JPG |  |  |  | https://bitner.com.pl/data/t4txt_photos/025423220219_12_BiT_500_2_St_BLACK_OR.pdf |  |  |  | https://bitner.com.pl/data/t4txt_photos/123334270423_0412_DWU_S_2304_BiT_500_2St_BLACK_OR_w.4.pdf |  |  |  | https://bitner.com.pl/data/t4txt_photos/12415410920_0029_2_UE_BITNER_BiT_500_(St)_2(St)_BLACK_OR.pdf
SB3134 | 5902956069498 |  |  | BiT 500®2(St) BLACK OR 20x2x1,5 mm² 300/500V | Giętkie kable sterownicze przeznaczone do pracy w energetycznych urządzeniach kontrolnych, zabezpieczających oraz do obwodów sterowania. Ekranowanie poszczególnych par zmniejsza zakłócenia przesyłanego sygnału pochodzące od sygnałów z par sąsiednich. Przeznaczone przede wszystkim do instalacji w obiektach przemysłowych o podwyższonych wymaganiach przeciwpożarowych (ograniczają rozprzestrzenianie płomienia) oraz w miejscach narażonych na działanie oleju lub chłodziw przemysłowych. Nadają się do instalowania na stałe oraz do połączeń ruchomych w urządzeniach przemysłowych, liniach technologicznych, maszynach pracujących w pomieszczeniach suchych i wilgotnych. Kable nadają sie do układania na zewnątrz. Powłoka zewnętrzna odporna na UV. Przeznaczony do bezpośredniego układania w ziemi. Szerokie spektrum odporności środowiskowej pozwala na zastosowanie kabli BiT 500® (St) BLACK OR w najbardziej rozległych instalacjach przemysłowych. Kable sklasyfikowane zgodnie z normą PN-EN 50575 (CPR). | [10 empty] | Zakłady Kablowe BITNER Sp. z o.o. | SB3134 | Uniepalnionie i olejoodporne, parowane, giętkie kable sterownicze, ekran ogólny i par w postaci folii aluminiowej z linką uziemiającą, izolacja i powłoka PVC, do zastosowań wnętrzowych i na zewnątrz oraz do układania w ziemi, żyły numerowane, 300/500V |  |  | BITNER | [6 empty] | true | true | 12 | PL | [11 empty] | n91 | no_discount_group | no_bonus_group | NOT_RELEVANT | NONE | NOT_RELEVANT | NONE | [33 empty] | 27.32.13.0 |  |  | 0 | 24 | 24 |  |  |  |  | 8544 49 95 | [8 empty] | EC003250 | KMT | KMT | 1 | 1 | [32 empty] | net_list | 261143 | PLN | 0.23 |  |  |  | 2025-07-24 |  |  | KMT | [13 empty] | https://bitner.com.pl/data/t4_text/649x234_025927241116_500%202St%20Black%20OR.JPG |  |  |  | https://bitner.com.pl/data/t4txt_photos/025423220219_12_BiT_500_2_St_BLACK_OR.pdf |  |  |  | https://bitner.com.pl/data/t4txt_photos/123334270423_0412_DWU_S_2304_BiT_500_2St_BLACK_OR_w.4.pdf |  |  |  | https://bitner.com.pl/data/t4txt_photos/12415410920_0029_2_UE_BITNER_BiT_500_(St)_2(St)_BLACK_OR.pdf
SB3135 | 5902956069504 |  |  | BiT 500®2(St) BLACK OR 24x2x1,5 mm² 300/500V | Giętkie kable sterownicze przeznaczone do pracy w energetycznych urządzeniach kontrolnych, zabezpieczających oraz do obwodów sterowania. Ekranowanie poszczególnych par zmniejsza zakłócenia przesyłanego sygnału pochodzące od sygnałów z par sąsiednich. Przeznaczone przede wszystkim do instalacji w obiektach przemysłowych o podwyższonych wymaganiach przeciwpożarowych (ograniczają rozprzestrzenianie płomienia) oraz w miejscach narażonych na działanie oleju lub chłodziw przemysłowych. Nadają się do instalowania na stałe oraz do połączeń ruchomych w urządzeniach przemysłowych, liniach technologicznych, maszynach pracujących w pomieszczeniach suchych i wilgotnych. Kable nadają sie do układania na zewnątrz. Powłoka zewnętrzna odporna na UV. Przeznaczony do bezpośredniego układania w ziemi. Szerokie spektrum odporności środowiskowej pozwala na zastosowanie kabli BiT 500® (St) BLACK OR w najbardziej rozległych instalacjach przemysłowych. Kable sklasyfikowane zgodnie z normą PN-EN 50575 (CPR). | [10 empty] | Zakłady Kablowe BITNER Sp. z o.o. | SB3135 | Uniepalnionie i olejoodporne, parowane, giętkie kable sterownicze, ekran ogólny i par w postaci folii aluminiowej z linką uziemiającą, izolacja i powłoka PVC, do zastosowań wnętrzowych i na zewnątrz oraz do układania w ziemi, żyły numerowane, 300/500V |  |  | BITNER | [6 empty] | true | true | 12 | PL | [11 empty] | n91 | no_discount_group | no_bonus_group | NOT_RELEVANT | NONE | NOT_RELEVANT | NONE | [33 empty] | 27.32.13.0 |  |  | 0 | 24 | 24 |  |  |  |  | 8544 49 95 | [8 empty] | EC003250 | KMT | KMT | 1 | 1 | [32 empty] | net_list | 310922 | PLN | 0.23 |  |  |  | 2025-07-24 |  |  | KMT | [13 empty] | https://bitner.com.pl/data/t4_text/649x234_025927241116_500%202St%20Black%20OR.JPG |  |  |  | https://bitner.com.pl/data/t4txt_photos/025423220219_12_BiT_500_2_St_BLACK_OR.pdf |  |  |  | https://bitner.com.pl/data/t4txt_photos/123334270423_0412_DWU_S_2304_BiT_500_2St_BLACK_OR_w.4.pdf |  |  |  | https://bitner.com.pl/data/t4txt_photos/12415410920_0029_2_UE_BITNER_BiT_500_(St)_2(St)_BLACK_OR.pdf
SB3136 | 5902956069511 |  |  | BiT 500®2(St) BLACK OR 2x2x2,5 mm² 300/500V | Giętkie kable sterownicze przeznaczone do pracy w energetycznych urządzeniach kontrolnych, zabezpieczających oraz do obwodów sterowania. Ekranowanie poszczególnych par zmniejsza zakłócenia przesyłanego sygnału pochodzące od sygnałów z par sąsiednich. Przeznaczone przede wszystkim do instalacji w obiektach przemysłowych o podwyższonych wymaganiach przeciwpożarowych (ograniczają rozprzestrzenianie płomienia) oraz w miejscach narażonych na działanie oleju lub chłodziw przemysłowych. Nadają się do instalowania na stałe oraz do połączeń ruchomych w urządzeniach przemysłowych, liniach technologicznych, maszynach pracujących w pomieszczeniach suchych i wilgotnych. Kable nadają sie do układania na zewnątrz. Powłoka zewnętrzna odporna na UV. Przeznaczony do bezpośredniego układania w ziemi. Szerokie spektrum odporności środowiskowej pozwala na zastosowanie kabli BiT 500® (St) BLACK OR w najbardziej rozległych instalacjach przemysłowych. Kable sklasyfikowane zgodnie z normą PN-EN 50575 (CPR). | [10 empty] | Zakłady Kablowe BITNER Sp. z o.o. | SB3136 | Uniepalnionie i olejoodporne, parowane, giętkie kable sterownicze, ekran ogólny i par w postaci folii aluminiowej z linką uziemiającą, izolacja i powłoka PVC, do zastosowań wnętrzowych i na zewnątrz oraz do układania w ziemi, żyły numerowane, 300/500V |  |  | BITNER | [6 empty] | true | true | 12 | PL | [11 empty] | n91 | no_discount_group | no_bonus_group | NOT_RELEVANT | NONE | NOT_RELEVANT | NONE | [33 empty] | 27.32.13.0 |  |  | 0 | 24 | 24 |  |  |  |  | 8544 49 95 | [8 empty] | EC003250 | KMT | KMT | 1 | 1 | [32 empty] | net_list | 47130 | PLN | 0.23 |  |  |  | 2025-07-24 |  |  | KMT | [13 empty] | https://bitner.com.pl/data/t4_text/649x234_025927241116_500%202St%20Black%20OR.JPG |  |  |  | https://bitner.com.pl/data/t4txt_photos/025423220219_12_BiT_500_2_St_BLACK_OR.pdf |  |  |  | https://bitner.com.pl/data/t4txt_photos/123334270423_0412_DWU_S_2304_BiT_500_2St_BLACK_OR_w.4.pdf |  |  |  | https://bitner.com.pl/data/t4txt_photos/12415410920_0029_2_UE_BITNER_BiT_500_(St)_2(St)_BLACK_OR.pdf
SB3137 | 5902956069528 |  |  | BiT 500®2(St) BLACK OR 3x2x2,5 mm² 300/500V | Giętkie kable sterownicze przeznaczone do pracy w energetycznych urządzeniach kontrolnych, zabezpieczających oraz do obwodów sterowania. Ekranowanie poszczególnych par zmniejsza zakłócenia przesyłanego sygnału pochodzące od sygnałów z par sąsiednich. Przeznaczone przede wszystkim do instalacji w obiektach przemysłowych o podwyższonych wymaganiach przeciwpożarowych (ograniczają rozprzestrzenianie płomienia) oraz w miejscach narażonych na działanie oleju lub chłodziw przemysłowych. Nadają się do instalowania na stałe oraz do połączeń ruchomych w urządzeniach przemysłowych, liniach technologicznych, maszynach pracujących w pomieszczeniach suchych i wilgotnych. Kable nadają sie do układania na zewnątrz. Powłoka zewnętrzna odporna na UV. Przeznaczony do bezpośredniego układania w ziemi. Szerokie spektrum odporności środowiskowej pozwala na zastosowanie kabli BiT 500® (St) BLACK OR w najbardziej rozległych instalacjach przemysłowych. Kable sklasyfikowane zgodnie z normą PN-EN 50575 (CPR). | [10 empty] | Zakłady Kablowe BITNER Sp. z o.o. | SB3137 | Uniepalnionie i olejoodporne, parowane, giętkie kable sterownicze, ekran ogólny i par w postaci folii aluminiowej z linką uziemiającą, izolacja i powłoka PVC, do zastosowań wnętrzowych i na zewnątrz oraz do układania w ziemi, żyły numerowane, 300/500V |  |  | BITNER | [6 empty] | true | true | 12 | PL | [11 empty] | n91 | no_discount_group | no_bonus_group | NOT_RELEVANT | NONE | NOT_RELEVANT | NONE | [33 empty] | 27.32.13.0 |  |  | 0 | 24 | 24 |  |  |  |  | 8544 49 95 | [8 empty] | EC003250 | KMT | KMT | 1 | 1 | [32 empty] | net_list | 65521 | PLN | 0.23 |  |  |  | 2025-07-24 |  |  | KMT | [13 empty] | https://bitner.com.pl/data/t4_text/649x234_025927241116_500%202St%20Black%20OR.JPG |  |  |  | https://bitner.com.pl/data/t4txt_photos/025423220219_12_BiT_500_2_St_BLACK_OR.pdf |  |  |  | https://bitner.com.pl/data/t4txt_photos/123334270423_0412_DWU_S_2304_BiT_500_2St_BLACK_OR_w.4.pdf |  |  |  | https://bitner.com.pl/data/t4txt_photos/12415410920_0029_2_UE_BITNER_BiT_500_(St)_2(St)_BLACK_OR.pdf
SB3138 | 5902956069535 |  |  | BiT 500®2(St) BLACK OR 4x2x2,5 mm² 300/500V | Giętkie kable sterownicze przeznaczone do pracy w energetycznych urządzeniach kontrolnych, zabezpieczających oraz do obwodów sterowania. Ekranowanie poszczególnych par zmniejsza zakłócenia przesyłanego sygnału pochodzące od sygnałów z par sąsiednich. Przeznaczone przede wszystkim do instalacji w obiektach przemysłowych o podwyższonych wymaganiach przeciwpożarowych (ograniczają rozprzestrzenianie płomienia) oraz w miejscach narażonych na działanie oleju lub chłodziw przemysłowych. Nadają się do instalowania na stałe oraz do połączeń ruchomych w urządzeniach przemysłowych, liniach technologicznych, maszynach pracujących w pomieszczeniach suchych i wilgotnych. Kable nadają sie do układania na zewnątrz. Powłoka zewnętrzna odporna na UV. Przeznaczony do bezpośredniego układania w ziemi. Szerokie spektrum odporności środowiskowej pozwala na zastosowanie kabli BiT 500® (St) BLACK OR w najbardziej rozległych instalacjach przemysłowych. Kable sklasyfikowane zgodnie z normą PN-EN 50575 (CPR). | [10 empty] | Zakłady Kablowe BITNER Sp. z o.o. | SB3138 | Uniepalnionie i olejoodporne, parowane, giętkie kable sterownicze, ekran ogólny i par w postaci folii aluminiowej z linką uziemiającą, izolacja i powłoka PVC, do zastosowań wnętrzowych i na zewnątrz oraz do układania w ziemi, żyły numerowane, 300/500V |  |  | BITNER | [6 empty] | true | true | 12 | PL | [11 empty] | n91 | no_discount_group | no_bonus_group | NOT_RELEVANT | NONE | NOT_RELEVANT | NONE | [33 empty] | 27.32.13.0 |  |  | 0 | 24 | 24 |  |  |  |  | 8544 49 95 | [8 empty] | EC003250 | KMT | KMT | 1 | 1 | [32 empty] | net_list | 81934 | PLN | 0.23 |  |  |  | 2025-07-24 |  |  | KMT | [13 empty] | https://bitner.com.pl/data/t4_text/649x234_025927241116_500%202St%20Black%20OR.JPG |  |  |  | https://bitner.com.pl/data/t4txt_photos/025423220219_12_BiT_500_2_St_BLACK_OR.pdf |  |  |  | https://bitner.com.pl/data/t4txt_photos/123334270423_0412_DWU_S_2304_BiT_500_2St_BLACK_OR_w.4.pdf |  |  |  | https://bitner.com.pl/data/t4txt_photos/12415410920_0029_2_UE_BITNER_BiT_500_(St)_2(St)_BLACK_OR.pdf
SB3139 | 5902956069542 |  |  | BiT 500®2(St) BLACK OR 5x2x2,5 mm² 300/500V | Giętkie kable sterownicze przeznaczone do pracy w energetycznych urządzeniach kontrolnych, zabezpieczających oraz do obwodów sterowania. Ekranowanie poszczególnych par zmniejsza zakłócenia przesyłanego sygnału pochodzące od sygnałów z par sąsiednich. Przeznaczone przede wszystkim do instalacji w obiektach przemysłowych o podwyższonych wymaganiach przeciwpożarowych (ograniczają rozprzestrzenianie płomienia) oraz w miejscach narażonych na działanie oleju lub chłodziw przemysłowych. Nadają się do instalowania na stałe oraz do połączeń ruchomych w urządzeniach przemysłowych, liniach technologicznych, maszynach pracujących w pomieszczeniach suchych i wilgotnych. Kable nadają sie do układania na zewnątrz. Powłoka zewnętrzna odporna na UV. Przeznaczony do bezpośredniego układania w ziemi. Szerokie spektrum odporności środowiskowej pozwala na zastosowanie kabli BiT 500® (St) BLACK OR w najbardziej rozległych instalacjach przemysłowych. Kable sklasyfikowane zgodnie z normą PN-EN 50575 (CPR). | [10 empty] | Zakłady Kablowe BITNER Sp. z o.o. | SB3139 | Uniepalnionie i olejoodporne, parowane, giętkie kable sterownicze, ekran ogólny i par w postaci folii aluminiowej z linką uziemiającą, izolacja i powłoka PVC, do zastosowań wnętrzowych i na zewnątrz oraz do układania w ziemi, żyły numerowane, 300/500V |  |  | BITNER | [6 empty] | true | true | 12 | PL | [11 empty] | n91 | no_discount_group | no_bonus_group | NOT_RELEVANT | NONE | NOT_RELEVANT | NONE | [33 empty] | 27.32.13.0 |  |  | 0 | 24 | 24 |  |  |  |  | 8544 49 95 | [8 empty] | EC003250 | KMT | KMT | 1 | 1 | [32 empty] | net_list | 102770 | PLN | 0.23 |  |  |  | 2025-07-24 |  |  | KMT | [13 empty] | https://bitner.com.pl/data/t4_text/649x234_025927241116_500%202St%20Black%20OR.JPG |  |  |  | https://bitner.com.pl/data/t4txt_photos/025423220219_12_BiT_500_2_St_BLACK_OR.pdf |  |  |  | https://bitner.com.pl/data/t4txt_photos/123334270423_0412_DWU_S_2304_BiT_500_2St_BLACK_OR_w.4.pdf |  |  |  | https://bitner.com.pl/data/t4txt_photos/12415410920_0029_2_UE_BITNER_BiT_500_(St)_2(St)_BLACK_OR.pdf
SB3140 | 5902956069559 |  |  | BiT 500®2(St) BLACK OR 6x2x2,5 mm² 300/500V | Giętkie kable sterownicze przeznaczone do pracy w energetycznych urządzeniach kontrolnych, zabezpieczających oraz do obwodów sterowania. Ekranowanie poszczególnych par zmniejsza zakłócenia przesyłanego sygnału pochodzące od sygnałów z par sąsiednich. Przeznaczone przede wszystkim do instalacji w obiektach przemysłowych o podwyższonych wymaganiach przeciwpożarowych (ograniczają rozprzestrzenianie płomienia) oraz w miejscach narażonych na działanie oleju lub chłodziw przemysłowych. Nadają się do instalowania na stałe oraz do połączeń ruchomych w urządzeniach przemysłowych, liniach technologicznych, maszynach pracujących w pomieszczeniach suchych i wilgotnych. Kable nadają sie do układania na zewnątrz. Powłoka zewnętrzna odporna na UV. Przeznaczony do bezpośredniego układania w ziemi. Szerokie spektrum odporności środowiskowej pozwala na zastosowanie kabli BiT 500® (St) BLACK OR w najbardziej rozległych instalacjach przemysłowych. Kable sklasyfikowane zgodnie z normą PN-EN 50575 (CPR). | [10 empty] | Zakłady Kablowe BITNER Sp. z o.o. | SB3140 | Uniepalnionie i olejoodporne, parowane, giętkie kable sterownicze, ekran ogólny i par w postaci folii aluminiowej z linką uziemiającą, izolacja i powłoka PVC, do zastosowań wnętrzowych i na zewnątrz oraz do układania w ziemi, żyły numerowane, 300/500V |  |  | BITNER | [6 empty] | true | true | 12 | PL | [11 empty] | n91 | no_discount_group | no_bonus_group | NOT_RELEVANT | NONE | NOT_RELEVANT | NONE | [33 empty] | 27.32.13.0 |  |  | 0 | 24 | 24 |  |  |  |  | 8544 49 95 | [8 empty] | EC003250 | KMT | KMT | 1 | 1 | [32 empty] | net_list | 120493 | PLN | 0.23 |  |  |  | 2025-07-24 |  |  | KMT | [13 empty] | https://bitner.com.pl/data/t4_text/649x234_025927241116_500%202St%20Black%20OR.JPG |  |  |  | https://bitner.com.pl/data/t4txt_photos/025423220219_12_BiT_500_2_St_BLACK_OR.pdf |  |  |  | https://bitner.com.pl/data/t4txt_photos/123334270423_0412_DWU_S_2304_BiT_500_2St_BLACK_OR_w.4.pdf |  |  |  | https://bitner.com.pl/data/t4txt_photos/12415410920_0029_2_UE_BITNER_BiT_500_(St)_2(St)_BLACK_OR.pdf
SB3141 | 5902956069566 |  |  | BiT 500®2(St) BLACK OR 7x2x2,5 mm² 300/500V | Giętkie kable sterownicze przeznaczone do pracy w energetycznych urządzeniach kontrolnych, zabezpieczających oraz do obwodów sterowania. Ekranowanie poszczególnych par zmniejsza zakłócenia przesyłanego sygnału pochodzące od sygnałów z par sąsiednich. Przeznaczone przede wszystkim do instalacji w obiektach przemysłowych o podwyższonych wymaganiach przeciwpożarowych (ograniczają rozprzestrzenianie płomienia) oraz w miejscach narażonych na działanie oleju lub chłodziw przemysłowych. Nadają się do instalowania na stałe oraz do połączeń ruchomych w urządzeniach przemysłowych, liniach technologicznych, maszynach pracujących w pomieszczeniach suchych i wilgotnych. Kable nadają sie do układania na zewnątrz. Powłoka zewnętrzna odporna na UV. Przeznaczony do bezpośredniego układania w ziemi. Szerokie spektrum odporności środowiskowej pozwala na zastosowanie kabli BiT 500® (St) BLACK OR w najbardziej rozległych instalacjach przemysłowych. Kable sklasyfikowane zgodnie z normą PN-EN 50575 (CPR). | [10 empty] | Zakłady Kablowe BITNER Sp. z o.o. | SB3141 | Uniepalnionie i olejoodporne, parowane, giętkie kable sterownicze, ekran ogólny i par w postaci folii aluminiowej z linką uziemiającą, izolacja i powłoka PVC, do zastosowań wnętrzowych i na zewnątrz oraz do układania w ziemi, żyły numerowane, 300/500V |  |  | BITNER | [6 empty] | true | true | 12 | PL | [11 empty] | n91 | no_discount_group | no_bonus_group | NOT_RELEVANT | NONE | NOT_RELEVANT | NONE | [33 empty] | 27.32.13.0 |  |  | 0 | 24 | 24 |  |  |  |  | 8544 49 95 | [8 empty] | EC003250 | KMT | KMT | 1 | 1 | [32 empty] | net_list | 140322 | PLN | 0.23 |  |  |  | 2025-07-24 |  |  | KMT | [13 empty] | https://bitner.com.pl/data/t4_text/649x234_025927241116_500%202St%20Black%20OR.JPG |  |  |  | https://bitner.com.pl/data/t4txt_photos/025423220219_12_BiT_500_2_St_BLACK_OR.pdf |  |  |  | https://bitner.com.pl/data/t4txt_photos/123334270423_0412_DWU_S_2304_BiT_500_2St_BLACK_OR_w.4.pdf |  |  |  | https://bitner.com.pl/data/t4txt_photos/12415410920_0029_2_UE_BITNER_BiT_500_(St)_2(St)_BLACK_OR.pdf
SB3142 | 5902956069573 |  |  | BiT 500®2(St) BLACK OR 8x2x2,5 mm² 300/500V | Giętkie kable sterownicze przeznaczone do pracy w energetycznych urządzeniach kontrolnych, zabezpieczających oraz do obwodów sterowania. Ekranowanie poszczególnych par zmniejsza zakłócenia przesyłanego sygnału pochodzące od sygnałów z par sąsiednich. Przeznaczone przede wszystkim do instalacji w obiektach przemysłowych o podwyższonych wymaganiach przeciwpożarowych (ograniczają rozprzestrzenianie płomienia) oraz w miejscach narażonych na działanie oleju lub chłodziw przemysłowych. Nadają się do instalowania na stałe oraz do połączeń ruchomych w urządzeniach przemysłowych, liniach technologicznych, maszynach pracujących w pomieszczeniach suchych i wilgotnych. Kable nadają sie do układania na zewnątrz. Powłoka zewnętrzna odporna na UV. Przeznaczony do bezpośredniego układania w ziemi. Szerokie spektrum odporności środowiskowej pozwala na zastosowanie kabli BiT 500® (St) BLACK OR w najbardziej rozległych instalacjach przemysłowych. Kable sklasyfikowane zgodnie z normą PN-EN 50575 (CPR). | [10 empty] | Zakłady Kablowe BITNER Sp. z o.o. | SB3142 | Uniepalnionie i olejoodporne, parowane, giętkie kable sterownicze, ekran ogólny i par w postaci folii aluminiowej z linką uziemiającą, izolacja i powłoka PVC, do zastosowań wnętrzowych i na zewnątrz oraz do układania w ziemi, żyły numerowane, 300/500V |  |  | BITNER | [6 empty] | true | true | 12 | PL | [11 empty] | n91 | no_discount_group | no_bonus_group | NOT_RELEVANT | NONE | NOT_RELEVANT | NONE | [33 empty] | 27.32.13.0 |  |  | 0 | 24 | 24 |  |  |  |  | 8544 49 95 | [8 empty] | EC003250 | KMT | KMT | 1 | 1 | [32 empty] | net_list | 159081 | PLN | 0.23 |  |  |  | 2025-07-24 |  |  | KMT | [13 empty] | https://bitner.com.pl/data/t4_text/649x234_025927241116_500%202St%20Black%20OR.JPG |  |  |  | https://bitner.com.pl/data/t4txt_photos/025423220219_12_BiT_500_2_St_BLACK_OR.pdf |  |  |  | https://bitner.com.pl/data/t4txt_photos/123334270423_0412_DWU_S_2304_BiT_500_2St_BLACK_OR_w.4.pdf |  |  |  | https://bitner.com.pl/data/t4txt_photos/12415410920_0029_2_UE_BITNER_BiT_500_(St)_2(St)_BLACK_OR.pdf
SB3143 | 5902956069580 |  |  | BiT 500®2(St) BLACK OR 10x2x2,5 mm² 300/500V | Giętkie kable sterownicze przeznaczone do pracy w energetycznych urządzeniach kontrolnych, zabezpieczających oraz do obwodów sterowania. Ekranowanie poszczególnych par zmniejsza zakłócenia przesyłanego sygnału pochodzące od sygnałów z par sąsiednich. Przeznaczone przede wszystkim do instalacji w obiektach przemysłowych o podwyższonych wymaganiach przeciwpożarowych (ograniczają rozprzestrzenianie płomienia) oraz w miejscach narażonych na działanie oleju lub chłodziw przemysłowych. Nadają się do instalowania na stałe oraz do połączeń ruchomych w urządzeniach przemysłowych, liniach technologicznych, maszynach pracujących w pomieszczeniach suchych i wilgotnych. Kable nadają sie do układania na zewnątrz. Powłoka zewnętrzna odporna na UV. Przeznaczony do bezpośredniego układania w ziemi. Szerokie spektrum odporności środowiskowej pozwala na zastosowanie kabli BiT 500® (St) BLACK OR w najbardziej rozległych instalacjach przemysłowych. Kable sklasyfikowane zgodnie z normą PN-EN 50575 (CPR). | [10 empty] | Zakłady Kablowe BITNER Sp. z o.o. | SB3143 | Uniepalnionie i olejoodporne, parowane, giętkie kable sterownicze, ekran ogólny i par w postaci folii aluminiowej z linką uziemiającą, izolacja i powłoka PVC, do zastosowań wnętrzowych i na zewnątrz oraz do układania w ziemi, żyły numerowane, 300/500V |  |  | BITNER | [6 empty] | true | true | 12 | PL | [11 empty] | n91 | no_discount_group | no_bonus_group | NOT_RELEVANT | NONE | NOT_RELEVANT | NONE | [33 empty] | 27.32.13.0 |  |  | 0 | 24 | 24 |  |  |  |  | 8544 49 95 | [8 empty] | EC003250 | KMT | KMT | 1 | 1 | [32 empty] | net_list | 197484 | PLN | 0.23 |  |  |  | 2025-07-24 |  |  | KMT | [13 empty] | https://bitner.com.pl/data/t4_text/649x234_025927241116_500%202St%20Black%20OR.JPG |  |  |  | https://bitner.com.pl/data/t4txt_photos/025423220219_12_BiT_500_2_St_BLACK_OR.pdf |  |  |  | https://bitner.com.pl/data/t4txt_photos/123334270423_0412_DWU_S_2304_BiT_500_2St_BLACK_OR_w.4.pdf |  |  |  | https://bitner.com.pl/data/t4txt_photos/12415410920_0029_2_UE_BITNER_BiT_500_(St)_2(St)_BLACK_OR.pdf
SB3144 | 5902956069597 |  |  | BiT 500®2(St) BLACK OR 12x2x2,5 mm² 300/500V | Giętkie kable sterownicze przeznaczone do pracy w energetycznych urządzeniach kontrolnych, zabezpieczających oraz do obwodów sterowania. Ekranowanie poszczególnych par zmniejsza zakłócenia przesyłanego sygnału pochodzące od sygnałów z par sąsiednich. Przeznaczone przede wszystkim do instalacji w obiektach przemysłowych o podwyższonych wymaganiach przeciwpożarowych (ograniczają rozprzestrzenianie płomienia) oraz w miejscach narażonych na działanie oleju lub chłodziw przemysłowych. Nadają się do instalowania na stałe oraz do połączeń ruchomych w urządzeniach przemysłowych, liniach technologicznych, maszynach pracujących w pomieszczeniach suchych i wilgotnych. Kable nadają sie do układania na zewnątrz. Powłoka zewnętrzna odporna na UV. Przeznaczony do bezpośredniego układania w ziemi. Szerokie spektrum odporności środowiskowej pozwala na zastosowanie kabli BiT 500® (St) BLACK OR w najbardziej rozległych instalacjach przemysłowych. Kable sklasyfikowane zgodnie z normą PN-EN 50575 (CPR). | [10 empty] | Zakłady Kablowe BITNER Sp. z o.o. | SB3144 | Uniepalnionie i olejoodporne, parowane, giętkie kable sterownicze, ekran ogólny i par w postaci folii aluminiowej z linką uziemiającą, izolacja i powłoka PVC, do zastosowań wnętrzowych i na zewnątrz oraz do układania w ziemi, żyły numerowane, 300/500V |  |  | BITNER | [6 empty] | true | true | 12 | PL | [11 empty] | n91 | no_discount_group | no_bonus_group | NOT_RELEVANT | NONE | NOT_RELEVANT | NONE | [33 empty] | 27.32.13.0 |  |  | 0 | 24 | 24 |  |  |  |  | 8544 49 95 | [8 empty] | EC003250 | KMT | KMT | 1 | 1 | [32 empty] | net_list | 234872 | PLN | 0.23 |  |  |  | 2025-07-24 |  |  | KMT | [13 empty] | https://bitner.com.pl/data/t4_text/649x234_025927241116_500%202St%20Black%20OR.JPG |  |  |  | https://bitner.com.pl/data/t4txt_photos/025423220219_12_BiT_500_2_St_BLACK_OR.pdf |  |  |  | https://bitner.com.pl/data/t4txt_photos/123334270423_0412_DWU_S_2304_BiT_500_2St_BLACK_OR_w.4.pdf |  |  |  | https://bitner.com.pl/data/t4txt_photos/12415410920_0029_2_UE_BITNER_BiT_500_(St)_2(St)_BLACK_OR.pdf
SB3145 | 5902956069603 |  |  | BiT 500®2(St) BLACK OR 14x2x2,5 mm² 300/500V | Giętkie kable sterownicze przeznaczone do pracy w energetycznych urządzeniach kontrolnych, zabezpieczających oraz do obwodów sterowania. Ekranowanie poszczególnych par zmniejsza zakłócenia przesyłanego sygnału pochodzące od sygnałów z par sąsiednich. Przeznaczone przede wszystkim do instalacji w obiektach przemysłowych o podwyższonych wymaganiach przeciwpożarowych (ograniczają rozprzestrzenianie płomienia) oraz w miejscach narażonych na działanie oleju lub chłodziw przemysłowych. Nadają się do instalowania na stałe oraz do połączeń ruchomych w urządzeniach przemysłowych, liniach technologicznych, maszynach pracujących w pomieszczeniach suchych i wilgotnych. Kable nadają sie do układania na zewnątrz. Powłoka zewnętrzna odporna na UV. Przeznaczony do bezpośredniego układania w ziemi. Szerokie spektrum odporności środowiskowej pozwala na zastosowanie kabli BiT 500® (St) BLACK OR w najbardziej rozległych instalacjach przemysłowych. Kable sklasyfikowane zgodnie z normą PN-EN 50575 (CPR). | [10 empty] | Zakłady Kablowe BITNER Sp. z o.o. | SB3145 | Uniepalnionie i olejoodporne, parowane, giętkie kable sterownicze, ekran ogólny i par w postaci folii aluminiowej z linką uziemiającą, izolacja i powłoka PVC, do zastosowań wnętrzowych i na zewnątrz oraz do układania w ziemi, żyły numerowane, 300/500V |  |  | BITNER | [6 empty] | true | true | 12 | PL | [11 empty] | n91 | no_discount_group | no_bonus_group | NOT_RELEVANT | NONE | NOT_RELEVANT | NONE | [33 empty] | 27.32.13.0 |  |  | 0 | 24 | 24 |  |  |  |  | 8544 49 95 | [8 empty] | EC003250 | KMT | KMT | 1 | 1 | [32 empty] | net_list | 274140 | PLN | 0.23 |  |  |  | 2025-07-24 |  |  | KMT | [13 empty] | https://bitner.com.pl/data/t4_text/649x234_025927241116_500%202St%20Black%20OR.JPG |  |  |  | https://bitner.com.pl/data/t4txt_photos/025423220219_12_BiT_500_2_St_BLACK_OR.pdf |  |  |  | https://bitner.com.pl/data/t4txt_photos/123334270423_0412_DWU_S_2304_BiT_500_2St_BLACK_OR_w.4.pdf |  |  |  | https://bitner.com.pl/data/t4txt_photos/12415410920_0029_2_UE_BITNER_BiT_500_(St)_2(St)_BLACK_OR.pdf
SB3146 | 5902956069610 |  |  | BiT 500®2(St) BLACK OR 16x2x2,5 mm² 300/500V | Giętkie kable sterownicze przeznaczone do pracy w energetycznych urządzeniach kontrolnych, zabezpieczających oraz do obwodów sterowania. Ekranowanie poszczególnych par zmniejsza zakłócenia przesyłanego sygnału pochodzące od sygnałów z par sąsiednich. Przeznaczone przede wszystkim do instalacji w obiektach przemysłowych o podwyższonych wymaganiach przeciwpożarowych (ograniczają rozprzestrzenianie płomienia) oraz w miejscach narażonych na działanie oleju lub chłodziw przemysłowych. Nadają się do instalowania na stałe oraz do połączeń ruchomych w urządzeniach przemysłowych, liniach technologicznych, maszynach pracujących w pomieszczeniach suchych i wilgotnych. Kable nadają sie do układania na zewnątrz. Powłoka zewnętrzna odporna na UV. Przeznaczony do bezpośredniego układania w ziemi. Szerokie spektrum odporności środowiskowej pozwala na zastosowanie kabli BiT 500® (St) BLACK OR w najbardziej rozległych instalacjach przemysłowych. Kable sklasyfikowane zgodnie z normą PN-EN 50575 (CPR). | [10 empty] | Zakłady Kablowe BITNER Sp. z o.o. | SB3146 | Uniepalnionie i olejoodporne, parowane, giętkie kable sterownicze, ekran ogólny i par w postaci folii aluminiowej z linką uziemiającą, izolacja i powłoka PVC, do zastosowań wnętrzowych i na zewnątrz oraz do układania w ziemi, żyły numerowane, 300/500V |  |  | BITNER | [6 empty] | true | true | 12 | PL | [11 empty] | n91 | no_discount_group | no_bonus_group | NOT_RELEVANT | NONE | NOT_RELEVANT | NONE | [33 empty] | 27.32.13.0 |  |  | 0 | 24 | 24 |  |  |  |  | 8544 49 95 | [8 empty] | EC003250 | KMT | KMT | 1 | 1 | [32 empty] | net_list | 312679 | PLN | 0.23 |  |  |  | 2025-07-24 |  |  | KMT | [13 empty] | https://bitner.com.pl/data/t4_text/649x234_025927241116_500%202St%20Black%20OR.JPG |  |  |  | https://bitner.com.pl/data/t4txt_photos/025423220219_12_BiT_500_2_St_BLACK_OR.pdf |  |  |  | https://bitner.com.pl/data/t4txt_photos/123334270423_0412_DWU_S_2304_BiT_500_2St_BLACK_OR_w.4.pdf |  |  |  | https://bitner.com.pl/data/t4txt_photos/12415410920_0029_2_UE_BITNER_BiT_500_(St)_2(St)_BLACK_OR.pdf
H50001 | 5902956072665 |  |  | BiT 500®H 2x0,5 mm² 300/500V | Giętkie kable sterownicze i zasilające o bardzo wysokiej odporności ogniowej, przeznaczone do pracy w energetycznych urządzeniach kontrolnych, zabezpieczających oraz do obwodów sterowania, a także do zasilania w energię elektryczną odbiorników małej mocy, urządzeń ruchomych i przenośnych. Nadają się do instalowania na stałe oraz do połączeń ruchomych w urządzeniach przemysłowych, liniach technologicznych, maszynach pracujących w pomieszczeniach suchych i wilgotnych. Kable są w pełni bezhalogenowe i ograniczają rozprzestrzenianie pożaru po instalacji kablowej. Kable sklasyfikowane zgodnie z normą PN-EN 50575 (CPR). | [10 empty] | Zakłady Kablowe BITNER Sp. z o.o. | H50001 | Giętkie, bezhalogenowe kable sterownicze, żyły numerowane, 300/500V |  |  | BITNER | [6 empty] | true | true | 12 | PL | [11 empty] | n91 | no_discount_group | no_bonus_group | NOT_RELEVANT | NONE | NOT_RELEVANT | NONE | [33 empty] | 27.32.13.0 |  |  | 0 | 24 | 24 |  |  |  |  | 8544 49 95 | [8 empty] | EC003250 | KMT | KMT | 1 | 1 | [32 empty] | net_list | 4125 | PLN | 0.23 |  |  |  | 2025-07-24 |  |  | KMT | [13 empty] | https://bitner.com.pl/data/t4_text/649x234_030931241116_500H.JPG |  |  |  | https://bitner.com.pl/data/t4txt_photos/022618250219_17_BiT_500_H.pdf |  |  |  | https://bitner.com.pl/data/t4txt_photos/09524020824_0198_2_DWU_S_2408_BiT_500H_w.9.pdf |  |  |  | https://bitner.com.pl/data/t4txt_photos/023127200521_0044_3_UE_BITNER_BiT_500_H.pdf
H50002 | 5902956072672 |  |  | BiT 500®H 3G0,5 mm² 300/500V | Giętkie kable sterownicze i zasilające o bardzo wysokiej odporności ogniowej, przeznaczone do pracy w energetycznych urządzeniach kontrolnych, zabezpieczających oraz do obwodów sterowania, a także do zasilania w energię elektryczną odbiorników małej mocy, urządzeń ruchomych i przenośnych. Nadają się do instalowania na stałe oraz do połączeń ruchomych w urządzeniach przemysłowych, liniach technologicznych, maszynach pracujących w pomieszczeniach suchych i wilgotnych. Kable są w pełni bezhalogenowe i ograniczają rozprzestrzenianie pożaru po instalacji kablowej. Kable sklasyfikowane zgodnie z normą PN-EN 50575 (CPR). | [10 empty] | Zakłady Kablowe BITNER Sp. z o.o. | H50002 | Giętkie, bezhalogenowe kable sterownicze, żyły numerowane, 300/500V |  |  | BITNER | [6 empty] | true | true | 12 | PL | [11 empty] | n91 | no_discount_group | no_bonus_group | NOT_RELEVANT | NONE | NOT_RELEVANT | NONE | [33 empty] | 27.32.13.0 |  |  | 0 | 24 | 24 |  |  |  |  | 8544 49 95 | [8 empty] | EC003250 | KMT | KMT | 1 | 1 | [32 empty] | net_list | 5651 | PLN | 0.23 |  |  |  | 2025-07-24 |  |  | KMT | [13 empty] | https://bitner.com.pl/data/t4_text/649x234_030931241116_500H.JPG |  |  |  | https://bitner.com.pl/data/t4txt_photos/022618250219_17_BiT_500_H.pdf |  |  |  | https://bitner.com.pl/data/t4txt_photos/09521420824_0198_1_DWU_S_2408_BiT_500H_w.9.pdf |  |  |  | https://bitner.com.pl/data/t4txt_photos/023127200521_0044_3_UE_BITNER_BiT_500_H.pdf
H50003 | 5902956072689 |  |  | BiT 500®H 3x0,5 mm² 300/500V | Giętkie kable sterownicze i zasilające o bardzo wysokiej odporności ogniowej, przeznaczone do pracy w energetycznych urządzeniach kontrolnych, zabezpieczających oraz do obwodów sterowania, a także do zasilania w energię elektryczną odbiorników małej mocy, urządzeń ruchomych i przenośnych. Nadają się do instalowania na stałe oraz do połączeń ruchomych w urządzeniach przemysłowych, liniach technologicznych, maszynach pracujących w pomieszczeniach suchych i wilgotnych. Kable są w pełni bezhalogenowe i ograniczają rozprzestrzenianie pożaru po instalacji kablowej. Kable sklasyfikowane zgodnie z normą PN-EN 50575 (CPR). | [10 empty] | Zakłady Kablowe BITNER Sp. z o.o. | H50003 | Giętkie, bezhalogenowe kable sterownicze, żyły numerowane, 300/500V |  |  | BITNER | [6 empty] | true | true | 12 | PL | [11 empty] | n91 | no_discount_group | no_bonus_group | NOT_RELEVANT | NONE | NOT_RELEVANT | NONE | [33 empty] | 27.32.13.0 |  |  | 0 | 24 | 24 |  |  |  |  | 8544 49 95 | [8 empty] | EC003250 | KMT | KMT | 1 | 1 | [32 empty] | net_list | 6243 | PLN | 0.23 |  |  |  | 2025-07-24 |  |  | KMT | [13 empty] | https://bitner.com.pl/data/t4_text/649x234_030931241116_500H.JPG |  |  |  | https://bitner.com.pl/data/t4txt_photos/022618250219_17_BiT_500_H.pdf |  |  |  | https://bitner.com.pl/data/t4txt_photos/09521420824_0198_1_DWU_S_2408_BiT_500H_w.9.pdf |  |  |  | https://bitner.com.pl/data/t4txt_photos/023127200521_0044_3_UE_BITNER_BiT_500_H.pdf
H50004 | 5902956072696 |  |  | BiT 500®H 4G0,5 mm² 300/500V | Giętkie kable sterownicze i zasilające o bardzo wysokiej odporności ogniowej, przeznaczone do pracy w energetycznych urządzeniach kontrolnych, zabezpieczających oraz do obwodów sterowania, a także do zasilania w energię elektryczną odbiorników małej mocy, urządzeń ruchomych i przenośnych. Nadają się do instalowania na stałe oraz do połączeń ruchomych w urządzeniach przemysłowych, liniach technologicznych, maszynach pracujących w pomieszczeniach suchych i wilgotnych. Kable są w pełni bezhalogenowe i ograniczają rozprzestrzenianie pożaru po instalacji kablowej. Kable sklasyfikowane zgodnie z normą PN-EN 50575 (CPR). | [10 empty] | Zakłady Kablowe BITNER Sp. z o.o. | H50004 | Giętkie, bezhalogenowe kable sterownicze, żyły numerowane, 300/500V |  |  | BITNER | [6 empty] | true | true | 12 | PL | [11 empty] | n91 | no_discount_group | no_bonus_group | NOT_RELEVANT | NONE | NOT_RELEVANT | NONE | [33 empty] | 27.32.13.0 |  |  | 0 | 24 | 24 |  |  |  |  | 8544 49 95 | [8 empty] | EC003250 | KMT | KMT | 1 | 1 | [32 empty] | net_list | 7241 | PLN | 0.23 |  |  |  | 2025-07-24 |  |  | KMT | [13 empty] | https://bitner.com.pl/data/t4_text/649x234_030931241116_500H.JPG |  |  |  | https://bitner.com.pl/data/t4txt_photos/022618250219_17_BiT_500_H.pdf |  |  |  | https://bitner.com.pl/data/t4txt_photos/09521420824_0198_1_DWU_S_2408_BiT_500H_w.9.pdf |  |  |  | https://bitner.com.pl/data/t4txt_photos/023127200521_0044_3_UE_BITNER_BiT_500_H.pdf
H50005 | 5902956072702 |  |  | BiT 500®H 4x0,5 mm² 300/500V | Giętkie kable sterownicze i zasilające o bardzo wysokiej odporności ogniowej, przeznaczone do pracy w energetycznych urządzeniach kontrolnych, zabezpieczających oraz do obwodów sterowania, a także do zasilania w energię elektryczną odbiorników małej mocy, urządzeń ruchomych i przenośnych. Nadają się do instalowania na stałe oraz do połączeń ruchomych w urządzeniach przemysłowych, liniach technologicznych, maszynach pracujących w pomieszczeniach suchych i wilgotnych. Kable są w pełni bezhalogenowe i ograniczają rozprzestrzenianie pożaru po instalacji kablowej. Kable sklasyfikowane zgodnie z normą PN-EN 50575 (CPR). | [10 empty] | Zakłady Kablowe BITNER Sp. z o.o. | H50005 | Giętkie, bezhalogenowe kable sterownicze, żyły numerowane, 300/500V |  |  | BITNER | [6 empty] | true | true | 12 | PL | [11 empty] | n91 | no_discount_group | no_bonus_group | NOT_RELEVANT | NONE | NOT_RELEVANT | NONE | [33 empty] | 27.32.13.0 |  |  | 0 | 24 | 24 |  |  |  |  | 8544 49 95 | [8 empty] | EC003250 | KMT | KMT | 1 | 1 | [32 empty] | net_list | 7969 | PLN | 0.23 |  |  |  | 2025-07-24 |  |  | KMT | [13 empty] | https://bitner.com.pl/data/t4_text/649x234_030931241116_500H.JPG |  |  |  | https://bitner.com.pl/data/t4txt_photos/022618250219_17_BiT_500_H.pdf |  |  |  | https://bitner.com.pl/data/t4txt_photos/09521420824_0198_1_DWU_S_2408_BiT_500H_w.9.pdf |  |  |  | https://bitner.com.pl/data/t4txt_photos/023127200521_0044_3_UE_BITNER_BiT_500_H.pdf
H50006 | 5902956072719 |  |  | BiT 500®H 5G0,5 mm² 300/500V | Giętkie kable sterownicze i zasilające o bardzo wysokiej odporności ogniowej, przeznaczone do pracy w energetycznych urządzeniach kontrolnych, zabezpieczających oraz do obwodów sterowania, a także do zasilania w energię elektryczną odbiorników małej mocy, urządzeń ruchomych i przenośnych. Nadają się do instalowania na stałe oraz do połączeń ruchomych w urządzeniach przemysłowych, liniach technologicznych, maszynach pracujących w pomieszczeniach suchych i wilgotnych. Kable są w pełni bezhalogenowe i ograniczają rozprzestrzenianie pożaru po instalacji kablowej. Kable sklasyfikowane zgodnie z normą PN-EN 50575 (CPR). | [10 empty] | Zakłady Kablowe BITNER Sp. z o.o. | H50006 | Giętkie, bezhalogenowe kable sterownicze, żyły numerowane, 300/500V |  |  | BITNER | [6 empty] | true | true | 12 | PL | [11 empty] | n91 | no_discount_group | no_bonus_group | NOT_RELEVANT | NONE | NOT_RELEVANT | NONE | [33 empty] | 27.32.13.0 |  |  | 0 | 24 | 24 |  |  |  |  | 8544 49 95 | [8 empty] | EC003250 | KMT | KMT | 1 | 1 | [32 empty] | net_list | 9027 | PLN | 0.23 |  |  |  | 2025-07-24 |  |  | KMT | [13 empty] | https://bitner.com.pl/data/t4_text/649x234_030931241116_500H.JPG |  |  |  | https://bitner.com.pl/data/t4txt_photos/022618250219_17_BiT_500_H.pdf |  |  |  | https://bitner.com.pl/data/t4txt_photos/09521420824_0198_1_DWU_S_2408_BiT_500H_w.9.pdf |  |  |  | https://bitner.com.pl/data/t4txt_photos/023127200521_0044_3_UE_BITNER_BiT_500_H.pdf
H50007 | 5902956072726 |  |  | BiT 500®H 5x0,5 mm² 300/500V | Giętkie kable sterownicze i zasilające o bardzo wysokiej odporności ogniowej, przeznaczone do pracy w energetycznych urządzeniach kontrolnych, zabezpieczających oraz do obwodów sterowania, a także do zasilania w energię elektryczną odbiorników małej mocy, urządzeń ruchomych i przenośnych. Nadają się do instalowania na stałe oraz do połączeń ruchomych w urządzeniach przemysłowych, liniach technologicznych, maszynach pracujących w pomieszczeniach suchych i wilgotnych. Kable są w pełni bezhalogenowe i ograniczają rozprzestrzenianie pożaru po instalacji kablowej. Kable sklasyfikowane zgodnie z normą PN-EN 50575 (CPR). | [10 empty] | Zakłady Kablowe BITNER Sp. z o.o. | H50007 | Giętkie, bezhalogenowe kable sterownicze, żyły numerowane, 300/500V |  |  | BITNER | [6 empty] | true | true | 12 | PL | [11 empty] | n91 | no_discount_group | no_bonus_group | NOT_RELEVANT | NONE | NOT_RELEVANT | NONE | [33 empty] | 27.32.13.0 |  |  | 0 | 24 | 24 |  |  |  |  | 8544 49 95 | [8 empty] | EC003250 | KMT | KMT | 1 | 1 | [32 empty] | net_list | 9948 | PLN | 0.23 |  |  |  | 2025-07-24 |  |  | KMT | [13 empty] | https://bitner.com.pl/data/t4_text/649x234_030931241116_500H.JPG |  |  |  | https://bitner.com.pl/data/t4txt_photos/022618250219_17_BiT_500_H.pdf |  |  |  | https://bitner.com.pl/data/t4txt_photos/09521420824_0198_1_DWU_S_2408_BiT_500H_w.9.pdf |  |  |  | https://bitner.com.pl/data/t4txt_photos/023127200521_0044_3_UE_BITNER_BiT_500_H.pdf
H50008 | 5902956072733 |  |  | BiT 500®H 6G0,5 mm² 300/500V | Giętkie kable sterownicze i zasilające o bardzo wysokiej odporności ogniowej, przeznaczone do pracy w energetycznych urządzeniach kontrolnych, zabezpieczających oraz do obwodów sterowania, a także do zasilania w energię elektryczną odbiorników małej mocy, urządzeń ruchomych i przenośnych. Nadają się do instalowania na stałe oraz do połączeń ruchomych w urządzeniach przemysłowych, liniach technologicznych, maszynach pracujących w pomieszczeniach suchych i wilgotnych. Kable są w pełni bezhalogenowe i ograniczają rozprzestrzenianie pożaru po instalacji kablowej. Kable sklasyfikowane zgodnie z normą PN-EN 50575 (CPR). | [10 empty] | Zakłady Kablowe BITNER Sp. z o.o. | H50008 | Giętkie, bezhalogenowe kable sterownicze, żyły numerowane, 300/500V |  |  | BITNER | [6 empty] | true | true | 12 | PL | [11 empty] | n91 | no_discount_group | no_bonus_group | NOT_RELEVANT | NONE | NOT_RELEVANT | NONE | [33 empty] | 27.32.13.0 |  |  | 0 | 24 | 24 |  |  |  |  | 8544 49 95 | [8 empty] | EC003250 | KMT | KMT | 1 | 1 | [32 empty] | net_list | 10823 | PLN | 0.23 |  |  |  | 2025-07-24 |  |  | KMT | [13 empty] | https://bitner.com.pl/data/t4_text/649x234_030931241116_500H.JPG |  |  |  | https://bitner.com.pl/data/t4txt_photos/022618250219_17_BiT_500_H.pdf |  |  |  | https://bitner.com.pl/data/t4txt_photos/09521420824_0198_1_DWU_S_2408_BiT_500H_w.9.pdf |  |  |  | https://bitner.com.pl/data/t4txt_photos/023127200521_0044_3_UE_BITNER_BiT_500_H.pdf
H50009 | 5902956072740 |  |  | BiT 500®H 7G0,5 mm² 300/500V | Giętkie kable sterownicze i zasilające o bardzo wysokiej odporności ogniowej, przeznaczone do pracy w energetycznych urządzeniach kontrolnych, zabezpieczających oraz do obwodów sterowania, a także do zasilania w energię elektryczną odbiorników małej mocy, urządzeń ruchomych i przenośnych. Nadają się do instalowania na stałe oraz do połączeń ruchomych w urządzeniach przemysłowych, liniach technologicznych, maszynach pracujących w pomieszczeniach suchych i wilgotnych. Kable są w pełni bezhalogenowe i ograniczają rozprzestrzenianie pożaru po instalacji kablowej. Kable sklasyfikowane zgodnie z normą PN-EN 50575 (CPR). | [10 empty] | Zakłady Kablowe BITNER Sp. z o.o. | H50009 | Giętkie, bezhalogenowe kable sterownicze, żyły numerowane, 300/500V |  |  | BITNER | [6 empty] | true | true | 12 | PL | [11 empty] | n91 | no_discount_group | no_bonus_group | NOT_RELEVANT | NONE | NOT_RELEVANT | NONE | [33 empty] | 27.32.13.0 |  |  | 0 | 24 | 24 |  |  |  |  | 8544 49 95 | [8 empty] | EC003250 | KMT | KMT | 1 | 1 | [32 empty] | net_list | 12025 | PLN | 0.23 |  |  |  | 2025-07-24 |  |  | KMT | [13 empty] | https://bitner.com.pl/data/t4_text/649x234_030931241116_500H.JPG |  |  |  | https://bitner.com.pl/data/t4txt_photos/022618250219_17_BiT_500_H.pdf |  |  |  | https://bitner.com.pl/data/t4txt_photos/09521420824_0198_1_DWU_S_2408_BiT_500H_w.9.pdf |  |  |  | https://bitner.com.pl/data/t4txt_photos/023127200521_0044_3_UE_BITNER_BiT_500_H.pdf
H50010 | 5902956072757 |  |  | BiT 500®H 7x0,5 mm² 300/500V | Giętkie kable sterownicze i zasilające o bardzo wysokiej odporności ogniowej, przeznaczone do pracy w energetycznych urządzeniach kontrolnych, zabezpieczających oraz do obwodów sterowania, a także do zasilania w energię elektryczną odbiorników małej mocy, urządzeń ruchomych i przenośnych. Nadają się do instalowania na stałe oraz do połączeń ruchomych w urządzeniach przemysłowych, liniach technologicznych, maszynach pracujących w pomieszczeniach suchych i wilgotnych. Kable są w pełni bezhalogenowe i ograniczają rozprzestrzenianie pożaru po instalacji kablowej. Kable sklasyfikowane zgodnie z normą PN-EN 50575 (CPR). | [10 empty] | Zakłady Kablowe BITNER Sp. z o.o. | H50010 | Giętkie, bezhalogenowe kable sterownicze, żyły numerowane, 300/500V |  |  | BITNER | [6 empty] | true | true | 12 | PL | [11 empty] | n91 | no_discount_group | no_bonus_group | NOT_RELEVANT | NONE | NOT_RELEVANT | NONE | [33 empty] | 27.32.13.0 |  |  | 0 | 24 | 24 |  |  |  |  | 8544 49 95 | [8 empty] | EC003250 | KMT | KMT | 1 | 1 | [32 empty] | net_list | 13239 | PLN | 0.23 |  |  |  | 2025-07-24 |  |  | KMT | [13 empty] | https://bitner.com.pl/data/t4_text/649x234_030931241116_500H.JPG |  |  |  | https://bitner.com.pl/data/t4txt_photos/022618250219_17_BiT_500_H.pdf |  |  |  | https://bitner.com.pl/data/t4txt_photos/09521420824_0198_1_DWU_S_2408_BiT_500H_w.9.pdf |  |  |  | https://bitner.com.pl/data/t4txt_photos/023127200521_0044_3_UE_BITNER_BiT_500_H.pdf
H50011 | 5902956072764 |  |  | BiT 500®H 8G0,5 mm² 300/500V | Giętkie kable sterownicze i zasilające o bardzo wysokiej odporności ogniowej, przeznaczone do pracy w energetycznych urządzeniach kontrolnych, zabezpieczających oraz do obwodów sterowania, a także do zasilania w energię elektryczną odbiorników małej mocy, urządzeń ruchomych i przenośnych. Nadają się do instalowania na stałe oraz do połączeń ruchomych w urządzeniach przemysłowych, liniach technologicznych, maszynach pracujących w pomieszczeniach suchych i wilgotnych. Kable są w pełni bezhalogenowe i ograniczają rozprzestrzenianie pożaru po instalacji kablowej. Kable sklasyfikowane zgodnie z normą PN-EN 50575 (CPR). | [10 empty] | Zakłady Kablowe BITNER Sp. z o.o. | H50011 | Giętkie, bezhalogenowe kable sterownicze, żyły numerowane, 300/500V |  |  | BITNER | [6 empty] | true | true | 12 | PL | [11 empty] | n91 | no_discount_group | no_bonus_group | NOT_RELEVANT | NONE | NOT_RELEVANT | NONE | [33 empty] | 27.32.13.0 |  |  | 0 | 24 | 24 |  |  |  |  | 8544 49 95 | [8 empty] | EC003250 | KMT | KMT | 1 | 1 | [32 empty] | net_list | 14314 | PLN | 0.23 |  |  |  | 2025-07-24 |  |  | KMT | [13 empty] | https://bitner.com.pl/data/t4_text/649x234_030931241116_500H.JPG |  |  |  | https://bitner.com.pl/data/t4txt_photos/022618250219_17_BiT_500_H.pdf |  |  |  | https://bitner.com.pl/data/t4txt_photos/09521420824_0198_1_DWU_S_2408_BiT_500H_w.9.pdf |  |  |  | https://bitner.com.pl/data/t4txt_photos/023127200521_0044_3_UE_BITNER_BiT_500_H.pdf
H50012 | 5902956072771 |  |  | BiT 500®H 8x0,5 mm² 300/500V | Giętkie kable sterownicze i zasilające o bardzo wysokiej odporności ogniowej, przeznaczone do pracy w energetycznych urządzeniach kontrolnych, zabezpieczających oraz do obwodów sterowania, a także do zasilania w energię elektryczną odbiorników małej mocy, urządzeń ruchomych i przenośnych. Nadają się do instalowania na stałe oraz do połączeń ruchomych w urządzeniach przemysłowych, liniach technologicznych, maszynach pracujących w pomieszczeniach suchych i wilgotnych. Kable są w pełni bezhalogenowe i ograniczają rozprzestrzenianie pożaru po instalacji kablowej. Kable sklasyfikowane zgodnie z normą PN-EN 50575 (CPR). | [10 empty] | Zakłady Kablowe BITNER Sp. z o.o. | H50012 | Giętkie, bezhalogenowe kable sterownicze, żyły numerowane, 300/500V |  |  | BITNER | [6 empty] | true | true | 12 | PL | [11 empty] | n91 | no_discount_group | no_bonus_group | NOT_RELEVANT | NONE | NOT_RELEVANT | NONE | [33 empty] | 27.32.13.0 |  |  | 0 | 24 | 24 |  |  |  |  | 8544 49 95 | [8 empty] | EC003250 | KMT | KMT | 1 | 1 | [32 empty] | net_list | 15761 | PLN | 0.23 |  |  |  | 2025-07-24 |  |  | KMT | [13 empty] | https://bitner.com.pl/data/t4_text/649x234_030931241116_500H.JPG |  |  |  | https://bitner.com.pl/data/t4txt_photos/022618250219_17_BiT_500_H.pdf |  |  |  | https://bitner.com.pl/data/t4txt_photos/09521420824_0198_1_DWU_S_2408_BiT_500H_w.9.pdf |  |  |  | https://bitner.com.pl/data/t4txt_photos/023127200521_0044_3_UE_BITNER_BiT_500_H.pdf
H50013 | 5902956072788 |  |  | BiT 500®H 10G0,5 mm² 300/500V | Giętkie kable sterownicze i zasilające o bardzo wysokiej odporności ogniowej, przeznaczone do pracy w energetycznych urządzeniach kontrolnych, zabezpieczających oraz do obwodów sterowania, a także do zasilania w energię elektryczną odbiorników małej mocy, urządzeń ruchomych i przenośnych. Nadają się do instalowania na stałe oraz do połączeń ruchomych w urządzeniach przemysłowych, liniach technologicznych, maszynach pracujących w pomieszczeniach suchych i wilgotnych. Kable są w pełni bezhalogenowe i ograniczają rozprzestrzenianie pożaru po instalacji kablowej. Kable sklasyfikowane zgodnie z normą PN-EN 50575 (CPR). | [10 empty] | Zakłady Kablowe BITNER Sp. z o.o. | H50013 | Giętkie, bezhalogenowe kable sterownicze, żyły numerowane, 300/500V |  |  | BITNER | [6 empty] | true | true | 12 | PL | [11 empty] | n91 | no_discount_group | no_bonus_group | NOT_RELEVANT | NONE | NOT_RELEVANT | NONE | [33 empty] | 27.32.13.0 |  |  | 0 | 24 | 24 |  |  |  |  | 8544 49 95 | [8 empty] | EC003250 | KMT | KMT | 1 | 1 | [32 empty] | net_list | 18433 | PLN | 0.23 |  |  |  | 2025-07-24 |  |  | KMT | [13 empty] | https://bitner.com.pl/data/t4_text/649x234_030931241116_500H.JPG |  |  |  | https://bitner.com.pl/data/t4txt_photos/022618250219_17_BiT_500_H.pdf |  |  |  | https://bitner.com.pl/data/t4txt_photos/09521420824_0198_1_DWU_S_2408_BiT_500H_w.9.pdf |  |  |  | https://bitner.com.pl/data/t4txt_photos/023127200521_0044_3_UE_BITNER_BiT_500_H.pdf
H50014 | 5902956072795 |  |  | BiT 500®H 12G0,5 mm² 300/500V | Giętkie kable sterownicze i zasilające o bardzo wysokiej odporności ogniowej, przeznaczone do pracy w energetycznych urządzeniach kontrolnych, zabezpieczających oraz do obwodów sterowania, a także do zasilania w energię elektryczną odbiorników małej mocy, urządzeń ruchomych i przenośnych. Nadają się do instalowania na stałe oraz do połączeń ruchomych w urządzeniach przemysłowych, liniach technologicznych, maszynach pracujących w pomieszczeniach suchych i wilgotnych. Kable są w pełni bezhalogenowe i ograniczają rozprzestrzenianie pożaru po instalacji kablowej. Kable sklasyfikowane zgodnie z normą PN-EN 50575 (CPR). | [10 empty] | Zakłady Kablowe BITNER Sp. z o.o. | H50014 | Giętkie, bezhalogenowe kable sterownicze, żyły numerowane, 300/500V |  |  | BITNER | [6 empty] | true | true | 12 | PL | [11 empty] | n91 | no_discount_group | no_bonus_group | NOT_RELEVANT | NONE | NOT_RELEVANT | NONE | [33 empty] | 27.32.13.0 |  |  | 0 | 24 | 24 |  |  |  |  | 8544 49 95 | [8 empty] | EC003250 | KMT | KMT | 1 | 1 | [32 empty] | net_list | 21100 | PLN | 0.23 |  |  |  | 2025-07-24 |  |  | KMT | [13 empty] | https://bitner.com.pl/data/t4_text/649x234_030931241116_500H.JPG |  |  |  | https://bitner.com.pl/data/t4txt_photos/022618250219_17_BiT_500_H.pdf |  |  |  | https://bitner.com.pl/data/t4txt_photos/09521420824_0198_1_DWU_S_2408_BiT_500H_w.9.pdf |  |  |  | https://bitner.com.pl/data/t4txt_photos/023127200521_0044_3_UE_BITNER_BiT_500_H.pdf
H50015 | 5902956072801 |  |  | BiT 500®H 12x0,5 mm² 300/500V | Giętkie kable sterownicze i zasilające o bardzo wysokiej odporności ogniowej, przeznaczone do pracy w energetycznych urządzeniach kontrolnych, zabezpieczających oraz do obwodów sterowania, a także do zasilania w energię elektryczną odbiorników małej mocy, urządzeń ruchomych i przenośnych. Nadają się do instalowania na stałe oraz do połączeń ruchomych w urządzeniach przemysłowych, liniach technologicznych, maszynach pracujących w pomieszczeniach suchych i wilgotnych. Kable są w pełni bezhalogenowe i ograniczają rozprzestrzenianie pożaru po instalacji kablowej. Kable sklasyfikowane zgodnie z normą PN-EN 50575 (CPR). | [10 empty] | Zakłady Kablowe BITNER Sp. z o.o. | H50015 | Giętkie, bezhalogenowe kable sterownicze, żyły numerowane, 300/500V |  |  | BITNER | [6 empty] | true | true | 12 | PL | [11 empty] | n91 | no_discount_group | no_bonus_group | NOT_RELEVANT | NONE | NOT_RELEVANT | NONE | [33 empty] | 27.32.13.0 |  |  | 0 | 24 | 24 |  |  |  |  | 8544 49 95 | [8 empty] | EC003250 | KMT | KMT | 1 | 1 | [32 empty] | net_list | 23215 | PLN | 0.23 |  |  |  | 2025-07-24 |  |  | KMT | [13 empty] | https://bitner.com.pl/data/t4_text/649x234_030931241116_500H.JPG |  |  |  | https://bitner.com.pl/data/t4txt_photos/022618250219_17_BiT_500_H.pdf |  |  |  | https://bitner.com.pl/data/t4txt_photos/09521420824_0198_1_DWU_S_2408_BiT_500H_w.9.pdf |  |  |  | https://bitner.com.pl/data/t4txt_photos/023127200521_0044_3_UE_BITNER_BiT_500_H.pdf
H50016 | 5902956072818 |  |  | BiT 500®H 14G0,5 mm² 300/500V | Giętkie kable sterownicze i zasilające o bardzo wysokiej odporności ogniowej, przeznaczone do pracy w energetycznych urządzeniach kontrolnych, zabezpieczających oraz do obwodów sterowania, a także do zasilania w energię elektryczną odbiorników małej mocy, urządzeń ruchomych i przenośnych. Nadają się do instalowania na stałe oraz do połączeń ruchomych w urządzeniach przemysłowych, liniach technologicznych, maszynach pracujących w pomieszczeniach suchych i wilgotnych. Kable są w pełni bezhalogenowe i ograniczają rozprzestrzenianie pożaru po instalacji kablowej. Kable sklasyfikowane zgodnie z normą PN-EN 50575 (CPR). | [10 empty] | Zakłady Kablowe BITNER Sp. z o.o. | H50016 | Giętkie, bezhalogenowe kable sterownicze, żyły numerowane, 300/500V |  |  | BITNER | [6 empty] | true | true | 12 | PL | [11 empty] | n91 | no_discount_group | no_bonus_group | NOT_RELEVANT | NONE | NOT_RELEVANT | NONE | [33 empty] | 27.32.13.0 |  |  | 0 | 24 | 24 |  |  |  |  | 8544 49 95 | [8 empty] | EC003250 | KMT | KMT | 1 | 1 | [32 empty] | net_list | 24274 | PLN | 0.23 |  |  |  | 2025-07-24 |  |  | KMT | [13 empty] | https://bitner.com.pl/data/t4_text/649x234_030931241116_500H.JPG |  |  |  | https://bitner.com.pl/data/t4txt_photos/022618250219_17_BiT_500_H.pdf |  |  |  | https://bitner.com.pl/data/t4txt_photos/09521420824_0198_1_DWU_S_2408_BiT_500H_w.9.pdf |  |  |  | https://bitner.com.pl/data/t4txt_photos/023127200521_0044_3_UE_BITNER_BiT_500_H.pdf
H50017 | 5902956072825 |  |  | BiT 500®H 16G0,5 mm² 300/500V | Giętkie kable sterownicze i zasilające o bardzo wysokiej odporności ogniowej, przeznaczone do pracy w energetycznych urządzeniach kontrolnych, zabezpieczających oraz do obwodów sterowania, a także do zasilania w energię elektryczną odbiorników małej mocy, urządzeń ruchomych i przenośnych. Nadają się do instalowania na stałe oraz do połączeń ruchomych w urządzeniach przemysłowych, liniach technologicznych, maszynach pracujących w pomieszczeniach suchych i wilgotnych. Kable są w pełni bezhalogenowe i ograniczają rozprzestrzenianie pożaru po instalacji kablowej. Kable sklasyfikowane zgodnie z normą PN-EN 50575 (CPR). | [10 empty] | Zakłady Kablowe BITNER Sp. z o.o. | H50017 | Giętkie, bezhalogenowe kable sterownicze, żyły numerowane, 300/500V |  |  | BITNER | [6 empty] | true | true | 12 | PL | [11 empty] | n91 | no_discount_group | no_bonus_group | NOT_RELEVANT | NONE | NOT_RELEVANT | NONE | [33 empty] | 27.32.13.0 |  |  | 0 | 24 | 24 |  |  |  |  | 8544 49 95 | [8 empty] | EC003250 | KMT | KMT | 1 | 1 | [32 empty] | net_list | 27612 | PLN | 0.23 |  |  |  | 2025-07-24 |  |  | KMT | [13 empty] | https://bitner.com.pl/data/t4_text/649x234_030931241116_500H.JPG |  |  |  | https://bitner.com.pl/data/t4txt_photos/022618250219_17_BiT_500_H.pdf |  |  |  | https://bitner.com.pl/data/t4txt_photos/09521420824_0198_1_DWU_S_2408_BiT_500H_w.9.pdf |  |  |  | https://bitner.com.pl/data/t4txt_photos/023127200521_0044_3_UE_BITNER_BiT_500_H.pdf
H50018 | 5902956072832 |  |  | BiT 500®H 18G0,5 mm² 300/500V | Giętkie kable sterownicze i zasilające o bardzo wysokiej odporności ogniowej, przeznaczone do pracy w energetycznych urządzeniach kontrolnych, zabezpieczających oraz do obwodów sterowania, a także do zasilania w energię elektryczną odbiorników małej mocy, urządzeń ruchomych i przenośnych. Nadają się do instalowania na stałe oraz do połączeń ruchomych w urządzeniach przemysłowych, liniach technologicznych, maszynach pracujących w pomieszczeniach suchych i wilgotnych. Kable są w pełni bezhalogenowe i ograniczają rozprzestrzenianie pożaru po instalacji kablowej. Kable sklasyfikowane zgodnie z normą PN-EN 50575 (CPR). | [10 empty] | Zakłady Kablowe BITNER Sp. z o.o. | H50018 | Giętkie, bezhalogenowe kable sterownicze, żyły numerowane, 300/500V |  |  | BITNER | [6 empty] | true | true | 12 | PL | [11 empty] | n91 | no_discount_group | no_bonus_group | NOT_RELEVANT | NONE | NOT_RELEVANT | NONE | [33 empty] | 27.32.13.0 |  |  | 0 | 24 | 24 |  |  |  |  | 8544 49 95 | [8 empty] | EC003250 | KMT | KMT | 1 | 1 | [32 empty] | net_list | 30922 | PLN | 0.23 |  |  |  | 2025-07-24 |  |  | KMT | [13 empty] | https://bitner.com.pl/data/t4_text/649x234_030931241116_500H.JPG |  |  |  | https://bitner.com.pl/data/t4txt_photos/022618250219_17_BiT_500_H.pdf |  |  |  | https://bitner.com.pl/data/t4txt_photos/09521420824_0198_1_DWU_S_2408_BiT_500H_w.9.pdf |  |  |  | https://bitner.com.pl/data/t4txt_photos/023127200521_0044_3_UE_BITNER_BiT_500_H.pdf
H50019 | 5902956072849 |  |  | BiT 500®H 19G0,5 mm² 300/500V | Giętkie kable sterownicze i zasilające o bardzo wysokiej odporności ogniowej, przeznaczone do pracy w energetycznych urządzeniach kontrolnych, zabezpieczających oraz do obwodów sterowania, a także do zasilania w energię elektryczną odbiorników małej mocy, urządzeń ruchomych i przenośnych. Nadają się do instalowania na stałe oraz do połączeń ruchomych w urządzeniach przemysłowych, liniach technologicznych, maszynach pracujących w pomieszczeniach suchych i wilgotnych. Kable są w pełni bezhalogenowe i ograniczają rozprzestrzenianie pożaru po instalacji kablowej. Kable sklasyfikowane zgodnie z normą PN-EN 50575 (CPR). | [10 empty] | Zakłady Kablowe BITNER Sp. z o.o. | H50019 | Giętkie, bezhalogenowe kable sterownicze, żyły numerowane, 300/500V |  |  | BITNER | [6 empty] | true | true | 12 | PL | [11 empty] | n91 | no_discount_group | no_bonus_group | NOT_RELEVANT | NONE | NOT_RELEVANT | NONE | [33 empty] | 27.32.13.0 |  |  | 0 | 24 | 24 |  |  |  |  | 8544 49 95 | [8 empty] | EC003250 | KMT | KMT | 1 | 1 | [32 empty] | net_list | 32174 | PLN | 0.23 |  |  |  | 2025-07-24 |  |  | KMT | [13 empty] | https://bitner.com.pl/data/t4_text/649x234_030931241116_500H.JPG |  |  |  | https://bitner.com.pl/data/t4txt_photos/022618250219_17_BiT_500_H.pdf |  |  |  | https://bitner.com.pl/data/t4txt_photos/09521420824_0198_1_DWU_S_2408_BiT_500H_w.9.pdf |  |  |  | https://bitner.com.pl/data/t4txt_photos/023127200521_0044_3_UE_BITNER_BiT_500_H.pdf
H50021 | 5902956072856 |  |  | BiT 500®H 21G0,5 mm² 300/500V | Giętkie kable sterownicze i zasilające o bardzo wysokiej odporności ogniowej, przeznaczone do pracy w energetycznych urządzeniach kontrolnych, zabezpieczających oraz do obwodów sterowania, a także do zasilania w energię elektryczną odbiorników małej mocy, urządzeń ruchomych i przenośnych. Nadają się do instalowania na stałe oraz do połączeń ruchomych w urządzeniach przemysłowych, liniach technologicznych, maszynach pracujących w pomieszczeniach suchych i wilgotnych. Kable są w pełni bezhalogenowe i ograniczają rozprzestrzenianie pożaru po instalacji kablowej. Kable sklasyfikowane zgodnie z normą PN-EN 50575 (CPR). | [10 empty] | Zakłady Kablowe BITNER Sp. z o.o. | H50021 | Giętkie, bezhalogenowe kable sterownicze, żyły numerowane, 300/500V |  |  | BITNER | [6 empty] | true | true | 12 | PL | [11 empty] | n91 | no_discount_group | no_bonus_group | NOT_RELEVANT | NONE | NOT_RELEVANT | NONE | [33 empty] | 27.32.13.0 |  |  | 0 | 24 | 24 |  |  |  |  | 8544 49 95 | [8 empty] | EC003250 | KMT | KMT | 1 | 1 | [32 empty] | net_list | 35724 | PLN | 0.23 |  |  |  | 2025-07-24 |  |  | KMT | [13 empty] | https://bitner.com.pl/data/t4_text/649x234_030931241116_500H.JPG |  |  |  | https://bitner.com.pl/data/t4txt_photos/022618250219_17_BiT_500_H.pdf |  |  |  | https://bitner.com.pl/data/t4txt_photos/09521420824_0198_1_DWU_S_2408_BiT_500H_w.9.pdf |  |  |  | https://bitner.com.pl/data/t4txt_photos/023127200521_0044_3_UE_BITNER_BiT_500_H.pdf
H50102 | 5902956072863 |  |  | BiT 500®H 25G0,5 mm² 300/500V | Giętkie kable sterownicze i zasilające o bardzo wysokiej odporności ogniowej, przeznaczone do pracy w energetycznych urządzeniach kontrolnych, zabezpieczających oraz do obwodów sterowania, a także do zasilania w energię elektryczną odbiorników małej mocy, urządzeń ruchomych i przenośnych. Nadają się do instalowania na stałe oraz do połączeń ruchomych w urządzeniach przemysłowych, liniach technologicznych, maszynach pracujących w pomieszczeniach suchych i wilgotnych. Kable są w pełni bezhalogenowe i ograniczają rozprzestrzenianie pożaru po instalacji kablowej. Kable sklasyfikowane zgodnie z normą PN-EN 50575 (CPR). | [10 empty] | Zakłady Kablowe BITNER Sp. z o.o. | H50102 | Giętkie, bezhalogenowe kable sterownicze, żyły numerowane, 300/500V |  |  | BITNER | [6 empty] | true | true | 12 | PL | [11 empty] | n91 | no_discount_group | no_bonus_group | NOT_RELEVANT | NONE | NOT_RELEVANT | NONE | [33 empty] | 27.32.13.0 |  |  | 0 | 24 | 24 |  |  |  |  | 8544 49 95 | [8 empty] | EC003250 | KMT | KMT | 1 | 1 | [32 empty] | net_list | 42665 | PLN | 0.23 |  |  |  | 2025-07-24 |  |  | KMT | [13 empty] | https://bitner.com.pl/data/t4_text/649x234_030931241116_500H.JPG |  |  |  | https://bitner.com.pl/data/t4txt_photos/022618250219_17_BiT_500_H.pdf |  |  |  | https://bitner.com.pl/data/t4txt_photos/09521420824_0198_1_DWU_S_2408_BiT_500H_w.9.pdf |  |  |  | https://bitner.com.pl/data/t4txt_photos/023127200521_0044_3_UE_BITNER_BiT_500_H.pdf
H50023 | 5902956072870 |  |  | BiT 500®H 27G0,5 mm² 300/500V | Giętkie kable sterownicze i zasilające o bardzo wysokiej odporności ogniowej, przeznaczone do pracy w energetycznych urządzeniach kontrolnych, zabezpieczających oraz do obwodów sterowania, a także do zasilania w energię elektryczną odbiorników małej mocy, urządzeń ruchomych i przenośnych. Nadają się do instalowania na stałe oraz do połączeń ruchomych w urządzeniach przemysłowych, liniach technologicznych, maszynach pracujących w pomieszczeniach suchych i wilgotnych. Kable są w pełni bezhalogenowe i ograniczają rozprzestrzenianie pożaru po instalacji kablowej. Kable sklasyfikowane zgodnie z normą PN-EN 50575 (CPR). | [10 empty] | Zakłady Kablowe BITNER Sp. z o.o. | H50023 | Giętkie, bezhalogenowe kable sterownicze, żyły numerowane, 300/500V |  |  | BITNER | [6 empty] | true | true | 12 | PL | [11 empty] | n91 | no_discount_group | no_bonus_group | NOT_RELEVANT | NONE | NOT_RELEVANT | NONE | [33 empty] | 27.32.13.0 |  |  | 0 | 24 | 24 |  |  |  |  | 8544 49 95 | [8 empty] | EC003250 | KMT | KMT | 1 | 1 | [32 empty] | net_list | 45335 | PLN | 0.23 |  |  |  | 2025-07-24 |  |  | KMT | [13 empty] | https://bitner.com.pl/data/t4_text/649x234_030931241116_500H.JPG |  |  |  | https://bitner.com.pl/data/t4txt_photos/022618250219_17_BiT_500_H.pdf |  |  |  | https://bitner.com.pl/data/t4txt_photos/09521420824_0198_1_DWU_S_2408_BiT_500H_w.9.pdf |  |  |  | https://bitner.com.pl/data/t4txt_photos/023127200521_0044_3_UE_BITNER_BiT_500_H.pdf
H50024 | 5902956072887 |  |  | BiT 500®H 30G0,5 mm² 300/500V | Giętkie kable sterownicze i zasilające o bardzo wysokiej odporności ogniowej, przeznaczone do pracy w energetycznych urządzeniach kontrolnych, zabezpieczających oraz do obwodów sterowania, a także do zasilania w energię elektryczną odbiorników małej mocy, urządzeń ruchomych i przenośnych. Nadają się do instalowania na stałe oraz do połączeń ruchomych w urządzeniach przemysłowych, liniach technologicznych, maszynach pracujących w pomieszczeniach suchych i wilgotnych. Kable są w pełni bezhalogenowe i ograniczają rozprzestrzenianie pożaru po instalacji kablowej. Kable sklasyfikowane zgodnie z normą PN-EN 50575 (CPR). | [10 empty] | Zakłady Kablowe BITNER Sp. z o.o. | H50024 | Giętkie, bezhalogenowe kable sterownicze, żyły numerowane, 300/500V |  |  | BITNER | [6 empty] | true | true | 12 | PL | [11 empty] | n91 | no_discount_group | no_bonus_group | NOT_RELEVANT | NONE | NOT_RELEVANT | NONE | [33 empty] | 27.32.13.0 |  |  | 0 | 24 | 24 |  |  |  |  | 8544 49 95 | [8 empty] | EC003250 | KMT | KMT | 1 | 1 | [32 empty] | net_list | 51159 | PLN | 0.23 |  |  |  | 2025-07-24 |  |  | KMT | [13 empty] | https://bitner.com.pl/data/t4_text/649x234_030931241116_500H.JPG |  |  |  | https://bitner.com.pl/data/t4txt_photos/022618250219_17_BiT_500_H.pdf | [7 empty] | https://bitner.com.pl/data/t4txt_photos/023127200521_0044_3_UE_BITNER_BiT_500_H.pdf
H51815 | 5902956072894 |  |  | BiT 500®H 34G0,5 mm² 300/500V | Giętkie kable sterownicze i zasilające o bardzo wysokiej odporności ogniowej, przeznaczone do pracy w energetycznych urządzeniach kontrolnych, zabezpieczających oraz do obwodów sterowania, a także do zasilania w energię elektryczną odbiorników małej mocy, urządzeń ruchomych i przenośnych. Nadają się do instalowania na stałe oraz do połączeń ruchomych w urządzeniach przemysłowych, liniach technologicznych, maszynach pracujących w pomieszczeniach suchych i wilgotnych. Kable są w pełni bezhalogenowe i ograniczają rozprzestrzenianie pożaru po instalacji kablowej. Kable sklasyfikowane zgodnie z normą PN-EN 50575 (CPR). | [10 empty] | Zakłady Kablowe BITNER Sp. z o.o. | H51815 | Giętkie, bezhalogenowe kable sterownicze, żyły numerowane, 300/500V |  |  | BITNER | [6 empty] | true | true | 12 | PL | [11 empty] | n91 | no_discount_group | no_bonus_group | NOT_RELEVANT | NONE | NOT_RELEVANT | NONE | [33 empty] | 27.32.13.0 |  |  | 0 | 24 | 24 |  |  |  |  | 8544 49 95 | [8 empty] | EC003250 | KMT | KMT | 1 | 1 | [32 empty] | net_list | 58273 | PLN | 0.23 |  |  |  | 2025-07-24 |  |  | KMT | [13 empty] | https://bitner.com.pl/data/t4_text/649x234_030931241116_500H.JPG |  |  |  | https://bitner.com.pl/data/t4txt_photos/022618250219_17_BiT_500_H.pdf | [7 empty] | https://bitner.com.pl/data/t4txt_photos/023127200521_0044_3_UE_BITNER_BiT_500_H.pdf
H50025 | 5902956072900 |  |  | BiT 500®H 37G0,5 mm² 300/500V | Giętkie kable sterownicze i zasilające o bardzo wysokiej odporności ogniowej, przeznaczone do pracy w energetycznych urządzeniach kontrolnych, zabezpieczających oraz do obwodów sterowania, a także do zasilania w energię elektryczną odbiorników małej mocy, urządzeń ruchomych i przenośnych. Nadają się do instalowania na stałe oraz do połączeń ruchomych w urządzeniach przemysłowych, liniach technologicznych, maszynach pracujących w pomieszczeniach suchych i wilgotnych. Kable są w pełni bezhalogenowe i ograniczają rozprzestrzenianie pożaru po instalacji kablowej. Kable sklasyfikowane zgodnie z normą PN-EN 50575 (CPR). | [10 empty] | Zakłady Kablowe BITNER Sp. z o.o. | H50025 | Giętkie, bezhalogenowe kable sterownicze, żyły numerowane, 300/500V |  |  | BITNER | [6 empty] | true | true | 12 | PL | [11 empty] | n91 | no_discount_group | no_bonus_group | NOT_RELEVANT | NONE | NOT_RELEVANT | NONE | [33 empty] | 27.32.13.0 |  |  | 0 | 24 | 24 |  |  |  |  | 8544 49 95 | [8 empty] | EC003250 | KMT | KMT | 1 | 1 | [32 empty] | net_list | 62290 | PLN | 0.23 |  |  |  | 2025-07-24 |  |  | KMT | [13 empty] | https://bitner.com.pl/data/t4_text/649x234_030931241116_500H.JPG |  |  |  | https://bitner.com.pl/data/t4txt_photos/022618250219_17_BiT_500_H.pdf | [7 empty] | https://bitner.com.pl/data/t4txt_photos/023127200521_0044_3_UE_BITNER_BiT_500_H.pdf
H51816 | 5902956072917 |  |  | BiT 500®H 40G0,5 mm² 300/500V | Giętkie kable sterownicze i zasilające o bardzo wysokiej odporności ogniowej, przeznaczone do pracy w energetycznych urządzeniach kontrolnych, zabezpieczających oraz do obwodów sterowania, a także do zasilania w energię elektryczną odbiorników małej mocy, urządzeń ruchomych i przenośnych. Nadają się do instalowania na stałe oraz do połączeń ruchomych w urządzeniach przemysłowych, liniach technologicznych, maszynach pracujących w pomieszczeniach suchych i wilgotnych. Kable są w pełni bezhalogenowe i ograniczają rozprzestrzenianie pożaru po instalacji kablowej. Kable sklasyfikowane zgodnie z normą PN-EN 50575 (CPR). | [10 empty] | Zakłady Kablowe BITNER Sp. z o.o. | H51816 | Giętkie, bezhalogenowe kable sterownicze, żyły numerowane, 300/500V |  |  | BITNER | [6 empty] | true | true | 12 | PL | [11 empty] | n91 | no_discount_group | no_bonus_group | NOT_RELEVANT | NONE | NOT_RELEVANT | NONE | [33 empty] | 27.32.13.0 |  |  | 0 | 24 | 24 |  |  |  |  | 8544 49 95 | [8 empty] | EC003250 | KMT | KMT | 1 | 1 | [32 empty] | net_list | 67230 | PLN | 0.23 |  |  |  | 2025-07-24 |  |  | KMT | [13 empty] | https://bitner.com.pl/data/t4_text/649x234_030931241116_500H.JPG |  |  |  | https://bitner.com.pl/data/t4txt_photos/022618250219_17_BiT_500_H.pdf | [7 empty] | https://bitner.com.pl/data/t4txt_photos/023127200521_0044_3_UE_BITNER_BiT_500_H.pdf
H51817 | 5902956072924 |  |  | BiT 500®H 42G0,5 mm² 300/500V | Giętkie kable sterownicze i zasilające o bardzo wysokiej odporności ogniowej, przeznaczone do pracy w energetycznych urządzeniach kontrolnych, zabezpieczających oraz do obwodów sterowania, a także do zasilania w energię elektryczną odbiorników małej mocy, urządzeń ruchomych i przenośnych. Nadają się do instalowania na stałe oraz do połączeń ruchomych w urządzeniach przemysłowych, liniach technologicznych, maszynach pracujących w pomieszczeniach suchych i wilgotnych. Kable są w pełni bezhalogenowe i ograniczają rozprzestrzenianie pożaru po instalacji kablowej. Kable sklasyfikowane zgodnie z normą PN-EN 50575 (CPR). | [10 empty] | Zakłady Kablowe BITNER Sp. z o.o. | H51817 | Giętkie, bezhalogenowe kable sterownicze, żyły numerowane, 300/500V |  |  | BITNER | [6 empty] | true | true | 12 | PL | [11 empty] | n91 | no_discount_group | no_bonus_group | NOT_RELEVANT | NONE | NOT_RELEVANT | NONE | [33 empty] | 27.32.13.0 |  |  | 0 | 24 | 24 |  |  |  |  | 8544 49 95 | [8 empty] | EC003250 | KMT | KMT | 1 | 1 | [32 empty] | net_list | 71938 | PLN | 0.23 |  |  |  | 2025-07-24 |  |  | KMT | [13 empty] | https://bitner.com.pl/data/t4_text/649x234_030931241116_500H.JPG |  |  |  | https://bitner.com.pl/data/t4txt_photos/022618250219_17_BiT_500_H.pdf | [7 empty] | https://bitner.com.pl/data/t4txt_photos/023127200521_0044_3_UE_BITNER_BiT_500_H.pdf
H51818 | 5902956072931 |  |  | BiT 500®H 50G0,5 mm² 300/500V | Giętkie kable sterownicze i zasilające o bardzo wysokiej odporności ogniowej, przeznaczone do pracy w energetycznych urządzeniach kontrolnych, zabezpieczających oraz do obwodów sterowania, a także do zasilania w energię elektryczną odbiorników małej mocy, urządzeń ruchomych i przenośnych. Nadają się do instalowania na stałe oraz do połączeń ruchomych w urządzeniach przemysłowych, liniach technologicznych, maszynach pracujących w pomieszczeniach suchych i wilgotnych. Kable są w pełni bezhalogenowe i ograniczają rozprzestrzenianie pożaru po instalacji kablowej. Kable sklasyfikowane zgodnie z normą PN-EN 50575 (CPR). | [10 empty] | Zakłady Kablowe BITNER Sp. z o.o. | H51818 | Giętkie, bezhalogenowe kable sterownicze, żyły numerowane, 300/500V |  |  | BITNER | [6 empty] | true | true | 12 | PL | [11 empty] | n91 | no_discount_group | no_bonus_group | NOT_RELEVANT | NONE | NOT_RELEVANT | NONE | [33 empty] | 27.32.13.0 |  |  | 0 | 24 | 24 |  |  |  |  | 8544 49 95 | [8 empty] | EC003250 | KMT | KMT | 1 | 1 | [32 empty] | net_list | 84486 | PLN | 0.23 |  |  |  | 2025-07-24 |  |  | KMT | [13 empty] | https://bitner.com.pl/data/t4_text/649x234_030931241116_500H.JPG |  |  |  | https://bitner.com.pl/data/t4txt_photos/022618250219_17_BiT_500_H.pdf | [7 empty] | https://bitner.com.pl/data/t4txt_photos/023127200521_0044_3_UE_BITNER_BiT_500_H.pdf
H51819 | 5902956072948 |  |  | BiT 500®H 56G0,5 mm² 300/500V | Giętkie kable sterownicze i zasilające o bardzo wysokiej odporności ogniowej, przeznaczone do pracy w energetycznych urządzeniach kontrolnych, zabezpieczających oraz do obwodów sterowania, a także do zasilania w energię elektryczną odbiorników małej mocy, urządzeń ruchomych i przenośnych. Nadają się do instalowania na stałe oraz do połączeń ruchomych w urządzeniach przemysłowych, liniach technologicznych, maszynach pracujących w pomieszczeniach suchych i wilgotnych. Kable są w pełni bezhalogenowe i ograniczają rozprzestrzenianie pożaru po instalacji kablowej. Kable sklasyfikowane zgodnie z normą PN-EN 50575 (CPR). | [10 empty] | Zakłady Kablowe BITNER Sp. z o.o. | H51819 | Giętkie, bezhalogenowe kable sterownicze, żyły numerowane, 300/500V |  |  | BITNER | [6 empty] | true | true | 12 | PL | [11 empty] | n91 | no_discount_group | no_bonus_group | NOT_RELEVANT | NONE | NOT_RELEVANT | NONE | [33 empty] | 27.32.13.0 |  |  | 0 | 24 | 24 |  |  |  |  | 8544 49 95 | [8 empty] | EC003250 | KMT | KMT | 1 | 1 | [32 empty] | net_list | 94125 | PLN | 0.23 |  |  |  | 2025-07-24 |  |  | KMT | [13 empty] | https://bitner.com.pl/data/t4_text/649x234_030931241116_500H.JPG |  |  |  | https://bitner.com.pl/data/t4txt_photos/022618250219_17_BiT_500_H.pdf | [7 empty] | https://bitner.com.pl/data/t4txt_photos/023127200521_0044_3_UE_BITNER_BiT_500_H.pdf
H51820 | 5902956072955 |  |  | BiT 500®H 61G0,5 mm² 300/500V | Giętkie kable sterownicze i zasilające o bardzo wysokiej odporności ogniowej, przeznaczone do pracy w energetycznych urządzeniach kontrolnych, zabezpieczających oraz do obwodów sterowania, a także do zasilania w energię elektryczną odbiorników małej mocy, urządzeń ruchomych i przenośnych. Nadają się do instalowania na stałe oraz do połączeń ruchomych w urządzeniach przemysłowych, liniach technologicznych, maszynach pracujących w pomieszczeniach suchych i wilgotnych. Kable są w pełni bezhalogenowe i ograniczają rozprzestrzenianie pożaru po instalacji kablowej. Kable sklasyfikowane zgodnie z normą PN-EN 50575 (CPR). | [10 empty] | Zakłady Kablowe BITNER Sp. z o.o. | H51820 | Giętkie, bezhalogenowe kable sterownicze, żyły numerowane, 300/500V |  |  | BITNER | [6 empty] | true | true | 12 | PL | [11 empty] | n91 | no_discount_group | no_bonus_group | NOT_RELEVANT | NONE | NOT_RELEVANT | NONE | [33 empty] | 27.32.13.0 |  |  | 0 | 24 | 24 |  |  |  |  | 8544 49 95 | [8 empty] | EC003250 | KMT | KMT | 1 | 1 | [32 empty] | net_list | 101906 | PLN | 0.23 |  |  |  | 2025-07-24 |  |  | KMT | [13 empty] | https://bitner.com.pl/data/t4_text/649x234_030931241116_500H.JPG |  |  |  | https://bitner.com.pl/data/t4txt_photos/022618250219_17_BiT_500_H.pdf | [7 empty] | https://bitner.com.pl/data/t4txt_photos/023127200521_0044_3_UE_BITNER_BiT_500_H.pdf
H50026 | 5902956072962 |  |  | BiT 500®H 2x0,75 mm² 300/500V | Giętkie kable sterownicze i zasilające o bardzo wysokiej odporności ogniowej, przeznaczone do pracy w energetycznych urządzeniach kontrolnych, zabezpieczających oraz do obwodów sterowania, a także do zasilania w energię elektryczną odbiorników małej mocy, urządzeń ruchomych i przenośnych. Nadają się do instalowania na stałe oraz do połączeń ruchomych w urządzeniach przemysłowych, liniach technologicznych, maszynach pracujących w pomieszczeniach suchych i wilgotnych. Kable są w pełni bezhalogenowe i ograniczają rozprzestrzenianie pożaru po instalacji kablowej. Kable sklasyfikowane zgodnie z normą PN-EN 50575 (CPR). | [10 empty] | Zakłady Kablowe BITNER Sp. z o.o. | H50026 | Giętkie, bezhalogenowe kable sterownicze, żyły numerowane, 300/500V |  |  | BITNER | [6 empty] | true | true | 12 | PL | [11 empty] | n91 | no_discount_group | no_bonus_group | NOT_RELEVANT | NONE | NOT_RELEVANT | NONE | [33 empty] | 27.32.13.0 |  |  | 0 | 24 | 24 |  |  |  |  | 8544 49 95 | [8 empty] | EC003250 | KMT | KMT | 1 | 1 | [32 empty] | net_list | 5824 | PLN | 0.23 |  |  |  | 2025-07-24 |  |  | KMT | [13 empty] | https://bitner.com.pl/data/t4_text/649x234_030931241116_500H.JPG |  |  |  | https://bitner.com.pl/data/t4txt_photos/022618250219_17_BiT_500_H.pdf |  |  |  | https://bitner.com.pl/data/t4txt_photos/09524020824_0198_2_DWU_S_2408_BiT_500H_w.9.pdf |  |  |  | https://bitner.com.pl/data/t4txt_photos/023127200521_0044_3_UE_BITNER_BiT_500_H.pdf
H50027 | 5902956072979 |  |  | BiT 500®H 3G0,75 mm² 300/500V | Giętkie kable sterownicze i zasilające o bardzo wysokiej odporności ogniowej, przeznaczone do pracy w energetycznych urządzeniach kontrolnych, zabezpieczających oraz do obwodów sterowania, a także do zasilania w energię elektryczną odbiorników małej mocy, urządzeń ruchomych i przenośnych. Nadają się do instalowania na stałe oraz do połączeń ruchomych w urządzeniach przemysłowych, liniach technologicznych, maszynach pracujących w pomieszczeniach suchych i wilgotnych. Kable są w pełni bezhalogenowe i ograniczają rozprzestrzenianie pożaru po instalacji kablowej. Kable sklasyfikowane zgodnie z normą PN-EN 50575 (CPR). | [10 empty] | Zakłady Kablowe BITNER Sp. z o.o. | H50027 | Giętkie, bezhalogenowe kable sterownicze, żyły numerowane, 300/500V |  |  | BITNER | [6 empty] | true | true | 12 | PL | [11 empty] | n91 | no_discount_group | no_bonus_group | NOT_RELEVANT | NONE | NOT_RELEVANT | NONE | [33 empty] | 27.32.13.0 |  |  | 0 | 24 | 24 |  |  |  |  | 8544 49 95 | [8 empty] | EC003250 | KMT | KMT | 1 | 1 | [32 empty] | net_list | 7920 | PLN | 0.23 |  |  |  | 2025-07-24 |  |  | KMT | [13 empty] | https://bitner.com.pl/data/t4_text/649x234_030931241116_500H.JPG |  |  |  | https://bitner.com.pl/data/t4txt_photos/022618250219_17_BiT_500_H.pdf |  |  |  | https://bitner.com.pl/data/t4txt_photos/09524020824_0198_2_DWU_S_2408_BiT_500H_w.9.pdf |  |  |  | https://bitner.com.pl/data/t4txt_photos/023127200521_0044_3_UE_BITNER_BiT_500_H.pdf
H50028 | 5902956072986 |  |  | BiT 500®H 3x0,75 mm² 300/500V | Giętkie kable sterownicze i zasilające o bardzo wysokiej odporności ogniowej, przeznaczone do pracy w energetycznych urządzeniach kontrolnych, zabezpieczających oraz do obwodów sterowania, a także do zasilania w energię elektryczną odbiorników małej mocy, urządzeń ruchomych i przenośnych. Nadają się do instalowania na stałe oraz do połączeń ruchomych w urządzeniach przemysłowych, liniach technologicznych, maszynach pracujących w pomieszczeniach suchych i wilgotnych. Kable są w pełni bezhalogenowe i ograniczają rozprzestrzenianie pożaru po instalacji kablowej. Kable sklasyfikowane zgodnie z normą PN-EN 50575 (CPR). | [10 empty] | Zakłady Kablowe BITNER Sp. z o.o. | H50028 | Giętkie, bezhalogenowe kable sterownicze, żyły numerowane, 300/500V |  |  | BITNER | [6 empty] | true | true | 12 | PL | [11 empty] | n91 | no_discount_group | no_bonus_group | NOT_RELEVANT | NONE | NOT_RELEVANT | NONE | [33 empty] | 27.32.13.0 |  |  | 0 | 24 | 24 |  |  |  |  | 8544 49 95 | [8 empty] | EC003250 | KMT | KMT | 1 | 1 | [32 empty] | net_list | 8705 | PLN | 0.23 |  |  |  | 2025-07-24 |  |  | KMT | [13 empty] | https://bitner.com.pl/data/t4_text/649x234_030931241116_500H.JPG |  |  |  | https://bitner.com.pl/data/t4txt_photos/022618250219_17_BiT_500_H.pdf |  |  |  | https://bitner.com.pl/data/t4txt_photos/09524020824_0198_2_DWU_S_2408_BiT_500H_w.9.pdf |  |  |  | https://bitner.com.pl/data/t4txt_photos/023127200521_0044_3_UE_BITNER_BiT_500_H.pdf
H50029 | 5902956072993 |  |  | BiT 500®H 4G0,75 mm² 300/500V | Giętkie kable sterownicze i zasilające o bardzo wysokiej odporności ogniowej, przeznaczone do pracy w energetycznych urządzeniach kontrolnych, zabezpieczających oraz do obwodów sterowania, a także do zasilania w energię elektryczną odbiorników małej mocy, urządzeń ruchomych i przenośnych. Nadają się do instalowania na stałe oraz do połączeń ruchomych w urządzeniach przemysłowych, liniach technologicznych, maszynach pracujących w pomieszczeniach suchych i wilgotnych. Kable są w pełni bezhalogenowe i ograniczają rozprzestrzenianie pożaru po instalacji kablowej. Kable sklasyfikowane zgodnie z normą PN-EN 50575 (CPR). | [10 empty] | Zakłady Kablowe BITNER Sp. z o.o. | H50029 | Giętkie, bezhalogenowe kable sterownicze, żyły numerowane, 300/500V |  |  | BITNER | [6 empty] | true | true | 12 | PL | [11 empty] | n91 | no_discount_group | no_bonus_group | NOT_RELEVANT | NONE | NOT_RELEVANT | NONE | [33 empty] | 27.32.13.0 |  |  | 0 | 24 | 24 |  |  |  |  | 8544 49 95 | [8 empty] | EC003250 | KMT | KMT | 1 | 1 | [32 empty] | net_list | 10257 | PLN | 0.23 |  |  |  | 2025-07-24 |  |  | KMT | [13 empty] | https://bitner.com.pl/data/t4_text/649x234_030931241116_500H.JPG |  |  |  | https://bitner.com.pl/data/t4txt_photos/022618250219_17_BiT_500_H.pdf |  |  |  | https://bitner.com.pl/data/t4txt_photos/09521420824_0198_1_DWU_S_2408_BiT_500H_w.9.pdf |  |  |  | https://bitner.com.pl/data/t4txt_photos/023127200521_0044_3_UE_BITNER_BiT_500_H.pdf
H50030 | 5902956073006 |  |  | BiT 500®H 4x0,75 mm² 300/500V | Giętkie kable sterownicze i zasilające o bardzo wysokiej odporności ogniowej, przeznaczone do pracy w energetycznych urządzeniach kontrolnych, zabezpieczających oraz do obwodów sterowania, a także do zasilania w energię elektryczną odbiorników małej mocy, urządzeń ruchomych i przenośnych. Nadają się do instalowania na stałe oraz do połączeń ruchomych w urządzeniach przemysłowych, liniach technologicznych, maszynach pracujących w pomieszczeniach suchych i wilgotnych. Kable są w pełni bezhalogenowe i ograniczają rozprzestrzenianie pożaru po instalacji kablowej. Kable sklasyfikowane zgodnie z normą PN-EN 50575 (CPR). | [10 empty] | Zakłady Kablowe BITNER Sp. z o.o. | H50030 | Giętkie, bezhalogenowe kable sterownicze, żyły numerowane, 300/500V |  |  | BITNER | [6 empty] | true | true | 12 | PL | [11 empty] | n91 | no_discount_group | no_bonus_group | NOT_RELEVANT | NONE | NOT_RELEVANT | NONE | [33 empty] | 27.32.13.0 |  |  | 0 | 24 | 24 |  |  |  |  | 8544 49 95 | [8 empty] | EC003250 | KMT | KMT | 1 | 1 | [32 empty] | net_list | 11278 | PLN | 0.23 |  |  |  | 2025-07-24 |  |  | KMT | [13 empty] | https://bitner.com.pl/data/t4_text/649x234_030931241116_500H.JPG |  |  |  | https://bitner.com.pl/data/t4txt_photos/022618250219_17_BiT_500_H.pdf |  |  |  | https://bitner.com.pl/data/t4txt_photos/09521420824_0198_1_DWU_S_2408_BiT_500H_w.9.pdf |  |  |  | https://bitner.com.pl/data/t4txt_photos/023127200521_0044_3_UE_BITNER_BiT_500_H.pdf
H50031 | 5902956073013 |  |  | BiT 500®H 5G0,75 mm² 300/500V | Giętkie kable sterownicze i zasilające o bardzo wysokiej odporności ogniowej, przeznaczone do pracy w energetycznych urządzeniach kontrolnych, zabezpieczających oraz do obwodów sterowania, a także do zasilania w energię elektryczną odbiorników małej mocy, urządzeń ruchomych i przenośnych. Nadają się do instalowania na stałe oraz do połączeń ruchomych w urządzeniach przemysłowych, liniach technologicznych, maszynach pracujących w pomieszczeniach suchych i wilgotnych. Kable są w pełni bezhalogenowe i ograniczają rozprzestrzenianie pożaru po instalacji kablowej. Kable sklasyfikowane zgodnie z normą PN-EN 50575 (CPR). | [10 empty] | Zakłady Kablowe BITNER Sp. z o.o. | H50031 | Giętkie, bezhalogenowe kable sterownicze, żyły numerowane, 300/500V |  |  | BITNER | [6 empty] | true | true | 12 | PL | [11 empty] | n91 | no_discount_group | no_bonus_group | NOT_RELEVANT | NONE | NOT_RELEVANT | NONE | [33 empty] | 27.32.13.0 |  |  | 0 | 24 | 24 |  |  |  |  | 8544 49 95 | [8 empty] | EC003250 | KMT | KMT | 1 | 1 | [32 empty] | net_list | 12704 | PLN | 0.23 |  |  |  | 2025-07-24 |  |  | KMT | [13 empty] | https://bitner.com.pl/data/t4_text/649x234_030931241116_500H.JPG |  |  |  | https://bitner.com.pl/data/t4txt_photos/022618250219_17_BiT_500_H.pdf |  |  |  | https://bitner.com.pl/data/t4txt_photos/09521420824_0198_1_DWU_S_2408_BiT_500H_w.9.pdf |  |  |  | https://bitner.com.pl/data/t4txt_photos/023127200521_0044_3_UE_BITNER_BiT_500_H.pdf
H50032 | 5902956073020 |  |  | BiT 500®H 5x0,75 mm² 300/500V | Giętkie kable sterownicze i zasilające o bardzo wysokiej odporności ogniowej, przeznaczone do pracy w energetycznych urządzeniach kontrolnych, zabezpieczających oraz do obwodów sterowania, a także do zasilania w energię elektryczną odbiorników małej mocy, urządzeń ruchomych i przenośnych. Nadają się do instalowania na stałe oraz do połączeń ruchomych w urządzeniach przemysłowych, liniach technologicznych, maszynach pracujących w pomieszczeniach suchych i wilgotnych. Kable są w pełni bezhalogenowe i ograniczają rozprzestrzenianie pożaru po instalacji kablowej. Kable sklasyfikowane zgodnie z normą PN-EN 50575 (CPR). | [10 empty] | Zakłady Kablowe BITNER Sp. z o.o. | H50032 | Giętkie, bezhalogenowe kable sterownicze, żyły numerowane, 300/500V |  |  | BITNER | [6 empty] | true | true | 12 | PL | [11 empty] | n91 | no_discount_group | no_bonus_group | NOT_RELEVANT | NONE | NOT_RELEVANT | NONE | [33 empty] | 27.32.13.0 |  |  | 0 | 24 | 24 |  |  |  |  | 8544 49 95 | [8 empty] | EC003250 | KMT | KMT | 1 | 1 | [32 empty] | net_list | 13984 | PLN | 0.23 |  |  |  | 2025-07-24 |  |  | KMT | [13 empty] | https://bitner.com.pl/data/t4_text/649x234_030931241116_500H.JPG |  |  |  | https://bitner.com.pl/data/t4txt_photos/022618250219_17_BiT_500_H.pdf |  |  |  | https://bitner.com.pl/data/t4txt_photos/09521420824_0198_1_DWU_S_2408_BiT_500H_w.9.pdf |  |  |  | https://bitner.com.pl/data/t4txt_photos/023127200521_0044_3_UE_BITNER_BiT_500_H.pdf
H50033 | 5902956073037 |  |  | BiT 500®H 6G0,75 mm² 300/500V | Giętkie kable sterownicze i zasilające o bardzo wysokiej odporności ogniowej, przeznaczone do pracy w energetycznych urządzeniach kontrolnych, zabezpieczających oraz do obwodów sterowania, a także do zasilania w energię elektryczną odbiorników małej mocy, urządzeń ruchomych i przenośnych. Nadają się do instalowania na stałe oraz do połączeń ruchomych w urządzeniach przemysłowych, liniach technologicznych, maszynach pracujących w pomieszczeniach suchych i wilgotnych. Kable są w pełni bezhalogenowe i ograniczają rozprzestrzenianie pożaru po instalacji kablowej. Kable sklasyfikowane zgodnie z normą PN-EN 50575 (CPR). | [10 empty] | Zakłady Kablowe BITNER Sp. z o.o. | H50033 | Giętkie, bezhalogenowe kable sterownicze, żyły numerowane, 300/500V |  |  | BITNER | [6 empty] | true | true | 12 | PL | [11 empty] | n91 | no_discount_group | no_bonus_group | NOT_RELEVANT | NONE | NOT_RELEVANT | NONE | [33 empty] | 27.32.13.0 |  |  | 0 | 24 | 24 |  |  |  |  | 8544 49 95 | [8 empty] | EC003250 | KMT | KMT | 1 | 1 | [32 empty] | net_list | 15123 | PLN | 0.23 |  |  |  | 2025-07-24 |  |  | KMT | [13 empty] | https://bitner.com.pl/data/t4_text/649x234_030931241116_500H.JPG |  |  |  | https://bitner.com.pl/data/t4txt_photos/022618250219_17_BiT_500_H.pdf |  |  |  | https://bitner.com.pl/data/t4txt_photos/09521420824_0198_1_DWU_S_2408_BiT_500H_w.9.pdf |  |  |  | https://bitner.com.pl/data/t4txt_photos/023127200521_0044_3_UE_BITNER_BiT_500_H.pdf
H50034 | 5902956073044 |  |  | BiT 500®H 6x0,75 mm² 300/500V | Giętkie kable sterownicze i zasilające o bardzo wysokiej odporności ogniowej, przeznaczone do pracy w energetycznych urządzeniach kontrolnych, zabezpieczających oraz do obwodów sterowania, a także do zasilania w energię elektryczną odbiorników małej mocy, urządzeń ruchomych i przenośnych. Nadają się do instalowania na stałe oraz do połączeń ruchomych w urządzeniach przemysłowych, liniach technologicznych, maszynach pracujących w pomieszczeniach suchych i wilgotnych. Kable są w pełni bezhalogenowe i ograniczają rozprzestrzenianie pożaru po instalacji kablowej. Kable sklasyfikowane zgodnie z normą PN-EN 50575 (CPR). | [10 empty] | Zakłady Kablowe BITNER Sp. z o.o. | H50034 | Giętkie, bezhalogenowe kable sterownicze, żyły numerowane, 300/500V |  |  | BITNER | [6 empty] | true | true | 12 | PL | [11 empty] | n91 | no_discount_group | no_bonus_group | NOT_RELEVANT | NONE | NOT_RELEVANT | NONE | [33 empty] | 27.32.13.0 |  |  | 0 | 24 | 24 |  |  |  |  | 8544 49 95 | [8 empty] | EC003250 | KMT | KMT | 1 | 1 | [32 empty] | net_list | 16626 | PLN | 0.23 |  |  |  | 2025-07-24 |  |  | KMT | [13 empty] | https://bitner.com.pl/data/t4_text/649x234_030931241116_500H.JPG |  |  |  | https://bitner.com.pl/data/t4txt_photos/022618250219_17_BiT_500_H.pdf |  |  |  | https://bitner.com.pl/data/t4txt_photos/09521420824_0198_1_DWU_S_2408_BiT_500H_w.9.pdf |  |  |  | https://bitner.com.pl/data/t4txt_photos/023127200521_0044_3_UE_BITNER_BiT_500_H.pdf
H50035 | 5902956073051 |  |  | BiT 500®H 7G0,75 mm² 300/500V | Giętkie kable sterownicze i zasilające o bardzo wysokiej odporności ogniowej, przeznaczone do pracy w energetycznych urządzeniach kontrolnych, zabezpieczających oraz do obwodów sterowania, a także do zasilania w energię elektryczną odbiorników małej mocy, urządzeń ruchomych i przenośnych. Nadają się do instalowania na stałe oraz do połączeń ruchomych w urządzeniach przemysłowych, liniach technologicznych, maszynach pracujących w pomieszczeniach suchych i wilgotnych. Kable są w pełni bezhalogenowe i ograniczają rozprzestrzenianie pożaru po instalacji kablowej. Kable sklasyfikowane zgodnie z normą PN-EN 50575 (CPR). | [10 empty] | Zakłady Kablowe BITNER Sp. z o.o. | H50035 | Giętkie, bezhalogenowe kable sterownicze, żyły numerowane, 300/500V |  |  | BITNER | [6 empty] | true | true | 12 | PL | [11 empty] | n91 | no_discount_group | no_bonus_group | NOT_RELEVANT | NONE | NOT_RELEVANT | NONE | [33 empty] | 27.32.13.0 |  |  | 0 | 24 | 24 |  |  |  |  | 8544 49 95 | [8 empty] | EC003250 | KMT | KMT | 1 | 1 | [32 empty] | net_list | 17142 | PLN | 0.23 |  |  |  | 2025-07-24 |  |  | KMT | [13 empty] | https://bitner.com.pl/data/t4_text/649x234_030931241116_500H.JPG |  |  |  | https://bitner.com.pl/data/t4txt_photos/022618250219_17_BiT_500_H.pdf |  |  |  | https://bitner.com.pl/data/t4txt_photos/09521420824_0198_1_DWU_S_2408_BiT_500H_w.9.pdf |  |  |  | https://bitner.com.pl/data/t4txt_photos/023127200521_0044_3_UE_BITNER_BiT_500_H.pdf
H50036 | 5902956073068 |  |  | BiT 500®H 7x0,75 mm² 300/500V | Giętkie kable sterownicze i zasilające o bardzo wysokiej odporności ogniowej, przeznaczone do pracy w energetycznych urządzeniach kontrolnych, zabezpieczających oraz do obwodów sterowania, a także do zasilania w energię elektryczną odbiorników małej mocy, urządzeń ruchomych i przenośnych. Nadają się do instalowania na stałe oraz do połączeń ruchomych w urządzeniach przemysłowych, liniach technologicznych, maszynach pracujących w pomieszczeniach suchych i wilgotnych. Kable są w pełni bezhalogenowe i ograniczają rozprzestrzenianie pożaru po instalacji kablowej. Kable sklasyfikowane zgodnie z normą PN-EN 50575 (CPR). | [10 empty] | Zakłady Kablowe BITNER Sp. z o.o. | H50036 | Giętkie, bezhalogenowe kable sterownicze, żyły numerowane, 300/500V |  |  | BITNER | [6 empty] | true | true | 12 | PL | [11 empty] | n91 | no_discount_group | no_bonus_group | NOT_RELEVANT | NONE | NOT_RELEVANT | NONE | [33 empty] | 27.32.13.0 |  |  | 0 | 24 | 24 |  |  |  |  | 8544 49 95 | [8 empty] | EC003250 | KMT | KMT | 1 | 1 | [32 empty] | net_list | 18849 | PLN | 0.23 |  |  |  | 2025-07-24 |  |  | KMT | [13 empty] | https://bitner.com.pl/data/t4_text/649x234_030931241116_500H.JPG |  |  |  | https://bitner.com.pl/data/t4txt_photos/022618250219_17_BiT_500_H.pdf |  |  |  | https://bitner.com.pl/data/t4txt_photos/09521420824_0198_1_DWU_S_2408_BiT_500H_w.9.pdf |  |  |  | https://bitner.com.pl/data/t4txt_photos/023127200521_0044_3_UE_BITNER_BiT_500_H.pdf
H50037 | 5902956073075 |  |  | BiT 500®H 8G0,75 mm² 300/500V | Giętkie kable sterownicze i zasilające o bardzo wysokiej odporności ogniowej, przeznaczone do pracy w energetycznych urządzeniach kontrolnych, zabezpieczających oraz do obwodów sterowania, a także do zasilania w energię elektryczną odbiorników małej mocy, urządzeń ruchomych i przenośnych. Nadają się do instalowania na stałe oraz do połączeń ruchomych w urządzeniach przemysłowych, liniach technologicznych, maszynach pracujących w pomieszczeniach suchych i wilgotnych. Kable są w pełni bezhalogenowe i ograniczają rozprzestrzenianie pożaru po instalacji kablowej. Kable sklasyfikowane zgodnie z normą PN-EN 50575 (CPR). | [10 empty] | Zakłady Kablowe BITNER Sp. z o.o. | H50037 | Giętkie, bezhalogenowe kable sterownicze, żyły numerowane, 300/500V |  |  | BITNER | [6 empty] | true | true | 12 | PL | [11 empty] | n91 | no_discount_group | no_bonus_group | NOT_RELEVANT | NONE | NOT_RELEVANT | NONE | [33 empty] | 27.32.13.0 |  |  | 0 | 24 | 24 |  |  |  |  | 8544 49 95 | [8 empty] | EC003250 | KMT | KMT | 1 | 1 | [32 empty] | net_list | 19626 | PLN | 0.23 |  |  |  | 2025-07-24 |  |  | KMT | [13 empty] | https://bitner.com.pl/data/t4_text/649x234_030931241116_500H.JPG |  |  |  | https://bitner.com.pl/data/t4txt_photos/022618250219_17_BiT_500_H.pdf |  |  |  | https://bitner.com.pl/data/t4txt_photos/09521420824_0198_1_DWU_S_2408_BiT_500H_w.9.pdf |  |  |  | https://bitner.com.pl/data/t4txt_photos/023127200521_0044_3_UE_BITNER_BiT_500_H.pdf
H50038 | 5902956073082 |  |  | BiT 500®H 8x0,75 mm² 300/500V | Giętkie kable sterownicze i zasilające o bardzo wysokiej odporności ogniowej, przeznaczone do pracy w energetycznych urządzeniach kontrolnych, zabezpieczających oraz do obwodów sterowania, a także do zasilania w energię elektryczną odbiorników małej mocy, urządzeń ruchomych i przenośnych. Nadają się do instalowania na stałe oraz do połączeń ruchomych w urządzeniach przemysłowych, liniach technologicznych, maszynach pracujących w pomieszczeniach suchych i wilgotnych. Kable są w pełni bezhalogenowe i ograniczają rozprzestrzenianie pożaru po instalacji kablowej. Kable sklasyfikowane zgodnie z normą PN-EN 50575 (CPR). | [10 empty] | Zakłady Kablowe BITNER Sp. z o.o. | H50038 | Giętkie, bezhalogenowe kable sterownicze, żyły numerowane, 300/500V |  |  | BITNER | [6 empty] | true | true | 12 | PL | [11 empty] | n91 | no_discount_group | no_bonus_group | NOT_RELEVANT | NONE | NOT_RELEVANT | NONE | [33 empty] | 27.32.13.0 |  |  | 0 | 24 | 24 |  |  |  |  | 8544 49 95 | [8 empty] | EC003250 | KMT | KMT | 1 | 1 | [32 empty] | net_list | 21605 | PLN | 0.23 |  |  |  | 2025-07-24 |  |  | KMT | [13 empty] | https://bitner.com.pl/data/t4_text/649x234_030931241116_500H.JPG |  |  |  | https://bitner.com.pl/data/t4txt_photos/022618250219_17_BiT_500_H.pdf |  |  |  | https://bitner.com.pl/data/t4txt_photos/09521420824_0198_1_DWU_S_2408_BiT_500H_w.9.pdf |  |  |  | https://bitner.com.pl/data/t4txt_photos/023127200521_0044_3_UE_BITNER_BiT_500_H.pdf
H50039 | 5902956073099 |  |  | BiT 500®H 10G0,75 mm² 300/500V | Giętkie kable sterownicze i zasilające o bardzo wysokiej odporności ogniowej, przeznaczone do pracy w energetycznych urządzeniach kontrolnych, zabezpieczających oraz do obwodów sterowania, a także do zasilania w energię elektryczną odbiorników małej mocy, urządzeń ruchomych i przenośnych. Nadają się do instalowania na stałe oraz do połączeń ruchomych w urządzeniach przemysłowych, liniach technologicznych, maszynach pracujących w pomieszczeniach suchych i wilgotnych. Kable są w pełni bezhalogenowe i ograniczają rozprzestrzenianie pożaru po instalacji kablowej. Kable sklasyfikowane zgodnie z normą PN-EN 50575 (CPR). | [10 empty] | Zakłady Kablowe BITNER Sp. z o.o. | H50039 | Giętkie, bezhalogenowe kable sterownicze, żyły numerowane, 300/500V |  |  | BITNER | [6 empty] | true | true | 12 | PL | [11 empty] | n91 | no_discount_group | no_bonus_group | NOT_RELEVANT | NONE | NOT_RELEVANT | NONE | [33 empty] | 27.32.13.0 |  |  | 0 | 24 | 24 |  |  |  |  | 8544 49 95 | [8 empty] | EC003250 | KMT | KMT | 1 | 1 | [32 empty] | net_list | 25904 | PLN | 0.23 |  |  |  | 2025-07-24 |  |  | KMT | [13 empty] | https://bitner.com.pl/data/t4_text/649x234_030931241116_500H.JPG |  |  |  | https://bitner.com.pl/data/t4txt_photos/022618250219_17_BiT_500_H.pdf |  |  |  | https://bitner.com.pl/data/t4txt_photos/09521420824_0198_1_DWU_S_2408_BiT_500H_w.9.pdf |  |  |  | https://bitner.com.pl/data/t4txt_photos/023127200521_0044_3_UE_BITNER_BiT_500_H.pdf
H50040 | 5902956073105 |  |  | BiT 500®H 12G0,75 mm² 300/500V | Giętkie kable sterownicze i zasilające o bardzo wysokiej odporności ogniowej, przeznaczone do pracy w energetycznych urządzeniach kontrolnych, zabezpieczających oraz do obwodów sterowania, a także do zasilania w energię elektryczną odbiorników małej mocy, urządzeń ruchomych i przenośnych. Nadają się do instalowania na stałe oraz do połączeń ruchomych w urządzeniach przemysłowych, liniach technologicznych, maszynach pracujących w pomieszczeniach suchych i wilgotnych. Kable są w pełni bezhalogenowe i ograniczają rozprzestrzenianie pożaru po instalacji kablowej. Kable sklasyfikowane zgodnie z normą PN-EN 50575 (CPR). | [10 empty] | Zakłady Kablowe BITNER Sp. z o.o. | H50040 | Giętkie, bezhalogenowe kable sterownicze, żyły numerowane, 300/500V |  |  | BITNER | [6 empty] | true | true | 12 | PL | [11 empty] | n91 | no_discount_group | no_bonus_group | NOT_RELEVANT | NONE | NOT_RELEVANT | NONE | [33 empty] | 27.32.13.0 |  |  | 0 | 24 | 24 |  |  |  |  | 8544 49 95 | [8 empty] | EC003250 | KMT | KMT | 1 | 1 | [32 empty] | net_list | 29883 | PLN | 0.23 |  |  |  | 2025-07-24 |  |  | KMT | [13 empty] | https://bitner.com.pl/data/t4_text/649x234_030931241116_500H.JPG |  |  |  | https://bitner.com.pl/data/t4txt_photos/022618250219_17_BiT_500_H.pdf |  |  |  | https://bitner.com.pl/data/t4txt_photos/09521420824_0198_1_DWU_S_2408_BiT_500H_w.9.pdf |  |  |  | https://bitner.com.pl/data/t4txt_photos/023127200521_0044_3_UE_BITNER_BiT_500_H.pdf
H50041 | 5902956073112 |  |  | BiT 500®H 12x0,75 mm² 300/500V | Giętkie kable sterownicze i zasilające o bardzo wysokiej odporności ogniowej, przeznaczone do pracy w energetycznych urządzeniach kontrolnych, zabezpieczających oraz do obwodów sterowania, a także do zasilania w energię elektryczną odbiorników małej mocy, urządzeń ruchomych i przenośnych. Nadają się do instalowania na stałe oraz do połączeń ruchomych w urządzeniach przemysłowych, liniach technologicznych, maszynach pracujących w pomieszczeniach suchych i wilgotnych. Kable są w pełni bezhalogenowe i ograniczają rozprzestrzenianie pożaru po instalacji kablowej. Kable sklasyfikowane zgodnie z normą PN-EN 50575 (CPR). | [10 empty] | Zakłady Kablowe BITNER Sp. z o.o. | H50041 | Giętkie, bezhalogenowe kable sterownicze, żyły numerowane, 300/500V |  |  | BITNER | [6 empty] | true | true | 12 | PL | [11 empty] | n91 | no_discount_group | no_bonus_group | NOT_RELEVANT | NONE | NOT_RELEVANT | NONE | [33 empty] | 27.32.13.0 |  |  | 0 | 24 | 24 |  |  |  |  | 8544 49 95 | [8 empty] | EC003250 | KMT | KMT | 1 | 1 | [32 empty] | net_list | 32864 | PLN | 0.23 |  |  |  | 2025-07-24 |  |  | KMT | [13 empty] | https://bitner.com.pl/data/t4_text/649x234_030931241116_500H.JPG |  |  |  | https://bitner.com.pl/data/t4txt_photos/022618250219_17_BiT_500_H.pdf |  |  |  | https://bitner.com.pl/data/t4txt_photos/09521420824_0198_1_DWU_S_2408_BiT_500H_w.9.pdf |  |  |  | https://bitner.com.pl/data/t4txt_photos/023127200521_0044_3_UE_BITNER_BiT_500_H.pdf
H50042 | 5902956073129 |  |  | BiT 500®H 14G0,75 mm² 300/500V | Giętkie kable sterownicze i zasilające o bardzo wysokiej odporności ogniowej, przeznaczone do pracy w energetycznych urządzeniach kontrolnych, zabezpieczających oraz do obwodów sterowania, a także do zasilania w energię elektryczną odbiorników małej mocy, urządzeń ruchomych i przenośnych. Nadają się do instalowania na stałe oraz do połączeń ruchomych w urządzeniach przemysłowych, liniach technologicznych, maszynach pracujących w pomieszczeniach suchych i wilgotnych. Kable są w pełni bezhalogenowe i ograniczają rozprzestrzenianie pożaru po instalacji kablowej. Kable sklasyfikowane zgodnie z normą PN-EN 50575 (CPR). | [10 empty] | Zakłady Kablowe BITNER Sp. z o.o. | H50042 | Giętkie, bezhalogenowe kable sterownicze, żyły numerowane, 300/500V |  |  | BITNER | [6 empty] | true | true | 12 | PL | [11 empty] | n91 | no_discount_group | no_bonus_group | NOT_RELEVANT | NONE | NOT_RELEVANT | NONE | [33 empty] | 27.32.13.0 |  |  | 0 | 24 | 24 |  |  |  |  | 8544 49 95 | [8 empty] | EC003250 | KMT | KMT | 1 | 1 | [32 empty] | net_list | 34434 | PLN | 0.23 |  |  |  | 2025-07-24 |  |  | KMT | [13 empty] | https://bitner.com.pl/data/t4_text/649x234_030931241116_500H.JPG |  |  |  | https://bitner.com.pl/data/t4txt_photos/022618250219_17_BiT_500_H.pdf |  |  |  | https://bitner.com.pl/data/t4txt_photos/09521420824_0198_1_DWU_S_2408_BiT_500H_w.9.pdf |  |  |  | https://bitner.com.pl/data/t4txt_photos/023127200521_0044_3_UE_BITNER_BiT_500_H.pdf
H50043 | 5902956073136 |  |  | BiT 500®H 16G0,75 mm² 300/500V | Giętkie kable sterownicze i zasilające o bardzo wysokiej odporności ogniowej, przeznaczone do pracy w energetycznych urządzeniach kontrolnych, zabezpieczających oraz do obwodów sterowania, a także do zasilania w energię elektryczną odbiorników małej mocy, urządzeń ruchomych i przenośnych. Nadają się do instalowania na stałe oraz do połączeń ruchomych w urządzeniach przemysłowych, liniach technologicznych, maszynach pracujących w pomieszczeniach suchych i wilgotnych. Kable są w pełni bezhalogenowe i ograniczają rozprzestrzenianie pożaru po instalacji kablowej. Kable sklasyfikowane zgodnie z normą PN-EN 50575 (CPR). | [10 empty] | Zakłady Kablowe BITNER Sp. z o.o. | H50043 | Giętkie, bezhalogenowe kable sterownicze, żyły numerowane, 300/500V |  |  | BITNER | [6 empty] | true | true | 12 | PL | [11 empty] | n91 | no_discount_group | no_bonus_group | NOT_RELEVANT | NONE | NOT_RELEVANT | NONE | [33 empty] | 27.32.13.0 |  |  | 0 | 24 | 24 |  |  |  |  | 8544 49 95 | [8 empty] | EC003250 | KMT | KMT | 1 | 1 | [32 empty] | net_list | 39473 | PLN | 0.23 |  |  |  | 2025-07-24 |  |  | KMT | [13 empty] | https://bitner.com.pl/data/t4_text/649x234_030931241116_500H.JPG |  |  |  | https://bitner.com.pl/data/t4txt_photos/022618250219_17_BiT_500_H.pdf |  |  |  | https://bitner.com.pl/data/t4txt_photos/09521420824_0198_1_DWU_S_2408_BiT_500H_w.9.pdf |  |  |  | https://bitner.com.pl/data/t4txt_photos/023127200521_0044_3_UE_BITNER_BiT_500_H.pdf
H50044 | 5902956073143 |  |  | BiT 500®H 18G0,75 mm² 300/500V | Giętkie kable sterownicze i zasilające o bardzo wysokiej odporności ogniowej, przeznaczone do pracy w energetycznych urządzeniach kontrolnych, zabezpieczających oraz do obwodów sterowania, a także do zasilania w energię elektryczną odbiorników małej mocy, urządzeń ruchomych i przenośnych. Nadają się do instalowania na stałe oraz do połączeń ruchomych w urządzeniach przemysłowych, liniach technologicznych, maszynach pracujących w pomieszczeniach suchych i wilgotnych. Kable są w pełni bezhalogenowe i ograniczają rozprzestrzenianie pożaru po instalacji kablowej. Kable sklasyfikowane zgodnie z normą PN-EN 50575 (CPR). | [10 empty] | Zakłady Kablowe BITNER Sp. z o.o. | H50044 | Giętkie, bezhalogenowe kable sterownicze, żyły numerowane, 300/500V |  |  | BITNER | [6 empty] | true | true | 12 | PL | [11 empty] | n91 | no_discount_group | no_bonus_group | NOT_RELEVANT | NONE | NOT_RELEVANT | NONE | [33 empty] | 27.32.13.0 |  |  | 0 | 24 | 24 |  |  |  |  | 8544 49 95 | [8 empty] | EC003250 | KMT | KMT | 1 | 1 | [32 empty] | net_list | 44171 | PLN | 0.23 |  |  |  | 2025-07-24 |  |  | KMT | [13 empty] | https://bitner.com.pl/data/t4_text/649x234_030931241116_500H.JPG |  |  |  | https://bitner.com.pl/data/t4txt_photos/022618250219_17_BiT_500_H.pdf |  |  |  | https://bitner.com.pl/data/t4txt_photos/09521420824_0198_1_DWU_S_2408_BiT_500H_w.9.pdf |  |  |  | https://bitner.com.pl/data/t4txt_photos/023127200521_0044_3_UE_BITNER_BiT_500_H.pdf
H50045 | 5902956073150 |  |  | BiT 500®H 19G0,75 mm² 300/500V | Giętkie kable sterownicze i zasilające o bardzo wysokiej odporności ogniowej, przeznaczone do pracy w energetycznych urządzeniach kontrolnych, zabezpieczających oraz do obwodów sterowania, a także do zasilania w energię elektryczną odbiorników małej mocy, urządzeń ruchomych i przenośnych. Nadają się do instalowania na stałe oraz do połączeń ruchomych w urządzeniach przemysłowych, liniach technologicznych, maszynach pracujących w pomieszczeniach suchych i wilgotnych. Kable są w pełni bezhalogenowe i ograniczają rozprzestrzenianie pożaru po instalacji kablowej. Kable sklasyfikowane zgodnie z normą PN-EN 50575 (CPR). | [10 empty] | Zakłady Kablowe BITNER Sp. z o.o. | H50045 | Giętkie, bezhalogenowe kable sterownicze, żyły numerowane, 300/500V |  |  | BITNER | [6 empty] | true | true | 12 | PL | [11 empty] | n91 | no_discount_group | no_bonus_group | NOT_RELEVANT | NONE | NOT_RELEVANT | NONE | [33 empty] | 27.32.13.0 |  |  | 0 | 24 | 24 |  |  |  |  | 8544 49 95 | [8 empty] | EC003250 | KMT | KMT | 1 | 1 | [32 empty] | net_list | 46179 | PLN | 0.23 |  |  |  | 2025-07-24 |  |  | KMT | [13 empty] | https://bitner.com.pl/data/t4_text/649x234_030931241116_500H.JPG |  |  |  | https://bitner.com.pl/data/t4txt_photos/022618250219_17_BiT_500_H.pdf |  |  |  | https://bitner.com.pl/data/t4txt_photos/09521420824_0198_1_DWU_S_2408_BiT_500H_w.9.pdf |  |  |  | https://bitner.com.pl/data/t4txt_photos/023127200521_0044_3_UE_BITNER_BiT_500_H.pdf
H50047 | 5902956073167 |  |  | BiT 500®H 21G0,75 mm² 300/500V | Giętkie kable sterownicze i zasilające o bardzo wysokiej odporności ogniowej, przeznaczone do pracy w energetycznych urządzeniach kontrolnych, zabezpieczających oraz do obwodów sterowania, a także do zasilania w energię elektryczną odbiorników małej mocy, urządzeń ruchomych i przenośnych. Nadają się do instalowania na stałe oraz do połączeń ruchomych w urządzeniach przemysłowych, liniach technologicznych, maszynach pracujących w pomieszczeniach suchych i wilgotnych. Kable są w pełni bezhalogenowe i ograniczają rozprzestrzenianie pożaru po instalacji kablowej. Kable sklasyfikowane zgodnie z normą PN-EN 50575 (CPR). | [10 empty] | Zakłady Kablowe BITNER Sp. z o.o. | H50047 | Giętkie, bezhalogenowe kable sterownicze, żyły numerowane, 300/500V |  |  | BITNER | [6 empty] | true | true | 12 | PL | [11 empty] | n91 | no_discount_group | no_bonus_group | NOT_RELEVANT | NONE | NOT_RELEVANT | NONE | [33 empty] | 27.32.13.0 |  |  | 0 | 24 | 24 |  |  |  |  | 8544 49 95 | [8 empty] | EC003250 | KMT | KMT | 1 | 1 | [32 empty] | net_list | 51778 | PLN | 0.23 |  |  |  | 2025-07-24 |  |  | KMT | [13 empty] | https://bitner.com.pl/data/t4_text/649x234_030931241116_500H.JPG |  |  |  | https://bitner.com.pl/data/t4txt_photos/022618250219_17_BiT_500_H.pdf |  |  |  | https://bitner.com.pl/data/t4txt_photos/09521420824_0198_1_DWU_S_2408_BiT_500H_w.9.pdf |  |  |  | https://bitner.com.pl/data/t4txt_photos/023127200521_0044_3_UE_BITNER_BiT_500_H.pdf
H50103 | 5902956073174 |  |  | BiT 500®H 25G0,75 mm² 300/500V | Giętkie kable sterownicze i zasilające o bardzo wysokiej odporności ogniowej, przeznaczone do pracy w energetycznych urządzeniach kontrolnych, zabezpieczających oraz do obwodów sterowania, a także do zasilania w energię elektryczną odbiorników małej mocy, urządzeń ruchomych i przenośnych. Nadają się do instalowania na stałe oraz do połączeń ruchomych w urządzeniach przemysłowych, liniach technologicznych, maszynach pracujących w pomieszczeniach suchych i wilgotnych. Kable są w pełni bezhalogenowe i ograniczają rozprzestrzenianie pożaru po instalacji kablowej. Kable sklasyfikowane zgodnie z normą PN-EN 50575 (CPR). | [10 empty] | Zakłady Kablowe BITNER Sp. z o.o. | H50103 | Giętkie, bezhalogenowe kable sterownicze, żyły numerowane, 300/500V |  |  | BITNER | [6 empty] | true | true | 12 | PL | [11 empty] | n91 | no_discount_group | no_bonus_group | NOT_RELEVANT | NONE | NOT_RELEVANT | NONE | [33 empty] | 27.32.13.0 |  |  | 0 | 24 | 24 |  |  |  |  | 8544 49 95 | [8 empty] | EC003250 | KMT | KMT | 1 | 1 | [32 empty] | net_list | 62174 | PLN | 0.23 |  |  |  | 2025-07-24 |  |  | KMT | [13 empty] | https://bitner.com.pl/data/t4_text/649x234_030931241116_500H.JPG |  |  |  | https://bitner.com.pl/data/t4txt_photos/022618250219_17_BiT_500_H.pdf |  |  |  | https://bitner.com.pl/data/t4txt_photos/09521420824_0198_1_DWU_S_2408_BiT_500H_w.9.pdf |  |  |  | https://bitner.com.pl/data/t4txt_photos/023127200521_0044_3_UE_BITNER_BiT_500_H.pdf
H51821 | 5902956073181 |  |  | BiT 500®H 27G0,75 mm² 300/500V | Giętkie kable sterownicze i zasilające o bardzo wysokiej odporności ogniowej, przeznaczone do pracy w energetycznych urządzeniach kontrolnych, zabezpieczających oraz do obwodów sterowania, a także do zasilania w energię elektryczną odbiorników małej mocy, urządzeń ruchomych i przenośnych. Nadają się do instalowania na stałe oraz do połączeń ruchomych w urządzeniach przemysłowych, liniach technologicznych, maszynach pracujących w pomieszczeniach suchych i wilgotnych. Kable są w pełni bezhalogenowe i ograniczają rozprzestrzenianie pożaru po instalacji kablowej. Kable sklasyfikowane zgodnie z normą PN-EN 50575 (CPR). | [10 empty] | Zakłady Kablowe BITNER Sp. z o.o. | H51821 | Giętkie, bezhalogenowe kable sterownicze, żyły numerowane, 300/500V |  |  | BITNER | [6 empty] | true | true | 12 | PL | [11 empty] | n91 | no_discount_group | no_bonus_group | NOT_RELEVANT | NONE | NOT_RELEVANT | NONE | [33 empty] | 27.32.13.0 |  |  | 0 | 24 | 24 |  |  |  |  | 8544 49 95 | [8 empty] | EC003250 | KMT | KMT | 1 | 1 | [32 empty] | net_list | 66213 | PLN | 0.23 |  |  |  | 2025-07-24 |  |  | KMT | [13 empty] | https://bitner.com.pl/data/t4_text/649x234_030931241116_500H.JPG |  |  |  | https://bitner.com.pl/data/t4txt_photos/022618250219_17_BiT_500_H.pdf |  |  |  | https://bitner.com.pl/data/t4txt_photos/09521420824_0198_1_DWU_S_2408_BiT_500H_w.9.pdf |  |  |  | https://bitner.com.pl/data/t4txt_photos/023127200521_0044_3_UE_BITNER_BiT_500_H.pdf
H51822 | 5902956073198 |  |  | BiT 500®H 30G0,75 mm² 300/500V | Giętkie kable sterownicze i zasilające o bardzo wysokiej odporności ogniowej, przeznaczone do pracy w energetycznych urządzeniach kontrolnych, zabezpieczających oraz do obwodów sterowania, a także do zasilania w energię elektryczną odbiorników małej mocy, urządzeń ruchomych i przenośnych. Nadają się do instalowania na stałe oraz do połączeń ruchomych w urządzeniach przemysłowych, liniach technologicznych, maszynach pracujących w pomieszczeniach suchych i wilgotnych. Kable są w pełni bezhalogenowe i ograniczają rozprzestrzenianie pożaru po instalacji kablowej. Kable sklasyfikowane zgodnie z normą PN-EN 50575 (CPR). | [10 empty] | Zakłady Kablowe BITNER Sp. z o.o. | H51822 | Giętkie, bezhalogenowe kable sterownicze, żyły numerowane, 300/500V |  |  | BITNER | [6 empty] | true | true | 12 | PL | [11 empty] | n91 | no_discount_group | no_bonus_group | NOT_RELEVANT | NONE | NOT_RELEVANT | NONE | [33 empty] | 27.32.13.0 |  |  | 0 | 24 | 24 |  |  |  |  | 8544 49 95 | [8 empty] | EC003250 | KMT | KMT | 1 | 1 | [32 empty] | net_list | 73148 | PLN | 0.23 |  |  |  | 2025-07-24 |  |  | KMT | [13 empty] | https://bitner.com.pl/data/t4_text/649x234_030931241116_500H.JPG |  |  |  | https://bitner.com.pl/data/t4txt_photos/022618250219_17_BiT_500_H.pdf |  |  |  | https://bitner.com.pl/data/t4txt_photos/09521420824_0198_1_DWU_S_2408_BiT_500H_w.9.pdf |  |  |  | https://bitner.com.pl/data/t4txt_photos/023127200521_0044_3_UE_BITNER_BiT_500_H.pdf
H51823 | 5902956073204 |  |  | BiT 500®H 34G0,75 mm² 300/500V | Giętkie kable sterownicze i zasilające o bardzo wysokiej odporności ogniowej, przeznaczone do pracy w energetycznych urządzeniach kontrolnych, zabezpieczających oraz do obwodów sterowania, a także do zasilania w energię elektryczną odbiorników małej mocy, urządzeń ruchomych i przenośnych. Nadają się do instalowania na stałe oraz do połączeń ruchomych w urządzeniach przemysłowych, liniach technologicznych, maszynach pracujących w pomieszczeniach suchych i wilgotnych. Kable są w pełni bezhalogenowe i ograniczają rozprzestrzenianie pożaru po instalacji kablowej. Kable sklasyfikowane zgodnie z normą PN-EN 50575 (CPR). | [10 empty] | Zakłady Kablowe BITNER Sp. z o.o. | H51823 | Giętkie, bezhalogenowe kable sterownicze, żyły numerowane, 300/500V |  |  | BITNER | [6 empty] | true | true | 12 | PL | [11 empty] | n91 | no_discount_group | no_bonus_group | NOT_RELEVANT | NONE | NOT_RELEVANT | NONE | [33 empty] | 27.32.13.0 |  |  | 0 | 24 | 24 |  |  |  |  | 8544 49 95 | [8 empty] | EC003250 | KMT | KMT | 1 | 1 | [32 empty] | net_list | 84049 | PLN | 0.23 |  |  |  | 2025-07-24 |  |  | KMT | [13 empty] | https://bitner.com.pl/data/t4_text/649x234_030931241116_500H.JPG |  |  |  | https://bitner.com.pl/data/t4txt_photos/022618250219_17_BiT_500_H.pdf |  |  |  | https://bitner.com.pl/data/t4txt_photos/09521420824_0198_1_DWU_S_2408_BiT_500H_w.9.pdf |  |  |  | https://bitner.com.pl/data/t4txt_photos/023127200521_0044_3_UE_BITNER_BiT_500_H.pdf
H51824 | 5902956073211 |  |  | BiT 500®H 37G0,75 mm² 300/500V | Giętkie kable sterownicze i zasilające o bardzo wysokiej odporności ogniowej, przeznaczone do pracy w energetycznych urządzeniach kontrolnych, zabezpieczających oraz do obwodów sterowania, a także do zasilania w energię elektryczną odbiorników małej mocy, urządzeń ruchomych i przenośnych. Nadają się do instalowania na stałe oraz do połączeń ruchomych w urządzeniach przemysłowych, liniach technologicznych, maszynach pracujących w pomieszczeniach suchych i wilgotnych. Kable są w pełni bezhalogenowe i ograniczają rozprzestrzenianie pożaru po instalacji kablowej. Kable sklasyfikowane zgodnie z normą PN-EN 50575 (CPR). | [10 empty] | Zakłady Kablowe BITNER Sp. z o.o. | H51824 | Giętkie, bezhalogenowe kable sterownicze, żyły numerowane, 300/500V |  |  | BITNER | [6 empty] | true | true | 12 | PL | [11 empty] | n91 | no_discount_group | no_bonus_group | NOT_RELEVANT | NONE | NOT_RELEVANT | NONE | [33 empty] | 27.32.13.0 |  |  | 0 | 24 | 24 |  |  |  |  | 8544 49 95 | [8 empty] | EC003250 | KMT | KMT | 1 | 1 | [32 empty] | net_list | 90086 | PLN | 0.23 |  |  |  | 2025-07-24 |  |  | KMT | [13 empty] | https://bitner.com.pl/data/t4_text/649x234_030931241116_500H.JPG |  |  |  | https://bitner.com.pl/data/t4txt_photos/022618250219_17_BiT_500_H.pdf |  |  |  | https://bitner.com.pl/data/t4txt_photos/09521420824_0198_1_DWU_S_2408_BiT_500H_w.9.pdf |  |  |  | https://bitner.com.pl/data/t4txt_photos/023127200521_0044_3_UE_BITNER_BiT_500_H.pdf
H51825 | 5902956073228 |  |  | BiT 500®H 40G0,75 mm² 300/500V | Giętkie kable sterownicze i zasilające o bardzo wysokiej odporności ogniowej, przeznaczone do pracy w energetycznych urządzeniach kontrolnych, zabezpieczających oraz do obwodów sterowania, a także do zasilania w energię elektryczną odbiorników małej mocy, urządzeń ruchomych i przenośnych. Nadają się do instalowania na stałe oraz do połączeń ruchomych w urządzeniach przemysłowych, liniach technologicznych, maszynach pracujących w pomieszczeniach suchych i wilgotnych. Kable są w pełni bezhalogenowe i ograniczają rozprzestrzenianie pożaru po instalacji kablowej. Kable sklasyfikowane zgodnie z normą PN-EN 50575 (CPR). | [10 empty] | Zakłady Kablowe BITNER Sp. z o.o. | H51825 | Giętkie, bezhalogenowe kable sterownicze, żyły numerowane, 300/500V |  |  | BITNER | [6 empty] | true | true | 12 | PL | [11 empty] | n91 | no_discount_group | no_bonus_group | NOT_RELEVANT | NONE | NOT_RELEVANT | NONE | [33 empty] | 27.32.13.0 |  |  | 0 | 24 | 24 |  |  |  |  | 8544 49 95 | [8 empty] | EC003250 | KMT | KMT | 1 | 1 | [32 empty] | net_list | 97209 | PLN | 0.23 |  |  |  | 2025-07-24 |  |  | KMT | [13 empty] | https://bitner.com.pl/data/t4_text/649x234_030931241116_500H.JPG |  |  |  | https://bitner.com.pl/data/t4txt_photos/022618250219_17_BiT_500_H.pdf | [7 empty] | https://bitner.com.pl/data/t4txt_photos/023127200521_0044_3_UE_BITNER_BiT_500_H.pdf
H51826 | 5902956073235 |  |  | BiT 500®H 42G0,75 mm² 300/500V | Giętkie kable sterownicze i zasilające o bardzo wysokiej odporności ogniowej, przeznaczone do pracy w energetycznych urządzeniach kontrolnych, zabezpieczających oraz do obwodów sterowania, a także do zasilania w energię elektryczną odbiorników małej mocy, urządzeń ruchomych i przenośnych. Nadają się do instalowania na stałe oraz do połączeń ruchomych w urządzeniach przemysłowych, liniach technologicznych, maszynach pracujących w pomieszczeniach suchych i wilgotnych. Kable są w pełni bezhalogenowe i ograniczają rozprzestrzenianie pożaru po instalacji kablowej. Kable sklasyfikowane zgodnie z normą PN-EN 50575 (CPR). | [10 empty] | Zakłady Kablowe BITNER Sp. z o.o. | H51826 | Giętkie, bezhalogenowe kable sterownicze, żyły numerowane, 300/500V |  |  | BITNER | [6 empty] | true | true | 12 | PL | [11 empty] | n91 | no_discount_group | no_bonus_group | NOT_RELEVANT | NONE | NOT_RELEVANT | NONE | [33 empty] | 27.32.13.0 |  |  | 0 | 24 | 24 |  |  |  |  | 8544 49 95 | [8 empty] | EC003250 | KMT | KMT | 1 | 1 | [32 empty] | net_list | 103225 | PLN | 0.23 |  |  |  | 2025-07-24 |  |  | KMT | [13 empty] | https://bitner.com.pl/data/t4_text/649x234_030931241116_500H.JPG |  |  |  | https://bitner.com.pl/data/t4txt_photos/022618250219_17_BiT_500_H.pdf |  |  |  | https://bitner.com.pl/data/t4txt_photos/09521420824_0198_1_DWU_S_2408_BiT_500H_w.9.pdf |  |  |  | https://bitner.com.pl/data/t4txt_photos/023127200521_0044_3_UE_BITNER_BiT_500_H.pdf
H51827 | 5902956073242 |  |  | BiT 500®H 50G0,75 mm² 300/500V | Giętkie kable sterownicze i zasilające o bardzo wysokiej odporności ogniowej, przeznaczone do pracy w energetycznych urządzeniach kontrolnych, zabezpieczających oraz do obwodów sterowania, a także do zasilania w energię elektryczną odbiorników małej mocy, urządzeń ruchomych i przenośnych. Nadają się do instalowania na stałe oraz do połączeń ruchomych w urządzeniach przemysłowych, liniach technologicznych, maszynach pracujących w pomieszczeniach suchych i wilgotnych. Kable są w pełni bezhalogenowe i ograniczają rozprzestrzenianie pożaru po instalacji kablowej. Kable sklasyfikowane zgodnie z normą PN-EN 50575 (CPR). | [10 empty] | Zakłady Kablowe BITNER Sp. z o.o. | H51827 | Giętkie, bezhalogenowe kable sterownicze, żyły numerowane, 300/500V |  |  | BITNER | [6 empty] | true | true | 12 | PL | [11 empty] | n91 | no_discount_group | no_bonus_group | NOT_RELEVANT | NONE | NOT_RELEVANT | NONE | [33 empty] | 27.32.13.0 |  |  | 0 | 24 | 24 |  |  |  |  | 8544 49 95 | [8 empty] | EC003250 | KMT | KMT | 1 | 1 | [32 empty] | net_list | 121512 | PLN | 0.23 |  |  |  | 2025-07-24 |  |  | KMT | [13 empty] | https://bitner.com.pl/data/t4_text/649x234_030931241116_500H.JPG |  |  |  | https://bitner.com.pl/data/t4txt_photos/022618250219_17_BiT_500_H.pdf | [7 empty] | https://bitner.com.pl/data/t4txt_photos/023127200521_0044_3_UE_BITNER_BiT_500_H.pdf
H51828 | 5902956073259 |  |  | BiT 500®H 56G0,75 mm² 300/500V | Giętkie kable sterownicze i zasilające o bardzo wysokiej odporności ogniowej, przeznaczone do pracy w energetycznych urządzeniach kontrolnych, zabezpieczających oraz do obwodów sterowania, a także do zasilania w energię elektryczną odbiorników małej mocy, urządzeń ruchomych i przenośnych. Nadają się do instalowania na stałe oraz do połączeń ruchomych w urządzeniach przemysłowych, liniach technologicznych, maszynach pracujących w pomieszczeniach suchych i wilgotnych. Kable są w pełni bezhalogenowe i ograniczają rozprzestrzenianie pożaru po instalacji kablowej. Kable sklasyfikowane zgodnie z normą PN-EN 50575 (CPR). | [10 empty] | Zakłady Kablowe BITNER Sp. z o.o. | H51828 | Giętkie, bezhalogenowe kable sterownicze, żyły numerowane, 300/500V |  |  | BITNER | [6 empty] | true | true | 12 | PL | [11 empty] | n91 | no_discount_group | no_bonus_group | NOT_RELEVANT | NONE | NOT_RELEVANT | NONE | [33 empty] | 27.32.13.0 |  |  | 0 | 24 | 24 |  |  |  |  | 8544 49 95 | [8 empty] | EC003250 | KMT | KMT | 1 | 1 | [32 empty] | net_list | 135001 | PLN | 0.23 |  |  |  | 2025-07-24 |  |  | KMT | [13 empty] | https://bitner.com.pl/data/t4_text/649x234_030931241116_500H.JPG |  |  |  | https://bitner.com.pl/data/t4txt_photos/022618250219_17_BiT_500_H.pdf | [7 empty] | https://bitner.com.pl/data/t4txt_photos/023127200521_0044_3_UE_BITNER_BiT_500_H.pdf
H51829 | 5902956073266 |  |  | BiT 500®H 61G0,75 mm² 300/500V | Giętkie kable sterownicze i zasilające o bardzo wysokiej odporności ogniowej, przeznaczone do pracy w energetycznych urządzeniach kontrolnych, zabezpieczających oraz do obwodów sterowania, a także do zasilania w energię elektryczną odbiorników małej mocy, urządzeń ruchomych i przenośnych. Nadają się do instalowania na stałe oraz do połączeń ruchomych w urządzeniach przemysłowych, liniach technologicznych, maszynach pracujących w pomieszczeniach suchych i wilgotnych. Kable są w pełni bezhalogenowe i ograniczają rozprzestrzenianie pożaru po instalacji kablowej. Kable sklasyfikowane zgodnie z normą PN-EN 50575 (CPR). | [10 empty] | Zakłady Kablowe BITNER Sp. z o.o. | H51829 | Giętkie, bezhalogenowe kable sterownicze, żyły numerowane, 300/500V |  |  | BITNER | [6 empty] | true | true | 12 | PL | [11 empty] | n91 | no_discount_group | no_bonus_group | NOT_RELEVANT | NONE | NOT_RELEVANT | NONE | [33 empty] | 27.32.13.0 |  |  | 0 | 24 | 24 |  |  |  |  | 8544 49 95 | [8 empty] | EC003250 | KMT | KMT | 1 | 1 | [32 empty] | net_list | 146377 | PLN | 0.23 |  |  |  | 2025-07-24 |  |  | KMT | [13 empty] | https://bitner.com.pl/data/t4_text/649x234_030931241116_500H.JPG |  |  |  | https://bitner.com.pl/data/t4txt_photos/022618250219_17_BiT_500_H.pdf | [7 empty] | https://bitner.com.pl/data/t4txt_photos/023127200521_0044_3_UE_BITNER_BiT_500_H.pdf
H50049 | 5902956073273 |  |  | BiT 500®H 2x1,0 mm² 300/500V | Giętkie kable sterownicze i zasilające o bardzo wysokiej odporności ogniowej, przeznaczone do pracy w energetycznych urządzeniach kontrolnych, zabezpieczających oraz do obwodów sterowania, a także do zasilania w energię elektryczną odbiorników małej mocy, urządzeń ruchomych i przenośnych. Nadają się do instalowania na stałe oraz do połączeń ruchomych w urządzeniach przemysłowych, liniach technologicznych, maszynach pracujących w pomieszczeniach suchych i wilgotnych. Kable są w pełni bezhalogenowe i ograniczają rozprzestrzenianie pożaru po instalacji kablowej. Kable sklasyfikowane zgodnie z normą PN-EN 50575 (CPR). | [10 empty] | Zakłady Kablowe BITNER Sp. z o.o. | H50049 | Giętkie, bezhalogenowe kable sterownicze, żyły numerowane, 300/500V |  |  | BITNER | [6 empty] | true | true | 12 | PL | [11 empty] | n91 | no_discount_group | no_bonus_group | NOT_RELEVANT | NONE | NOT_RELEVANT | NONE | [33 empty] | 27.32.13.0 |  |  | 0 | 24 | 24 |  |  |  |  | 8544 49 95 | [8 empty] | EC003250 | KMT | KMT | 1 | 1 | [32 empty] | net_list | 7202 | PLN | 0.23 |  |  |  | 2025-07-24 |  |  | KMT | [13 empty] | https://bitner.com.pl/data/t4_text/649x234_030931241116_500H.JPG |  |  |  | https://bitner.com.pl/data/t4txt_photos/022618250219_17_BiT_500_H.pdf |  |  |  | https://bitner.com.pl/data/t4txt_photos/09524020824_0198_2_DWU_S_2408_BiT_500H_w.9.pdf |  |  |  | https://bitner.com.pl/data/t4txt_photos/023127200521_0044_3_UE_BITNER_BiT_500_H.pdf
H50050 | 5902956073280 |  |  | BiT 500®H 3G1,0 mm² 300/500V | Giętkie kable sterownicze i zasilające o bardzo wysokiej odporności ogniowej, przeznaczone do pracy w energetycznych urządzeniach kontrolnych, zabezpieczających oraz do obwodów sterowania, a także do zasilania w energię elektryczną odbiorników małej mocy, urządzeń ruchomych i przenośnych. Nadają się do instalowania na stałe oraz do połączeń ruchomych w urządzeniach przemysłowych, liniach technologicznych, maszynach pracujących w pomieszczeniach suchych i wilgotnych. Kable są w pełni bezhalogenowe i ograniczają rozprzestrzenianie pożaru po instalacji kablowej. Kable sklasyfikowane zgodnie z normą PN-EN 50575 (CPR). | [10 empty] | Zakłady Kablowe BITNER Sp. z o.o. | H50050 | Giętkie, bezhalogenowe kable sterownicze, żyły numerowane, 300/500V |  |  | BITNER | [6 empty] | true | true | 12 | PL | [11 empty] | n91 | no_discount_group | no_bonus_group | NOT_RELEVANT | NONE | NOT_RELEVANT | NONE | [33 empty] | 27.32.13.0 |  |  | 0 | 24 | 24 |  |  |  |  | 8544 49 95 | [8 empty] | EC003250 | KMT | KMT | 1 | 1 | [32 empty] | net_list | 10182 | PLN | 0.23 |  |  |  | 2025-07-24 |  |  | KMT | [13 empty] | https://bitner.com.pl/data/t4_text/649x234_030931241116_500H.JPG |  |  |  | https://bitner.com.pl/data/t4txt_photos/022618250219_17_BiT_500_H.pdf |  |  |  | https://bitner.com.pl/data/t4txt_photos/09524020824_0198_2_DWU_S_2408_BiT_500H_w.9.pdf |  |  |  | https://bitner.com.pl/data/t4txt_photos/023127200521_0044_3_UE_BITNER_BiT_500_H.pdf
H50051 | 5902956073297 |  |  | BiT 500®H 3x1,0 mm² 300/500V | Giętkie kable sterownicze i zasilające o bardzo wysokiej odporności ogniowej, przeznaczone do pracy w energetycznych urządzeniach kontrolnych, zabezpieczających oraz do obwodów sterowania, a także do zasilania w energię elektryczną odbiorników małej mocy, urządzeń ruchomych i przenośnych. Nadają się do instalowania na stałe oraz do połączeń ruchomych w urządzeniach przemysłowych, liniach technologicznych, maszynach pracujących w pomieszczeniach suchych i wilgotnych. Kable są w pełni bezhalogenowe i ograniczają rozprzestrzenianie pożaru po instalacji kablowej. Kable sklasyfikowane zgodnie z normą PN-EN 50575 (CPR). | [10 empty] | Zakłady Kablowe BITNER Sp. z o.o. | H50051 | Giętkie, bezhalogenowe kable sterownicze, żyły numerowane, 300/500V |  |  | BITNER | [6 empty] | true | true | 12 | PL | [11 empty] | n91 | no_discount_group | no_bonus_group | NOT_RELEVANT | NONE | NOT_RELEVANT | NONE | [33 empty] | 27.32.13.0 |  |  | 0 | 24 | 24 |  |  |  |  | 8544 49 95 | [8 empty] | EC003250 | KMT | KMT | 1 | 1 | [32 empty] | net_list | 11201 | PLN | 0.23 |  |  |  | 2025-07-24 |  |  | KMT | [13 empty] | https://bitner.com.pl/data/t4_text/649x234_030931241116_500H.JPG |  |  |  | https://bitner.com.pl/data/t4txt_photos/022618250219_17_BiT_500_H.pdf |  |  |  | https://bitner.com.pl/data/t4txt_photos/09524020824_0198_2_DWU_S_2408_BiT_500H_w.9.pdf |  |  |  | https://bitner.com.pl/data/t4txt_photos/023127200521_0044_3_UE_BITNER_BiT_500_H.pdf
H50052 | 5902956073303 |  |  | BiT 500®H 4G1,0 mm² 300/500V | Giętkie kable sterownicze i zasilające o bardzo wysokiej odporności ogniowej, przeznaczone do pracy w energetycznych urządzeniach kontrolnych, zabezpieczających oraz do obwodów sterowania, a także do zasilania w energię elektryczną odbiorników małej mocy, urządzeń ruchomych i przenośnych. Nadają się do instalowania na stałe oraz do połączeń ruchomych w urządzeniach przemysłowych, liniach technologicznych, maszynach pracujących w pomieszczeniach suchych i wilgotnych. Kable są w pełni bezhalogenowe i ograniczają rozprzestrzenianie pożaru po instalacji kablowej. Kable sklasyfikowane zgodnie z normą PN-EN 50575 (CPR). | [10 empty] | Zakłady Kablowe BITNER Sp. z o.o. | H50052 | Giętkie, bezhalogenowe kable sterownicze, żyły numerowane, 300/500V |  |  | BITNER | [6 empty] | true | true | 12 | PL | [11 empty] | n91 | no_discount_group | no_bonus_group | NOT_RELEVANT | NONE | NOT_RELEVANT | NONE | [33 empty] | 27.32.13.0 |  |  | 0 | 24 | 24 |  |  |  |  | 8544 49 95 | [8 empty] | EC003250 | KMT | KMT | 1 | 1 | [32 empty] | net_list | 13182 | PLN | 0.23 |  |  |  | 2025-07-24 |  |  | KMT | [13 empty] | https://bitner.com.pl/data/t4_text/649x234_030931241116_500H.JPG |  |  |  | https://bitner.com.pl/data/t4txt_photos/022618250219_17_BiT_500_H.pdf |  |  |  | https://bitner.com.pl/data/t4txt_photos/09521420824_0198_1_DWU_S_2408_BiT_500H_w.9.pdf |  |  |  | https://bitner.com.pl/data/t4txt_photos/023127200521_0044_3_UE_BITNER_BiT_500_H.pdf
H50053 | 5902956073310 |  |  | BiT 500®H 4x1,0 mm² 300/500V | Giętkie kable sterownicze i zasilające o bardzo wysokiej odporności ogniowej, przeznaczone do pracy w energetycznych urządzeniach kontrolnych, zabezpieczających oraz do obwodów sterowania, a także do zasilania w energię elektryczną odbiorników małej mocy, urządzeń ruchomych i przenośnych. Nadają się do instalowania na stałe oraz do połączeń ruchomych w urządzeniach przemysłowych, liniach technologicznych, maszynach pracujących w pomieszczeniach suchych i wilgotnych. Kable są w pełni bezhalogenowe i ograniczają rozprzestrzenianie pożaru po instalacji kablowej. Kable sklasyfikowane zgodnie z normą PN-EN 50575 (CPR). | [10 empty] | Zakłady Kablowe BITNER Sp. z o.o. | H50053 | Giętkie, bezhalogenowe kable sterownicze, żyły numerowane, 300/500V |  |  | BITNER | [6 empty] | true | true | 12 | PL | [11 empty] | n91 | no_discount_group | no_bonus_group | NOT_RELEVANT | NONE | NOT_RELEVANT | NONE | [33 empty] | 27.32.13.0 |  |  | 0 | 24 | 24 |  |  |  |  | 8544 49 95 | [8 empty] | EC003250 | KMT | KMT | 1 | 1 | [32 empty] | net_list | 14490 | PLN | 0.23 |  |  |  | 2025-07-24 |  |  | KMT | [13 empty] | https://bitner.com.pl/data/t4_text/649x234_030931241116_500H.JPG |  |  |  | https://bitner.com.pl/data/t4txt_photos/022618250219_17_BiT_500_H.pdf |  |  |  | https://bitner.com.pl/data/t4txt_photos/09521420824_0198_1_DWU_S_2408_BiT_500H_w.9.pdf |  |  |  | https://bitner.com.pl/data/t4txt_photos/023127200521_0044_3_UE_BITNER_BiT_500_H.pdf
H50054 | 5902956073327 |  |  | BiT 500®H 5G1,0 mm² 300/500V | Giętkie kable sterownicze i zasilające o bardzo wysokiej odporności ogniowej, przeznaczone do pracy w energetycznych urządzeniach kontrolnych, zabezpieczających oraz do obwodów sterowania, a także do zasilania w energię elektryczną odbiorników małej mocy, urządzeń ruchomych i przenośnych. Nadają się do instalowania na stałe oraz do połączeń ruchomych w urządzeniach przemysłowych, liniach technologicznych, maszynach pracujących w pomieszczeniach suchych i wilgotnych. Kable są w pełni bezhalogenowe i ograniczają rozprzestrzenianie pożaru po instalacji kablowej. Kable sklasyfikowane zgodnie z normą PN-EN 50575 (CPR). | [10 empty] | Zakłady Kablowe BITNER Sp. z o.o. | H50054 | Giętkie, bezhalogenowe kable sterownicze, żyły numerowane, 300/500V |  |  | BITNER | [6 empty] | true | true | 12 | PL | [11 empty] | n91 | no_discount_group | no_bonus_group | NOT_RELEVANT | NONE | NOT_RELEVANT | NONE | [33 empty] | 27.32.13.0 |  |  | 0 | 24 | 24 |  |  |  |  | 8544 49 95 | [8 empty] | EC003250 | KMT | KMT | 1 | 1 | [32 empty] | net_list | 16374 | PLN | 0.23 |  |  |  | 2025-07-24 |  |  | KMT | [13 empty] | https://bitner.com.pl/data/t4_text/649x234_030931241116_500H.JPG |  |  |  | https://bitner.com.pl/data/t4txt_photos/022618250219_17_BiT_500_H.pdf |  |  |  | https://bitner.com.pl/data/t4txt_photos/09521420824_0198_1_DWU_S_2408_BiT_500H_w.9.pdf |  |  |  | https://bitner.com.pl/data/t4txt_photos/023127200521_0044_3_UE_BITNER_BiT_500_H.pdf
H50055 | 5902956073334 |  |  | BiT 500®H 5x1,0 mm² 300/500V | Giętkie kable sterownicze i zasilające o bardzo wysokiej odporności ogniowej, przeznaczone do pracy w energetycznych urządzeniach kontrolnych, zabezpieczających oraz do obwodów sterowania, a także do zasilania w energię elektryczną odbiorników małej mocy, urządzeń ruchomych i przenośnych. Nadają się do instalowania na stałe oraz do połączeń ruchomych w urządzeniach przemysłowych, liniach technologicznych, maszynach pracujących w pomieszczeniach suchych i wilgotnych. Kable są w pełni bezhalogenowe i ograniczają rozprzestrzenianie pożaru po instalacji kablowej. Kable sklasyfikowane zgodnie z normą PN-EN 50575 (CPR). | [10 empty] | Zakłady Kablowe BITNER Sp. z o.o. | H50055 | Giętkie, bezhalogenowe kable sterownicze, żyły numerowane, 300/500V |  |  | BITNER | [6 empty] | true | true | 12 | PL | [11 empty] | n91 | no_discount_group | no_bonus_group | NOT_RELEVANT | NONE | NOT_RELEVANT | NONE | [33 empty] | 27.32.13.0 |  |  | 0 | 24 | 24 |  |  |  |  | 8544 49 95 | [8 empty] | EC003250 | KMT | KMT | 1 | 1 | [32 empty] | net_list | 18004 | PLN | 0.23 |  |  |  | 2025-07-24 |  |  | KMT | [13 empty] | https://bitner.com.pl/data/t4_text/649x234_030931241116_500H.JPG |  |  |  | https://bitner.com.pl/data/t4txt_photos/022618250219_17_BiT_500_H.pdf |  |  |  | https://bitner.com.pl/data/t4txt_photos/09521420824_0198_1_DWU_S_2408_BiT_500H_w.9.pdf |  |  |  | https://bitner.com.pl/data/t4txt_photos/023127200521_0044_3_UE_BITNER_BiT_500_H.pdf
H50056 | 5902956073341 |  |  | BiT 500®H 6G1,0 mm² 300/500V | Giętkie kable sterownicze i zasilające o bardzo wysokiej odporności ogniowej, przeznaczone do pracy w energetycznych urządzeniach kontrolnych, zabezpieczających oraz do obwodów sterowania, a także do zasilania w energię elektryczną odbiorników małej mocy, urządzeń ruchomych i przenośnych. Nadają się do instalowania na stałe oraz do połączeń ruchomych w urządzeniach przemysłowych, liniach technologicznych, maszynach pracujących w pomieszczeniach suchych i wilgotnych. Kable są w pełni bezhalogenowe i ograniczają rozprzestrzenianie pożaru po instalacji kablowej. Kable sklasyfikowane zgodnie z normą PN-EN 50575 (CPR). | [10 empty] | Zakłady Kablowe BITNER Sp. z o.o. | H50056 | Giętkie, bezhalogenowe kable sterownicze, żyły numerowane, 300/500V |  |  | BITNER | [6 empty] | true | true | 12 | PL | [11 empty] | n91 | no_discount_group | no_bonus_group | NOT_RELEVANT | NONE | NOT_RELEVANT | NONE | [33 empty] | 27.32.13.0 |  |  | 0 | 24 | 24 |  |  |  |  | 8544 49 95 | [8 empty] | EC003250 | KMT | KMT | 1 | 1 | [32 empty] | net_list | 19490 | PLN | 0.23 |  |  |  | 2025-07-24 |  |  | KMT | [13 empty] | https://bitner.com.pl/data/t4_text/649x234_030931241116_500H.JPG |  |  |  | https://bitner.com.pl/data/t4txt_photos/022618250219_17_BiT_500_H.pdf |  |  |  | https://bitner.com.pl/data/t4txt_photos/09521420824_0198_1_DWU_S_2408_BiT_500H_w.9.pdf |  |  |  | https://bitner.com.pl/data/t4txt_photos/023127200521_0044_3_UE_BITNER_BiT_500_H.pdf
H50057 | 5902956073358 |  |  | BiT 500®H 6x1,0 mm² 300/500V | Giętkie kable sterownicze i zasilające o bardzo wysokiej odporności ogniowej, przeznaczone do pracy w energetycznych urządzeniach kontrolnych, zabezpieczających oraz do obwodów sterowania, a także do zasilania w energię elektryczną odbiorników małej mocy, urządzeń ruchomych i przenośnych. Nadają się do instalowania na stałe oraz do połączeń ruchomych w urządzeniach przemysłowych, liniach technologicznych, maszynach pracujących w pomieszczeniach suchych i wilgotnych. Kable są w pełni bezhalogenowe i ograniczają rozprzestrzenianie pożaru po instalacji kablowej. Kable sklasyfikowane zgodnie z normą PN-EN 50575 (CPR). | [10 empty] | Zakłady Kablowe BITNER Sp. z o.o. | H50057 | Giętkie, bezhalogenowe kable sterownicze, żyły numerowane, 300/500V |  |  | BITNER | [6 empty] | true | true | 12 | PL | [11 empty] | n91 | no_discount_group | no_bonus_group | NOT_RELEVANT | NONE | NOT_RELEVANT | NONE | [33 empty] | 27.32.13.0 |  |  | 0 | 24 | 24 |  |  |  |  | 8544 49 95 | [8 empty] | EC003250 | KMT | KMT | 1 | 1 | [32 empty] | net_list | 21432 | PLN | 0.23 |  |  |  | 2025-07-24 |  |  | KMT | [13 empty] | https://bitner.com.pl/data/t4_text/649x234_030931241116_500H.JPG |  |  |  | https://bitner.com.pl/data/t4txt_photos/022618250219_17_BiT_500_H.pdf |  |  |  | https://bitner.com.pl/data/t4txt_photos/09521420824_0198_1_DWU_S_2408_BiT_500H_w.9.pdf |  |  |  | https://bitner.com.pl/data/t4txt_photos/023127200521_0044_3_UE_BITNER_BiT_500_H.pdf
H50058 | 5902956073365 |  |  | BiT 500®H 7G1,0 mm² 300/500V | Giętkie kable sterownicze i zasilające o bardzo wysokiej odporności ogniowej, przeznaczone do pracy w energetycznych urządzeniach kontrolnych, zabezpieczających oraz do obwodów sterowania, a także do zasilania w energię elektryczną odbiorników małej mocy, urządzeń ruchomych i przenośnych. Nadają się do instalowania na stałe oraz do połączeń ruchomych w urządzeniach przemysłowych, liniach technologicznych, maszynach pracujących w pomieszczeniach suchych i wilgotnych. Kable są w pełni bezhalogenowe i ograniczają rozprzestrzenianie pożaru po instalacji kablowej. Kable sklasyfikowane zgodnie z normą PN-EN 50575 (CPR). | [10 empty] | Zakłady Kablowe BITNER Sp. z o.o. | H50058 | Giętkie, bezhalogenowe kable sterownicze, żyły numerowane, 300/500V |  |  | BITNER | [6 empty] | true | true | 12 | PL | [11 empty] | n91 | no_discount_group | no_bonus_group | NOT_RELEVANT | NONE | NOT_RELEVANT | NONE | [33 empty] | 27.32.13.0 |  |  | 0 | 24 | 24 |  |  |  |  | 8544 49 95 | [8 empty] | EC003250 | KMT | KMT | 1 | 1 | [32 empty] | net_list | 22138 | PLN | 0.23 |  |  |  | 2025-07-24 |  |  | KMT | [13 empty] | https://bitner.com.pl/data/t4_text/649x234_030931241116_500H.JPG |  |  |  | https://bitner.com.pl/data/t4txt_photos/022618250219_17_BiT_500_H.pdf |  |  |  | https://bitner.com.pl/data/t4txt_photos/09521420824_0198_1_DWU_S_2408_BiT_500H_w.9.pdf |  |  |  | https://bitner.com.pl/data/t4txt_photos/023127200521_0044_3_UE_BITNER_BiT_500_H.pdf
H50059 | 5902956073372 |  |  | BiT 500®H 7x1,0 mm² 300/500V | Giętkie kable sterownicze i zasilające o bardzo wysokiej odporności ogniowej, przeznaczone do pracy w energetycznych urządzeniach kontrolnych, zabezpieczających oraz do obwodów sterowania, a także do zasilania w energię elektryczną odbiorników małej mocy, urządzeń ruchomych i przenośnych. Nadają się do instalowania na stałe oraz do połączeń ruchomych w urządzeniach przemysłowych, liniach technologicznych, maszynach pracujących w pomieszczeniach suchych i wilgotnych. Kable są w pełni bezhalogenowe i ograniczają rozprzestrzenianie pożaru po instalacji kablowej. Kable sklasyfikowane zgodnie z normą PN-EN 50575 (CPR). | [10 empty] | Zakłady Kablowe BITNER Sp. z o.o. | H50059 | Giętkie, bezhalogenowe kable sterownicze, żyły numerowane, 300/500V |  |  | BITNER | [6 empty] | true | true | 12 | PL | [11 empty] | n91 | no_discount_group | no_bonus_group | NOT_RELEVANT | NONE | NOT_RELEVANT | NONE | [33 empty] | 27.32.13.0 |  |  | 0 | 24 | 24 |  |  |  |  | 8544 49 95 | [8 empty] | EC003250 | KMT | KMT | 1 | 1 | [32 empty] | net_list | 24350 | PLN | 0.23 |  |  |  | 2025-07-24 |  |  | KMT | [13 empty] | https://bitner.com.pl/data/t4_text/649x234_030931241116_500H.JPG |  |  |  | https://bitner.com.pl/data/t4txt_photos/022618250219_17_BiT_500_H.pdf |  |  |  | https://bitner.com.pl/data/t4txt_photos/09521420824_0198_1_DWU_S_2408_BiT_500H_w.9.pdf |  |  |  | https://bitner.com.pl/data/t4txt_photos/023127200521_0044_3_UE_BITNER_BiT_500_H.pdf
H50060 | 5902956073389 |  |  | BiT 500®H 8G1,0 mm² 300/500V | Giętkie kable sterownicze i zasilające o bardzo wysokiej odporności ogniowej, przeznaczone do pracy w energetycznych urządzeniach kontrolnych, zabezpieczających oraz do obwodów sterowania, a także do zasilania w energię elektryczną odbiorników małej mocy, urządzeń ruchomych i przenośnych. Nadają się do instalowania na stałe oraz do połączeń ruchomych w urządzeniach przemysłowych, liniach technologicznych, maszynach pracujących w pomieszczeniach suchych i wilgotnych. Kable są w pełni bezhalogenowe i ograniczają rozprzestrzenianie pożaru po instalacji kablowej. Kable sklasyfikowane zgodnie z normą PN-EN 50575 (CPR). | [10 empty] | Zakłady Kablowe BITNER Sp. z o.o. | H50060 | Giętkie, bezhalogenowe kable sterownicze, żyły numerowane, 300/500V |  |  | BITNER | [6 empty] | true | true | 12 | PL | [11 empty] | n91 | no_discount_group | no_bonus_group | NOT_RELEVANT | NONE | NOT_RELEVANT | NONE | [33 empty] | 27.32.13.0 |  |  | 0 | 24 | 24 |  |  |  |  | 8544 49 95 | [8 empty] | EC003250 | KMT | KMT | 1 | 1 | [32 empty] | net_list | 26390 | PLN | 0.23 |  |  |  | 2025-07-24 |  |  | KMT | [13 empty] | https://bitner.com.pl/data/t4_text/649x234_030931241116_500H.JPG |  |  |  | https://bitner.com.pl/data/t4txt_photos/022618250219_17_BiT_500_H.pdf |  |  |  | https://bitner.com.pl/data/t4txt_photos/09521420824_0198_1_DWU_S_2408_BiT_500H_w.9.pdf |  |  |  | https://bitner.com.pl/data/t4txt_photos/023127200521_0044_3_UE_BITNER_BiT_500_H.pdf
H50061 | 5902956073396 |  |  | BiT 500®H 10G1,0 mm² 300/500V | Giętkie kable sterownicze i zasilające o bardzo wysokiej odporności ogniowej, przeznaczone do pracy w energetycznych urządzeniach kontrolnych, zabezpieczających oraz do obwodów sterowania, a także do zasilania w energię elektryczną odbiorników małej mocy, urządzeń ruchomych i przenośnych. Nadają się do instalowania na stałe oraz do połączeń ruchomych w urządzeniach przemysłowych, liniach technologicznych, maszynach pracujących w pomieszczeniach suchych i wilgotnych. Kable są w pełni bezhalogenowe i ograniczają rozprzestrzenianie pożaru po instalacji kablowej. Kable sklasyfikowane zgodnie z normą PN-EN 50575 (CPR). | [10 empty] | Zakłady Kablowe BITNER Sp. z o.o. | H50061 | Giętkie, bezhalogenowe kable sterownicze, żyły numerowane, 300/500V |  |  | BITNER | [6 empty] | true | true | 12 | PL | [11 empty] | n91 | no_discount_group | no_bonus_group | NOT_RELEVANT | NONE | NOT_RELEVANT | NONE | [33 empty] | 27.32.13.0 |  |  | 0 | 24 | 24 |  |  |  |  | 8544 49 95 | [8 empty] | EC003250 | KMT | KMT | 1 | 1 | [32 empty] | net_list | 33193 | PLN | 0.23 |  |  |  | 2025-07-24 |  |  | KMT | [13 empty] | https://bitner.com.pl/data/t4_text/649x234_030931241116_500H.JPG |  |  |  | https://bitner.com.pl/data/t4txt_photos/022618250219_17_BiT_500_H.pdf |  |  |  | https://bitner.com.pl/data/t4txt_photos/09521420824_0198_1_DWU_S_2408_BiT_500H_w.9.pdf |  |  |  | https://bitner.com.pl/data/t4txt_photos/023127200521_0044_3_UE_BITNER_BiT_500_H.pdf
H50062 | 5902956073402 |  |  | BiT 500®H 10x1,0 mm² 300/500V | Giętkie kable sterownicze i zasilające o bardzo wysokiej odporności ogniowej, przeznaczone do pracy w energetycznych urządzeniach kontrolnych, zabezpieczających oraz do obwodów sterowania, a także do zasilania w energię elektryczną odbiorników małej mocy, urządzeń ruchomych i przenośnych. Nadają się do instalowania na stałe oraz do połączeń ruchomych w urządzeniach przemysłowych, liniach technologicznych, maszynach pracujących w pomieszczeniach suchych i wilgotnych. Kable są w pełni bezhalogenowe i ograniczają rozprzestrzenianie pożaru po instalacji kablowej. Kable sklasyfikowane zgodnie z normą PN-EN 50575 (CPR). | [10 empty] | Zakłady Kablowe BITNER Sp. z o.o. | H50062 | Giętkie, bezhalogenowe kable sterownicze, żyły numerowane, 300/500V |  |  | BITNER | [6 empty] | true | true | 12 | PL | [11 empty] | n91 | no_discount_group | no_bonus_group | NOT_RELEVANT | NONE | NOT_RELEVANT | NONE | [33 empty] | 27.32.13.0 |  |  | 0 | 24 | 24 |  |  |  |  | 8544 49 95 | [8 empty] | EC003250 | KMT | KMT | 1 | 1 | [32 empty] | net_list | 36531 | PLN | 0.23 |  |  |  | 2025-07-24 |  |  | KMT | [13 empty] | https://bitner.com.pl/data/t4_text/649x234_030931241116_500H.JPG |  |  |  | https://bitner.com.pl/data/t4txt_photos/022618250219_17_BiT_500_H.pdf |  |  |  | https://bitner.com.pl/data/t4txt_photos/09521420824_0198_1_DWU_S_2408_BiT_500H_w.9.pdf |  |  |  | https://bitner.com.pl/data/t4txt_photos/023127200521_0044_3_UE_BITNER_BiT_500_H.pdf
H50063 | 5902956073419 |  |  | BiT 500®H 12G1,0 mm² 300/500V | Giętkie kable sterownicze i zasilające o bardzo wysokiej odporności ogniowej, przeznaczone do pracy w energetycznych urządzeniach kontrolnych, zabezpieczających oraz do obwodów sterowania, a także do zasilania w energię elektryczną odbiorników małej mocy, urządzeń ruchomych i przenośnych. Nadają się do instalowania na stałe oraz do połączeń ruchomych w urządzeniach przemysłowych, liniach technologicznych, maszynach pracujących w pomieszczeniach suchych i wilgotnych. Kable są w pełni bezhalogenowe i ograniczają rozprzestrzenianie pożaru po instalacji kablowej. Kable sklasyfikowane zgodnie z normą PN-EN 50575 (CPR). | [10 empty] | Zakłady Kablowe BITNER Sp. z o.o. | H50063 | Giętkie, bezhalogenowe kable sterownicze, żyły numerowane, 300/500V |  |  | BITNER | [6 empty] | true | true | 12 | PL | [11 empty] | n91 | no_discount_group | no_bonus_group | NOT_RELEVANT | NONE | NOT_RELEVANT | NONE | [33 empty] | 27.32.13.0 |  |  | 0 | 24 | 24 |  |  |  |  | 8544 49 95 | [8 empty] | EC003250 | KMT | KMT | 1 | 1 | [32 empty] | net_list | 38472 | PLN | 0.23 |  |  |  | 2025-07-24 |  |  | KMT | [13 empty] | https://bitner.com.pl/data/t4_text/649x234_030931241116_500H.JPG |  |  |  | https://bitner.com.pl/data/t4txt_photos/022618250219_17_BiT_500_H.pdf |  |  |  | https://bitner.com.pl/data/t4txt_photos/09521420824_0198_1_DWU_S_2408_BiT_500H_w.9.pdf |  |  |  | https://bitner.com.pl/data/t4txt_photos/023127200521_0044_3_UE_BITNER_BiT_500_H.pdf
H50064 | 5902956073426 |  |  | BiT 500®H 12x1,0 mm² 300/500V | Giętkie kable sterownicze i zasilające o bardzo wysokiej odporności ogniowej, przeznaczone do pracy w energetycznych urządzeniach kontrolnych, zabezpieczających oraz do obwodów sterowania, a także do zasilania w energię elektryczną odbiorników małej mocy, urządzeń ruchomych i przenośnych. Nadają się do instalowania na stałe oraz do połączeń ruchomych w urządzeniach przemysłowych, liniach technologicznych, maszynach pracujących w pomieszczeniach suchych i wilgotnych. Kable są w pełni bezhalogenowe i ograniczają rozprzestrzenianie pożaru po instalacji kablowej. Kable sklasyfikowane zgodnie z normą PN-EN 50575 (CPR). | [10 empty] | Zakłady Kablowe BITNER Sp. z o.o. | H50064 | Giętkie, bezhalogenowe kable sterownicze, żyły numerowane, 300/500V |  |  | BITNER | [6 empty] | true | true | 12 | PL | [11 empty] | n91 | no_discount_group | no_bonus_group | NOT_RELEVANT | NONE | NOT_RELEVANT | NONE | [33 empty] | 27.32.13.0 |  |  | 0 | 24 | 24 |  |  |  |  | 8544 49 95 | [8 empty] | EC003250 | KMT | KMT | 1 | 1 | [32 empty] | net_list | 42336 | PLN | 0.23 |  |  |  | 2025-07-24 |  |  | KMT | [13 empty] | https://bitner.com.pl/data/t4_text/649x234_030931241116_500H.JPG |  |  |  | https://bitner.com.pl/data/t4txt_photos/022618250219_17_BiT_500_H.pdf |  |  |  | https://bitner.com.pl/data/t4txt_photos/09521420824_0198_1_DWU_S_2408_BiT_500H_w.9.pdf |  |  |  | https://bitner.com.pl/data/t4txt_photos/023127200521_0044_3_UE_BITNER_BiT_500_H.pdf
H50065 | 5902956073433 |  |  | BiT 500®H 14G1,0 mm² 300/500V | Giętkie kable sterownicze i zasilające o bardzo wysokiej odporności ogniowej, przeznaczone do pracy w energetycznych urządzeniach kontrolnych, zabezpieczających oraz do obwodów sterowania, a także do zasilania w energię elektryczną odbiorników małej mocy, urządzeń ruchomych i przenośnych. Nadają się do instalowania na stałe oraz do połączeń ruchomych w urządzeniach przemysłowych, liniach technologicznych, maszynach pracujących w pomieszczeniach suchych i wilgotnych. Kable są w pełni bezhalogenowe i ograniczają rozprzestrzenianie pożaru po instalacji kablowej. Kable sklasyfikowane zgodnie z normą PN-EN 50575 (CPR). | [10 empty] | Zakłady Kablowe BITNER Sp. z o.o. | H50065 | Giętkie, bezhalogenowe kable sterownicze, żyły numerowane, 300/500V |  |  | BITNER | [6 empty] | true | true | 12 | PL | [11 empty] | n91 | no_discount_group | no_bonus_group | NOT_RELEVANT | NONE | NOT_RELEVANT | NONE | [33 empty] | 27.32.13.0 |  |  | 0 | 24 | 24 |  |  |  |  | 8544 49 95 | [8 empty] | EC003250 | KMT | KMT | 1 | 1 | [32 empty] | net_list | 44723 | PLN | 0.23 |  |  |  | 2025-07-24 |  |  | KMT | [13 empty] | https://bitner.com.pl/data/t4_text/649x234_030931241116_500H.JPG |  |  |  | https://bitner.com.pl/data/t4txt_photos/022618250219_17_BiT_500_H.pdf |  |  |  | https://bitner.com.pl/data/t4txt_photos/09521420824_0198_1_DWU_S_2408_BiT_500H_w.9.pdf |  |  |  | https://bitner.com.pl/data/t4txt_photos/023127200521_0044_3_UE_BITNER_BiT_500_H.pdf
H50066 | 5902956073440 |  |  | BiT 500®H 16G1,0 mm² 300/500V | Giętkie kable sterownicze i zasilające o bardzo wysokiej odporności ogniowej, przeznaczone do pracy w energetycznych urządzeniach kontrolnych, zabezpieczających oraz do obwodów sterowania, a także do zasilania w energię elektryczną odbiorników małej mocy, urządzeń ruchomych i przenośnych. Nadają się do instalowania na stałe oraz do połączeń ruchomych w urządzeniach przemysłowych, liniach technologicznych, maszynach pracujących w pomieszczeniach suchych i wilgotnych. Kable są w pełni bezhalogenowe i ograniczają rozprzestrzenianie pożaru po instalacji kablowej. Kable sklasyfikowane zgodnie z normą PN-EN 50575 (CPR). | [10 empty] | Zakłady Kablowe BITNER Sp. z o.o. | H50066 | Giętkie, bezhalogenowe kable sterownicze, żyły numerowane, 300/500V |  |  | BITNER | [6 empty] | true | true | 12 | PL | [11 empty] | n91 | no_discount_group | no_bonus_group | NOT_RELEVANT | NONE | NOT_RELEVANT | NONE | [33 empty] | 27.32.13.0 |  |  | 0 | 24 | 24 |  |  |  |  | 8544 49 95 | [8 empty] | EC003250 | KMT | KMT | 1 | 1 | [32 empty] | net_list | 51778 | PLN | 0.23 |  |  |  | 2025-07-24 |  |  | KMT | [13 empty] | https://bitner.com.pl/data/t4_text/649x234_030931241116_500H.JPG |  |  |  | https://bitner.com.pl/data/t4txt_photos/022618250219_17_BiT_500_H.pdf |  |  |  | https://bitner.com.pl/data/t4txt_photos/09521420824_0198_1_DWU_S_2408_BiT_500H_w.9.pdf |  |  |  | https://bitner.com.pl/data/t4txt_photos/023127200521_0044_3_UE_BITNER_BiT_500_H.pdf
H50067 | 5902956073457 |  |  | BiT 500®H 18G1,0 mm² 300/500V | Giętkie kable sterownicze i zasilające o bardzo wysokiej odporności ogniowej, przeznaczone do pracy w energetycznych urządzeniach kontrolnych, zabezpieczających oraz do obwodów sterowania, a także do zasilania w energię elektryczną odbiorników małej mocy, urządzeń ruchomych i przenośnych. Nadają się do instalowania na stałe oraz do połączeń ruchomych w urządzeniach przemysłowych, liniach technologicznych, maszynach pracujących w pomieszczeniach suchych i wilgotnych. Kable są w pełni bezhalogenowe i ograniczają rozprzestrzenianie pożaru po instalacji kablowej. Kable sklasyfikowane zgodnie z normą PN-EN 50575 (CPR). | [10 empty] | Zakłady Kablowe BITNER Sp. z o.o. | H50067 | Giętkie, bezhalogenowe kable sterownicze, żyły numerowane, 300/500V |  |  | BITNER | [6 empty] | true | true | 12 | PL | [11 empty] | n91 | no_discount_group | no_bonus_group | NOT_RELEVANT | NONE | NOT_RELEVANT | NONE | [33 empty] | 27.32.13.0 |  |  | 0 | 24 | 24 |  |  |  |  | 8544 49 95 | [8 empty] | EC003250 | KMT | KMT | 1 | 1 | [32 empty] | net_list | 58039 | PLN | 0.23 |  |  |  | 2025-07-24 |  |  | KMT | [13 empty] | https://bitner.com.pl/data/t4_text/649x234_030931241116_500H.JPG |  |  |  | https://bitner.com.pl/data/t4txt_photos/022618250219_17_BiT_500_H.pdf |  |  |  | https://bitner.com.pl/data/t4txt_photos/09521420824_0198_1_DWU_S_2408_BiT_500H_w.9.pdf |  |  |  | https://bitner.com.pl/data/t4txt_photos/023127200521_0044_3_UE_BITNER_BiT_500_H.pdf
H50068 | 5902956073464 |  |  | BiT 500®H 18x1,0 mm² 300/500V | Giętkie kable sterownicze i zasilające o bardzo wysokiej odporności ogniowej, przeznaczone do pracy w energetycznych urządzeniach kontrolnych, zabezpieczających oraz do obwodów sterowania, a także do zasilania w energię elektryczną odbiorników małej mocy, urządzeń ruchomych i przenośnych. Nadają się do instalowania na stałe oraz do połączeń ruchomych w urządzeniach przemysłowych, liniach technologicznych, maszynach pracujących w pomieszczeniach suchych i wilgotnych. Kable są w pełni bezhalogenowe i ograniczają rozprzestrzenianie pożaru po instalacji kablowej. Kable sklasyfikowane zgodnie z normą PN-EN 50575 (CPR). | [10 empty] | Zakłady Kablowe BITNER Sp. z o.o. | H50068 | Giętkie, bezhalogenowe kable sterownicze, żyły numerowane, 300/500V |  |  | BITNER | [6 empty] | true | true | 12 | PL | [11 empty] | n91 | no_discount_group | no_bonus_group | NOT_RELEVANT | NONE | NOT_RELEVANT | NONE | [33 empty] | 27.32.13.0 |  |  | 0 | 24 | 24 |  |  |  |  | 8544 49 95 | [8 empty] | EC003250 | KMT | KMT | 1 | 1 | [32 empty] | net_list | 63843 | PLN | 0.23 |  |  |  | 2025-07-24 |  |  | KMT | [13 empty] | https://bitner.com.pl/data/t4_text/649x234_030931241116_500H.JPG |  |  |  | https://bitner.com.pl/data/t4txt_photos/022618250219_17_BiT_500_H.pdf |  |  |  | https://bitner.com.pl/data/t4txt_photos/09521420824_0198_1_DWU_S_2408_BiT_500H_w.9.pdf |  |  |  | https://bitner.com.pl/data/t4txt_photos/023127200521_0044_3_UE_BITNER_BiT_500_H.pdf
H50069 | 5902956073471 |  |  | BiT 500®H 19G1,0 mm² 300/500V | Giętkie kable sterownicze i zasilające o bardzo wysokiej odporności ogniowej, przeznaczone do pracy w energetycznych urządzeniach kontrolnych, zabezpieczających oraz do obwodów sterowania, a także do zasilania w energię elektryczną odbiorników małej mocy, urządzeń ruchomych i przenośnych. Nadają się do instalowania na stałe oraz do połączeń ruchomych w urządzeniach przemysłowych, liniach technologicznych, maszynach pracujących w pomieszczeniach suchych i wilgotnych. Kable są w pełni bezhalogenowe i ograniczają rozprzestrzenianie pożaru po instalacji kablowej. Kable sklasyfikowane zgodnie z normą PN-EN 50575 (CPR). | [10 empty] | Zakłady Kablowe BITNER Sp. z o.o. | H50069 | Giętkie, bezhalogenowe kable sterownicze, żyły numerowane, 300/500V |  |  | BITNER | [6 empty] | true | true | 12 | PL | [11 empty] | n91 | no_discount_group | no_bonus_group | NOT_RELEVANT | NONE | NOT_RELEVANT | NONE | [33 empty] | 27.32.13.0 |  |  | 0 | 24 | 24 |  |  |  |  | 8544 49 95 | [8 empty] | EC003250 | KMT | KMT | 1 | 1 | [32 empty] | net_list | 60698 | PLN | 0.23 |  |  |  | 2025-07-24 |  |  | KMT | [13 empty] | https://bitner.com.pl/data/t4_text/649x234_030931241116_500H.JPG |  |  |  | https://bitner.com.pl/data/t4txt_photos/022618250219_17_BiT_500_H.pdf |  |  |  | https://bitner.com.pl/data/t4txt_photos/09521420824_0198_1_DWU_S_2408_BiT_500H_w.9.pdf |  |  |  | https://bitner.com.pl/data/t4txt_photos/023127200521_0044_3_UE_BITNER_BiT_500_H.pdf
H50072 | 5902956073488 |  |  | BiT 500®H 21G1,0 mm² 300/500V | Giętkie kable sterownicze i zasilające o bardzo wysokiej odporności ogniowej, przeznaczone do pracy w energetycznych urządzeniach kontrolnych, zabezpieczających oraz do obwodów sterowania, a także do zasilania w energię elektryczną odbiorników małej mocy, urządzeń ruchomych i przenośnych. Nadają się do instalowania na stałe oraz do połączeń ruchomych w urządzeniach przemysłowych, liniach technologicznych, maszynach pracujących w pomieszczeniach suchych i wilgotnych. Kable są w pełni bezhalogenowe i ograniczają rozprzestrzenianie pożaru po instalacji kablowej. Kable sklasyfikowane zgodnie z normą PN-EN 50575 (CPR). | [10 empty] | Zakłady Kablowe BITNER Sp. z o.o. | H50072 | Giętkie, bezhalogenowe kable sterownicze, żyły numerowane, 300/500V |  |  | BITNER | [6 empty] | true | true | 12 | PL | [11 empty] | n91 | no_discount_group | no_bonus_group | NOT_RELEVANT | NONE | NOT_RELEVANT | NONE | [33 empty] | 27.32.13.0 |  |  | 0 | 24 | 24 |  |  |  |  | 8544 49 95 | [8 empty] | EC003250 | KMT | KMT | 1 | 1 | [32 empty] | net_list | 67269 | PLN | 0.23 |  |  |  | 2025-07-24 |  |  | KMT | [13 empty] | https://bitner.com.pl/data/t4_text/649x234_030931241116_500H.JPG |  |  |  | https://bitner.com.pl/data/t4txt_photos/022618250219_17_BiT_500_H.pdf |  |  |  | https://bitner.com.pl/data/t4txt_photos/09521420824_0198_1_DWU_S_2408_BiT_500H_w.9.pdf |  |  |  | https://bitner.com.pl/data/t4txt_photos/023127200521_0044_3_UE_BITNER_BiT_500_H.pdf
H50104 | 5902956073495 |  |  | BiT 500®H 25G1,0 mm² 300/500V | Giętkie kable sterownicze i zasilające o bardzo wysokiej odporności ogniowej, przeznaczone do pracy w energetycznych urządzeniach kontrolnych, zabezpieczających oraz do obwodów sterowania, a także do zasilania w energię elektryczną odbiorników małej mocy, urządzeń ruchomych i przenośnych. Nadają się do instalowania na stałe oraz do połączeń ruchomych w urządzeniach przemysłowych, liniach technologicznych, maszynach pracujących w pomieszczeniach suchych i wilgotnych. Kable są w pełni bezhalogenowe i ograniczają rozprzestrzenianie pożaru po instalacji kablowej. Kable sklasyfikowane zgodnie z normą PN-EN 50575 (CPR). | [10 empty] | Zakłady Kablowe BITNER Sp. z o.o. | H50104 | Giętkie, bezhalogenowe kable sterownicze, żyły numerowane, 300/500V |  |  | BITNER | [6 empty] | true | true | 12 | PL | [11 empty] | n91 | no_discount_group | no_bonus_group | NOT_RELEVANT | NONE | NOT_RELEVANT | NONE | [33 empty] | 27.32.13.0 |  |  | 0 | 24 | 24 |  |  |  |  | 8544 49 95 | [8 empty] | EC003250 | KMT | KMT | 1 | 1 | [32 empty] | net_list | 80304 | PLN | 0.23 |  |  |  | 2025-07-24 |  |  | KMT | [13 empty] | https://bitner.com.pl/data/t4_text/649x234_030931241116_500H.JPG |  |  |  | https://bitner.com.pl/data/t4txt_photos/022618250219_17_BiT_500_H.pdf |  |  |  | https://bitner.com.pl/data/t4txt_photos/09521420824_0198_1_DWU_S_2408_BiT_500H_w.9.pdf |  |  |  | https://bitner.com.pl/data/t4txt_photos/023127200521_0044_3_UE_BITNER_BiT_500_H.pdf
H51830 | 5902956073501 |  |  | BiT 500®H 27G1,0 mm² 300/500V | Giętkie kable sterownicze i zasilające o bardzo wysokiej odporności ogniowej, przeznaczone do pracy w energetycznych urządzeniach kontrolnych, zabezpieczających oraz do obwodów sterowania, a także do zasilania w energię elektryczną odbiorników małej mocy, urządzeń ruchomych i przenośnych. Nadają się do instalowania na stałe oraz do połączeń ruchomych w urządzeniach przemysłowych, liniach technologicznych, maszynach pracujących w pomieszczeniach suchych i wilgotnych. Kable są w pełni bezhalogenowe i ograniczają rozprzestrzenianie pożaru po instalacji kablowej. Kable sklasyfikowane zgodnie z normą PN-EN 50575 (CPR). | [10 empty] | Zakłady Kablowe BITNER Sp. z o.o. | H51830 | Giętkie, bezhalogenowe kable sterownicze, żyły numerowane, 300/500V |  |  | BITNER | [6 empty] | true | true | 12 | PL | [11 empty] | n91 | no_discount_group | no_bonus_group | NOT_RELEVANT | NONE | NOT_RELEVANT | NONE | [33 empty] | 27.32.13.0 |  |  | 0 | 24 | 24 |  |  |  |  | 8544 49 95 | [8 empty] | EC003250 | KMT | KMT | 1 | 1 | [32 empty] | net_list | 85700 | PLN | 0.23 |  |  |  | 2025-07-24 |  |  | KMT | [13 empty] | https://bitner.com.pl/data/t4_text/649x234_030931241116_500H.JPG |  |  |  | https://bitner.com.pl/data/t4txt_photos/022618250219_17_BiT_500_H.pdf |  |  |  | https://bitner.com.pl/data/t4txt_photos/09521420824_0198_1_DWU_S_2408_BiT_500H_w.9.pdf |  |  |  | https://bitner.com.pl/data/t4txt_photos/023127200521_0044_3_UE_BITNER_BiT_500_H.pdf
H51831 | 5902956073518 |  |  | BiT 500®H 30G1,0 mm² 300/500V | Giętkie kable sterownicze i zasilające o bardzo wysokiej odporności ogniowej, przeznaczone do pracy w energetycznych urządzeniach kontrolnych, zabezpieczających oraz do obwodów sterowania, a także do zasilania w energię elektryczną odbiorników małej mocy, urządzeń ruchomych i przenośnych. Nadają się do instalowania na stałe oraz do połączeń ruchomych w urządzeniach przemysłowych, liniach technologicznych, maszynach pracujących w pomieszczeniach suchych i wilgotnych. Kable są w pełni bezhalogenowe i ograniczają rozprzestrzenianie pożaru po instalacji kablowej. Kable sklasyfikowane zgodnie z normą PN-EN 50575 (CPR). | [10 empty] | Zakłady Kablowe BITNER Sp. z o.o. | H51831 | Giętkie, bezhalogenowe kable sterownicze, żyły numerowane, 300/500V |  |  | BITNER | [6 empty] | true | true | 12 | PL | [11 empty] | n91 | no_discount_group | no_bonus_group | NOT_RELEVANT | NONE | NOT_RELEVANT | NONE | [33 empty] | 27.32.13.0 |  |  | 0 | 24 | 24 |  |  |  |  | 8544 49 95 | [8 empty] | EC003250 | KMT | KMT | 1 | 1 | [32 empty] | net_list | 95484 | PLN | 0.23 |  |  |  | 2025-07-24 |  |  | KMT | [13 empty] | https://bitner.com.pl/data/t4_text/649x234_030931241116_500H.JPG |  |  |  | https://bitner.com.pl/data/t4txt_photos/022618250219_17_BiT_500_H.pdf |  |  |  | https://bitner.com.pl/data/t4txt_photos/09521420824_0198_1_DWU_S_2408_BiT_500H_w.9.pdf |  |  |  | https://bitner.com.pl/data/t4txt_photos/023127200521_0044_3_UE_BITNER_BiT_500_H.pdf
H51832 | 5902956073525 |  |  | BiT 500®H 34G1,0 mm² 300/500V | Giętkie kable sterownicze i zasilające o bardzo wysokiej odporności ogniowej, przeznaczone do pracy w energetycznych urządzeniach kontrolnych, zabezpieczających oraz do obwodów sterowania, a także do zasilania w energię elektryczną odbiorników małej mocy, urządzeń ruchomych i przenośnych. Nadają się do instalowania na stałe oraz do połączeń ruchomych w urządzeniach przemysłowych, liniach technologicznych, maszynach pracujących w pomieszczeniach suchych i wilgotnych. Kable są w pełni bezhalogenowe i ograniczają rozprzestrzenianie pożaru po instalacji kablowej. Kable sklasyfikowane zgodnie z normą PN-EN 50575 (CPR). | [10 empty] | Zakłady Kablowe BITNER Sp. z o.o. | H51832 | Giętkie, bezhalogenowe kable sterownicze, żyły numerowane, 300/500V |  |  | BITNER | [6 empty] | true | true | 12 | PL | [11 empty] | n91 | no_discount_group | no_bonus_group | NOT_RELEVANT | NONE | NOT_RELEVANT | NONE | [33 empty] | 27.32.13.0 |  |  | 0 | 24 | 24 |  |  |  |  | 8544 49 95 | [8 empty] | EC003250 | KMT | KMT | 1 | 1 | [32 empty] | net_list | 108632 | PLN | 0.23 |  |  |  | 2025-07-24 |  |  | KMT | [13 empty] | https://bitner.com.pl/data/t4_text/649x234_030931241116_500H.JPG |  |  |  | https://bitner.com.pl/data/t4txt_photos/022618250219_17_BiT_500_H.pdf |  |  |  | https://bitner.com.pl/data/t4txt_photos/09521420824_0198_1_DWU_S_2408_BiT_500H_w.9.pdf |  |  |  | https://bitner.com.pl/data/t4txt_photos/023127200521_0044_3_UE_BITNER_BiT_500_H.pdf
H51833 | 5902956073532 |  |  | BiT 500®H 37G1,0 mm² 300/500V | Giętkie kable sterownicze i zasilające o bardzo wysokiej odporności ogniowej, przeznaczone do pracy w energetycznych urządzeniach kontrolnych, zabezpieczających oraz do obwodów sterowania, a także do zasilania w energię elektryczną odbiorników małej mocy, urządzeń ruchomych i przenośnych. Nadają się do instalowania na stałe oraz do połączeń ruchomych w urządzeniach przemysłowych, liniach technologicznych, maszynach pracujących w pomieszczeniach suchych i wilgotnych. Kable są w pełni bezhalogenowe i ograniczają rozprzestrzenianie pożaru po instalacji kablowej. Kable sklasyfikowane zgodnie z normą PN-EN 50575 (CPR). | [10 empty] | Zakłady Kablowe BITNER Sp. z o.o. | H51833 | Giętkie, bezhalogenowe kable sterownicze, żyły numerowane, 300/500V |  |  | BITNER | [6 empty] | true | true | 12 | PL | [11 empty] | n91 | no_discount_group | no_bonus_group | NOT_RELEVANT | NONE | NOT_RELEVANT | NONE | [33 empty] | 27.32.13.0 |  |  | 0 | 24 | 24 |  |  |  |  | 8544 49 95 | [8 empty] | EC003250 | KMT | KMT | 1 | 1 | [32 empty] | net_list | 116757 | PLN | 0.23 |  |  |  | 2025-07-24 |  |  | KMT | [13 empty] | https://bitner.com.pl/data/t4_text/649x234_030931241116_500H.JPG |  |  |  | https://bitner.com.pl/data/t4txt_photos/022618250219_17_BiT_500_H.pdf |  |  |  | https://bitner.com.pl/data/t4txt_photos/09521420824_0198_1_DWU_S_2408_BiT_500H_w.9.pdf |  |  |  | https://bitner.com.pl/data/t4txt_photos/023127200521_0044_3_UE_BITNER_BiT_500_H.pdf
H51834 | 5902956073549 |  |  | BiT 500®H 40G1,0 mm² 300/500V | Giętkie kable sterownicze i zasilające o bardzo wysokiej odporności ogniowej, przeznaczone do pracy w energetycznych urządzeniach kontrolnych, zabezpieczających oraz do obwodów sterowania, a także do zasilania w energię elektryczną odbiorników małej mocy, urządzeń ruchomych i przenośnych. Nadają się do instalowania na stałe oraz do połączeń ruchomych w urządzeniach przemysłowych, liniach technologicznych, maszynach pracujących w pomieszczeniach suchych i wilgotnych. Kable są w pełni bezhalogenowe i ograniczają rozprzestrzenianie pożaru po instalacji kablowej. Kable sklasyfikowane zgodnie z normą PN-EN 50575 (CPR). | [10 empty] | Zakłady Kablowe BITNER Sp. z o.o. | H51834 | Giętkie, bezhalogenowe kable sterownicze, żyły numerowane, 300/500V |  |  | BITNER | [6 empty] | true | true | 12 | PL | [11 empty] | n91 | no_discount_group | no_bonus_group | NOT_RELEVANT | NONE | NOT_RELEVANT | NONE | [33 empty] | 27.32.13.0 |  |  | 0 | 24 | 24 |  |  |  |  | 8544 49 95 | [8 empty] | EC003250 | KMT | KMT | 1 | 1 | [32 empty] | net_list | 126529 | PLN | 0.23 |  |  |  | 2025-07-24 |  |  | KMT | [13 empty] | https://bitner.com.pl/data/t4_text/649x234_030931241116_500H.JPG |  |  |  | https://bitner.com.pl/data/t4txt_photos/022618250219_17_BiT_500_H.pdf |  |  |  | https://bitner.com.pl/data/t4txt_photos/09521420824_0198_1_DWU_S_2408_BiT_500H_w.9.pdf |  |  |  | https://bitner.com.pl/data/t4txt_photos/023127200521_0044_3_UE_BITNER_BiT_500_H.pdf
H51835 | 5902956073556 |  |  | BiT 500®H 42G1,0 mm² 300/500V | Giętkie kable sterownicze i zasilające o bardzo wysokiej odporności ogniowej, przeznaczone do pracy w energetycznych urządzeniach kontrolnych, zabezpieczających oraz do obwodów sterowania, a także do zasilania w energię elektryczną odbiorników małej mocy, urządzeń ruchomych i przenośnych. Nadają się do instalowania na stałe oraz do połączeń ruchomych w urządzeniach przemysłowych, liniach technologicznych, maszynach pracujących w pomieszczeniach suchych i wilgotnych. Kable są w pełni bezhalogenowe i ograniczają rozprzestrzenianie pożaru po instalacji kablowej. Kable sklasyfikowane zgodnie z normą PN-EN 50575 (CPR). | [10 empty] | Zakłady Kablowe BITNER Sp. z o.o. | H51835 | Giętkie, bezhalogenowe kable sterownicze, żyły numerowane, 300/500V |  |  | BITNER | [6 empty] | true | true | 12 | PL | [11 empty] | n91 | no_discount_group | no_bonus_group | NOT_RELEVANT | NONE | NOT_RELEVANT | NONE | [33 empty] | 27.32.13.0 |  |  | 0 | 24 | 24 |  |  |  |  | 8544 49 95 | [8 empty] | EC003250 | KMT | KMT | 1 | 1 | [32 empty] | net_list | 133593 | PLN | 0.23 |  |  |  | 2025-07-24 |  |  | KMT | [13 empty] | https://bitner.com.pl/data/t4_text/649x234_030931241116_500H.JPG |  |  |  | https://bitner.com.pl/data/t4txt_photos/022618250219_17_BiT_500_H.pdf |  |  |  | https://bitner.com.pl/data/t4txt_photos/09521420824_0198_1_DWU_S_2408_BiT_500H_w.9.pdf |  |  |  | https://bitner.com.pl/data/t4txt_photos/023127200521_0044_3_UE_BITNER_BiT_500_H.pdf
H51836 | 5902956073563 |  |  | BiT 500®H 50G1,0 mm² 300/500V | Giętkie kable sterownicze i zasilające o bardzo wysokiej odporności ogniowej, przeznaczone do pracy w energetycznych urządzeniach kontrolnych, zabezpieczających oraz do obwodów sterowania, a także do zasilania w energię elektryczną odbiorników małej mocy, urządzeń ruchomych i przenośnych. Nadają się do instalowania na stałe oraz do połączeń ruchomych w urządzeniach przemysłowych, liniach technologicznych, maszynach pracujących w pomieszczeniach suchych i wilgotnych. Kable są w pełni bezhalogenowe i ograniczają rozprzestrzenianie pożaru po instalacji kablowej. Kable sklasyfikowane zgodnie z normą PN-EN 50575 (CPR). | [10 empty] | Zakłady Kablowe BITNER Sp. z o.o. | H51836 | Giętkie, bezhalogenowe kable sterownicze, żyły numerowane, 300/500V |  |  | BITNER | [6 empty] | true | true | 12 | PL | [11 empty] | n91 | no_discount_group | no_bonus_group | NOT_RELEVANT | NONE | NOT_RELEVANT | NONE | [33 empty] | 27.32.13.0 |  |  | 0 | 24 | 24 |  |  |  |  | 8544 49 95 | [8 empty] | EC003250 | KMT | KMT | 1 | 1 | [32 empty] | net_list | 157508 | PLN | 0.23 |  |  |  | 2025-07-24 |  |  | KMT | [13 empty] | https://bitner.com.pl/data/t4_text/649x234_030931241116_500H.JPG |  |  |  | https://bitner.com.pl/data/t4txt_photos/022618250219_17_BiT_500_H.pdf |  |  |  | https://bitner.com.pl/data/t4txt_photos/09521420824_0198_1_DWU_S_2408_BiT_500H_w.9.pdf |  |  |  | https://bitner.com.pl/data/t4txt_photos/023127200521_0044_3_UE_BITNER_BiT_500_H.pdf
H51837 | 5902956073570 |  |  | BiT 500®H 56G1,0 mm² 300/500V | Giętkie kable sterownicze i zasilające o bardzo wysokiej odporności ogniowej, przeznaczone do pracy w energetycznych urządzeniach kontrolnych, zabezpieczających oraz do obwodów sterowania, a także do zasilania w energię elektryczną odbiorników małej mocy, urządzeń ruchomych i przenośnych. Nadają się do instalowania na stałe oraz do połączeń ruchomych w urządzeniach przemysłowych, liniach technologicznych, maszynach pracujących w pomieszczeniach suchych i wilgotnych. Kable są w pełni bezhalogenowe i ograniczają rozprzestrzenianie pożaru po instalacji kablowej. Kable sklasyfikowane zgodnie z normą PN-EN 50575 (CPR). | [10 empty] | Zakłady Kablowe BITNER Sp. z o.o. | H51837 | Giętkie, bezhalogenowe kable sterownicze, żyły numerowane, 300/500V |  |  | BITNER | [6 empty] | true | true | 12 | PL | [11 empty] | n91 | no_discount_group | no_bonus_group | NOT_RELEVANT | NONE | NOT_RELEVANT | NONE | [33 empty] | 27.32.13.0 |  |  | 0 | 24 | 24 |  |  |  |  | 8544 49 95 | [8 empty] | EC003250 | KMT | KMT | 1 | 1 | [32 empty] | net_list | 175705 | PLN | 0.23 |  |  |  | 2025-07-24 |  |  | KMT | [13 empty] | https://bitner.com.pl/data/t4_text/649x234_030931241116_500H.JPG |  |  |  | https://bitner.com.pl/data/t4txt_photos/022618250219_17_BiT_500_H.pdf | [7 empty] | https://bitner.com.pl/data/t4txt_photos/023127200521_0044_3_UE_BITNER_BiT_500_H.pdf
H51838 | 5902956073587 |  |  | BiT 500®H 61G1,0 mm² 300/500V | Giętkie kable sterownicze i zasilające o bardzo wysokiej odporności ogniowej, przeznaczone do pracy w energetycznych urządzeniach kontrolnych, zabezpieczających oraz do obwodów sterowania, a także do zasilania w energię elektryczną odbiorników małej mocy, urządzeń ruchomych i przenośnych. Nadają się do instalowania na stałe oraz do połączeń ruchomych w urządzeniach przemysłowych, liniach technologicznych, maszynach pracujących w pomieszczeniach suchych i wilgotnych. Kable są w pełni bezhalogenowe i ograniczają rozprzestrzenianie pożaru po instalacji kablowej. Kable sklasyfikowane zgodnie z normą PN-EN 50575 (CPR). | [10 empty] | Zakłady Kablowe BITNER Sp. z o.o. | H51838 | Giętkie, bezhalogenowe kable sterownicze, żyły numerowane, 300/500V |  |  | BITNER | [6 empty] | true | true | 12 | PL | [11 empty] | n91 | no_discount_group | no_bonus_group | NOT_RELEVANT | NONE | NOT_RELEVANT | NONE | [33 empty] | 27.32.13.0 |  |  | 0 | 24 | 24 |  |  |  |  | 8544 49 95 | [8 empty] | EC003250 | KMT | KMT | 1 | 1 | [32 empty] | net_list | 190624 | PLN | 0.23 |  |  |  | 2025-07-24 |  |  | KMT | [13 empty] | https://bitner.com.pl/data/t4_text/649x234_030931241116_500H.JPG |  |  |  | https://bitner.com.pl/data/t4txt_photos/022618250219_17_BiT_500_H.pdf | [7 empty] | https://bitner.com.pl/data/t4txt_photos/023127200521_0044_3_UE_BITNER_BiT_500_H.pdf
H50074 | 5902956073594 |  |  | BiT 500®H 2x1,5 mm² 300/500V | Giętkie kable sterownicze i zasilające o bardzo wysokiej odporności ogniowej, przeznaczone do pracy w energetycznych urządzeniach kontrolnych, zabezpieczających oraz do obwodów sterowania, a także do zasilania w energię elektryczną odbiorników małej mocy, urządzeń ruchomych i przenośnych. Nadają się do instalowania na stałe oraz do połączeń ruchomych w urządzeniach przemysłowych, liniach technologicznych, maszynach pracujących w pomieszczeniach suchych i wilgotnych. Kable są w pełni bezhalogenowe i ograniczają rozprzestrzenianie pożaru po instalacji kablowej. Kable sklasyfikowane zgodnie z normą PN-EN 50575 (CPR). | [10 empty] | Zakłady Kablowe BITNER Sp. z o.o. | H50074 | Giętkie, bezhalogenowe kable sterownicze, żyły numerowane, 300/500V |  |  | BITNER | [6 empty] | true | true | 12 | PL | [11 empty] | n91 | no_discount_group | no_bonus_group | NOT_RELEVANT | NONE | NOT_RELEVANT | NONE | [33 empty] | 27.32.13.0 |  |  | 0 | 24 | 24 |  |  |  |  | 8544 49 95 | [8 empty] | EC003250 | KMT | KMT | 1 | 1 | [32 empty] | net_list | 10239 | PLN | 0.23 |  |  |  | 2025-07-24 |  |  | KMT | [13 empty] | https://bitner.com.pl/data/t4_text/649x234_030931241116_500H.JPG |  |  |  | https://bitner.com.pl/data/t4txt_photos/022618250219_17_BiT_500_H.pdf |  |  |  | https://bitner.com.pl/data/t4txt_photos/09524020824_0198_2_DWU_S_2408_BiT_500H_w.9.pdf |  |  |  | https://bitner.com.pl/data/t4txt_photos/023127200521_0044_3_UE_BITNER_BiT_500_H.pdf
H50075 | 5902956073600 |  |  | BiT 500®H 3G1,5 mm² 300/500V | Giętkie kable sterownicze i zasilające o bardzo wysokiej odporności ogniowej, przeznaczone do pracy w energetycznych urządzeniach kontrolnych, zabezpieczających oraz do obwodów sterowania, a także do zasilania w energię elektryczną odbiorników małej mocy, urządzeń ruchomych i przenośnych. Nadają się do instalowania na stałe oraz do połączeń ruchomych w urządzeniach przemysłowych, liniach technologicznych, maszynach pracujących w pomieszczeniach suchych i wilgotnych. Kable są w pełni bezhalogenowe i ograniczają rozprzestrzenianie pożaru po instalacji kablowej. Kable sklasyfikowane zgodnie z normą PN-EN 50575 (CPR). | [10 empty] | Zakłady Kablowe BITNER Sp. z o.o. | H50075 | Giętkie, bezhalogenowe kable sterownicze, żyły numerowane, 300/500V |  |  | BITNER | [6 empty] | true | true | 12 | PL | [11 empty] | n91 | no_discount_group | no_bonus_group | NOT_RELEVANT | NONE | NOT_RELEVANT | NONE | [33 empty] | 27.32.13.0 |  |  | 0 | 24 | 24 |  |  |  |  | 8544 49 95 | [8 empty] | EC003250 | KMT | KMT | 1 | 1 | [32 empty] | net_list | 14278 | PLN | 0.23 |  |  |  | 2025-07-24 |  |  | KMT | [13 empty] | https://bitner.com.pl/data/t4_text/649x234_030931241116_500H.JPG |  |  |  | https://bitner.com.pl/data/t4txt_photos/022618250219_17_BiT_500_H.pdf |  |  |  | https://bitner.com.pl/data/t4txt_photos/09524020824_0198_2_DWU_S_2408_BiT_500H_w.9.pdf |  |  |  | https://bitner.com.pl/data/t4txt_photos/023127200521_0044_3_UE_BITNER_BiT_500_H.pdf
H50076 | 5902956073617 |  |  | BiT 500®H 3x1,5 mm² 300/500V | Giętkie kable sterownicze i zasilające o bardzo wysokiej odporności ogniowej, przeznaczone do pracy w energetycznych urządzeniach kontrolnych, zabezpieczających oraz do obwodów sterowania, a także do zasilania w energię elektryczną odbiorników małej mocy, urządzeń ruchomych i przenośnych. Nadają się do instalowania na stałe oraz do połączeń ruchomych w urządzeniach przemysłowych, liniach technologicznych, maszynach pracujących w pomieszczeniach suchych i wilgotnych. Kable są w pełni bezhalogenowe i ograniczają rozprzestrzenianie pożaru po instalacji kablowej. Kable sklasyfikowane zgodnie z normą PN-EN 50575 (CPR). | [10 empty] | Zakłady Kablowe BITNER Sp. z o.o. | H50076 | Giętkie, bezhalogenowe kable sterownicze, żyły numerowane, 300/500V |  |  | BITNER | [6 empty] | true | true | 12 | PL | [11 empty] | n91 | no_discount_group | no_bonus_group | NOT_RELEVANT | NONE | NOT_RELEVANT | NONE | [33 empty] | 27.32.13.0 |  |  | 0 | 24 | 24 |  |  |  |  | 8544 49 95 | [8 empty] | EC003250 | KMT | KMT | 1 | 1 | [32 empty] | net_list | 15685 | PLN | 0.23 |  |  |  | 2025-07-24 |  |  | KMT | [13 empty] | https://bitner.com.pl/data/t4_text/649x234_030931241116_500H.JPG |  |  |  | https://bitner.com.pl/data/t4txt_photos/022618250219_17_BiT_500_H.pdf |  |  |  | https://bitner.com.pl/data/t4txt_photos/09524020824_0198_2_DWU_S_2408_BiT_500H_w.9.pdf |  |  |  | https://bitner.com.pl/data/t4txt_photos/023127200521_0044_3_UE_BITNER_BiT_500_H.pdf
H50077 | 5902956073624 |  |  | BiT 500®H 4G1,5 mm² 300/500V | Giętkie kable sterownicze i zasilające o bardzo wysokiej odporności ogniowej, przeznaczone do pracy w energetycznych urządzeniach kontrolnych, zabezpieczających oraz do obwodów sterowania, a także do zasilania w energię elektryczną odbiorników małej mocy, urządzeń ruchomych i przenośnych. Nadają się do instalowania na stałe oraz do połączeń ruchomych w urządzeniach przemysłowych, liniach technologicznych, maszynach pracujących w pomieszczeniach suchych i wilgotnych. Kable są w pełni bezhalogenowe i ograniczają rozprzestrzenianie pożaru po instalacji kablowej. Kable sklasyfikowane zgodnie z normą PN-EN 50575 (CPR). | [10 empty] | Zakłady Kablowe BITNER Sp. z o.o. | H50077 | Giętkie, bezhalogenowe kable sterownicze, żyły numerowane, 300/500V |  |  | BITNER | [6 empty] | true | true | 12 | PL | [11 empty] | n91 | no_discount_group | no_bonus_group | NOT_RELEVANT | NONE | NOT_RELEVANT | NONE | [33 empty] | 27.32.13.0 |  |  | 0 | 24 | 24 |  |  |  |  | 8544 49 95 | [8 empty] | EC003250 | KMT | KMT | 1 | 1 | [32 empty] | net_list | 18703 | PLN | 0.23 |  |  |  | 2025-07-24 |  |  | KMT | [13 empty] | https://bitner.com.pl/data/t4_text/649x234_030931241116_500H.JPG |  |  |  | https://bitner.com.pl/data/t4txt_photos/022618250219_17_BiT_500_H.pdf |  |  |  | https://bitner.com.pl/data/t4txt_photos/09524020824_0198_2_DWU_S_2408_BiT_500H_w.9.pdf |  |  |  | https://bitner.com.pl/data/t4txt_photos/023127200521_0044_3_UE_BITNER_BiT_500_H.pdf
H50078 | 5902956073631 |  |  | BiT 500®H 4x1,5 mm² 300/500V | Giętkie kable sterownicze i zasilające o bardzo wysokiej odporności ogniowej, przeznaczone do pracy w energetycznych urządzeniach kontrolnych, zabezpieczających oraz do obwodów sterowania, a także do zasilania w energię elektryczną odbiorników małej mocy, urządzeń ruchomych i przenośnych. Nadają się do instalowania na stałe oraz do połączeń ruchomych w urządzeniach przemysłowych, liniach technologicznych, maszynach pracujących w pomieszczeniach suchych i wilgotnych. Kable są w pełni bezhalogenowe i ograniczają rozprzestrzenianie pożaru po instalacji kablowej. Kable sklasyfikowane zgodnie z normą PN-EN 50575 (CPR). | [10 empty] | Zakłady Kablowe BITNER Sp. z o.o. | H50078 | Giętkie, bezhalogenowe kable sterownicze, żyły numerowane, 300/500V |  |  | BITNER | [6 empty] | true | true | 12 | PL | [11 empty] | n91 | no_discount_group | no_bonus_group | NOT_RELEVANT | NONE | NOT_RELEVANT | NONE | [33 empty] | 27.32.13.0 |  |  | 0 | 24 | 24 |  |  |  |  | 8544 49 95 | [8 empty] | EC003250 | KMT | KMT | 1 | 1 | [32 empty] | net_list | 20566 | PLN | 0.23 |  |  |  | 2025-07-24 |  |  | KMT | [13 empty] | https://bitner.com.pl/data/t4_text/649x234_030931241116_500H.JPG |  |  |  | https://bitner.com.pl/data/t4txt_photos/022618250219_17_BiT_500_H.pdf |  |  |  | https://bitner.com.pl/data/t4txt_photos/09524020824_0198_2_DWU_S_2408_BiT_500H_w.9.pdf |  |  |  | https://bitner.com.pl/data/t4txt_photos/023127200521_0044_3_UE_BITNER_BiT_500_H.pdf
H50079 | 5902956073648 |  |  | BiT 500®H 5G1,5 mm² 300/500V | Giętkie kable sterownicze i zasilające o bardzo wysokiej odporności ogniowej, przeznaczone do pracy w energetycznych urządzeniach kontrolnych, zabezpieczających oraz do obwodów sterowania, a także do zasilania w energię elektryczną odbiorników małej mocy, urządzeń ruchomych i przenośnych. Nadają się do instalowania na stałe oraz do połączeń ruchomych w urządzeniach przemysłowych, liniach technologicznych, maszynach pracujących w pomieszczeniach suchych i wilgotnych. Kable są w pełni bezhalogenowe i ograniczają rozprzestrzenianie pożaru po instalacji kablowej. Kable sklasyfikowane zgodnie z normą PN-EN 50575 (CPR). | [10 empty] | Zakłady Kablowe BITNER Sp. z o.o. | H50079 | Giętkie, bezhalogenowe kable sterownicze, żyły numerowane, 300/500V |  |  | BITNER | [6 empty] | true | true | 12 | PL | [11 empty] | n91 | no_discount_group | no_bonus_group | NOT_RELEVANT | NONE | NOT_RELEVANT | NONE | [33 empty] | 27.32.13.0 |  |  | 0 | 24 | 24 |  |  |  |  | 8544 49 95 | [8 empty] | EC003250 | KMT | KMT | 1 | 1 | [32 empty] | net_list | 23080 | PLN | 0.23 |  |  |  | 2025-07-24 |  |  | KMT | [13 empty] | https://bitner.com.pl/data/t4_text/649x234_030931241116_500H.JPG |  |  |  | https://bitner.com.pl/data/t4txt_photos/022618250219_17_BiT_500_H.pdf |  |  |  | https://bitner.com.pl/data/t4txt_photos/09521420824_0198_1_DWU_S_2408_BiT_500H_w.9.pdf |  |  |  | https://bitner.com.pl/data/t4txt_photos/023127200521_0044_3_UE_BITNER_BiT_500_H.pdf
H50080 | 5902956073655 |  |  | BiT 500®H 5x1,5 mm² 300/500V | Giętkie kable sterownicze i zasilające o bardzo wysokiej odporności ogniowej, przeznaczone do pracy w energetycznych urządzeniach kontrolnych, zabezpieczających oraz do obwodów sterowania, a także do zasilania w energię elektryczną odbiorników małej mocy, urządzeń ruchomych i przenośnych. Nadają się do instalowania na stałe oraz do połączeń ruchomych w urządzeniach przemysłowych, liniach technologicznych, maszynach pracujących w pomieszczeniach suchych i wilgotnych. Kable są w pełni bezhalogenowe i ograniczają rozprzestrzenianie pożaru po instalacji kablowej. Kable sklasyfikowane zgodnie z normą PN-EN 50575 (CPR). | [10 empty] | Zakłady Kablowe BITNER Sp. z o.o. | H50080 | Giętkie, bezhalogenowe kable sterownicze, żyły numerowane, 300/500V |  |  | BITNER | [6 empty] | true | true | 12 | PL | [11 empty] | n91 | no_discount_group | no_bonus_group | NOT_RELEVANT | NONE | NOT_RELEVANT | NONE | [33 empty] | 27.32.13.0 |  |  | 0 | 24 | 24 |  |  |  |  | 8544 49 95 | [8 empty] | EC003250 | KMT | KMT | 1 | 1 | [32 empty] | net_list | 25392 | PLN | 0.23 |  |  |  | 2025-07-24 |  |  | KMT | [13 empty] | https://bitner.com.pl/data/t4_text/649x234_030931241116_500H.JPG |  |  |  | https://bitner.com.pl/data/t4txt_photos/022618250219_17_BiT_500_H.pdf |  |  |  | https://bitner.com.pl/data/t4txt_photos/09521420824_0198_1_DWU_S_2408_BiT_500H_w.9.pdf |  |  |  | https://bitner.com.pl/data/t4txt_photos/023127200521_0044_3_UE_BITNER_BiT_500_H.pdf
H50081 | 5902956073662 |  |  | BiT 500®H 6G1,5 mm² 300/500V | Giętkie kable sterownicze i zasilające o bardzo wysokiej odporności ogniowej, przeznaczone do pracy w energetycznych urządzeniach kontrolnych, zabezpieczających oraz do obwodów sterowania, a także do zasilania w energię elektryczną odbiorników małej mocy, urządzeń ruchomych i przenośnych. Nadają się do instalowania na stałe oraz do połączeń ruchomych w urządzeniach przemysłowych, liniach technologicznych, maszynach pracujących w pomieszczeniach suchych i wilgotnych. Kable są w pełni bezhalogenowe i ograniczają rozprzestrzenianie pożaru po instalacji kablowej. Kable sklasyfikowane zgodnie z normą PN-EN 50575 (CPR). | [10 empty] | Zakłady Kablowe BITNER Sp. z o.o. | H50081 | Giętkie, bezhalogenowe kable sterownicze, żyły numerowane, 300/500V |  |  | BITNER | [6 empty] | true | true | 12 | PL | [11 empty] | n91 | no_discount_group | no_bonus_group | NOT_RELEVANT | NONE | NOT_RELEVANT | NONE | [33 empty] | 27.32.13.0 |  |  | 0 | 24 | 24 |  |  |  |  | 8544 49 95 | [8 empty] | EC003250 | KMT | KMT | 1 | 1 | [32 empty] | net_list | 27905 | PLN | 0.23 |  |  |  | 2025-07-24 |  |  | KMT | [13 empty] | https://bitner.com.pl/data/t4_text/649x234_030931241116_500H.JPG |  |  |  | https://bitner.com.pl/data/t4txt_photos/022618250219_17_BiT_500_H.pdf |  |  |  | https://bitner.com.pl/data/t4txt_photos/09521420824_0198_1_DWU_S_2408_BiT_500H_w.9.pdf |  |  |  | https://bitner.com.pl/data/t4txt_photos/023127200521_0044_3_UE_BITNER_BiT_500_H.pdf
H50106 | 5902956073679 |  |  | BiT 500®H 6x1,5 mm² 300/500V | Giętkie kable sterownicze i zasilające o bardzo wysokiej odporności ogniowej, przeznaczone do pracy w energetycznych urządzeniach kontrolnych, zabezpieczających oraz do obwodów sterowania, a także do zasilania w energię elektryczną odbiorników małej mocy, urządzeń ruchomych i przenośnych. Nadają się do instalowania na stałe oraz do połączeń ruchomych w urządzeniach przemysłowych, liniach technologicznych, maszynach pracujących w pomieszczeniach suchych i wilgotnych. Kable są w pełni bezhalogenowe i ograniczają rozprzestrzenianie pożaru po instalacji kablowej. Kable sklasyfikowane zgodnie z normą PN-EN 50575 (CPR). | [10 empty] | Zakłady Kablowe BITNER Sp. z o.o. | H50106 | Giętkie, bezhalogenowe kable sterownicze, żyły numerowane, 300/500V |  |  | BITNER | [6 empty] | true | true | 12 | PL | [11 empty] | n91 | no_discount_group | no_bonus_group | NOT_RELEVANT | NONE | NOT_RELEVANT | NONE | [33 empty] | 27.32.13.0 |  |  | 0 | 24 | 24 |  |  |  |  | 8544 49 95 | [8 empty] | EC003250 | KMT | KMT | 1 | 1 | [32 empty] | net_list | 30709 | PLN | 0.23 |  |  |  | 2025-07-24 |  |  | KMT | [13 empty] | https://bitner.com.pl/data/t4_text/649x234_030931241116_500H.JPG |  |  |  | https://bitner.com.pl/data/t4txt_photos/022618250219_17_BiT_500_H.pdf |  |  |  | https://bitner.com.pl/data/t4txt_photos/09521420824_0198_1_DWU_S_2408_BiT_500H_w.9.pdf |  |  |  | https://bitner.com.pl/data/t4txt_photos/023127200521_0044_3_UE_BITNER_BiT_500_H.pdf
H50082 | 5902956073686 |  |  | BiT 500®H 7G1,5 mm² 300/500V | Giętkie kable sterownicze i zasilające o bardzo wysokiej odporności ogniowej, przeznaczone do pracy w energetycznych urządzeniach kontrolnych, zabezpieczających oraz do obwodów sterowania, a także do zasilania w energię elektryczną odbiorników małej mocy, urządzeń ruchomych i przenośnych. Nadają się do instalowania na stałe oraz do połączeń ruchomych w urządzeniach przemysłowych, liniach technologicznych, maszynach pracujących w pomieszczeniach suchych i wilgotnych. Kable są w pełni bezhalogenowe i ograniczają rozprzestrzenianie pożaru po instalacji kablowej. Kable sklasyfikowane zgodnie z normą PN-EN 50575 (CPR). | [10 empty] | Zakłady Kablowe BITNER Sp. z o.o. | H50082 | Giętkie, bezhalogenowe kable sterownicze, żyły numerowane, 300/500V |  |  | BITNER | [6 empty] | true | true | 12 | PL | [11 empty] | n91 | no_discount_group | no_bonus_group | NOT_RELEVANT | NONE | NOT_RELEVANT | NONE | [33 empty] | 27.32.13.0 |  |  | 0 | 24 | 24 |  |  |  |  | 8544 49 95 | [8 empty] | EC003250 | KMT | KMT | 1 | 1 | [32 empty] | net_list | 31766 | PLN | 0.23 |  |  |  | 2025-07-24 |  |  | KMT | [13 empty] | https://bitner.com.pl/data/t4_text/649x234_030931241116_500H.JPG |  |  |  | https://bitner.com.pl/data/t4txt_photos/022618250219_17_BiT_500_H.pdf |  |  |  | https://bitner.com.pl/data/t4txt_photos/09521420824_0198_1_DWU_S_2408_BiT_500H_w.9.pdf |  |  |  | https://bitner.com.pl/data/t4txt_photos/023127200521_0044_3_UE_BITNER_BiT_500_H.pdf
H50083 | 5902956073693 |  |  | BiT 500®H 7x1,5 mm² 300/500V | Giętkie kable sterownicze i zasilające o bardzo wysokiej odporności ogniowej, przeznaczone do pracy w energetycznych urządzeniach kontrolnych, zabezpieczających oraz do obwodów sterowania, a także do zasilania w energię elektryczną odbiorników małej mocy, urządzeń ruchomych i przenośnych. Nadają się do instalowania na stałe oraz do połączeń ruchomych w urządzeniach przemysłowych, liniach technologicznych, maszynach pracujących w pomieszczeniach suchych i wilgotnych. Kable są w pełni bezhalogenowe i ograniczają rozprzestrzenianie pożaru po instalacji kablowej. Kable sklasyfikowane zgodnie z normą PN-EN 50575 (CPR). | [10 empty] | Zakłady Kablowe BITNER Sp. z o.o. | H50083 | Giętkie, bezhalogenowe kable sterownicze, żyły numerowane, 300/500V |  |  | BITNER | [6 empty] | true | true | 12 | PL | [11 empty] | n91 | no_discount_group | no_bonus_group | NOT_RELEVANT | NONE | NOT_RELEVANT | NONE | [33 empty] | 27.32.13.0 |  |  | 0 | 24 | 24 |  |  |  |  | 8544 49 95 | [8 empty] | EC003250 | KMT | KMT | 1 | 1 | [32 empty] | net_list | 34940 | PLN | 0.23 |  |  |  | 2025-07-24 |  |  | KMT | [13 empty] | https://bitner.com.pl/data/t4_text/649x234_030931241116_500H.JPG |  |  |  | https://bitner.com.pl/data/t4txt_photos/022618250219_17_BiT_500_H.pdf |  |  |  | https://bitner.com.pl/data/t4txt_photos/09521420824_0198_1_DWU_S_2408_BiT_500H_w.9.pdf |  |  |  | https://bitner.com.pl/data/t4txt_photos/023127200521_0044_3_UE_BITNER_BiT_500_H.pdf
H50084 | 5902956073709 |  |  | BiT 500®H 8G1,5 mm² 300/500V | Giętkie kable sterownicze i zasilające o bardzo wysokiej odporności ogniowej, przeznaczone do pracy w energetycznych urządzeniach kontrolnych, zabezpieczających oraz do obwodów sterowania, a także do zasilania w energię elektryczną odbiorników małej mocy, urządzeń ruchomych i przenośnych. Nadają się do instalowania na stałe oraz do połączeń ruchomych w urządzeniach przemysłowych, liniach technologicznych, maszynach pracujących w pomieszczeniach suchych i wilgotnych. Kable są w pełni bezhalogenowe i ograniczają rozprzestrzenianie pożaru po instalacji kablowej. Kable sklasyfikowane zgodnie z normą PN-EN 50575 (CPR). | [10 empty] | Zakłady Kablowe BITNER Sp. z o.o. | H50084 | Giętkie, bezhalogenowe kable sterownicze, żyły numerowane, 300/500V |  |  | BITNER | [6 empty] | true | true | 12 | PL | [11 empty] | n91 | no_discount_group | no_bonus_group | NOT_RELEVANT | NONE | NOT_RELEVANT | NONE | [33 empty] | 27.32.13.0 |  |  | 0 | 24 | 24 |  |  |  |  | 8544 49 95 | [8 empty] | EC003250 | KMT | KMT | 1 | 1 | [32 empty] | net_list | 36453 | PLN | 0.23 |  |  |  | 2025-07-24 |  |  | KMT | [13 empty] | https://bitner.com.pl/data/t4_text/649x234_030931241116_500H.JPG |  |  |  | https://bitner.com.pl/data/t4txt_photos/022618250219_17_BiT_500_H.pdf |  |  |  | https://bitner.com.pl/data/t4txt_photos/09521420824_0198_1_DWU_S_2408_BiT_500H_w.9.pdf |  |  |  | https://bitner.com.pl/data/t4txt_photos/023127200521_0044_3_UE_BITNER_BiT_500_H.pdf
H50085 | 5902956073716 |  |  | BiT 500®H 10G1,5 mm² 300/500V | Giętkie kable sterownicze i zasilające o bardzo wysokiej odporności ogniowej, przeznaczone do pracy w energetycznych urządzeniach kontrolnych, zabezpieczających oraz do obwodów sterowania, a także do zasilania w energię elektryczną odbiorników małej mocy, urządzeń ruchomych i przenośnych. Nadają się do instalowania na stałe oraz do połączeń ruchomych w urządzeniach przemysłowych, liniach technologicznych, maszynach pracujących w pomieszczeniach suchych i wilgotnych. Kable są w pełni bezhalogenowe i ograniczają rozprzestrzenianie pożaru po instalacji kablowej. Kable sklasyfikowane zgodnie z normą PN-EN 50575 (CPR). | [10 empty] | Zakłady Kablowe BITNER Sp. z o.o. | H50085 | Giętkie, bezhalogenowe kable sterownicze, żyły numerowane, 300/500V |  |  | BITNER | [6 empty] | true | true | 12 | PL | [11 empty] | n91 | no_discount_group | no_bonus_group | NOT_RELEVANT | NONE | NOT_RELEVANT | NONE | [33 empty] | 27.32.13.0 |  |  | 0 | 24 | 24 |  |  |  |  | 8544 49 95 | [8 empty] | EC003250 | KMT | KMT | 1 | 1 | [32 empty] | net_list | 47720 | PLN | 0.23 |  |  |  | 2025-07-24 |  |  | KMT | [13 empty] | https://bitner.com.pl/data/t4_text/649x234_030931241116_500H.JPG |  |  |  | https://bitner.com.pl/data/t4txt_photos/022618250219_17_BiT_500_H.pdf |  |  |  | https://bitner.com.pl/data/t4txt_photos/09521420824_0198_1_DWU_S_2408_BiT_500H_w.9.pdf |  |  |  | https://bitner.com.pl/data/t4txt_photos/023127200521_0044_3_UE_BITNER_BiT_500_H.pdf
H50107 | 5902956073723 |  |  | BiT 500®H 10x1,5 mm² 300/500V | Giętkie kable sterownicze i zasilające o bardzo wysokiej odporności ogniowej, przeznaczone do pracy w energetycznych urządzeniach kontrolnych, zabezpieczających oraz do obwodów sterowania, a także do zasilania w energię elektryczną odbiorników małej mocy, urządzeń ruchomych i przenośnych. Nadają się do instalowania na stałe oraz do połączeń ruchomych w urządzeniach przemysłowych, liniach technologicznych, maszynach pracujących w pomieszczeniach suchych i wilgotnych. Kable są w pełni bezhalogenowe i ograniczają rozprzestrzenianie pożaru po instalacji kablowej. Kable sklasyfikowane zgodnie z normą PN-EN 50575 (CPR). | [10 empty] | Zakłady Kablowe BITNER Sp. z o.o. | H50107 | Giętkie, bezhalogenowe kable sterownicze, żyły numerowane, 300/500V |  |  | BITNER | [6 empty] | true | true | 12 | PL | [11 empty] | n91 | no_discount_group | no_bonus_group | NOT_RELEVANT | NONE | NOT_RELEVANT | NONE | [33 empty] | 27.32.13.0 |  |  | 0 | 24 | 24 |  |  |  |  | 8544 49 95 | [8 empty] | EC003250 | KMT | KMT | 1 | 1 | [32 empty] | net_list | 52488 | PLN | 0.23 |  |  |  | 2025-07-24 |  |  | KMT | [13 empty] | https://bitner.com.pl/data/t4_text/649x234_030931241116_500H.JPG |  |  |  | https://bitner.com.pl/data/t4txt_photos/022618250219_17_BiT_500_H.pdf |  |  |  | https://bitner.com.pl/data/t4txt_photos/09521420824_0198_1_DWU_S_2408_BiT_500H_w.9.pdf |  |  |  | https://bitner.com.pl/data/t4txt_photos/023127200521_0044_3_UE_BITNER_BiT_500_H.pdf
H50086 | 5902956073730 |  |  | BiT 500®H 12G1,5 mm² 300/500V | Giętkie kable sterownicze i zasilające o bardzo wysokiej odporności ogniowej, przeznaczone do pracy w energetycznych urządzeniach kontrolnych, zabezpieczających oraz do obwodów sterowania, a także do zasilania w energię elektryczną odbiorników małej mocy, urządzeń ruchomych i przenośnych. Nadają się do instalowania na stałe oraz do połączeń ruchomych w urządzeniach przemysłowych, liniach technologicznych, maszynach pracujących w pomieszczeniach suchych i wilgotnych. Kable są w pełni bezhalogenowe i ograniczają rozprzestrzenianie pożaru po instalacji kablowej. Kable sklasyfikowane zgodnie z normą PN-EN 50575 (CPR). | [10 empty] | Zakłady Kablowe BITNER Sp. z o.o. | H50086 | Giętkie, bezhalogenowe kable sterownicze, żyły numerowane, 300/500V |  |  | BITNER | [6 empty] | true | true | 12 | PL | [11 empty] | n91 | no_discount_group | no_bonus_group | NOT_RELEVANT | NONE | NOT_RELEVANT | NONE | [33 empty] | 27.32.13.0 |  |  | 0 | 24 | 24 |  |  |  |  | 8544 49 95 | [8 empty] | EC003250 | KMT | KMT | 1 | 1 | [32 empty] | net_list | 55584 | PLN | 0.23 |  |  |  | 2025-07-24 |  |  | KMT | [13 empty] | https://bitner.com.pl/data/t4_text/649x234_030931241116_500H.JPG |  |  |  | https://bitner.com.pl/data/t4txt_photos/022618250219_17_BiT_500_H.pdf |  |  |  | https://bitner.com.pl/data/t4txt_photos/09521420824_0198_1_DWU_S_2408_BiT_500H_w.9.pdf |  |  |  | https://bitner.com.pl/data/t4txt_photos/023127200521_0044_3_UE_BITNER_BiT_500_H.pdf
H50087 | 5902956073747 |  |  | BiT 500®H 12x1,5 mm² 300/500V | Giętkie kable sterownicze i zasilające o bardzo wysokiej odporności ogniowej, przeznaczone do pracy w energetycznych urządzeniach kontrolnych, zabezpieczających oraz do obwodów sterowania, a także do zasilania w energię elektryczną odbiorników małej mocy, urządzeń ruchomych i przenośnych. Nadają się do instalowania na stałe oraz do połączeń ruchomych w urządzeniach przemysłowych, liniach technologicznych, maszynach pracujących w pomieszczeniach suchych i wilgotnych. Kable są w pełni bezhalogenowe i ograniczają rozprzestrzenianie pożaru po instalacji kablowej. Kable sklasyfikowane zgodnie z normą PN-EN 50575 (CPR). | [10 empty] | Zakłady Kablowe BITNER Sp. z o.o. | H50087 | Giętkie, bezhalogenowe kable sterownicze, żyły numerowane, 300/500V |  |  | BITNER | [6 empty] | true | true | 12 | PL | [11 empty] | n91 | no_discount_group | no_bonus_group | NOT_RELEVANT | NONE | NOT_RELEVANT | NONE | [33 empty] | 27.32.13.0 |  |  | 0 | 24 | 24 |  |  |  |  | 8544 49 95 | [8 empty] | EC003250 | KMT | KMT | 1 | 1 | [32 empty] | net_list | 61153 | PLN | 0.23 |  |  |  | 2025-07-24 |  |  | KMT | [13 empty] | https://bitner.com.pl/data/t4_text/649x234_030931241116_500H.JPG |  |  |  | https://bitner.com.pl/data/t4txt_photos/022618250219_17_BiT_500_H.pdf |  |  |  | https://bitner.com.pl/data/t4txt_photos/09521420824_0198_1_DWU_S_2408_BiT_500H_w.9.pdf |  |  |  | https://bitner.com.pl/data/t4txt_photos/023127200521_0044_3_UE_BITNER_BiT_500_H.pdf
H51839 | 5902956073754 |  |  | BiT 500®H 14G1,5 mm² 300/500V | Giętkie kable sterownicze i zasilające o bardzo wysokiej odporności ogniowej, przeznaczone do pracy w energetycznych urządzeniach kontrolnych, zabezpieczających oraz do obwodów sterowania, a także do zasilania w energię elektryczną odbiorników małej mocy, urządzeń ruchomych i przenośnych. Nadają się do instalowania na stałe oraz do połączeń ruchomych w urządzeniach przemysłowych, liniach technologicznych, maszynach pracujących w pomieszczeniach suchych i wilgotnych. Kable są w pełni bezhalogenowe i ograniczają rozprzestrzenianie pożaru po instalacji kablowej. Kable sklasyfikowane zgodnie z normą PN-EN 50575 (CPR). | [10 empty] | Zakłady Kablowe BITNER Sp. z o.o. | H51839 | Giętkie, bezhalogenowe kable sterownicze, żyły numerowane, 300/500V |  |  | BITNER | [6 empty] | true | true | 12 | PL | [11 empty] | n91 | no_discount_group | no_bonus_group | NOT_RELEVANT | NONE | NOT_RELEVANT | NONE | [33 empty] | 27.32.13.0 |  |  | 0 | 24 | 24 |  |  |  |  | 8544 49 95 | [8 empty] | EC003250 | KMT | KMT | 1 | 1 | [32 empty] | net_list | 64561 | PLN | 0.23 |  |  |  | 2025-07-24 |  |  | KMT | [13 empty] | https://bitner.com.pl/data/t4_text/649x234_030931241116_500H.JPG |  |  |  | https://bitner.com.pl/data/t4txt_photos/022618250219_17_BiT_500_H.pdf |  |  |  | https://bitner.com.pl/data/t4txt_photos/09521420824_0198_1_DWU_S_2408_BiT_500H_w.9.pdf |  |  |  | https://bitner.com.pl/data/t4txt_photos/023127200521_0044_3_UE_BITNER_BiT_500_H.pdf
H51840 | 5902956073761 |  |  | BiT 500®H 16G1,5 mm² 300/500V | Giętkie kable sterownicze i zasilające o bardzo wysokiej odporności ogniowej, przeznaczone do pracy w energetycznych urządzeniach kontrolnych, zabezpieczających oraz do obwodów sterowania, a także do zasilania w energię elektryczną odbiorników małej mocy, urządzeń ruchomych i przenośnych. Nadają się do instalowania na stałe oraz do połączeń ruchomych w urządzeniach przemysłowych, liniach technologicznych, maszynach pracujących w pomieszczeniach suchych i wilgotnych. Kable są w pełni bezhalogenowe i ograniczają rozprzestrzenianie pożaru po instalacji kablowej. Kable sklasyfikowane zgodnie z normą PN-EN 50575 (CPR). | [10 empty] | Zakłady Kablowe BITNER Sp. z o.o. | H51840 | Giętkie, bezhalogenowe kable sterownicze, żyły numerowane, 300/500V |  |  | BITNER | [6 empty] | true | true | 12 | PL | [11 empty] | n91 | no_discount_group | no_bonus_group | NOT_RELEVANT | NONE | NOT_RELEVANT | NONE | [33 empty] | 27.32.13.0 |  |  | 0 | 24 | 24 |  |  |  |  | 8544 49 95 | [8 empty] | EC003250 | KMT | KMT | 1 | 1 | [32 empty] | net_list | 73598 | PLN | 0.23 |  |  |  | 2025-07-24 |  |  | KMT | [13 empty] | https://bitner.com.pl/data/t4_text/649x234_030931241116_500H.JPG |  |  |  | https://bitner.com.pl/data/t4txt_photos/022618250219_17_BiT_500_H.pdf |  |  |  | https://bitner.com.pl/data/t4txt_photos/09521420824_0198_1_DWU_S_2408_BiT_500H_w.9.pdf |  |  |  | https://bitner.com.pl/data/t4txt_photos/023127200521_0044_3_UE_BITNER_BiT_500_H.pdf
H50105 | 5902956073778 |  |  | BiT 500®H 18G1,5 mm² 300/500V | Giętkie kable sterownicze i zasilające o bardzo wysokiej odporności ogniowej, przeznaczone do pracy w energetycznych urządzeniach kontrolnych, zabezpieczających oraz do obwodów sterowania, a także do zasilania w energię elektryczną odbiorników małej mocy, urządzeń ruchomych i przenośnych. Nadają się do instalowania na stałe oraz do połączeń ruchomych w urządzeniach przemysłowych, liniach technologicznych, maszynach pracujących w pomieszczeniach suchych i wilgotnych. Kable są w pełni bezhalogenowe i ograniczają rozprzestrzenianie pożaru po instalacji kablowej. Kable sklasyfikowane zgodnie z normą PN-EN 50575 (CPR). | [10 empty] | Zakłady Kablowe BITNER Sp. z o.o. | H50105 | Giętkie, bezhalogenowe kable sterownicze, żyły numerowane, 300/500V |  |  | BITNER | [6 empty] | true | true | 12 | PL | [11 empty] | n91 | no_discount_group | no_bonus_group | NOT_RELEVANT | NONE | NOT_RELEVANT | NONE | [33 empty] | 27.32.13.0 |  |  | 0 | 24 | 24 |  |  |  |  | 8544 49 95 | [8 empty] | EC003250 | KMT | KMT | 1 | 1 | [32 empty] | net_list | 82419 | PLN | 0.23 |  |  |  | 2025-07-24 |  |  | KMT | [13 empty] | https://bitner.com.pl/data/t4_text/649x234_030931241116_500H.JPG |  |  |  | https://bitner.com.pl/data/t4txt_photos/022618250219_17_BiT_500_H.pdf |  |  |  | https://bitner.com.pl/data/t4txt_photos/09521420824_0198_1_DWU_S_2408_BiT_500H_w.9.pdf |  |  |  | https://bitner.com.pl/data/t4txt_photos/023127200521_0044_3_UE_BITNER_BiT_500_H.pdf
H51841 | 5902956073785 |  |  | BiT 500®H 19G1,5 mm² 300/500V | Giętkie kable sterownicze i zasilające o bardzo wysokiej odporności ogniowej, przeznaczone do pracy w energetycznych urządzeniach kontrolnych, zabezpieczających oraz do obwodów sterowania, a także do zasilania w energię elektryczną odbiorników małej mocy, urządzeń ruchomych i przenośnych. Nadają się do instalowania na stałe oraz do połączeń ruchomych w urządzeniach przemysłowych, liniach technologicznych, maszynach pracujących w pomieszczeniach suchych i wilgotnych. Kable są w pełni bezhalogenowe i ograniczają rozprzestrzenianie pożaru po instalacji kablowej. Kable sklasyfikowane zgodnie z normą PN-EN 50575 (CPR). | [10 empty] | Zakłady Kablowe BITNER Sp. z o.o. | H51841 | Giętkie, bezhalogenowe kable sterownicze, żyły numerowane, 300/500V |  |  | BITNER | [6 empty] | true | true | 12 | PL | [11 empty] | n91 | no_discount_group | no_bonus_group | NOT_RELEVANT | NONE | NOT_RELEVANT | NONE | [33 empty] | 27.32.13.0 |  |  | 0 | 24 | 24 |  |  |  |  | 8544 49 95 | [8 empty] | EC003250 | KMT | KMT | 1 | 1 | [32 empty] | net_list | 86338 | PLN | 0.23 |  |  |  | 2025-07-24 |  |  | KMT | [13 empty] | https://bitner.com.pl/data/t4_text/649x234_030931241116_500H.JPG |  |  |  | https://bitner.com.pl/data/t4txt_photos/022618250219_17_BiT_500_H.pdf |  |  |  | https://bitner.com.pl/data/t4txt_photos/09521420824_0198_1_DWU_S_2408_BiT_500H_w.9.pdf |  |  |  | https://bitner.com.pl/data/t4txt_photos/023127200521_0044_3_UE_BITNER_BiT_500_H.pdf
H51842 | 5902956073792 |  |  | BiT 500®H 21G1,5 mm² 300/500V | Giętkie kable sterownicze i zasilające o bardzo wysokiej odporności ogniowej, przeznaczone do pracy w energetycznych urządzeniach kontrolnych, zabezpieczających oraz do obwodów sterowania, a także do zasilania w energię elektryczną odbiorników małej mocy, urządzeń ruchomych i przenośnych. Nadają się do instalowania na stałe oraz do połączeń ruchomych w urządzeniach przemysłowych, liniach technologicznych, maszynach pracujących w pomieszczeniach suchych i wilgotnych. Kable są w pełni bezhalogenowe i ograniczają rozprzestrzenianie pożaru po instalacji kablowej. Kable sklasyfikowane zgodnie z normą PN-EN 50575 (CPR). | [10 empty] | Zakłady Kablowe BITNER Sp. z o.o. | H51842 | Giętkie, bezhalogenowe kable sterownicze, żyły numerowane, 300/500V |  |  | BITNER | [6 empty] | true | true | 12 | PL | [11 empty] | n91 | no_discount_group | no_bonus_group | NOT_RELEVANT | NONE | NOT_RELEVANT | NONE | [33 empty] | 27.32.13.0 |  |  | 0 | 24 | 24 |  |  |  |  | 8544 49 95 | [8 empty] | EC003250 | KMT | KMT | 1 | 1 | [32 empty] | net_list | 96045 | PLN | 0.23 |  |  |  | 2025-07-24 |  |  | KMT | [13 empty] | https://bitner.com.pl/data/t4_text/649x234_030931241116_500H.JPG |  |  |  | https://bitner.com.pl/data/t4txt_photos/022618250219_17_BiT_500_H.pdf |  |  |  | https://bitner.com.pl/data/t4txt_photos/09521420824_0198_1_DWU_S_2408_BiT_500H_w.9.pdf |  |  |  | https://bitner.com.pl/data/t4txt_photos/023127200521_0044_3_UE_BITNER_BiT_500_H.pdf
H51843 | 5902956073808 |  |  | BiT 500®H 25G1,5 mm² 300/500V | Giętkie kable sterownicze i zasilające o bardzo wysokiej odporności ogniowej, przeznaczone do pracy w energetycznych urządzeniach kontrolnych, zabezpieczających oraz do obwodów sterowania, a także do zasilania w energię elektryczną odbiorników małej mocy, urządzeń ruchomych i przenośnych. Nadają się do instalowania na stałe oraz do połączeń ruchomych w urządzeniach przemysłowych, liniach technologicznych, maszynach pracujących w pomieszczeniach suchych i wilgotnych. Kable są w pełni bezhalogenowe i ograniczają rozprzestrzenianie pożaru po instalacji kablowej. Kable sklasyfikowane zgodnie z normą PN-EN 50575 (CPR). | [10 empty] | Zakłady Kablowe BITNER Sp. z o.o. | H51843 | Giętkie, bezhalogenowe kable sterownicze, żyły numerowane, 300/500V |  |  | BITNER | [6 empty] | true | true | 12 | PL | [11 empty] | n91 | no_discount_group | no_bonus_group | NOT_RELEVANT | NONE | NOT_RELEVANT | NONE | [33 empty] | 27.32.13.0 |  |  | 0 | 24 | 24 |  |  |  |  | 8544 49 95 | [8 empty] | EC003250 | KMT | KMT | 1 | 1 | [32 empty] | net_list | 114950 | PLN | 0.23 |  |  |  | 2025-07-24 |  |  | KMT | [13 empty] | https://bitner.com.pl/data/t4_text/649x234_030931241116_500H.JPG |  |  |  | https://bitner.com.pl/data/t4txt_photos/022618250219_17_BiT_500_H.pdf |  |  |  | https://bitner.com.pl/data/t4txt_photos/09521420824_0198_1_DWU_S_2408_BiT_500H_w.9.pdf |  |  |  | https://bitner.com.pl/data/t4txt_photos/023127200521_0044_3_UE_BITNER_BiT_500_H.pdf
H51844 | 5902956073815 |  |  | BiT 500®H 27G1,5 mm² 300/500V | Giętkie kable sterownicze i zasilające o bardzo wysokiej odporności ogniowej, przeznaczone do pracy w energetycznych urządzeniach kontrolnych, zabezpieczających oraz do obwodów sterowania, a także do zasilania w energię elektryczną odbiorników małej mocy, urządzeń ruchomych i przenośnych. Nadają się do instalowania na stałe oraz do połączeń ruchomych w urządzeniach przemysłowych, liniach technologicznych, maszynach pracujących w pomieszczeniach suchych i wilgotnych. Kable są w pełni bezhalogenowe i ograniczają rozprzestrzenianie pożaru po instalacji kablowej. Kable sklasyfikowane zgodnie z normą PN-EN 50575 (CPR). | [10 empty] | Zakłady Kablowe BITNER Sp. z o.o. | H51844 | Giętkie, bezhalogenowe kable sterownicze, żyły numerowane, 300/500V |  |  | BITNER | [6 empty] | true | true | 12 | PL | [11 empty] | n91 | no_discount_group | no_bonus_group | NOT_RELEVANT | NONE | NOT_RELEVANT | NONE | [33 empty] | 27.32.13.0 |  |  | 0 | 24 | 24 |  |  |  |  | 8544 49 95 | [8 empty] | EC003250 | KMT | KMT | 1 | 1 | [32 empty] | net_list | 122814 | PLN | 0.23 |  |  |  | 2025-07-24 |  |  | KMT | [13 empty] | https://bitner.com.pl/data/t4_text/649x234_030931241116_500H.JPG |  |  |  | https://bitner.com.pl/data/t4txt_photos/022618250219_17_BiT_500_H.pdf |  |  |  | https://bitner.com.pl/data/t4txt_photos/09521420824_0198_1_DWU_S_2408_BiT_500H_w.9.pdf |  |  |  | https://bitner.com.pl/data/t4txt_photos/023127200521_0044_3_UE_BITNER_BiT_500_H.pdf
H51845 | 5902956073822 |  |  | BiT 500®H 30G1,5 mm² 300/500V | Giętkie kable sterownicze i zasilające o bardzo wysokiej odporności ogniowej, przeznaczone do pracy w energetycznych urządzeniach kontrolnych, zabezpieczających oraz do obwodów sterowania, a także do zasilania w energię elektryczną odbiorników małej mocy, urządzeń ruchomych i przenośnych. Nadają się do instalowania na stałe oraz do połączeń ruchomych w urządzeniach przemysłowych, liniach technologicznych, maszynach pracujących w pomieszczeniach suchych i wilgotnych. Kable są w pełni bezhalogenowe i ograniczają rozprzestrzenianie pożaru po instalacji kablowej. Kable sklasyfikowane zgodnie z normą PN-EN 50575 (CPR). | [10 empty] | Zakłady Kablowe BITNER Sp. z o.o. | H51845 | Giętkie, bezhalogenowe kable sterownicze, żyły numerowane, 300/500V |  |  | BITNER | [6 empty] | true | true | 12 | PL | [11 empty] | n91 | no_discount_group | no_bonus_group | NOT_RELEVANT | NONE | NOT_RELEVANT | NONE | [33 empty] | 27.32.13.0 |  |  | 0 | 24 | 24 |  |  |  |  | 8544 49 95 | [8 empty] | EC003250 | KMT | KMT | 1 | 1 | [32 empty] | net_list | 135807 | PLN | 0.23 |  |  |  | 2025-07-24 |  |  | KMT | [13 empty] | https://bitner.com.pl/data/t4_text/649x234_030931241116_500H.JPG |  |  |  | https://bitner.com.pl/data/t4txt_photos/022618250219_17_BiT_500_H.pdf |  |  |  | https://bitner.com.pl/data/t4txt_photos/09521420824_0198_1_DWU_S_2408_BiT_500H_w.9.pdf |  |  |  | https://bitner.com.pl/data/t4txt_photos/023127200521_0044_3_UE_BITNER_BiT_500_H.pdf
H51846 | 5902956073839 |  |  | BiT 500®H 34G1,5 mm² 300/500V | Giętkie kable sterownicze i zasilające o bardzo wysokiej odporności ogniowej, przeznaczone do pracy w energetycznych urządzeniach kontrolnych, zabezpieczających oraz do obwodów sterowania, a także do zasilania w energię elektryczną odbiorników małej mocy, urządzeń ruchomych i przenośnych. Nadają się do instalowania na stałe oraz do połączeń ruchomych w urządzeniach przemysłowych, liniach technologicznych, maszynach pracujących w pomieszczeniach suchych i wilgotnych. Kable są w pełni bezhalogenowe i ograniczają rozprzestrzenianie pożaru po instalacji kablowej. Kable sklasyfikowane zgodnie z normą PN-EN 50575 (CPR). | [10 empty] | Zakłady Kablowe BITNER Sp. z o.o. | H51846 | Giętkie, bezhalogenowe kable sterownicze, żyły numerowane, 300/500V |  |  | BITNER | [6 empty] | true | true | 12 | PL | [11 empty] | n91 | no_discount_group | no_bonus_group | NOT_RELEVANT | NONE | NOT_RELEVANT | NONE | [33 empty] | 27.32.13.0 |  |  | 0 | 24 | 24 |  |  |  |  | 8544 49 95 | [8 empty] | EC003250 | KMT | KMT | 1 | 1 | [32 empty] | net_list | 154375 | PLN | 0.23 |  |  |  | 2025-07-24 |  |  | KMT | [13 empty] | https://bitner.com.pl/data/t4_text/649x234_030931241116_500H.JPG |  |  |  | https://bitner.com.pl/data/t4txt_photos/022618250219_17_BiT_500_H.pdf |  |  |  | https://bitner.com.pl/data/t4txt_photos/09521420824_0198_1_DWU_S_2408_BiT_500H_w.9.pdf |  |  |  | https://bitner.com.pl/data/t4txt_photos/023127200521_0044_3_UE_BITNER_BiT_500_H.pdf
H51847 | 5902956073846 |  |  | BiT 500®H 37G1,5 mm² 300/500V | Giętkie kable sterownicze i zasilające o bardzo wysokiej odporności ogniowej, przeznaczone do pracy w energetycznych urządzeniach kontrolnych, zabezpieczających oraz do obwodów sterowania, a także do zasilania w energię elektryczną odbiorników małej mocy, urządzeń ruchomych i przenośnych. Nadają się do instalowania na stałe oraz do połączeń ruchomych w urządzeniach przemysłowych, liniach technologicznych, maszynach pracujących w pomieszczeniach suchych i wilgotnych. Kable są w pełni bezhalogenowe i ograniczają rozprzestrzenianie pożaru po instalacji kablowej. Kable sklasyfikowane zgodnie z normą PN-EN 50575 (CPR). | [10 empty] | Zakłady Kablowe BITNER Sp. z o.o. | H51847 | Giętkie, bezhalogenowe kable sterownicze, żyły numerowane, 300/500V |  |  | BITNER | [6 empty] | true | true | 12 | PL | [11 empty] | n91 | no_discount_group | no_bonus_group | NOT_RELEVANT | NONE | NOT_RELEVANT | NONE | [33 empty] | 27.32.13.0 |  |  | 0 | 24 | 24 |  |  |  |  | 8544 49 95 | [8 empty] | EC003250 | KMT | KMT | 1 | 1 | [32 empty] | net_list | 166196 | PLN | 0.23 |  |  |  | 2025-07-24 |  |  | KMT | [13 empty] | https://bitner.com.pl/data/t4_text/649x234_030931241116_500H.JPG |  |  |  | https://bitner.com.pl/data/t4txt_photos/022618250219_17_BiT_500_H.pdf |  |  |  | https://bitner.com.pl/data/t4txt_photos/09521420824_0198_1_DWU_S_2408_BiT_500H_w.9.pdf |  |  |  | https://bitner.com.pl/data/t4txt_photos/023127200521_0044_3_UE_BITNER_BiT_500_H.pdf
H51848 | 5902956073853 |  |  | BiT 500®H 40G1,5 mm² 300/500V | Giętkie kable sterownicze i zasilające o bardzo wysokiej odporności ogniowej, przeznaczone do pracy w energetycznych urządzeniach kontrolnych, zabezpieczających oraz do obwodów sterowania, a także do zasilania w energię elektryczną odbiorników małej mocy, urządzeń ruchomych i przenośnych. Nadają się do instalowania na stałe oraz do połączeń ruchomych w urządzeniach przemysłowych, liniach technologicznych, maszynach pracujących w pomieszczeniach suchych i wilgotnych. Kable są w pełni bezhalogenowe i ograniczają rozprzestrzenianie pożaru po instalacji kablowej. Kable sklasyfikowane zgodnie z normą PN-EN 50575 (CPR). | [10 empty] | Zakłady Kablowe BITNER Sp. z o.o. | H51848 | Giętkie, bezhalogenowe kable sterownicze, żyły numerowane, 300/500V |  |  | BITNER | [6 empty] | true | true | 12 | PL | [11 empty] | n91 | no_discount_group | no_bonus_group | NOT_RELEVANT | NONE | NOT_RELEVANT | NONE | [33 empty] | 27.32.13.0 |  |  | 0 | 24 | 24 |  |  |  |  | 8544 49 95 | [8 empty] | EC003250 | KMT | KMT | 1 | 1 | [32 empty] | net_list | 179938 | PLN | 0.23 |  |  |  | 2025-07-24 |  |  | KMT | [13 empty] | https://bitner.com.pl/data/t4_text/649x234_030931241116_500H.JPG |  |  |  | https://bitner.com.pl/data/t4txt_photos/022618250219_17_BiT_500_H.pdf |  |  |  | https://bitner.com.pl/data/t4txt_photos/09521420824_0198_1_DWU_S_2408_BiT_500H_w.9.pdf |  |  |  | https://bitner.com.pl/data/t4txt_photos/023127200521_0044_3_UE_BITNER_BiT_500_H.pdf
H51849 | 5902956073860 |  |  | BiT 500®H 42G1,5 mm² 300/500V | Giętkie kable sterownicze i zasilające o bardzo wysokiej odporności ogniowej, przeznaczone do pracy w energetycznych urządzeniach kontrolnych, zabezpieczających oraz do obwodów sterowania, a także do zasilania w energię elektryczną odbiorników małej mocy, urządzeń ruchomych i przenośnych. Nadają się do instalowania na stałe oraz do połączeń ruchomych w urządzeniach przemysłowych, liniach technologicznych, maszynach pracujących w pomieszczeniach suchych i wilgotnych. Kable są w pełni bezhalogenowe i ograniczają rozprzestrzenianie pożaru po instalacji kablowej. Kable sklasyfikowane zgodnie z normą PN-EN 50575 (CPR). | [10 empty] | Zakłady Kablowe BITNER Sp. z o.o. | H51849 | Giętkie, bezhalogenowe kable sterownicze, żyły numerowane, 300/500V |  |  | BITNER | [6 empty] | true | true | 12 | PL | [11 empty] | n91 | no_discount_group | no_bonus_group | NOT_RELEVANT | NONE | NOT_RELEVANT | NONE | [33 empty] | 27.32.13.0 |  |  | 0 | 24 | 24 |  |  |  |  | 8544 49 95 | [8 empty] | EC003250 | KMT | KMT | 1 | 1 | [32 empty] | net_list | 189953 | PLN | 0.23 |  |  |  | 2025-07-24 |  |  | KMT | [13 empty] | https://bitner.com.pl/data/t4_text/649x234_030931241116_500H.JPG |  |  |  | https://bitner.com.pl/data/t4txt_photos/022618250219_17_BiT_500_H.pdf |  |  |  | https://bitner.com.pl/data/t4txt_photos/09521420824_0198_1_DWU_S_2408_BiT_500H_w.9.pdf |  |  |  | https://bitner.com.pl/data/t4txt_photos/023127200521_0044_3_UE_BITNER_BiT_500_H.pdf
H51850 | 5902956073877 |  |  | BiT 500®H 50G1,5 mm² 300/500V | Giętkie kable sterownicze i zasilające o bardzo wysokiej odporności ogniowej, przeznaczone do pracy w energetycznych urządzeniach kontrolnych, zabezpieczających oraz do obwodów sterowania, a także do zasilania w energię elektryczną odbiorników małej mocy, urządzeń ruchomych i przenośnych. Nadają się do instalowania na stałe oraz do połączeń ruchomych w urządzeniach przemysłowych, liniach technologicznych, maszynach pracujących w pomieszczeniach suchych i wilgotnych. Kable są w pełni bezhalogenowe i ograniczają rozprzestrzenianie pożaru po instalacji kablowej. Kable sklasyfikowane zgodnie z normą PN-EN 50575 (CPR). | [10 empty] | Zakłady Kablowe BITNER Sp. z o.o. | H51850 | Giętkie, bezhalogenowe kable sterownicze, żyły numerowane, 300/500V |  |  | BITNER | [6 empty] | true | true | 12 | PL | [11 empty] | n91 | no_discount_group | no_bonus_group | NOT_RELEVANT | NONE | NOT_RELEVANT | NONE | [33 empty] | 27.32.13.0 |  |  | 0 | 24 | 24 |  |  |  |  | 8544 49 95 | [8 empty] | EC003250 | KMT | KMT | 1 | 1 | [32 empty] | net_list | 225341 | PLN | 0.23 |  |  |  | 2025-07-24 |  |  | KMT | [13 empty] | https://bitner.com.pl/data/t4_text/649x234_030931241116_500H.JPG |  |  |  | https://bitner.com.pl/data/t4txt_photos/022618250219_17_BiT_500_H.pdf |  |  |  | https://bitner.com.pl/data/t4txt_photos/09521420824_0198_1_DWU_S_2408_BiT_500H_w.9.pdf |  |  |  | https://bitner.com.pl/data/t4txt_photos/023127200521_0044_3_UE_BITNER_BiT_500_H.pdf
H51851 | 5902956073884 |  |  | BiT 500®H 56G1,5 mm² 300/500V | Giętkie kable sterownicze i zasilające o bardzo wysokiej odporności ogniowej, przeznaczone do pracy w energetycznych urządzeniach kontrolnych, zabezpieczających oraz do obwodów sterowania, a także do zasilania w energię elektryczną odbiorników małej mocy, urządzeń ruchomych i przenośnych. Nadają się do instalowania na stałe oraz do połączeń ruchomych w urządzeniach przemysłowych, liniach technologicznych, maszynach pracujących w pomieszczeniach suchych i wilgotnych. Kable są w pełni bezhalogenowe i ograniczają rozprzestrzenianie pożaru po instalacji kablowej. Kable sklasyfikowane zgodnie z normą PN-EN 50575 (CPR). | [10 empty] | Zakłady Kablowe BITNER Sp. z o.o. | H51851 | Giętkie, bezhalogenowe kable sterownicze, żyły numerowane, 300/500V |  |  | BITNER | [6 empty] | true | true | 12 | PL | [11 empty] | n91 | no_discount_group | no_bonus_group | NOT_RELEVANT | NONE | NOT_RELEVANT | NONE | [33 empty] | 27.32.13.0 |  |  | 0 | 24 | 24 |  |  |  |  | 8544 49 95 | [8 empty] | EC003250 | KMT | KMT | 1 | 1 | [32 empty] | net_list | 250808 | PLN | 0.23 |  |  |  | 2025-07-24 |  |  | KMT | [13 empty] | https://bitner.com.pl/data/t4_text/649x234_030931241116_500H.JPG |  |  |  | https://bitner.com.pl/data/t4txt_photos/022618250219_17_BiT_500_H.pdf | [7 empty] | https://bitner.com.pl/data/t4txt_photos/023127200521_0044_3_UE_BITNER_BiT_500_H.pdf
H51852 | 5902956073891 |  |  | BiT 500®H 61G1,5 mm² 300/500V | Giętkie kable sterownicze i zasilające o bardzo wysokiej odporności ogniowej, przeznaczone do pracy w energetycznych urządzeniach kontrolnych, zabezpieczających oraz do obwodów sterowania, a także do zasilania w energię elektryczną odbiorników małej mocy, urządzeń ruchomych i przenośnych. Nadają się do instalowania na stałe oraz do połączeń ruchomych w urządzeniach przemysłowych, liniach technologicznych, maszynach pracujących w pomieszczeniach suchych i wilgotnych. Kable są w pełni bezhalogenowe i ograniczają rozprzestrzenianie pożaru po instalacji kablowej. Kable sklasyfikowane zgodnie z normą PN-EN 50575 (CPR). | [10 empty] | Zakłady Kablowe BITNER Sp. z o.o. | H51852 | Giętkie, bezhalogenowe kable sterownicze, żyły numerowane, 300/500V |  |  | BITNER | [6 empty] | true | true | 12 | PL | [11 empty] | n91 | no_discount_group | no_bonus_group | NOT_RELEVANT | NONE | NOT_RELEVANT | NONE | [33 empty] | 27.32.13.0 |  |  | 0 | 24 | 24 |  |  |  |  | 8544 49 95 | [8 empty] | EC003250 | KMT | KMT | 1 | 1 | [32 empty] | net_list | 272178 | PLN | 0.23 |  |  |  | 2025-07-24 |  |  | KMT | [13 empty] | https://bitner.com.pl/data/t4_text/649x234_030931241116_500H.JPG |  |  |  | https://bitner.com.pl/data/t4txt_photos/022618250219_17_BiT_500_H.pdf | [7 empty] | https://bitner.com.pl/data/t4txt_photos/023127200521_0044_3_UE_BITNER_BiT_500_H.pdf
H50088 | 5902956073907 |  |  | BiT 500®H 2x2,5 mm² 300/500V | Giętkie kable sterownicze i zasilające o bardzo wysokiej odporności ogniowej, przeznaczone do pracy w energetycznych urządzeniach kontrolnych, zabezpieczających oraz do obwodów sterowania, a także do zasilania w energię elektryczną odbiorników małej mocy, urządzeń ruchomych i przenośnych. Nadają się do instalowania na stałe oraz do połączeń ruchomych w urządzeniach przemysłowych, liniach technologicznych, maszynach pracujących w pomieszczeniach suchych i wilgotnych. Kable są w pełni bezhalogenowe i ograniczają rozprzestrzenianie pożaru po instalacji kablowej. Kable sklasyfikowane zgodnie z normą PN-EN 50575 (CPR). | [10 empty] | Zakłady Kablowe BITNER Sp. z o.o. | H50088 | Giętkie, bezhalogenowe kable sterownicze, żyły numerowane, 300/500V |  |  | BITNER | [6 empty] | true | true | 12 | PL | [11 empty] | n91 | no_discount_group | no_bonus_group | NOT_RELEVANT | NONE | NOT_RELEVANT | NONE | [33 empty] | 27.32.13.0 |  |  | 0 | 24 | 24 |  |  |  |  | 8544 49 95 | [8 empty] | EC003250 | KMT | KMT | 1 | 1 | [32 empty] | net_list | 15985 | PLN | 0.23 |  |  |  | 2025-07-24 |  |  | KMT | [13 empty] | https://bitner.com.pl/data/t4_text/649x234_030931241116_500H.JPG |  |  |  | https://bitner.com.pl/data/t4txt_photos/022618250219_17_BiT_500_H.pdf |  |  |  | https://bitner.com.pl/data/t4txt_photos/09524020824_0198_2_DWU_S_2408_BiT_500H_w.9.pdf |  |  |  | https://bitner.com.pl/data/t4txt_photos/023127200521_0044_3_UE_BITNER_BiT_500_H.pdf
H50089 | 5902956073914 |  |  | BiT 500®H 3G2,5 mm² 300/500V | Giętkie kable sterownicze i zasilające o bardzo wysokiej odporności ogniowej, przeznaczone do pracy w energetycznych urządzeniach kontrolnych, zabezpieczających oraz do obwodów sterowania, a także do zasilania w energię elektryczną odbiorników małej mocy, urządzeń ruchomych i przenośnych. Nadają się do instalowania na stałe oraz do połączeń ruchomych w urządzeniach przemysłowych, liniach technologicznych, maszynach pracujących w pomieszczeniach suchych i wilgotnych. Kable są w pełni bezhalogenowe i ograniczają rozprzestrzenianie pożaru po instalacji kablowej. Kable sklasyfikowane zgodnie z normą PN-EN 50575 (CPR). | [10 empty] | Zakłady Kablowe BITNER Sp. z o.o. | H50089 | Giętkie, bezhalogenowe kable sterownicze, żyły numerowane, 300/500V |  |  | BITNER | [6 empty] | true | true | 12 | PL | [11 empty] | n91 | no_discount_group | no_bonus_group | NOT_RELEVANT | NONE | NOT_RELEVANT | NONE | [33 empty] | 27.32.13.0 |  |  | 0 | 24 | 24 |  |  |  |  | 8544 49 95 | [8 empty] | EC003250 | KMT | KMT | 1 | 1 | [32 empty] | net_list | 22809 | PLN | 0.23 |  |  |  | 2025-07-24 |  |  | KMT | [13 empty] | https://bitner.com.pl/data/t4_text/649x234_030931241116_500H.JPG |  |  |  | https://bitner.com.pl/data/t4txt_photos/022618250219_17_BiT_500_H.pdf |  |  |  | https://bitner.com.pl/data/t4txt_photos/09524020824_0198_2_DWU_S_2408_BiT_500H_w.9.pdf |  |  |  | https://bitner.com.pl/data/t4txt_photos/023127200521_0044_3_UE_BITNER_BiT_500_H.pdf
H50090 | 5902956073921 |  |  | BiT 500®H 3x2,5 mm² 300/500V | Giętkie kable sterownicze i zasilające o bardzo wysokiej odporności ogniowej, przeznaczone do pracy w energetycznych urządzeniach kontrolnych, zabezpieczających oraz do obwodów sterowania, a także do zasilania w energię elektryczną odbiorników małej mocy, urządzeń ruchomych i przenośnych. Nadają się do instalowania na stałe oraz do połączeń ruchomych w urządzeniach przemysłowych, liniach technologicznych, maszynach pracujących w pomieszczeniach suchych i wilgotnych. Kable są w pełni bezhalogenowe i ograniczają rozprzestrzenianie pożaru po instalacji kablowej. Kable sklasyfikowane zgodnie z normą PN-EN 50575 (CPR). | [10 empty] | Zakłady Kablowe BITNER Sp. z o.o. | H50090 | Giętkie, bezhalogenowe kable sterownicze, żyły numerowane, 300/500V |  |  | BITNER | [6 empty] | true | true | 12 | PL | [11 empty] | n91 | no_discount_group | no_bonus_group | NOT_RELEVANT | NONE | NOT_RELEVANT | NONE | [33 empty] | 27.32.13.0 |  |  | 0 | 24 | 24 |  |  |  |  | 8544 49 95 | [8 empty] | EC003250 | KMT | KMT | 1 | 1 | [32 empty] | net_list | 25099 | PLN | 0.23 |  |  |  | 2025-07-24 |  |  | KMT | [13 empty] | https://bitner.com.pl/data/t4_text/649x234_030931241116_500H.JPG |  |  |  | https://bitner.com.pl/data/t4txt_photos/022618250219_17_BiT_500_H.pdf |  |  |  | https://bitner.com.pl/data/t4txt_photos/09524020824_0198_2_DWU_S_2408_BiT_500H_w.9.pdf |  |  |  | https://bitner.com.pl/data/t4txt_photos/023127200521_0044_3_UE_BITNER_BiT_500_H.pdf
H50091 | 5902956073938 |  |  | BiT 500®H 4G2,5 mm² 300/500V | Giętkie kable sterownicze i zasilające o bardzo wysokiej odporności ogniowej, przeznaczone do pracy w energetycznych urządzeniach kontrolnych, zabezpieczających oraz do obwodów sterowania, a także do zasilania w energię elektryczną odbiorników małej mocy, urządzeń ruchomych i przenośnych. Nadają się do instalowania na stałe oraz do połączeń ruchomych w urządzeniach przemysłowych, liniach technologicznych, maszynach pracujących w pomieszczeniach suchych i wilgotnych. Kable są w pełni bezhalogenowe i ograniczają rozprzestrzenianie pożaru po instalacji kablowej. Kable sklasyfikowane zgodnie z normą PN-EN 50575 (CPR). | [10 empty] | Zakłady Kablowe BITNER Sp. z o.o. | H50091 | Giętkie, bezhalogenowe kable sterownicze, żyły numerowane, 300/500V |  |  | BITNER | [6 empty] | true | true | 12 | PL | [11 empty] | n91 | no_discount_group | no_bonus_group | NOT_RELEVANT | NONE | NOT_RELEVANT | NONE | [33 empty] | 27.32.13.0 |  |  | 0 | 24 | 24 |  |  |  |  | 8544 49 95 | [8 empty] | EC003250 | KMT | KMT | 1 | 1 | [32 empty] | net_list | 30328 | PLN | 0.23 |  |  |  | 2025-07-24 |  |  | KMT | [13 empty] | https://bitner.com.pl/data/t4_text/649x234_030931241116_500H.JPG |  |  |  | https://bitner.com.pl/data/t4txt_photos/022618250219_17_BiT_500_H.pdf |  |  |  | https://bitner.com.pl/data/t4txt_photos/09524020824_0198_2_DWU_S_2408_BiT_500H_w.9.pdf |  |  |  | https://bitner.com.pl/data/t4txt_photos/023127200521_0044_3_UE_BITNER_BiT_500_H.pdf
H50092 | 5902956073945 |  |  | BiT 500®H 4x2,5 mm² 300/500V | Giętkie kable sterownicze i zasilające o bardzo wysokiej odporności ogniowej, przeznaczone do pracy w energetycznych urządzeniach kontrolnych, zabezpieczających oraz do obwodów sterowania, a także do zasilania w energię elektryczną odbiorników małej mocy, urządzeń ruchomych i przenośnych. Nadają się do instalowania na stałe oraz do połączeń ruchomych w urządzeniach przemysłowych, liniach technologicznych, maszynach pracujących w pomieszczeniach suchych i wilgotnych. Kable są w pełni bezhalogenowe i ograniczają rozprzestrzenianie pożaru po instalacji kablowej. Kable sklasyfikowane zgodnie z normą PN-EN 50575 (CPR). | [10 empty] | Zakłady Kablowe BITNER Sp. z o.o. | H50092 | Giętkie, bezhalogenowe kable sterownicze, żyły numerowane, 300/500V |  |  | BITNER | [6 empty] | true | true | 12 | PL | [11 empty] | n91 | no_discount_group | no_bonus_group | NOT_RELEVANT | NONE | NOT_RELEVANT | NONE | [33 empty] | 27.32.13.0 |  |  | 0 | 24 | 24 |  |  |  |  | 8544 49 95 | [8 empty] | EC003250 | KMT | KMT | 1 | 1 | [32 empty] | net_list | 33348 | PLN | 0.23 |  |  |  | 2025-07-24 |  |  | KMT | [13 empty] | https://bitner.com.pl/data/t4_text/649x234_030931241116_500H.JPG |  |  |  | https://bitner.com.pl/data/t4txt_photos/022618250219_17_BiT_500_H.pdf |  |  |  | https://bitner.com.pl/data/t4txt_photos/09524020824_0198_2_DWU_S_2408_BiT_500H_w.9.pdf |  |  |  | https://bitner.com.pl/data/t4txt_photos/023127200521_0044_3_UE_BITNER_BiT_500_H.pdf
H50093 | 5902956073952 |  |  | BiT 500®H 5G2,5 mm² 300/500V | Giętkie kable sterownicze i zasilające o bardzo wysokiej odporności ogniowej, przeznaczone do pracy w energetycznych urządzeniach kontrolnych, zabezpieczających oraz do obwodów sterowania, a także do zasilania w energię elektryczną odbiorników małej mocy, urządzeń ruchomych i przenośnych. Nadają się do instalowania na stałe oraz do połączeń ruchomych w urządzeniach przemysłowych, liniach technologicznych, maszynach pracujących w pomieszczeniach suchych i wilgotnych. Kable są w pełni bezhalogenowe i ograniczają rozprzestrzenianie pożaru po instalacji kablowej. Kable sklasyfikowane zgodnie z normą PN-EN 50575 (CPR). | [10 empty] | Zakłady Kablowe BITNER Sp. z o.o. | H50093 | Giętkie, bezhalogenowe kable sterownicze, żyły numerowane, 300/500V |  |  | BITNER | [6 empty] | true | true | 12 | PL | [11 empty] | n91 | no_discount_group | no_bonus_group | NOT_RELEVANT | NONE | NOT_RELEVANT | NONE | [33 empty] | 27.32.13.0 |  |  | 0 | 24 | 24 |  |  |  |  | 8544 49 95 | [8 empty] | EC003250 | KMT | KMT | 1 | 1 | [32 empty] | net_list | 37512 | PLN | 0.23 |  |  |  | 2025-07-24 |  |  | KMT | [13 empty] | https://bitner.com.pl/data/t4_text/649x234_030931241116_500H.JPG |  |  |  | https://bitner.com.pl/data/t4txt_photos/022618250219_17_BiT_500_H.pdf |  |  |  | https://bitner.com.pl/data/t4txt_photos/09524020824_0198_2_DWU_S_2408_BiT_500H_w.9.pdf |  |  |  | https://bitner.com.pl/data/t4txt_photos/023127200521_0044_3_UE_BITNER_BiT_500_H.pdf
H50094 | 5902956073969 |  |  | BiT 500®H 5x2,5 mm² 300/500V | Giętkie kable sterownicze i zasilające o bardzo wysokiej odporności ogniowej, przeznaczone do pracy w energetycznych urządzeniach kontrolnych, zabezpieczających oraz do obwodów sterowania, a także do zasilania w energię elektryczną odbiorników małej mocy, urządzeń ruchomych i przenośnych. Nadają się do instalowania na stałe oraz do połączeń ruchomych w urządzeniach przemysłowych, liniach technologicznych, maszynach pracujących w pomieszczeniach suchych i wilgotnych. Kable są w pełni bezhalogenowe i ograniczają rozprzestrzenianie pożaru po instalacji kablowej. Kable sklasyfikowane zgodnie z normą PN-EN 50575 (CPR). | [10 empty] | Zakłady Kablowe BITNER Sp. z o.o. | H50094 | Giętkie, bezhalogenowe kable sterownicze, żyły numerowane, 300/500V |  |  | BITNER | [6 empty] | true | true | 12 | PL | [11 empty] | n91 | no_discount_group | no_bonus_group | NOT_RELEVANT | NONE | NOT_RELEVANT | NONE | [33 empty] | 27.32.13.0 |  |  | 0 | 24 | 24 |  |  |  |  | 8544 49 95 | [8 empty] | EC003250 | KMT | KMT | 1 | 1 | [32 empty] | net_list | 41249 | PLN | 0.23 |  |  |  | 2025-07-24 |  |  | KMT | [13 empty] | https://bitner.com.pl/data/t4_text/649x234_030931241116_500H.JPG |  |  |  | https://bitner.com.pl/data/t4txt_photos/022618250219_17_BiT_500_H.pdf |  |  |  | https://bitner.com.pl/data/t4txt_photos/09524020824_0198_2_DWU_S_2408_BiT_500H_w.9.pdf |  |  |  | https://bitner.com.pl/data/t4txt_photos/023127200521_0044_3_UE_BITNER_BiT_500_H.pdf
H50096 | 5902956073990 |  |  | BiT 500®H 7G2,5 mm² 300/500V | Giętkie kable sterownicze i zasilające o bardzo wysokiej odporności ogniowej, przeznaczone do pracy w energetycznych urządzeniach kontrolnych, zabezpieczających oraz do obwodów sterowania, a także do zasilania w energię elektryczną odbiorników małej mocy, urządzeń ruchomych i przenośnych. Nadają się do instalowania na stałe oraz do połączeń ruchomych w urządzeniach przemysłowych, liniach technologicznych, maszynach pracujących w pomieszczeniach suchych i wilgotnych. Kable są w pełni bezhalogenowe i ograniczają rozprzestrzenianie pożaru po instalacji kablowej. Kable sklasyfikowane zgodnie z normą PN-EN 50575 (CPR). | [10 empty] | Zakłady Kablowe BITNER Sp. z o.o. | H50096 | Giętkie, bezhalogenowe kable sterownicze, żyły numerowane, 300/500V |  |  | BITNER | [6 empty] | true | true | 12 | PL | [11 empty] | n91 | no_discount_group | no_bonus_group | NOT_RELEVANT | NONE | NOT_RELEVANT | NONE | [33 empty] | 27.32.13.0 |  |  | 0 | 24 | 24 |  |  |  |  | 8544 49 95 | [8 empty] | EC003250 | KMT | KMT | 1 | 1 | [32 empty] | net_list | 52313 | PLN | 0.23 |  |  |  | 2025-07-24 |  |  | KMT | [13 empty] | https://bitner.com.pl/data/t4_text/649x234_030931241116_500H.JPG |  |  |  | https://bitner.com.pl/data/t4txt_photos/022618250219_17_BiT_500_H.pdf |  |  |  | https://bitner.com.pl/data/t4txt_photos/09521420824_0198_1_DWU_S_2408_BiT_500H_w.9.pdf |  |  |  | https://bitner.com.pl/data/t4txt_photos/023127200521_0044_3_UE_BITNER_BiT_500_H.pdf
H50097 | 5902956074003 |  |  | BiT 500®H 7x2,5 mm² 300/500V | Giętkie kable sterownicze i zasilające o bardzo wysokiej odporności ogniowej, przeznaczone do pracy w energetycznych urządzeniach kontrolnych, zabezpieczających oraz do obwodów sterowania, a także do zasilania w energię elektryczną odbiorników małej mocy, urządzeń ruchomych i przenośnych. Nadają się do instalowania na stałe oraz do połączeń ruchomych w urządzeniach przemysłowych, liniach technologicznych, maszynach pracujących w pomieszczeniach suchych i wilgotnych. Kable są w pełni bezhalogenowe i ograniczają rozprzestrzenianie pożaru po instalacji kablowej. Kable sklasyfikowane zgodnie z normą PN-EN 50575 (CPR). | [10 empty] | Zakłady Kablowe BITNER Sp. z o.o. | H50097 | Giętkie, bezhalogenowe kable sterownicze, żyły numerowane, 300/500V |  |  | BITNER | [6 empty] | true | true | 12 | PL | [11 empty] | n91 | no_discount_group | no_bonus_group | NOT_RELEVANT | NONE | NOT_RELEVANT | NONE | [33 empty] | 27.32.13.0 |  |  | 0 | 24 | 24 |  |  |  |  | 8544 49 95 | [8 empty] | EC003250 | KMT | KMT | 1 | 1 | [32 empty] | net_list | 57525 | PLN | 0.23 |  |  |  | 2025-07-24 |  |  | KMT | [13 empty] | https://bitner.com.pl/data/t4_text/649x234_030931241116_500H.JPG |  |  |  | https://bitner.com.pl/data/t4txt_photos/022618250219_17_BiT_500_H.pdf |  |  |  | https://bitner.com.pl/data/t4txt_photos/09521420824_0198_1_DWU_S_2408_BiT_500H_w.9.pdf |  |  |  | https://bitner.com.pl/data/t4txt_photos/023127200521_0044_3_UE_BITNER_BiT_500_H.pdf
H50099 | 5902956074027 |  |  | BiT 500®H 10G2,5 mm² 300/500V | Giętkie kable sterownicze i zasilające o bardzo wysokiej odporności ogniowej, przeznaczone do pracy w energetycznych urządzeniach kontrolnych, zabezpieczających oraz do obwodów sterowania, a także do zasilania w energię elektryczną odbiorników małej mocy, urządzeń ruchomych i przenośnych. Nadają się do instalowania na stałe oraz do połączeń ruchomych w urządzeniach przemysłowych, liniach technologicznych, maszynach pracujących w pomieszczeniach suchych i wilgotnych. Kable są w pełni bezhalogenowe i ograniczają rozprzestrzenianie pożaru po instalacji kablowej. Kable sklasyfikowane zgodnie z normą PN-EN 50575 (CPR). | [10 empty] | Zakłady Kablowe BITNER Sp. z o.o. | H50099 | Giętkie, bezhalogenowe kable sterownicze, żyły numerowane, 300/500V |  |  | BITNER | [6 empty] | true | true | 12 | PL | [11 empty] | n91 | no_discount_group | no_bonus_group | NOT_RELEVANT | NONE | NOT_RELEVANT | NONE | [33 empty] | 27.32.13.0 |  |  | 0 | 24 | 24 |  |  |  |  | 8544 49 95 | [8 empty] | EC003250 | KMT | KMT | 1 | 1 | [32 empty] | net_list | 76859 | PLN | 0.23 |  |  |  | 2025-07-24 |  |  | KMT | [13 empty] | https://bitner.com.pl/data/t4_text/649x234_030931241116_500H.JPG |  |  |  | https://bitner.com.pl/data/t4txt_photos/022618250219_17_BiT_500_H.pdf |  |  |  | https://bitner.com.pl/data/t4txt_photos/09521420824_0198_1_DWU_S_2408_BiT_500H_w.9.pdf |  |  |  | https://bitner.com.pl/data/t4txt_photos/023127200521_0044_3_UE_BITNER_BiT_500_H.pdf
H50100 | 5902956074034 |  |  | BiT 500®H 12G2,5 mm² 300/500V | Giętkie kable sterownicze i zasilające o bardzo wysokiej odporności ogniowej, przeznaczone do pracy w energetycznych urządzeniach kontrolnych, zabezpieczających oraz do obwodów sterowania, a także do zasilania w energię elektryczną odbiorników małej mocy, urządzeń ruchomych i przenośnych. Nadają się do instalowania na stałe oraz do połączeń ruchomych w urządzeniach przemysłowych, liniach technologicznych, maszynach pracujących w pomieszczeniach suchych i wilgotnych. Kable są w pełni bezhalogenowe i ograniczają rozprzestrzenianie pożaru po instalacji kablowej. Kable sklasyfikowane zgodnie z normą PN-EN 50575 (CPR). | [10 empty] | Zakłady Kablowe BITNER Sp. z o.o. | H50100 | Giętkie, bezhalogenowe kable sterownicze, żyły numerowane, 300/500V |  |  | BITNER | [6 empty] | true | true | 12 | PL | [11 empty] | n91 | no_discount_group | no_bonus_group | NOT_RELEVANT | NONE | NOT_RELEVANT | NONE | [33 empty] | 27.32.13.0 |  |  | 0 | 24 | 24 |  |  |  |  | 8544 49 95 | [8 empty] | EC003250 | KMT | KMT | 1 | 1 | [32 empty] | net_list | 89834 | PLN | 0.23 |  |  |  | 2025-07-24 |  |  | KMT | [13 empty] | https://bitner.com.pl/data/t4_text/649x234_030931241116_500H.JPG |  |  |  | https://bitner.com.pl/data/t4txt_photos/022618250219_17_BiT_500_H.pdf |  |  |  | https://bitner.com.pl/data/t4txt_photos/09521420824_0198_1_DWU_S_2408_BiT_500H_w.9.pdf |  |  |  | https://bitner.com.pl/data/t4txt_photos/023127200521_0044_3_UE_BITNER_BiT_500_H.pdf
H50101 | 5902956074041 |  |  | BiT 500®H 12x2,5 mm² 300/500V | Giętkie kable sterownicze i zasilające o bardzo wysokiej odporności ogniowej, przeznaczone do pracy w energetycznych urządzeniach kontrolnych, zabezpieczających oraz do obwodów sterowania, a także do zasilania w energię elektryczną odbiorników małej mocy, urządzeń ruchomych i przenośnych. Nadają się do instalowania na stałe oraz do połączeń ruchomych w urządzeniach przemysłowych, liniach technologicznych, maszynach pracujących w pomieszczeniach suchych i wilgotnych. Kable są w pełni bezhalogenowe i ograniczają rozprzestrzenianie pożaru po instalacji kablowej. Kable sklasyfikowane zgodnie z normą PN-EN 50575 (CPR). | [10 empty] | Zakłady Kablowe BITNER Sp. z o.o. | H50101 | Giętkie, bezhalogenowe kable sterownicze, żyły numerowane, 300/500V |  |  | BITNER | [6 empty] | true | true | 12 | PL | [11 empty] | n91 | no_discount_group | no_bonus_group | NOT_RELEVANT | NONE | NOT_RELEVANT | NONE | [33 empty] | 27.32.13.0 |  |  | 0 | 24 | 24 |  |  |  |  | 8544 49 95 | [8 empty] | EC003250 | KMT | KMT | 1 | 1 | [32 empty] | net_list | 98810 | PLN | 0.23 |  |  |  | 2025-07-24 |  |  | KMT | [13 empty] | https://bitner.com.pl/data/t4_text/649x234_030931241116_500H.JPG |  |  |  | https://bitner.com.pl/data/t4txt_photos/022618250219_17_BiT_500_H.pdf |  |  |  | https://bitner.com.pl/data/t4txt_photos/09521420824_0198_1_DWU_S_2408_BiT_500H_w.9.pdf |  |  |  | https://bitner.com.pl/data/t4txt_photos/023127200521_0044_3_UE_BITNER_BiT_500_H.pdf
H51853 | 5902956074058 |  |  | BiT 500®H 14G2,5 mm² 300/500V | Giętkie kable sterownicze i zasilające o bardzo wysokiej odporności ogniowej, przeznaczone do pracy w energetycznych urządzeniach kontrolnych, zabezpieczających oraz do obwodów sterowania, a także do zasilania w energię elektryczną odbiorników małej mocy, urządzeń ruchomych i przenośnych. Nadają się do instalowania na stałe oraz do połączeń ruchomych w urządzeniach przemysłowych, liniach technologicznych, maszynach pracujących w pomieszczeniach suchych i wilgotnych. Kable są w pełni bezhalogenowe i ograniczają rozprzestrzenianie pożaru po instalacji kablowej. Kable sklasyfikowane zgodnie z normą PN-EN 50575 (CPR). | [10 empty] | Zakłady Kablowe BITNER Sp. z o.o. | H51853 | Giętkie, bezhalogenowe kable sterownicze, żyły numerowane, 300/500V |  |  | BITNER | [6 empty] | true | true | 12 | PL | [11 empty] | n91 | no_discount_group | no_bonus_group | NOT_RELEVANT | NONE | NOT_RELEVANT | NONE | [33 empty] | 27.32.13.0 |  |  | 0 | 24 | 24 |  |  |  |  | 8544 49 95 | [8 empty] | EC003250 | KMT | KMT | 1 | 1 | [32 empty] | net_list | 104733 | PLN | 0.23 |  |  |  | 2025-07-24 |  |  | KMT | [13 empty] | https://bitner.com.pl/data/t4_text/649x234_030931241116_500H.JPG |  |  |  | https://bitner.com.pl/data/t4txt_photos/022618250219_17_BiT_500_H.pdf |  |  |  | https://bitner.com.pl/data/t4txt_photos/09521420824_0198_1_DWU_S_2408_BiT_500H_w.9.pdf |  |  |  | https://bitner.com.pl/data/t4txt_photos/023127200521_0044_3_UE_BITNER_BiT_500_H.pdf
H51854 | 5902956074065 |  |  | BiT 500®H 16G2,5 mm² 300/500V | Giętkie kable sterownicze i zasilające o bardzo wysokiej odporności ogniowej, przeznaczone do pracy w energetycznych urządzeniach kontrolnych, zabezpieczających oraz do obwodów sterowania, a także do zasilania w energię elektryczną odbiorników małej mocy, urządzeń ruchomych i przenośnych. Nadają się do instalowania na stałe oraz do połączeń ruchomych w urządzeniach przemysłowych, liniach technologicznych, maszynach pracujących w pomieszczeniach suchych i wilgotnych. Kable są w pełni bezhalogenowe i ograniczają rozprzestrzenianie pożaru po instalacji kablowej. Kable sklasyfikowane zgodnie z normą PN-EN 50575 (CPR). | [10 empty] | Zakłady Kablowe BITNER Sp. z o.o. | H51854 | Giętkie, bezhalogenowe kable sterownicze, żyły numerowane, 300/500V |  |  | BITNER | [6 empty] | true | true | 12 | PL | [11 empty] | n91 | no_discount_group | no_bonus_group | NOT_RELEVANT | NONE | NOT_RELEVANT | NONE | [33 empty] | 27.32.13.0 |  |  | 0 | 24 | 24 |  |  |  |  | 8544 49 95 | [8 empty] | EC003250 | KMT | KMT | 1 | 1 | [32 empty] | net_list | 119340 | PLN | 0.23 |  |  |  | 2025-07-24 |  |  | KMT | [13 empty] | https://bitner.com.pl/data/t4_text/649x234_030931241116_500H.JPG |  |  |  | https://bitner.com.pl/data/t4txt_photos/022618250219_17_BiT_500_H.pdf |  |  |  | https://bitner.com.pl/data/t4txt_photos/09521420824_0198_1_DWU_S_2408_BiT_500H_w.9.pdf |  |  |  | https://bitner.com.pl/data/t4txt_photos/023127200521_0044_3_UE_BITNER_BiT_500_H.pdf
H51855 | 5902956074072 |  |  | BiT 500®H 18G2,5 mm² 300/500V | Giętkie kable sterownicze i zasilające o bardzo wysokiej odporności ogniowej, przeznaczone do pracy w energetycznych urządzeniach kontrolnych, zabezpieczających oraz do obwodów sterowania, a także do zasilania w energię elektryczną odbiorników małej mocy, urządzeń ruchomych i przenośnych. Nadają się do instalowania na stałe oraz do połączeń ruchomych w urządzeniach przemysłowych, liniach technologicznych, maszynach pracujących w pomieszczeniach suchych i wilgotnych. Kable są w pełni bezhalogenowe i ograniczają rozprzestrzenianie pożaru po instalacji kablowej. Kable sklasyfikowane zgodnie z normą PN-EN 50575 (CPR). | [10 empty] | Zakłady Kablowe BITNER Sp. z o.o. | H51855 | Giętkie, bezhalogenowe kable sterownicze, żyły numerowane, 300/500V |  |  | BITNER | [6 empty] | true | true | 12 | PL | [11 empty] | n91 | no_discount_group | no_bonus_group | NOT_RELEVANT | NONE | NOT_RELEVANT | NONE | [33 empty] | 27.32.13.0 |  |  | 0 | 24 | 24 |  |  |  |  | 8544 49 95 | [8 empty] | EC003250 | KMT | KMT | 1 | 1 | [32 empty] | net_list | 134293 | PLN | 0.23 |  |  |  | 2025-07-24 |  |  | KMT | [13 empty] | https://bitner.com.pl/data/t4_text/649x234_030931241116_500H.JPG |  |  |  | https://bitner.com.pl/data/t4txt_photos/022618250219_17_BiT_500_H.pdf |  |  |  | https://bitner.com.pl/data/t4txt_photos/09521420824_0198_1_DWU_S_2408_BiT_500H_w.9.pdf |  |  |  | https://bitner.com.pl/data/t4txt_photos/023127200521_0044_3_UE_BITNER_BiT_500_H.pdf
H51856 | 5902956074089 |  |  | BiT 500®H 21G2,5 mm² 300/500V | Giętkie kable sterownicze i zasilające o bardzo wysokiej odporności ogniowej, przeznaczone do pracy w energetycznych urządzeniach kontrolnych, zabezpieczających oraz do obwodów sterowania, a także do zasilania w energię elektryczną odbiorników małej mocy, urządzeń ruchomych i przenośnych. Nadają się do instalowania na stałe oraz do połączeń ruchomych w urządzeniach przemysłowych, liniach technologicznych, maszynach pracujących w pomieszczeniach suchych i wilgotnych. Kable są w pełni bezhalogenowe i ograniczają rozprzestrzenianie pożaru po instalacji kablowej. Kable sklasyfikowane zgodnie z normą PN-EN 50575 (CPR). | [10 empty] | Zakłady Kablowe BITNER Sp. z o.o. | H51856 | Giętkie, bezhalogenowe kable sterownicze, żyły numerowane, 300/500V |  |  | BITNER | [6 empty] | true | true | 12 | PL | [11 empty] | n91 | no_discount_group | no_bonus_group | NOT_RELEVANT | NONE | NOT_RELEVANT | NONE | [33 empty] | 27.32.13.0 |  |  | 0 | 24 | 24 |  |  |  |  | 8544 49 95 | [8 empty] | EC003250 | KMT | KMT | 1 | 1 | [32 empty] | net_list | 155471 | PLN | 0.23 |  |  |  | 2025-07-24 |  |  | KMT | [13 empty] | https://bitner.com.pl/data/t4_text/649x234_030931241116_500H.JPG |  |  |  | https://bitner.com.pl/data/t4txt_photos/022618250219_17_BiT_500_H.pdf |  |  |  | https://bitner.com.pl/data/t4txt_photos/09521420824_0198_1_DWU_S_2408_BiT_500H_w.9.pdf |  |  |  | https://bitner.com.pl/data/t4txt_photos/023127200521_0044_3_UE_BITNER_BiT_500_H.pdf
H51857 | 5902956074096 |  |  | BiT 500®H 25G2,5 mm² 300/500V | Giętkie kable sterownicze i zasilające o bardzo wysokiej odporności ogniowej, przeznaczone do pracy w energetycznych urządzeniach kontrolnych, zabezpieczających oraz do obwodów sterowania, a także do zasilania w energię elektryczną odbiorników małej mocy, urządzeń ruchomych i przenośnych. Nadają się do instalowania na stałe oraz do połączeń ruchomych w urządzeniach przemysłowych, liniach technologicznych, maszynach pracujących w pomieszczeniach suchych i wilgotnych. Kable są w pełni bezhalogenowe i ograniczają rozprzestrzenianie pożaru po instalacji kablowej. Kable sklasyfikowane zgodnie z normą PN-EN 50575 (CPR). | [10 empty] | Zakłady Kablowe BITNER Sp. z o.o. | H51857 | Giętkie, bezhalogenowe kable sterownicze, żyły numerowane, 300/500V |  |  | BITNER | [6 empty] | true | true | 12 | PL | [11 empty] | n91 | no_discount_group | no_bonus_group | NOT_RELEVANT | NONE | NOT_RELEVANT | NONE | [33 empty] | 27.32.13.0 |  |  | 0 | 24 | 24 |  |  |  |  | 8544 49 95 | [8 empty] | EC003250 | KMT | KMT | 1 | 1 | [32 empty] | net_list | 185957 | PLN | 0.23 |  |  |  | 2025-07-24 |  |  | KMT | [13 empty] | https://bitner.com.pl/data/t4_text/649x234_030931241116_500H.JPG |  |  |  | https://bitner.com.pl/data/t4txt_photos/022618250219_17_BiT_500_H.pdf |  |  |  | https://bitner.com.pl/data/t4txt_photos/09521420824_0198_1_DWU_S_2408_BiT_500H_w.9.pdf |  |  |  | https://bitner.com.pl/data/t4txt_photos/023127200521_0044_3_UE_BITNER_BiT_500_H.pdf
H51858 | 5902956074102 |  |  | BiT 500®H 30G2,5 mm² 300/500V | Giętkie kable sterownicze i zasilające o bardzo wysokiej odporności ogniowej, przeznaczone do pracy w energetycznych urządzeniach kontrolnych, zabezpieczających oraz do obwodów sterowania, a także do zasilania w energię elektryczną odbiorników małej mocy, urządzeń ruchomych i przenośnych. Nadają się do instalowania na stałe oraz do połączeń ruchomych w urządzeniach przemysłowych, liniach technologicznych, maszynach pracujących w pomieszczeniach suchych i wilgotnych. Kable są w pełni bezhalogenowe i ograniczają rozprzestrzenianie pożaru po instalacji kablowej. Kable sklasyfikowane zgodnie z normą PN-EN 50575 (CPR). | [10 empty] | Zakłady Kablowe BITNER Sp. z o.o. | H51858 | Giętkie, bezhalogenowe kable sterownicze, żyły numerowane, 300/500V |  |  | BITNER | [6 empty] | true | true | 12 | PL | [11 empty] | n91 | no_discount_group | no_bonus_group | NOT_RELEVANT | NONE | NOT_RELEVANT | NONE | [33 empty] | 27.32.13.0 |  |  | 0 | 24 | 24 |  |  |  |  | 8544 49 95 | [8 empty] | EC003250 | KMT | KMT | 1 | 1 | [32 empty] | net_list | 220186 | PLN | 0.23 |  |  |  | 2025-07-24 |  |  | KMT | [13 empty] | https://bitner.com.pl/data/t4_text/649x234_030931241116_500H.JPG |  |  |  | https://bitner.com.pl/data/t4txt_photos/022618250219_17_BiT_500_H.pdf |  |  |  | https://bitner.com.pl/data/t4txt_photos/09521420824_0198_1_DWU_S_2408_BiT_500H_w.9.pdf |  |  |  | https://bitner.com.pl/data/t4txt_photos/023127200521_0044_3_UE_BITNER_BiT_500_H.pdf
H51859 | 5902956074119 |  |  | BiT 500®H 34G2,5 mm² 300/500V | Giętkie kable sterownicze i zasilające o bardzo wysokiej odporności ogniowej, przeznaczone do pracy w energetycznych urządzeniach kontrolnych, zabezpieczających oraz do obwodów sterowania, a także do zasilania w energię elektryczną odbiorników małej mocy, urządzeń ruchomych i przenośnych. Nadają się do instalowania na stałe oraz do połączeń ruchomych w urządzeniach przemysłowych, liniach technologicznych, maszynach pracujących w pomieszczeniach suchych i wilgotnych. Kable są w pełni bezhalogenowe i ograniczają rozprzestrzenianie pożaru po instalacji kablowej. Kable sklasyfikowane zgodnie z normą PN-EN 50575 (CPR). | [10 empty] | Zakłady Kablowe BITNER Sp. z o.o. | H51859 | Giętkie, bezhalogenowe kable sterownicze, żyły numerowane, 300/500V |  |  | BITNER | [6 empty] | true | true | 12 | PL | [11 empty] | n91 | no_discount_group | no_bonus_group | NOT_RELEVANT | NONE | NOT_RELEVANT | NONE | [33 empty] | 27.32.13.0 |  |  | 0 | 24 | 24 |  |  |  |  | 8544 49 95 | [8 empty] | EC003250 | KMT | KMT | 1 | 1 | [32 empty] | net_list | 251518 | PLN | 0.23 |  |  |  | 2025-07-24 |  |  | KMT | [13 empty] | https://bitner.com.pl/data/t4_text/649x234_030931241116_500H.JPG |  |  |  | https://bitner.com.pl/data/t4txt_photos/022618250219_17_BiT_500_H.pdf |  |  |  | https://bitner.com.pl/data/t4txt_photos/09521420824_0198_1_DWU_S_2408_BiT_500H_w.9.pdf |  |  |  | https://bitner.com.pl/data/t4txt_photos/023127200521_0044_3_UE_BITNER_BiT_500_H.pdf
H51860 | 5902956074126 |  |  | BiT 500®H 37G2,5 mm² 300/500V | Giętkie kable sterownicze i zasilające o bardzo wysokiej odporności ogniowej, przeznaczone do pracy w energetycznych urządzeniach kontrolnych, zabezpieczających oraz do obwodów sterowania, a także do zasilania w energię elektryczną odbiorników małej mocy, urządzeń ruchomych i przenośnych. Nadają się do instalowania na stałe oraz do połączeń ruchomych w urządzeniach przemysłowych, liniach technologicznych, maszynach pracujących w pomieszczeniach suchych i wilgotnych. Kable są w pełni bezhalogenowe i ograniczają rozprzestrzenianie pożaru po instalacji kablowej. Kable sklasyfikowane zgodnie z normą PN-EN 50575 (CPR). | [10 empty] | Zakłady Kablowe BITNER Sp. z o.o. | H51860 | Giętkie, bezhalogenowe kable sterownicze, żyły numerowane, 300/500V |  |  | BITNER | [6 empty] | true | true | 12 | PL | [11 empty] | n91 | no_discount_group | no_bonus_group | NOT_RELEVANT | NONE | NOT_RELEVANT | NONE | [33 empty] | 27.32.13.0 |  |  | 0 | 24 | 24 |  |  |  |  | 8544 49 95 | [8 empty] | EC003250 | KMT | KMT | 1 | 1 | [32 empty] | net_list | 270966 | PLN | 0.23 |  |  |  | 2025-07-24 |  |  | KMT | [13 empty] | https://bitner.com.pl/data/t4_text/649x234_030931241116_500H.JPG |  |  |  | https://bitner.com.pl/data/t4txt_photos/022618250219_17_BiT_500_H.pdf |  |  |  | https://bitner.com.pl/data/t4txt_photos/09521420824_0198_1_DWU_S_2408_BiT_500H_w.9.pdf |  |  |  | https://bitner.com.pl/data/t4txt_photos/023127200521_0044_3_UE_BITNER_BiT_500_H.pdf
H51861 | 5902956074133 |  |  | BiT 500®H 42G2,5 mm² 300/500V | Giętkie kable sterownicze i zasilające o bardzo wysokiej odporności ogniowej, przeznaczone do pracy w energetycznych urządzeniach kontrolnych, zabezpieczających oraz do obwodów sterowania, a także do zasilania w energię elektryczną odbiorników małej mocy, urządzeń ruchomych i przenośnych. Nadają się do instalowania na stałe oraz do połączeń ruchomych w urządzeniach przemysłowych, liniach technologicznych, maszynach pracujących w pomieszczeniach suchych i wilgotnych. Kable są w pełni bezhalogenowe i ograniczają rozprzestrzenianie pożaru po instalacji kablowej. Kable sklasyfikowane zgodnie z normą PN-EN 50575 (CPR). | [10 empty] | Zakłady Kablowe BITNER Sp. z o.o. | H51861 | Giętkie, bezhalogenowe kable sterownicze, żyły numerowane, 300/500V |  |  | BITNER | [6 empty] | true | true | 12 | PL | [11 empty] | n91 | no_discount_group | no_bonus_group | NOT_RELEVANT | NONE | NOT_RELEVANT | NONE | [33 empty] | 27.32.13.0 |  |  | 0 | 24 | 24 |  |  |  |  | 8544 49 95 | [8 empty] | EC003250 | KMT | KMT | 1 | 1 | [32 empty] | net_list | 308818 | PLN | 0.23 |  |  |  | 2025-07-24 |  |  | KMT | [13 empty] | https://bitner.com.pl/data/t4_text/649x234_030931241116_500H.JPG |  |  |  | https://bitner.com.pl/data/t4txt_photos/022618250219_17_BiT_500_H.pdf |  |  |  | https://bitner.com.pl/data/t4txt_photos/09521420824_0198_1_DWU_S_2408_BiT_500H_w.9.pdf |  |  |  | https://bitner.com.pl/data/t4txt_photos/023127200521_0044_3_UE_BITNER_BiT_500_H.pdf
H51862 | 5902956074140 |  |  | BiT 500®H 50G2,5 mm² 300/500V | Giętkie kable sterownicze i zasilające o bardzo wysokiej odporności ogniowej, przeznaczone do pracy w energetycznych urządzeniach kontrolnych, zabezpieczających oraz do obwodów sterowania, a także do zasilania w energię elektryczną odbiorników małej mocy, urządzeń ruchomych i przenośnych. Nadają się do instalowania na stałe oraz do połączeń ruchomych w urządzeniach przemysłowych, liniach technologicznych, maszynach pracujących w pomieszczeniach suchych i wilgotnych. Kable są w pełni bezhalogenowe i ograniczają rozprzestrzenianie pożaru po instalacji kablowej. Kable sklasyfikowane zgodnie z normą PN-EN 50575 (CPR). | [10 empty] | Zakłady Kablowe BITNER Sp. z o.o. | H51862 | Giętkie, bezhalogenowe kable sterownicze, żyły numerowane, 300/500V |  |  | BITNER | [6 empty] | true | true | 12 | PL | [11 empty] | n91 | no_discount_group | no_bonus_group | NOT_RELEVANT | NONE | NOT_RELEVANT | NONE | [33 empty] | 27.32.13.0 |  |  | 0 | 24 | 24 |  |  |  |  | 8544 49 95 | [8 empty] | EC003250 | KMT | KMT | 1 | 1 | [32 empty] | net_list | 365204 | PLN | 0.23 |  |  |  | 2025-07-24 |  |  | KMT | [13 empty] | https://bitner.com.pl/data/t4_text/649x234_030931241116_500H.JPG |  |  |  | https://bitner.com.pl/data/t4txt_photos/022618250219_17_BiT_500_H.pdf |  |  |  | https://bitner.com.pl/data/t4txt_photos/09521420824_0198_1_DWU_S_2408_BiT_500H_w.9.pdf |  |  |  | https://bitner.com.pl/data/t4txt_photos/023127200521_0044_3_UE_BITNER_BiT_500_H.pdf
H51863 | 5902956074157 |  |  | BiT 500®H 2x4,0 mm² 300/500V | Giętkie kable sterownicze i zasilające o bardzo wysokiej odporności ogniowej, przeznaczone do pracy w energetycznych urządzeniach kontrolnych, zabezpieczających oraz do obwodów sterowania, a także do zasilania w energię elektryczną odbiorników małej mocy, urządzeń ruchomych i przenośnych. Nadają się do instalowania na stałe oraz do połączeń ruchomych w urządzeniach przemysłowych, liniach technologicznych, maszynach pracujących w pomieszczeniach suchych i wilgotnych. Kable są w pełni bezhalogenowe i ograniczają rozprzestrzenianie pożaru po instalacji kablowej. Kable sklasyfikowane zgodnie z normą PN-EN 50575 (CPR). | [10 empty] | Zakłady Kablowe BITNER Sp. z o.o. | H51863 | Giętkie, bezhalogenowe kable sterownicze, żyły numerowane, 300/500V |  |  | BITNER | [6 empty] | true | true | 12 | PL | [11 empty] | n91 | no_discount_group | no_bonus_group | NOT_RELEVANT | NONE | NOT_RELEVANT | NONE | [33 empty] | 27.32.13.0 |  |  | 0 | 24 | 24 |  |  |  |  | 8544 49 95 | [8 empty] | EC003250 | KMT | KMT | 1 | 1 | [32 empty] | net_list | 26506 | PLN | 0.23 |  |  |  | 2025-07-24 |  |  | KMT | [13 empty] | https://bitner.com.pl/data/t4_text/649x234_030931241116_500H.JPG |  |  |  | https://bitner.com.pl/data/t4txt_photos/022618250219_17_BiT_500_H.pdf |  |  |  | https://bitner.com.pl/data/t4txt_photos/09524020824_0198_2_DWU_S_2408_BiT_500H_w.9.pdf |  |  |  | https://bitner.com.pl/data/t4txt_photos/023127200521_0044_3_UE_BITNER_BiT_500_H.pdf
H51864 | 5902956074164 |  |  | BiT 500®H 3G4,0 mm² 300/500V | Giętkie kable sterownicze i zasilające o bardzo wysokiej odporności ogniowej, przeznaczone do pracy w energetycznych urządzeniach kontrolnych, zabezpieczających oraz do obwodów sterowania, a także do zasilania w energię elektryczną odbiorników małej mocy, urządzeń ruchomych i przenośnych. Nadają się do instalowania na stałe oraz do połączeń ruchomych w urządzeniach przemysłowych, liniach technologicznych, maszynach pracujących w pomieszczeniach suchych i wilgotnych. Kable są w pełni bezhalogenowe i ograniczają rozprzestrzenianie pożaru po instalacji kablowej. Kable sklasyfikowane zgodnie z normą PN-EN 50575 (CPR). | [10 empty] | Zakłady Kablowe BITNER Sp. z o.o. | H51864 | Giętkie, bezhalogenowe kable sterownicze, żyły numerowane, 300/500V |  |  | BITNER | [6 empty] | true | true | 12 | PL | [11 empty] | n91 | no_discount_group | no_bonus_group | NOT_RELEVANT | NONE | NOT_RELEVANT | NONE | [33 empty] | 27.32.13.0 |  |  | 0 | 24 | 24 |  |  |  |  | 8544 49 95 | [8 empty] | EC003250 | KMT | KMT | 1 | 1 | [32 empty] | net_list | 38115 | PLN | 0.23 |  |  |  | 2025-07-24 |  |  | KMT | [13 empty] | https://bitner.com.pl/data/t4_text/649x234_030931241116_500H.JPG |  |  |  | https://bitner.com.pl/data/t4txt_photos/022618250219_17_BiT_500_H.pdf |  |  |  | https://bitner.com.pl/data/t4txt_photos/09524020824_0198_2_DWU_S_2408_BiT_500H_w.9.pdf |  |  |  | https://bitner.com.pl/data/t4txt_photos/023127200521_0044_3_UE_BITNER_BiT_500_H.pdf
H51871 | 5902956074171 |  |  | BiT 500®H 3x4,0 mm² 300/500V | Giętkie kable sterownicze i zasilające o bardzo wysokiej odporności ogniowej, przeznaczone do pracy w energetycznych urządzeniach kontrolnych, zabezpieczających oraz do obwodów sterowania, a także do zasilania w energię elektryczną odbiorników małej mocy, urządzeń ruchomych i przenośnych. Nadają się do instalowania na stałe oraz do połączeń ruchomych w urządzeniach przemysłowych, liniach technologicznych, maszynach pracujących w pomieszczeniach suchych i wilgotnych. Kable są w pełni bezhalogenowe i ograniczają rozprzestrzenianie pożaru po instalacji kablowej. Kable sklasyfikowane zgodnie z normą PN-EN 50575 (CPR). | [10 empty] | Zakłady Kablowe BITNER Sp. z o.o. | H51871 | Giętkie, bezhalogenowe kable sterownicze, żyły numerowane, 300/500V |  |  | BITNER | [6 empty] | true | true | 12 | PL | [11 empty] | n91 | no_discount_group | no_bonus_group | NOT_RELEVANT | NONE | NOT_RELEVANT | NONE | [33 empty] | 27.32.13.0 |  |  | 0 | 24 | 24 |  |  |  |  | 8544 49 95 | [8 empty] | EC003250 | KMT | KMT | 1 | 1 | [32 empty] | net_list | 41919 | PLN | 0.23 |  |  |  | 2025-07-24 |  |  | KMT | [13 empty] | https://bitner.com.pl/data/t4_text/649x234_030931241116_500H.JPG |  |  |  | https://bitner.com.pl/data/t4txt_photos/022618250219_17_BiT_500_H.pdf |  |  |  | https://bitner.com.pl/data/t4txt_photos/09524020824_0198_2_DWU_S_2408_BiT_500H_w.9.pdf |  |  |  | https://bitner.com.pl/data/t4txt_photos/023127200521_0044_3_UE_BITNER_BiT_500_H.pdf
H51865 | 5902956074188 |  |  | BiT 500®H 4G4 mm² 300/500V | Giętkie kable sterownicze i zasilające o bardzo wysokiej odporności ogniowej, przeznaczone do pracy w energetycznych urządzeniach kontrolnych, zabezpieczających oraz do obwodów sterowania, a także do zasilania w energię elektryczną odbiorników małej mocy, urządzeń ruchomych i przenośnych. Nadają się do instalowania na stałe oraz do połączeń ruchomych w urządzeniach przemysłowych, liniach technologicznych, maszynach pracujących w pomieszczeniach suchych i wilgotnych. Kable są w pełni bezhalogenowe i ograniczają rozprzestrzenianie pożaru po instalacji kablowej. Kable sklasyfikowane zgodnie z normą PN-EN 50575 (CPR). | [10 empty] | Zakłady Kablowe BITNER Sp. z o.o. | H51865 | Giętkie, bezhalogenowe kable sterownicze, żyły numerowane, 300/500V |  |  | BITNER | [6 empty] | true | true | 12 | PL | [11 empty] | n91 | no_discount_group | no_bonus_group | NOT_RELEVANT | NONE | NOT_RELEVANT | NONE | [33 empty] | 27.32.13.0 |  |  | 0 | 24 | 24 |  |  |  |  | 8544 49 95 | [8 empty] | EC003250 | KMT | KMT | 1 | 1 | [32 empty] | net_list | 51012 | PLN | 0.23 |  |  |  | 2025-07-24 |  |  | KMT | [13 empty] | https://bitner.com.pl/data/t4_text/649x234_030931241116_500H.JPG |  |  |  | https://bitner.com.pl/data/t4txt_photos/022618250219_17_BiT_500_H.pdf |  |  |  | https://bitner.com.pl/data/t4txt_photos/09524020824_0198_2_DWU_S_2408_BiT_500H_w.9.pdf |  |  |  | https://bitner.com.pl/data/t4txt_photos/023127200521_0044_3_UE_BITNER_BiT_500_H.pdf
H51866 | 5902956074195 |  |  | BiT 500®H 5G4,0 mm² 300/500V | Giętkie kable sterownicze i zasilające o bardzo wysokiej odporności ogniowej, przeznaczone do pracy w energetycznych urządzeniach kontrolnych, zabezpieczających oraz do obwodów sterowania, a także do zasilania w energię elektryczną odbiorników małej mocy, urządzeń ruchomych i przenośnych. Nadają się do instalowania na stałe oraz do połączeń ruchomych w urządzeniach przemysłowych, liniach technologicznych, maszynach pracujących w pomieszczeniach suchych i wilgotnych. Kable są w pełni bezhalogenowe i ograniczają rozprzestrzenianie pożaru po instalacji kablowej. Kable sklasyfikowane zgodnie z normą PN-EN 50575 (CPR). | [10 empty] | Zakłady Kablowe BITNER Sp. z o.o. | H51866 | Giętkie, bezhalogenowe kable sterownicze, żyły numerowane, 300/500V |  |  | BITNER | [6 empty] | true | true | 12 | PL | [11 empty] | n91 | no_discount_group | no_bonus_group | NOT_RELEVANT | NONE | NOT_RELEVANT | NONE | [33 empty] | 27.32.13.0 |  |  | 0 | 24 | 24 |  |  |  |  | 8544 49 95 | [8 empty] | EC003250 | KMT | KMT | 1 | 1 | [32 empty] | net_list | 63211 | PLN | 0.23 |  |  |  | 2025-07-24 |  |  | KMT | [13 empty] | https://bitner.com.pl/data/t4_text/649x234_030931241116_500H.JPG |  |  |  | https://bitner.com.pl/data/t4txt_photos/022618250219_17_BiT_500_H.pdf |  |  |  | https://bitner.com.pl/data/t4txt_photos/09524020824_0198_2_DWU_S_2408_BiT_500H_w.9.pdf |  |  |  | https://bitner.com.pl/data/t4txt_photos/023127200521_0044_3_UE_BITNER_BiT_500_H.pdf
H51867 | 5902956074201 |  |  | BiT 500®H 7G4,0 mm² 300/500V | Giętkie kable sterownicze i zasilające o bardzo wysokiej odporności ogniowej, przeznaczone do pracy w energetycznych urządzeniach kontrolnych, zabezpieczających oraz do obwodów sterowania, a także do zasilania w energię elektryczną odbiorników małej mocy, urządzeń ruchomych i przenośnych. Nadają się do instalowania na stałe oraz do połączeń ruchomych w urządzeniach przemysłowych, liniach technologicznych, maszynach pracujących w pomieszczeniach suchych i wilgotnych. Kable są w pełni bezhalogenowe i ograniczają rozprzestrzenianie pożaru po instalacji kablowej. Kable sklasyfikowane zgodnie z normą PN-EN 50575 (CPR). | [10 empty] | Zakłady Kablowe BITNER Sp. z o.o. | H51867 | Giętkie, bezhalogenowe kable sterownicze, żyły numerowane, 300/500V |  |  | BITNER | [6 empty] | true | true | 12 | PL | [11 empty] | n91 | no_discount_group | no_bonus_group | NOT_RELEVANT | NONE | NOT_RELEVANT | NONE | [33 empty] | 27.32.13.0 |  |  | 0 | 24 | 24 |  |  |  |  | 8544 49 95 | [8 empty] | EC003250 | KMT | KMT | 1 | 1 | [32 empty] | net_list | 87446 | PLN | 0.23 |  |  |  | 2025-07-24 |  |  | KMT | [13 empty] | https://bitner.com.pl/data/t4_text/649x234_030931241116_500H.JPG |  |  |  | https://bitner.com.pl/data/t4txt_photos/022618250219_17_BiT_500_H.pdf |  |  |  | https://bitner.com.pl/data/t4txt_photos/09524020824_0198_2_DWU_S_2408_BiT_500H_w.9.pdf |  |  |  | https://bitner.com.pl/data/t4txt_photos/023127200521_0044_3_UE_BITNER_BiT_500_H.pdf
H51868 | 5902956074218 |  |  | BiT 500®H 10G4,0 mm² 300/500V | Giętkie kable sterownicze i zasilające o bardzo wysokiej odporności ogniowej, przeznaczone do pracy w energetycznych urządzeniach kontrolnych, zabezpieczających oraz do obwodów sterowania, a także do zasilania w energię elektryczną odbiorników małej mocy, urządzeń ruchomych i przenośnych. Nadają się do instalowania na stałe oraz do połączeń ruchomych w urządzeniach przemysłowych, liniach technologicznych, maszynach pracujących w pomieszczeniach suchych i wilgotnych. Kable są w pełni bezhalogenowe i ograniczają rozprzestrzenianie pożaru po instalacji kablowej. Kable sklasyfikowane zgodnie z normą PN-EN 50575 (CPR). | [10 empty] | Zakłady Kablowe BITNER Sp. z o.o. | H51868 | Giętkie, bezhalogenowe kable sterownicze, żyły numerowane, 300/500V |  |  | BITNER | [6 empty] | true | true | 12 | PL | [11 empty] | n91 | no_discount_group | no_bonus_group | NOT_RELEVANT | NONE | NOT_RELEVANT | NONE | [33 empty] | 27.32.13.0 |  |  | 0 | 24 | 24 |  |  |  |  | 8544 49 95 | [8 empty] | EC003250 | KMT | KMT | 1 | 1 | [32 empty] | net_list | 128733 | PLN | 0.23 |  |  |  | 2025-07-24 |  |  | KMT | [13 empty] | https://bitner.com.pl/data/t4_text/649x234_030931241116_500H.JPG |  |  |  | https://bitner.com.pl/data/t4txt_photos/022618250219_17_BiT_500_H.pdf |  |  |  | https://bitner.com.pl/data/t4txt_photos/09524020824_0198_2_DWU_S_2408_BiT_500H_w.9.pdf |  |  |  | https://bitner.com.pl/data/t4txt_photos/023127200521_0044_3_UE_BITNER_BiT_500_H.pdf
H51869 | 5902956074225 |  |  | BiT 500®H 12G4,0 mm² 300/500V | Giętkie kable sterownicze i zasilające o bardzo wysokiej odporności ogniowej, przeznaczone do pracy w energetycznych urządzeniach kontrolnych, zabezpieczających oraz do obwodów sterowania, a także do zasilania w energię elektryczną odbiorników małej mocy, urządzeń ruchomych i przenośnych. Nadają się do instalowania na stałe oraz do połączeń ruchomych w urządzeniach przemysłowych, liniach technologicznych, maszynach pracujących w pomieszczeniach suchych i wilgotnych. Kable są w pełni bezhalogenowe i ograniczają rozprzestrzenianie pożaru po instalacji kablowej. Kable sklasyfikowane zgodnie z normą PN-EN 50575 (CPR). | [10 empty] | Zakłady Kablowe BITNER Sp. z o.o. | H51869 | Giętkie, bezhalogenowe kable sterownicze, żyły numerowane, 300/500V |  |  | BITNER | [6 empty] | true | true | 12 | PL | [11 empty] | n91 | no_discount_group | no_bonus_group | NOT_RELEVANT | NONE | NOT_RELEVANT | NONE | [33 empty] | 27.32.13.0 |  |  | 0 | 24 | 24 |  |  |  |  | 8544 49 95 | [8 empty] | EC003250 | KMT | KMT | 1 | 1 | [32 empty] | net_list | 151122 | PLN | 0.23 |  |  |  | 2025-07-24 |  |  | KMT | [13 empty] | https://bitner.com.pl/data/t4_text/649x234_030931241116_500H.JPG |  |  |  | https://bitner.com.pl/data/t4txt_photos/022618250219_17_BiT_500_H.pdf |  |  |  | https://bitner.com.pl/data/t4txt_photos/09524020824_0198_2_DWU_S_2408_BiT_500H_w.9.pdf |  |  |  | https://bitner.com.pl/data/t4txt_photos/023127200521_0044_3_UE_BITNER_BiT_500_H.pdf
H52000 | 5902956074232 |  |  | BiT 500®H 2x2x0,5 mm² 300/500V | Giętkie kable sterownicze i zasilające o bardzo wysokiej odporności ogniowej, przeznaczone do pracy w energetycznych urządzeniach kontrolnych, zabezpieczających oraz do obwodów sterowania, a także do zasilania w energię elektryczną odbiorników małej mocy, urządzeń ruchomych i przenośnych. Nadają się do instalowania na stałe oraz do połączeń ruchomych w urządzeniach przemysłowych, liniach technologicznych, maszynach pracujących w pomieszczeniach suchych i wilgotnych. Kable są w pełni bezhalogenowe i ograniczają rozprzestrzenianie pożaru po instalacji kablowej. Kable sklasyfikowane zgodnie z normą PN-EN 50575 (CPR). | [10 empty] | Zakłady Kablowe BITNER Sp. z o.o. | H52000 | Giętkie, bezhalogenowe kable sterownicze, żyły numerowane, 300/500V |  |  | BITNER | [6 empty] | true | true | 12 | PL | [11 empty] | n91 | no_discount_group | no_bonus_group | NOT_RELEVANT | NONE | NOT_RELEVANT | NONE | [33 empty] | 27.32.13.0 |  |  | 0 | 24 | 24 |  |  |  |  | 8544 49 95 | [8 empty] | EC003250 | KMT | KMT | 1 | 1 | [32 empty] | net_list | 7989 | PLN | 0.23 |  |  |  | 2025-07-24 |  |  | KMT | [13 empty] | https://bitner.com.pl/data/t4_text/649x234_030931241116_500H.JPG |  |  |  | https://bitner.com.pl/data/t4txt_photos/022618250219_17_BiT_500_H.pdf |  |  |  | https://bitner.com.pl/data/t4txt_photos/09524020824_0198_2_DWU_S_2408_BiT_500H_w.9.pdf |  |  |  | https://bitner.com.pl/data/t4txt_photos/023127200521_0044_3_UE_BITNER_BiT_500_H.pdf
H52001 | 5902956074249 |  |  | BiT 500®H 3x2x0,5 mm² 300/500V | Giętkie kable sterownicze i zasilające o bardzo wysokiej odporności ogniowej, przeznaczone do pracy w energetycznych urządzeniach kontrolnych, zabezpieczających oraz do obwodów sterowania, a także do zasilania w energię elektryczną odbiorników małej mocy, urządzeń ruchomych i przenośnych. Nadają się do instalowania na stałe oraz do połączeń ruchomych w urządzeniach przemysłowych, liniach technologicznych, maszynach pracujących w pomieszczeniach suchych i wilgotnych. Kable są w pełni bezhalogenowe i ograniczają rozprzestrzenianie pożaru po instalacji kablowej. Kable sklasyfikowane zgodnie z normą PN-EN 50575 (CPR). | [10 empty] | Zakłady Kablowe BITNER Sp. z o.o. | H52001 | Giętkie, bezhalogenowe kable sterownicze, żyły numerowane, 300/500V |  |  | BITNER | [6 empty] | true | true | 12 | PL | [11 empty] | n91 | no_discount_group | no_bonus_group | NOT_RELEVANT | NONE | NOT_RELEVANT | NONE | [33 empty] | 27.32.13.0 |  |  | 0 | 24 | 24 |  |  |  |  | 8544 49 95 | [8 empty] | EC003250 | KMT | KMT | 1 | 1 | [32 empty] | net_list | 10932 | PLN | 0.23 |  |  |  | 2025-07-24 |  |  | KMT | [13 empty] | https://bitner.com.pl/data/t4_text/649x234_030931241116_500H.JPG |  |  |  | https://bitner.com.pl/data/t4txt_photos/022618250219_17_BiT_500_H.pdf |  |  |  | https://bitner.com.pl/data/t4txt_photos/09524020824_0198_2_DWU_S_2408_BiT_500H_w.9.pdf |  |  |  | https://bitner.com.pl/data/t4txt_photos/023127200521_0044_3_UE_BITNER_BiT_500_H.pdf
H52002 | 5902956074256 |  |  | BiT 500®H 4x2x0,5 mm² 300/500V | Giętkie kable sterownicze i zasilające o bardzo wysokiej odporności ogniowej, przeznaczone do pracy w energetycznych urządzeniach kontrolnych, zabezpieczających oraz do obwodów sterowania, a także do zasilania w energię elektryczną odbiorników małej mocy, urządzeń ruchomych i przenośnych. Nadają się do instalowania na stałe oraz do połączeń ruchomych w urządzeniach przemysłowych, liniach technologicznych, maszynach pracujących w pomieszczeniach suchych i wilgotnych. Kable są w pełni bezhalogenowe i ograniczają rozprzestrzenianie pożaru po instalacji kablowej. Kable sklasyfikowane zgodnie z normą PN-EN 50575 (CPR). | [10 empty] | Zakłady Kablowe BITNER Sp. z o.o. | H52002 | Giętkie, bezhalogenowe kable sterownicze, żyły numerowane, 300/500V |  |  | BITNER | [6 empty] | true | true | 12 | PL | [11 empty] | n91 | no_discount_group | no_bonus_group | NOT_RELEVANT | NONE | NOT_RELEVANT | NONE | [33 empty] | 27.32.13.0 |  |  | 0 | 24 | 24 |  |  |  |  | 8544 49 95 | [8 empty] | EC003250 | KMT | KMT | 1 | 1 | [32 empty] | net_list | 14394 | PLN | 0.23 |  |  |  | 2025-07-24 |  |  | KMT | [13 empty] | https://bitner.com.pl/data/t4_text/649x234_030931241116_500H.JPG |  |  |  | https://bitner.com.pl/data/t4txt_photos/022618250219_17_BiT_500_H.pdf |  |  |  | https://bitner.com.pl/data/t4txt_photos/09521420824_0198_1_DWU_S_2408_BiT_500H_w.9.pdf |  |  |  | https://bitner.com.pl/data/t4txt_photos/023127200521_0044_3_UE_BITNER_BiT_500_H.pdf
H52003 | 5902956074263 |  |  | BiT 500®H 5x2x0,5 mm² 300/500V | Giętkie kable sterownicze i zasilające o bardzo wysokiej odporności ogniowej, przeznaczone do pracy w energetycznych urządzeniach kontrolnych, zabezpieczających oraz do obwodów sterowania, a także do zasilania w energię elektryczną odbiorników małej mocy, urządzeń ruchomych i przenośnych. Nadają się do instalowania na stałe oraz do połączeń ruchomych w urządzeniach przemysłowych, liniach technologicznych, maszynach pracujących w pomieszczeniach suchych i wilgotnych. Kable są w pełni bezhalogenowe i ograniczają rozprzestrzenianie pożaru po instalacji kablowej. Kable sklasyfikowane zgodnie z normą PN-EN 50575 (CPR). | [10 empty] | Zakłady Kablowe BITNER Sp. z o.o. | H52003 | Giętkie, bezhalogenowe kable sterownicze, żyły numerowane, 300/500V |  |  | BITNER | [6 empty] | true | true | 12 | PL | [11 empty] | n91 | no_discount_group | no_bonus_group | NOT_RELEVANT | NONE | NOT_RELEVANT | NONE | [33 empty] | 27.32.13.0 |  |  | 0 | 24 | 24 |  |  |  |  | 8544 49 95 | [8 empty] | EC003250 | KMT | KMT | 1 | 1 | [32 empty] | net_list | 18023 | PLN | 0.23 |  |  |  | 2025-07-24 |  |  | KMT | [13 empty] | https://bitner.com.pl/data/t4_text/649x234_030931241116_500H.JPG |  |  |  | https://bitner.com.pl/data/t4txt_photos/022618250219_17_BiT_500_H.pdf |  |  |  | https://bitner.com.pl/data/t4txt_photos/09521420824_0198_1_DWU_S_2408_BiT_500H_w.9.pdf |  |  |  | https://bitner.com.pl/data/t4txt_photos/023127200521_0044_3_UE_BITNER_BiT_500_H.pdf
H52004 | 5902956074270 |  |  | BiT 500®H 6x2x0,5 mm² 300/500V | Giętkie kable sterownicze i zasilające o bardzo wysokiej odporności ogniowej, przeznaczone do pracy w energetycznych urządzeniach kontrolnych, zabezpieczających oraz do obwodów sterowania, a także do zasilania w energię elektryczną odbiorników małej mocy, urządzeń ruchomych i przenośnych. Nadają się do instalowania na stałe oraz do połączeń ruchomych w urządzeniach przemysłowych, liniach technologicznych, maszynach pracujących w pomieszczeniach suchych i wilgotnych. Kable są w pełni bezhalogenowe i ograniczają rozprzestrzenianie pożaru po instalacji kablowej. Kable sklasyfikowane zgodnie z normą PN-EN 50575 (CPR). | [10 empty] | Zakłady Kablowe BITNER Sp. z o.o. | H52004 | Giętkie, bezhalogenowe kable sterownicze, żyły numerowane, 300/500V |  |  | BITNER | [6 empty] | true | true | 12 | PL | [11 empty] | n91 | no_discount_group | no_bonus_group | NOT_RELEVANT | NONE | NOT_RELEVANT | NONE | [33 empty] | 27.32.13.0 |  |  | 0 | 24 | 24 |  |  |  |  | 8544 49 95 | [8 empty] | EC003250 | KMT | KMT | 1 | 1 | [32 empty] | net_list | 20905 | PLN | 0.23 |  |  |  | 2025-07-24 |  |  | KMT | [13 empty] | https://bitner.com.pl/data/t4_text/649x234_030931241116_500H.JPG |  |  |  | https://bitner.com.pl/data/t4txt_photos/022618250219_17_BiT_500_H.pdf |  |  |  | https://bitner.com.pl/data/t4txt_photos/09521420824_0198_1_DWU_S_2408_BiT_500H_w.9.pdf |  |  |  | https://bitner.com.pl/data/t4txt_photos/023127200521_0044_3_UE_BITNER_BiT_500_H.pdf
H52005 | 5902956074287 |  |  | BiT 500®H 7x2x0,5 mm² 300/500V | Giętkie kable sterownicze i zasilające o bardzo wysokiej odporności ogniowej, przeznaczone do pracy w energetycznych urządzeniach kontrolnych, zabezpieczających oraz do obwodów sterowania, a także do zasilania w energię elektryczną odbiorników małej mocy, urządzeń ruchomych i przenośnych. Nadają się do instalowania na stałe oraz do połączeń ruchomych w urządzeniach przemysłowych, liniach technologicznych, maszynach pracujących w pomieszczeniach suchych i wilgotnych. Kable są w pełni bezhalogenowe i ograniczają rozprzestrzenianie pożaru po instalacji kablowej. Kable sklasyfikowane zgodnie z normą PN-EN 50575 (CPR). | [10 empty] | Zakłady Kablowe BITNER Sp. z o.o. | H52005 | Giętkie, bezhalogenowe kable sterownicze, żyły numerowane, 300/500V |  |  | BITNER | [6 empty] | true | true | 12 | PL | [11 empty] | n91 | no_discount_group | no_bonus_group | NOT_RELEVANT | NONE | NOT_RELEVANT | NONE | [33 empty] | 27.32.13.0 |  |  | 0 | 24 | 24 |  |  |  |  | 8544 49 95 | [8 empty] | EC003250 | KMT | KMT | 1 | 1 | [32 empty] | net_list | 24565 | PLN | 0.23 |  |  |  | 2025-07-24 |  |  | KMT | [13 empty] | https://bitner.com.pl/data/t4_text/649x234_030931241116_500H.JPG |  |  |  | https://bitner.com.pl/data/t4txt_photos/022618250219_17_BiT_500_H.pdf |  |  |  | https://bitner.com.pl/data/t4txt_photos/09521420824_0198_1_DWU_S_2408_BiT_500H_w.9.pdf |  |  |  | https://bitner.com.pl/data/t4txt_photos/023127200521_0044_3_UE_BITNER_BiT_500_H.pdf
H52006 | 5902956074294 |  |  | BiT 500®H 8x2x0,5 mm² 300/500V | Giętkie kable sterownicze i zasilające o bardzo wysokiej odporności ogniowej, przeznaczone do pracy w energetycznych urządzeniach kontrolnych, zabezpieczających oraz do obwodów sterowania, a także do zasilania w energię elektryczną odbiorników małej mocy, urządzeń ruchomych i przenośnych. Nadają się do instalowania na stałe oraz do połączeń ruchomych w urządzeniach przemysłowych, liniach technologicznych, maszynach pracujących w pomieszczeniach suchych i wilgotnych. Kable są w pełni bezhalogenowe i ograniczają rozprzestrzenianie pożaru po instalacji kablowej. Kable sklasyfikowane zgodnie z normą PN-EN 50575 (CPR). | [10 empty] | Zakłady Kablowe BITNER Sp. z o.o. | H52006 | Giętkie, bezhalogenowe kable sterownicze, żyły numerowane, 300/500V |  |  | BITNER | [6 empty] | true | true | 12 | PL | [11 empty] | n91 | no_discount_group | no_bonus_group | NOT_RELEVANT | NONE | NOT_RELEVANT | NONE | [33 empty] | 27.32.13.0 |  |  | 0 | 24 | 24 |  |  |  |  | 8544 49 95 | [8 empty] | EC003250 | KMT | KMT | 1 | 1 | [32 empty] | net_list | 27843 | PLN | 0.23 |  |  |  | 2025-07-24 |  |  | KMT | [13 empty] | https://bitner.com.pl/data/t4_text/649x234_030931241116_500H.JPG |  |  |  | https://bitner.com.pl/data/t4txt_photos/022618250219_17_BiT_500_H.pdf |  |  |  | https://bitner.com.pl/data/t4txt_photos/09521420824_0198_1_DWU_S_2408_BiT_500H_w.9.pdf |  |  |  | https://bitner.com.pl/data/t4txt_photos/023127200521_0044_3_UE_BITNER_BiT_500_H.pdf
H52007 | 5902956074300 |  |  | BiT 500®H 10x2x0,5 mm² 300/500V | Giętkie kable sterownicze i zasilające o bardzo wysokiej odporności ogniowej, przeznaczone do pracy w energetycznych urządzeniach kontrolnych, zabezpieczających oraz do obwodów sterowania, a także do zasilania w energię elektryczną odbiorników małej mocy, urządzeń ruchomych i przenośnych. Nadają się do instalowania na stałe oraz do połączeń ruchomych w urządzeniach przemysłowych, liniach technologicznych, maszynach pracujących w pomieszczeniach suchych i wilgotnych. Kable są w pełni bezhalogenowe i ograniczają rozprzestrzenianie pożaru po instalacji kablowej. Kable sklasyfikowane zgodnie z normą PN-EN 50575 (CPR). | [10 empty] | Zakłady Kablowe BITNER Sp. z o.o. | H52007 | Giętkie, bezhalogenowe kable sterownicze, żyły numerowane, 300/500V |  |  | BITNER | [6 empty] | true | true | 12 | PL | [11 empty] | n91 | no_discount_group | no_bonus_group | NOT_RELEVANT | NONE | NOT_RELEVANT | NONE | [33 empty] | 27.32.13.0 |  |  | 0 | 24 | 24 |  |  |  |  | 8544 49 95 | [8 empty] | EC003250 | KMT | KMT | 1 | 1 | [32 empty] | net_list | 32998 | PLN | 0.23 |  |  |  | 2025-07-24 |  |  | KMT | [13 empty] | https://bitner.com.pl/data/t4_text/649x234_030931241116_500H.JPG |  |  |  | https://bitner.com.pl/data/t4txt_photos/022618250219_17_BiT_500_H.pdf |  |  |  | https://bitner.com.pl/data/t4txt_photos/09521420824_0198_1_DWU_S_2408_BiT_500H_w.9.pdf |  |  |  | https://bitner.com.pl/data/t4txt_photos/023127200521_0044_3_UE_BITNER_BiT_500_H.pdf
H52008 | 5902956074317 |  |  | BiT 500®H 12x2x0,5 mm² 300/500V | Giętkie kable sterownicze i zasilające o bardzo wysokiej odporności ogniowej, przeznaczone do pracy w energetycznych urządzeniach kontrolnych, zabezpieczających oraz do obwodów sterowania, a także do zasilania w energię elektryczną odbiorników małej mocy, urządzeń ruchomych i przenośnych. Nadają się do instalowania na stałe oraz do połączeń ruchomych w urządzeniach przemysłowych, liniach technologicznych, maszynach pracujących w pomieszczeniach suchych i wilgotnych. Kable są w pełni bezhalogenowe i ograniczają rozprzestrzenianie pożaru po instalacji kablowej. Kable sklasyfikowane zgodnie z normą PN-EN 50575 (CPR). | [10 empty] | Zakłady Kablowe BITNER Sp. z o.o. | H52008 | Giętkie, bezhalogenowe kable sterownicze, żyły numerowane, 300/500V |  |  | BITNER | [6 empty] | true | true | 12 | PL | [11 empty] | n91 | no_discount_group | no_bonus_group | NOT_RELEVANT | NONE | NOT_RELEVANT | NONE | [33 empty] | 27.32.13.0 |  |  | 0 | 24 | 24 |  |  |  |  | 8544 49 95 | [8 empty] | EC003250 | KMT | KMT | 1 | 1 | [32 empty] | net_list | 39512 | PLN | 0.23 |  |  |  | 2025-07-24 |  |  | KMT | [13 empty] | https://bitner.com.pl/data/t4_text/649x234_030931241116_500H.JPG |  |  |  | https://bitner.com.pl/data/t4txt_photos/022618250219_17_BiT_500_H.pdf |  |  |  | https://bitner.com.pl/data/t4txt_photos/09521420824_0198_1_DWU_S_2408_BiT_500H_w.9.pdf |  |  |  | https://bitner.com.pl/data/t4txt_photos/023127200521_0044_3_UE_BITNER_BiT_500_H.pdf
H52009 | 5902956074324 |  |  | BiT 500®H 14x2x0,5 mm² 300/500V | Giętkie kable sterownicze i zasilające o bardzo wysokiej odporności ogniowej, przeznaczone do pracy w energetycznych urządzeniach kontrolnych, zabezpieczających oraz do obwodów sterowania, a także do zasilania w energię elektryczną odbiorników małej mocy, urządzeń ruchomych i przenośnych. Nadają się do instalowania na stałe oraz do połączeń ruchomych w urządzeniach przemysłowych, liniach technologicznych, maszynach pracujących w pomieszczeniach suchych i wilgotnych. Kable są w pełni bezhalogenowe i ograniczają rozprzestrzenianie pożaru po instalacji kablowej. Kable sklasyfikowane zgodnie z normą PN-EN 50575 (CPR). | [10 empty] | Zakłady Kablowe BITNER Sp. z o.o. | H52009 | Giętkie, bezhalogenowe kable sterownicze, żyły numerowane, 300/500V |  |  | BITNER | [6 empty] | true | true | 12 | PL | [11 empty] | n91 | no_discount_group | no_bonus_group | NOT_RELEVANT | NONE | NOT_RELEVANT | NONE | [33 empty] | 27.32.13.0 |  |  | 0 | 24 | 24 |  |  |  |  | 8544 49 95 | [8 empty] | EC003250 | KMT | KMT | 1 | 1 | [32 empty] | net_list | 45150 | PLN | 0.23 |  |  |  | 2025-07-24 |  |  | KMT | [13 empty] | https://bitner.com.pl/data/t4_text/649x234_030931241116_500H.JPG |  |  |  | https://bitner.com.pl/data/t4txt_photos/022618250219_17_BiT_500_H.pdf |  |  |  | https://bitner.com.pl/data/t4txt_photos/09521420824_0198_1_DWU_S_2408_BiT_500H_w.9.pdf |  |  |  | https://bitner.com.pl/data/t4txt_photos/023127200521_0044_3_UE_BITNER_BiT_500_H.pdf
H52010 | 5902956074331 |  |  | BiT 500®H 16x2x0,5 mm² 300/500V | Giętkie kable sterownicze i zasilające o bardzo wysokiej odporności ogniowej, przeznaczone do pracy w energetycznych urządzeniach kontrolnych, zabezpieczających oraz do obwodów sterowania, a także do zasilania w energię elektryczną odbiorników małej mocy, urządzeń ruchomych i przenośnych. Nadają się do instalowania na stałe oraz do połączeń ruchomych w urządzeniach przemysłowych, liniach technologicznych, maszynach pracujących w pomieszczeniach suchych i wilgotnych. Kable są w pełni bezhalogenowe i ograniczają rozprzestrzenianie pożaru po instalacji kablowej. Kable sklasyfikowane zgodnie z normą PN-EN 50575 (CPR). | [10 empty] | Zakłady Kablowe BITNER Sp. z o.o. | H52010 | Giętkie, bezhalogenowe kable sterownicze, żyły numerowane, 300/500V |  |  | BITNER | [6 empty] | true | true | 12 | PL | [11 empty] | n91 | no_discount_group | no_bonus_group | NOT_RELEVANT | NONE | NOT_RELEVANT | NONE | [33 empty] | 27.32.13.0 |  |  | 0 | 24 | 24 |  |  |  |  | 8544 49 95 | [8 empty] | EC003250 | KMT | KMT | 1 | 1 | [32 empty] | net_list | 52293 | PLN | 0.23 |  |  |  | 2025-07-24 |  |  | KMT | [13 empty] | https://bitner.com.pl/data/t4_text/649x234_030931241116_500H.JPG |  |  |  | https://bitner.com.pl/data/t4txt_photos/022618250219_17_BiT_500_H.pdf |  |  |  | https://bitner.com.pl/data/t4txt_photos/09521420824_0198_1_DWU_S_2408_BiT_500H_w.9.pdf |  |  |  | https://bitner.com.pl/data/t4txt_photos/023127200521_0044_3_UE_BITNER_BiT_500_H.pdf
H52011 | 5902956074348 |  |  | BiT 500®H 18x2x0,5 mm² 300/500V | Giętkie kable sterownicze i zasilające o bardzo wysokiej odporności ogniowej, przeznaczone do pracy w energetycznych urządzeniach kontrolnych, zabezpieczających oraz do obwodów sterowania, a także do zasilania w energię elektryczną odbiorników małej mocy, urządzeń ruchomych i przenośnych. Nadają się do instalowania na stałe oraz do połączeń ruchomych w urządzeniach przemysłowych, liniach technologicznych, maszynach pracujących w pomieszczeniach suchych i wilgotnych. Kable są w pełni bezhalogenowe i ograniczają rozprzestrzenianie pożaru po instalacji kablowej. Kable sklasyfikowane zgodnie z normą PN-EN 50575 (CPR). | [10 empty] | Zakłady Kablowe BITNER Sp. z o.o. | H52011 | Giętkie, bezhalogenowe kable sterownicze, żyły numerowane, 300/500V |  |  | BITNER | [6 empty] | true | true | 12 | PL | [11 empty] | n91 | no_discount_group | no_bonus_group | NOT_RELEVANT | NONE | NOT_RELEVANT | NONE | [33 empty] | 27.32.13.0 |  |  | 0 | 24 | 24 |  |  |  |  | 8544 49 95 | [8 empty] | EC003250 | KMT | KMT | 1 | 1 | [32 empty] | net_list | 58136 | PLN | 0.23 |  |  |  | 2025-07-24 |  |  | KMT | [13 empty] | https://bitner.com.pl/data/t4_text/649x234_030931241116_500H.JPG |  |  |  | https://bitner.com.pl/data/t4txt_photos/022618250219_17_BiT_500_H.pdf |  |  |  | https://bitner.com.pl/data/t4txt_photos/09521420824_0198_1_DWU_S_2408_BiT_500H_w.9.pdf |  |  |  | https://bitner.com.pl/data/t4txt_photos/023127200521_0044_3_UE_BITNER_BiT_500_H.pdf
H52012 | 5902956074355 |  |  | BiT 500®H 20x2x0,5 mm² 300/500V | Giętkie kable sterownicze i zasilające o bardzo wysokiej odporności ogniowej, przeznaczone do pracy w energetycznych urządzeniach kontrolnych, zabezpieczających oraz do obwodów sterowania, a także do zasilania w energię elektryczną odbiorników małej mocy, urządzeń ruchomych i przenośnych. Nadają się do instalowania na stałe oraz do połączeń ruchomych w urządzeniach przemysłowych, liniach technologicznych, maszynach pracujących w pomieszczeniach suchych i wilgotnych. Kable są w pełni bezhalogenowe i ograniczają rozprzestrzenianie pożaru po instalacji kablowej. Kable sklasyfikowane zgodnie z normą PN-EN 50575 (CPR). | [10 empty] | Zakłady Kablowe BITNER Sp. z o.o. | H52012 | Giętkie, bezhalogenowe kable sterownicze, żyły numerowane, 300/500V |  |  | BITNER | [6 empty] | true | true | 12 | PL | [11 empty] | n91 | no_discount_group | no_bonus_group | NOT_RELEVANT | NONE | NOT_RELEVANT | NONE | [33 empty] | 27.32.13.0 |  |  | 0 | 24 | 24 |  |  |  |  | 8544 49 95 | [8 empty] | EC003250 | KMT | KMT | 1 | 1 | [32 empty] | net_list | 64173 | PLN | 0.23 |  |  |  | 2025-07-24 |  |  | KMT | [13 empty] | https://bitner.com.pl/data/t4_text/649x234_030931241116_500H.JPG |  |  |  | https://bitner.com.pl/data/t4txt_photos/022618250219_17_BiT_500_H.pdf |  |  |  | https://bitner.com.pl/data/t4txt_photos/09521420824_0198_1_DWU_S_2408_BiT_500H_w.9.pdf |  |  |  | https://bitner.com.pl/data/t4txt_photos/023127200521_0044_3_UE_BITNER_BiT_500_H.pdf
H52013 | 5902956074362 |  |  | BiT 500®H 24x2x0,5 mm² 300/500V | Giętkie kable sterownicze i zasilające o bardzo wysokiej odporności ogniowej, przeznaczone do pracy w energetycznych urządzeniach kontrolnych, zabezpieczających oraz do obwodów sterowania, a także do zasilania w energię elektryczną odbiorników małej mocy, urządzeń ruchomych i przenośnych. Nadają się do instalowania na stałe oraz do połączeń ruchomych w urządzeniach przemysłowych, liniach technologicznych, maszynach pracujących w pomieszczeniach suchych i wilgotnych. Kable są w pełni bezhalogenowe i ograniczają rozprzestrzenianie pożaru po instalacji kablowej. Kable sklasyfikowane zgodnie z normą PN-EN 50575 (CPR). | [10 empty] | Zakłady Kablowe BITNER Sp. z o.o. | H52013 | Giętkie, bezhalogenowe kable sterownicze, żyły numerowane, 300/500V |  |  | BITNER | [6 empty] | true | true | 12 | PL | [11 empty] | n91 | no_discount_group | no_bonus_group | NOT_RELEVANT | NONE | NOT_RELEVANT | NONE | [33 empty] | 27.32.13.0 |  |  | 0 | 24 | 24 |  |  |  |  | 8544 49 95 | [8 empty] | EC003250 | KMT | KMT | 1 | 1 | [32 empty] | net_list | 76566 | PLN | 0.23 |  |  |  | 2025-07-24 |  |  | KMT | [13 empty] | https://bitner.com.pl/data/t4_text/649x234_030931241116_500H.JPG |  |  |  | https://bitner.com.pl/data/t4txt_photos/022618250219_17_BiT_500_H.pdf | [7 empty] | https://bitner.com.pl/data/t4txt_photos/023127200521_0044_3_UE_BITNER_BiT_500_H.pdf
H52014 | 5902956074379 |  |  | BiT 500®H 2x2x0,75 mm² 300/500V | Giętkie kable sterownicze i zasilające o bardzo wysokiej odporności ogniowej, przeznaczone do pracy w energetycznych urządzeniach kontrolnych, zabezpieczających oraz do obwodów sterowania, a także do zasilania w energię elektryczną odbiorników małej mocy, urządzeń ruchomych i przenośnych. Nadają się do instalowania na stałe oraz do połączeń ruchomych w urządzeniach przemysłowych, liniach technologicznych, maszynach pracujących w pomieszczeniach suchych i wilgotnych. Kable są w pełni bezhalogenowe i ograniczają rozprzestrzenianie pożaru po instalacji kablowej. Kable sklasyfikowane zgodnie z normą PN-EN 50575 (CPR). | [10 empty] | Zakłady Kablowe BITNER Sp. z o.o. | H52014 | Giętkie, bezhalogenowe kable sterownicze, żyły numerowane, 300/500V |  |  | BITNER | [6 empty] | true | true | 12 | PL | [11 empty] | n91 | no_discount_group | no_bonus_group | NOT_RELEVANT | NONE | NOT_RELEVANT | NONE | [33 empty] | 27.32.13.0 |  |  | 0 | 24 | 24 |  |  |  |  | 8544 49 95 | [8 empty] | EC003250 | KMT | KMT | 1 | 1 | [32 empty] | net_list | 10968 | PLN | 0.23 |  |  |  | 2025-07-24 |  |  | KMT | [13 empty] | https://bitner.com.pl/data/t4_text/649x234_030931241116_500H.JPG |  |  |  | https://bitner.com.pl/data/t4txt_photos/022618250219_17_BiT_500_H.pdf |  |  |  | https://bitner.com.pl/data/t4txt_photos/09524020824_0198_2_DWU_S_2408_BiT_500H_w.9.pdf |  |  |  | https://bitner.com.pl/data/t4txt_photos/023127200521_0044_3_UE_BITNER_BiT_500_H.pdf
H52015 | 5902956074386 |  |  | BiT 500®H 3x2x0,75 mm² 300/500V | Giętkie kable sterownicze i zasilające o bardzo wysokiej odporności ogniowej, przeznaczone do pracy w energetycznych urządzeniach kontrolnych, zabezpieczających oraz do obwodów sterowania, a także do zasilania w energię elektryczną odbiorników małej mocy, urządzeń ruchomych i przenośnych. Nadają się do instalowania na stałe oraz do połączeń ruchomych w urządzeniach przemysłowych, liniach technologicznych, maszynach pracujących w pomieszczeniach suchych i wilgotnych. Kable są w pełni bezhalogenowe i ograniczają rozprzestrzenianie pożaru po instalacji kablowej. Kable sklasyfikowane zgodnie z normą PN-EN 50575 (CPR). | [10 empty] | Zakłady Kablowe BITNER Sp. z o.o. | H52015 | Giętkie, bezhalogenowe kable sterownicze, żyły numerowane, 300/500V |  |  | BITNER | [6 empty] | true | true | 12 | PL | [11 empty] | n91 | no_discount_group | no_bonus_group | NOT_RELEVANT | NONE | NOT_RELEVANT | NONE | [33 empty] | 27.32.13.0 |  |  | 0 | 24 | 24 |  |  |  |  | 8544 49 95 | [8 empty] | EC003250 | KMT | KMT | 1 | 1 | [32 empty] | net_list | 15605 | PLN | 0.23 |  |  |  | 2025-07-24 |  |  | KMT | [13 empty] | https://bitner.com.pl/data/t4_text/649x234_030931241116_500H.JPG |  |  |  | https://bitner.com.pl/data/t4txt_photos/022618250219_17_BiT_500_H.pdf |  |  |  | https://bitner.com.pl/data/t4txt_photos/09524020824_0198_2_DWU_S_2408_BiT_500H_w.9.pdf |  |  |  | https://bitner.com.pl/data/t4txt_photos/023127200521_0044_3_UE_BITNER_BiT_500_H.pdf
H52016 | 5902956074393 |  |  | BiT 500®H 4x2x0,75 mm² 300/500V | Giętkie kable sterownicze i zasilające o bardzo wysokiej odporności ogniowej, przeznaczone do pracy w energetycznych urządzeniach kontrolnych, zabezpieczających oraz do obwodów sterowania, a także do zasilania w energię elektryczną odbiorników małej mocy, urządzeń ruchomych i przenośnych. Nadają się do instalowania na stałe oraz do połączeń ruchomych w urządzeniach przemysłowych, liniach technologicznych, maszynach pracujących w pomieszczeniach suchych i wilgotnych. Kable są w pełni bezhalogenowe i ograniczają rozprzestrzenianie pożaru po instalacji kablowej. Kable sklasyfikowane zgodnie z normą PN-EN 50575 (CPR). | [10 empty] | Zakłady Kablowe BITNER Sp. z o.o. | H52016 | Giętkie, bezhalogenowe kable sterownicze, żyły numerowane, 300/500V |  |  | BITNER | [6 empty] | true | true | 12 | PL | [11 empty] | n91 | no_discount_group | no_bonus_group | NOT_RELEVANT | NONE | NOT_RELEVANT | NONE | [33 empty] | 27.32.13.0 |  |  | 0 | 24 | 24 |  |  |  |  | 8544 49 95 | [8 empty] | EC003250 | KMT | KMT | 1 | 1 | [32 empty] | net_list | 20374 | PLN | 0.23 |  |  |  | 2025-07-24 |  |  | KMT | [13 empty] | https://bitner.com.pl/data/t4_text/649x234_030931241116_500H.JPG |  |  |  | https://bitner.com.pl/data/t4txt_photos/022618250219_17_BiT_500_H.pdf |  |  |  | https://bitner.com.pl/data/t4txt_photos/09521420824_0198_1_DWU_S_2408_BiT_500H_w.9.pdf |  |  |  | https://bitner.com.pl/data/t4txt_photos/023127200521_0044_3_UE_BITNER_BiT_500_H.pdf
H52017 | 5902956074409 |  |  | BiT 500®H 5x2x0,75 mm² 300/500V | Giętkie kable sterownicze i zasilające o bardzo wysokiej odporności ogniowej, przeznaczone do pracy w energetycznych urządzeniach kontrolnych, zabezpieczających oraz do obwodów sterowania, a także do zasilania w energię elektryczną odbiorników małej mocy, urządzeń ruchomych i przenośnych. Nadają się do instalowania na stałe oraz do połączeń ruchomych w urządzeniach przemysłowych, liniach technologicznych, maszynach pracujących w pomieszczeniach suchych i wilgotnych. Kable są w pełni bezhalogenowe i ograniczają rozprzestrzenianie pożaru po instalacji kablowej. Kable sklasyfikowane zgodnie z normą PN-EN 50575 (CPR). | [10 empty] | Zakłady Kablowe BITNER Sp. z o.o. | H52017 | Giętkie, bezhalogenowe kable sterownicze, żyły numerowane, 300/500V |  |  | BITNER | [6 empty] | true | true | 12 | PL | [11 empty] | n91 | no_discount_group | no_bonus_group | NOT_RELEVANT | NONE | NOT_RELEVANT | NONE | [33 empty] | 27.32.13.0 |  |  | 0 | 24 | 24 |  |  |  |  | 8544 49 95 | [8 empty] | EC003250 | KMT | KMT | 1 | 1 | [32 empty] | net_list | 25467 | PLN | 0.23 |  |  |  | 2025-07-24 |  |  | KMT | [13 empty] | https://bitner.com.pl/data/t4_text/649x234_030931241116_500H.JPG |  |  |  | https://bitner.com.pl/data/t4txt_photos/022618250219_17_BiT_500_H.pdf |  |  |  | https://bitner.com.pl/data/t4txt_photos/09521420824_0198_1_DWU_S_2408_BiT_500H_w.9.pdf |  |  |  | https://bitner.com.pl/data/t4txt_photos/023127200521_0044_3_UE_BITNER_BiT_500_H.pdf
H52018 | 5902956074416 |  |  | BiT 500®H 6x2x0,75 mm² 300/500V | Giętkie kable sterownicze i zasilające o bardzo wysokiej odporności ogniowej, przeznaczone do pracy w energetycznych urządzeniach kontrolnych, zabezpieczających oraz do obwodów sterowania, a także do zasilania w energię elektryczną odbiorników małej mocy, urządzeń ruchomych i przenośnych. Nadają się do instalowania na stałe oraz do połączeń ruchomych w urządzeniach przemysłowych, liniach technologicznych, maszynach pracujących w pomieszczeniach suchych i wilgotnych. Kable są w pełni bezhalogenowe i ograniczają rozprzestrzenianie pożaru po instalacji kablowej. Kable sklasyfikowane zgodnie z normą PN-EN 50575 (CPR). | [10 empty] | Zakłady Kablowe BITNER Sp. z o.o. | H52018 | Giętkie, bezhalogenowe kable sterownicze, żyły numerowane, 300/500V |  |  | BITNER | [6 empty] | true | true | 12 | PL | [11 empty] | n91 | no_discount_group | no_bonus_group | NOT_RELEVANT | NONE | NOT_RELEVANT | NONE | [33 empty] | 27.32.13.0 |  |  | 0 | 24 | 24 |  |  |  |  | 8544 49 95 | [8 empty] | EC003250 | KMT | KMT | 1 | 1 | [32 empty] | net_list | 28882 | PLN | 0.23 |  |  |  | 2025-07-24 |  |  | KMT | [13 empty] | https://bitner.com.pl/data/t4_text/649x234_030931241116_500H.JPG |  |  |  | https://bitner.com.pl/data/t4txt_photos/022618250219_17_BiT_500_H.pdf |  |  |  | https://bitner.com.pl/data/t4txt_photos/09521420824_0198_1_DWU_S_2408_BiT_500H_w.9.pdf |  |  |  | https://bitner.com.pl/data/t4txt_photos/023127200521_0044_3_UE_BITNER_BiT_500_H.pdf
H52019 | 5902956074423 |  |  | BiT 500®H 7x2x0,75 mm² 300/500V | Giętkie kable sterownicze i zasilające o bardzo wysokiej odporności ogniowej, przeznaczone do pracy w energetycznych urządzeniach kontrolnych, zabezpieczających oraz do obwodów sterowania, a także do zasilania w energię elektryczną odbiorników małej mocy, urządzeń ruchomych i przenośnych. Nadają się do instalowania na stałe oraz do połączeń ruchomych w urządzeniach przemysłowych, liniach technologicznych, maszynach pracujących w pomieszczeniach suchych i wilgotnych. Kable są w pełni bezhalogenowe i ograniczają rozprzestrzenianie pożaru po instalacji kablowej. Kable sklasyfikowane zgodnie z normą PN-EN 50575 (CPR). | [10 empty] | Zakłady Kablowe BITNER Sp. z o.o. | H52019 | Giętkie, bezhalogenowe kable sterownicze, żyły numerowane, 300/500V |  |  | BITNER | [6 empty] | true | true | 12 | PL | [11 empty] | n91 | no_discount_group | no_bonus_group | NOT_RELEVANT | NONE | NOT_RELEVANT | NONE | [33 empty] | 27.32.13.0 |  |  | 0 | 24 | 24 |  |  |  |  | 8544 49 95 | [8 empty] | EC003250 | KMT | KMT | 1 | 1 | [32 empty] | net_list | 33630 | PLN | 0.23 |  |  |  | 2025-07-24 |  |  | KMT | [13 empty] | https://bitner.com.pl/data/t4_text/649x234_030931241116_500H.JPG |  |  |  | https://bitner.com.pl/data/t4txt_photos/022618250219_17_BiT_500_H.pdf |  |  |  | https://bitner.com.pl/data/t4txt_photos/09521420824_0198_1_DWU_S_2408_BiT_500H_w.9.pdf |  |  |  | https://bitner.com.pl/data/t4txt_photos/023127200521_0044_3_UE_BITNER_BiT_500_H.pdf
H52020 | 5902956074430 |  |  | BiT 500®H 8x2x0,75 mm² 300/500V | Giętkie kable sterownicze i zasilające o bardzo wysokiej odporności ogniowej, przeznaczone do pracy w energetycznych urządzeniach kontrolnych, zabezpieczających oraz do obwodów sterowania, a także do zasilania w energię elektryczną odbiorników małej mocy, urządzeń ruchomych i przenośnych. Nadają się do instalowania na stałe oraz do połączeń ruchomych w urządzeniach przemysłowych, liniach technologicznych, maszynach pracujących w pomieszczeniach suchych i wilgotnych. Kable są w pełni bezhalogenowe i ograniczają rozprzestrzenianie pożaru po instalacji kablowej. Kable sklasyfikowane zgodnie z normą PN-EN 50575 (CPR). | [10 empty] | Zakłady Kablowe BITNER Sp. z o.o. | H52020 | Giętkie, bezhalogenowe kable sterownicze, żyły numerowane, 300/500V |  |  | BITNER | [6 empty] | true | true | 12 | PL | [11 empty] | n91 | no_discount_group | no_bonus_group | NOT_RELEVANT | NONE | NOT_RELEVANT | NONE | [33 empty] | 27.32.13.0 |  |  | 0 | 24 | 24 |  |  |  |  | 8544 49 95 | [8 empty] | EC003250 | KMT | KMT | 1 | 1 | [32 empty] | net_list | 38435 | PLN | 0.23 |  |  |  | 2025-07-24 |  |  | KMT | [13 empty] | https://bitner.com.pl/data/t4_text/649x234_030931241116_500H.JPG |  |  |  | https://bitner.com.pl/data/t4txt_photos/022618250219_17_BiT_500_H.pdf |  |  |  | https://bitner.com.pl/data/t4txt_photos/09521420824_0198_1_DWU_S_2408_BiT_500H_w.9.pdf |  |  |  | https://bitner.com.pl/data/t4txt_photos/023127200521_0044_3_UE_BITNER_BiT_500_H.pdf
H52021 | 5902956074447 |  |  | BiT 500®H 10x2x0,75 mm² 300/500V | Giętkie kable sterownicze i zasilające o bardzo wysokiej odporności ogniowej, przeznaczone do pracy w energetycznych urządzeniach kontrolnych, zabezpieczających oraz do obwodów sterowania, a także do zasilania w energię elektryczną odbiorników małej mocy, urządzeń ruchomych i przenośnych. Nadają się do instalowania na stałe oraz do połączeń ruchomych w urządzeniach przemysłowych, liniach technologicznych, maszynach pracujących w pomieszczeniach suchych i wilgotnych. Kable są w pełni bezhalogenowe i ograniczają rozprzestrzenianie pożaru po instalacji kablowej. Kable sklasyfikowane zgodnie z normą PN-EN 50575 (CPR). | [10 empty] | Zakłady Kablowe BITNER Sp. z o.o. | H52021 | Giętkie, bezhalogenowe kable sterownicze, żyły numerowane, 300/500V |  |  | BITNER | [6 empty] | true | true | 12 | PL | [11 empty] | n91 | no_discount_group | no_bonus_group | NOT_RELEVANT | NONE | NOT_RELEVANT | NONE | [33 empty] | 27.32.13.0 |  |  | 0 | 24 | 24 |  |  |  |  | 8544 49 95 | [8 empty] | EC003250 | KMT | KMT | 1 | 1 | [32 empty] | net_list | 46781 | PLN | 0.23 |  |  |  | 2025-07-24 |  |  | KMT | [13 empty] | https://bitner.com.pl/data/t4_text/649x234_030931241116_500H.JPG |  |  |  | https://bitner.com.pl/data/t4txt_photos/022618250219_17_BiT_500_H.pdf |  |  |  | https://bitner.com.pl/data/t4txt_photos/09521420824_0198_1_DWU_S_2408_BiT_500H_w.9.pdf |  |  |  | https://bitner.com.pl/data/t4txt_photos/023127200521_0044_3_UE_BITNER_BiT_500_H.pdf
H52022 | 5902956074454 |  |  | BiT 500®H 12x2x0,75 mm² 300/500V | Giętkie kable sterownicze i zasilające o bardzo wysokiej odporności ogniowej, przeznaczone do pracy w energetycznych urządzeniach kontrolnych, zabezpieczających oraz do obwodów sterowania, a także do zasilania w energię elektryczną odbiorników małej mocy, urządzeń ruchomych i przenośnych. Nadają się do instalowania na stałe oraz do połączeń ruchomych w urządzeniach przemysłowych, liniach technologicznych, maszynach pracujących w pomieszczeniach suchych i wilgotnych. Kable są w pełni bezhalogenowe i ograniczają rozprzestrzenianie pożaru po instalacji kablowej. Kable sklasyfikowane zgodnie z normą PN-EN 50575 (CPR). | [10 empty] | Zakłady Kablowe BITNER Sp. z o.o. | H52022 | Giętkie, bezhalogenowe kable sterownicze, żyły numerowane, 300/500V |  |  | BITNER | [6 empty] | true | true | 12 | PL | [11 empty] | n91 | no_discount_group | no_bonus_group | NOT_RELEVANT | NONE | NOT_RELEVANT | NONE | [33 empty] | 27.32.13.0 |  |  | 0 | 24 | 24 |  |  |  |  | 8544 49 95 | [8 empty] | EC003250 | KMT | KMT | 1 | 1 | [32 empty] | net_list | 56333 | PLN | 0.23 |  |  |  | 2025-07-24 |  |  | KMT | [13 empty] | https://bitner.com.pl/data/t4_text/649x234_030931241116_500H.JPG |  |  |  | https://bitner.com.pl/data/t4txt_photos/022618250219_17_BiT_500_H.pdf |  |  |  | https://bitner.com.pl/data/t4txt_photos/09521420824_0198_1_DWU_S_2408_BiT_500H_w.9.pdf |  |  |  | https://bitner.com.pl/data/t4txt_photos/023127200521_0044_3_UE_BITNER_BiT_500_H.pdf
H52023 | 5902956074461 |  |  | BiT 500®H 14x2x0,75 mm² 300/500V | Giętkie kable sterownicze i zasilające o bardzo wysokiej odporności ogniowej, przeznaczone do pracy w energetycznych urządzeniach kontrolnych, zabezpieczających oraz do obwodów sterowania, a także do zasilania w energię elektryczną odbiorników małej mocy, urządzeń ruchomych i przenośnych. Nadają się do instalowania na stałe oraz do połączeń ruchomych w urządzeniach przemysłowych, liniach technologicznych, maszynach pracujących w pomieszczeniach suchych i wilgotnych. Kable są w pełni bezhalogenowe i ograniczają rozprzestrzenianie pożaru po instalacji kablowej. Kable sklasyfikowane zgodnie z normą PN-EN 50575 (CPR). | [10 empty] | Zakłady Kablowe BITNER Sp. z o.o. | H52023 | Giętkie, bezhalogenowe kable sterownicze, żyły numerowane, 300/500V |  |  | BITNER | [6 empty] | true | true | 12 | PL | [11 empty] | n91 | no_discount_group | no_bonus_group | NOT_RELEVANT | NONE | NOT_RELEVANT | NONE | [33 empty] | 27.32.13.0 |  |  | 0 | 24 | 24 |  |  |  |  | 8544 49 95 | [8 empty] | EC003250 | KMT | KMT | 1 | 1 | [32 empty] | net_list | 65306 | PLN | 0.23 |  |  |  | 2025-07-24 |  |  | KMT | [13 empty] | https://bitner.com.pl/data/t4_text/649x234_030931241116_500H.JPG |  |  |  | https://bitner.com.pl/data/t4txt_photos/022618250219_17_BiT_500_H.pdf |  |  |  | https://bitner.com.pl/data/t4txt_photos/09521420824_0198_1_DWU_S_2408_BiT_500H_w.9.pdf |  |  |  | https://bitner.com.pl/data/t4txt_photos/023127200521_0044_3_UE_BITNER_BiT_500_H.pdf
H52024 | 5902956074478 |  |  | BiT 500®H 16x2x0,75 mm² 300/500V | Giętkie kable sterownicze i zasilające o bardzo wysokiej odporności ogniowej, przeznaczone do pracy w energetycznych urządzeniach kontrolnych, zabezpieczających oraz do obwodów sterowania, a także do zasilania w energię elektryczną odbiorników małej mocy, urządzeń ruchomych i przenośnych. Nadają się do instalowania na stałe oraz do połączeń ruchomych w urządzeniach przemysłowych, liniach technologicznych, maszynach pracujących w pomieszczeniach suchych i wilgotnych. Kable są w pełni bezhalogenowe i ograniczają rozprzestrzenianie pożaru po instalacji kablowej. Kable sklasyfikowane zgodnie z normą PN-EN 50575 (CPR). | [10 empty] | Zakłady Kablowe BITNER Sp. z o.o. | H52024 | Giętkie, bezhalogenowe kable sterownicze, żyły numerowane, 300/500V |  |  | BITNER | [6 empty] | true | true | 12 | PL | [11 empty] | n91 | no_discount_group | no_bonus_group | NOT_RELEVANT | NONE | NOT_RELEVANT | NONE | [33 empty] | 27.32.13.0 |  |  | 0 | 24 | 24 |  |  |  |  | 8544 49 95 | [8 empty] | EC003250 | KMT | KMT | 1 | 1 | [32 empty] | net_list | 75052 | PLN | 0.23 |  |  |  | 2025-07-24 |  |  | KMT | [13 empty] | https://bitner.com.pl/data/t4_text/649x234_030931241116_500H.JPG |  |  |  | https://bitner.com.pl/data/t4txt_photos/022618250219_17_BiT_500_H.pdf |  |  |  | https://bitner.com.pl/data/t4txt_photos/09521420824_0198_1_DWU_S_2408_BiT_500H_w.9.pdf |  |  |  | https://bitner.com.pl/data/t4txt_photos/023127200521_0044_3_UE_BITNER_BiT_500_H.pdf
H52025 | 5902956074485 |  |  | BiT 500®H 18x2x0,75 mm² 300/500V | Giętkie kable sterownicze i zasilające o bardzo wysokiej odporności ogniowej, przeznaczone do pracy w energetycznych urządzeniach kontrolnych, zabezpieczających oraz do obwodów sterowania, a także do zasilania w energię elektryczną odbiorników małej mocy, urządzeń ruchomych i przenośnych. Nadają się do instalowania na stałe oraz do połączeń ruchomych w urządzeniach przemysłowych, liniach technologicznych, maszynach pracujących w pomieszczeniach suchych i wilgotnych. Kable są w pełni bezhalogenowe i ograniczają rozprzestrzenianie pożaru po instalacji kablowej. Kable sklasyfikowane zgodnie z normą PN-EN 50575 (CPR). | [10 empty] | Zakłady Kablowe BITNER Sp. z o.o. | H52025 | Giętkie, bezhalogenowe kable sterownicze, żyły numerowane, 300/500V |  |  | BITNER | [6 empty] | true | true | 12 | PL | [11 empty] | n91 | no_discount_group | no_bonus_group | NOT_RELEVANT | NONE | NOT_RELEVANT | NONE | [33 empty] | 27.32.13.0 |  |  | 0 | 24 | 24 |  |  |  |  | 8544 49 95 | [8 empty] | EC003250 | KMT | KMT | 1 | 1 | [32 empty] | net_list | 83584 | PLN | 0.23 |  |  |  | 2025-07-24 |  |  | KMT | [13 empty] | https://bitner.com.pl/data/t4_text/649x234_030931241116_500H.JPG |  |  |  | https://bitner.com.pl/data/t4txt_photos/022618250219_17_BiT_500_H.pdf |  |  |  | https://bitner.com.pl/data/t4txt_photos/09521420824_0198_1_DWU_S_2408_BiT_500H_w.9.pdf |  |  |  | https://bitner.com.pl/data/t4txt_photos/023127200521_0044_3_UE_BITNER_BiT_500_H.pdf
H52026 | 5902956074492 |  |  | BiT 500®H 20x2x0,75 mm² 300/500V | Giętkie kable sterownicze i zasilające o bardzo wysokiej odporności ogniowej, przeznaczone do pracy w energetycznych urządzeniach kontrolnych, zabezpieczających oraz do obwodów sterowania, a także do zasilania w energię elektryczną odbiorników małej mocy, urządzeń ruchomych i przenośnych. Nadają się do instalowania na stałe oraz do połączeń ruchomych w urządzeniach przemysłowych, liniach technologicznych, maszynach pracujących w pomieszczeniach suchych i wilgotnych. Kable są w pełni bezhalogenowe i ograniczają rozprzestrzenianie pożaru po instalacji kablowej. Kable sklasyfikowane zgodnie z normą PN-EN 50575 (CPR). | [10 empty] | Zakłady Kablowe BITNER Sp. z o.o. | H52026 | Giętkie, bezhalogenowe kable sterownicze, żyły numerowane, 300/500V |  |  | BITNER | [6 empty] | true | true | 12 | PL | [11 empty] | n91 | no_discount_group | no_bonus_group | NOT_RELEVANT | NONE | NOT_RELEVANT | NONE | [33 empty] | 27.32.13.0 |  |  | 0 | 24 | 24 |  |  |  |  | 8544 49 95 | [8 empty] | EC003250 | KMT | KMT | 1 | 1 | [32 empty] | net_list | 92426 | PLN | 0.23 |  |  |  | 2025-07-24 |  |  | KMT | [13 empty] | https://bitner.com.pl/data/t4_text/649x234_030931241116_500H.JPG |  |  |  | https://bitner.com.pl/data/t4txt_photos/022618250219_17_BiT_500_H.pdf |  |  |  | https://bitner.com.pl/data/t4txt_photos/09521420824_0198_1_DWU_S_2408_BiT_500H_w.9.pdf |  |  |  | https://bitner.com.pl/data/t4txt_photos/023127200521_0044_3_UE_BITNER_BiT_500_H.pdf
H52027 | 5902956074508 |  |  | BiT 500®H 24x2x0,75 mm² 300/500V | Giętkie kable sterownicze i zasilające o bardzo wysokiej odporności ogniowej, przeznaczone do pracy w energetycznych urządzeniach kontrolnych, zabezpieczających oraz do obwodów sterowania, a także do zasilania w energię elektryczną odbiorników małej mocy, urządzeń ruchomych i przenośnych. Nadają się do instalowania na stałe oraz do połączeń ruchomych w urządzeniach przemysłowych, liniach technologicznych, maszynach pracujących w pomieszczeniach suchych i wilgotnych. Kable są w pełni bezhalogenowe i ograniczają rozprzestrzenianie pożaru po instalacji kablowej. Kable sklasyfikowane zgodnie z normą PN-EN 50575 (CPR). | [10 empty] | Zakłady Kablowe BITNER Sp. z o.o. | H52027 | Giętkie, bezhalogenowe kable sterownicze, żyły numerowane, 300/500V |  |  | BITNER | [6 empty] | true | true | 12 | PL | [11 empty] | n91 | no_discount_group | no_bonus_group | NOT_RELEVANT | NONE | NOT_RELEVANT | NONE | [33 empty] | 27.32.13.0 |  |  | 0 | 24 | 24 |  |  |  |  | 8544 49 95 | [8 empty] | EC003250 | KMT | KMT | 1 | 1 | [32 empty] | net_list | 109912 | PLN | 0.23 |  |  |  | 2025-07-24 |  |  | KMT | [13 empty] | https://bitner.com.pl/data/t4_text/649x234_030931241116_500H.JPG |  |  |  | https://bitner.com.pl/data/t4txt_photos/022618250219_17_BiT_500_H.pdf |  |  |  | https://bitner.com.pl/data/t4txt_photos/09521420824_0198_1_DWU_S_2408_BiT_500H_w.9.pdf |  |  |  | https://bitner.com.pl/data/t4txt_photos/023127200521_0044_3_UE_BITNER_BiT_500_H.pdf
H52028 | 5902956074515 |  |  | BiT 500®H 2x2x1,0 mm² 300/500V | Giętkie kable sterownicze i zasilające o bardzo wysokiej odporności ogniowej, przeznaczone do pracy w energetycznych urządzeniach kontrolnych, zabezpieczających oraz do obwodów sterowania, a także do zasilania w energię elektryczną odbiorników małej mocy, urządzeń ruchomych i przenośnych. Nadają się do instalowania na stałe oraz do połączeń ruchomych w urządzeniach przemysłowych, liniach technologicznych, maszynach pracujących w pomieszczeniach suchych i wilgotnych. Kable są w pełni bezhalogenowe i ograniczają rozprzestrzenianie pożaru po instalacji kablowej. Kable sklasyfikowane zgodnie z normą PN-EN 50575 (CPR). | [10 empty] | Zakłady Kablowe BITNER Sp. z o.o. | H52028 | Giętkie, bezhalogenowe kable sterownicze, żyły numerowane, 300/500V |  |  | BITNER | [6 empty] | true | true | 12 | PL | [11 empty] | n91 | no_discount_group | no_bonus_group | NOT_RELEVANT | NONE | NOT_RELEVANT | NONE | [33 empty] | 27.32.13.0 |  |  | 0 | 24 | 24 |  |  |  |  | 8544 49 95 | [8 empty] | EC003250 | KMT | KMT | 1 | 1 | [32 empty] | net_list | 14045 | PLN | 0.23 |  |  |  | 2025-07-24 |  |  | KMT | [13 empty] | https://bitner.com.pl/data/t4_text/649x234_030931241116_500H.JPG |  |  |  | https://bitner.com.pl/data/t4txt_photos/022618250219_17_BiT_500_H.pdf |  |  |  | https://bitner.com.pl/data/t4txt_photos/09524020824_0198_2_DWU_S_2408_BiT_500H_w.9.pdf |  |  |  | https://bitner.com.pl/data/t4txt_photos/023127200521_0044_3_UE_BITNER_BiT_500_H.pdf
H52029 | 5902956074522 |  |  | BiT 500®H 3x2x1,0 mm² 300/500V | Giętkie kable sterownicze i zasilające o bardzo wysokiej odporności ogniowej, przeznaczone do pracy w energetycznych urządzeniach kontrolnych, zabezpieczających oraz do obwodów sterowania, a także do zasilania w energię elektryczną odbiorników małej mocy, urządzeń ruchomych i przenośnych. Nadają się do instalowania na stałe oraz do połączeń ruchomych w urządzeniach przemysłowych, liniach technologicznych, maszynach pracujących w pomieszczeniach suchych i wilgotnych. Kable są w pełni bezhalogenowe i ograniczają rozprzestrzenianie pożaru po instalacji kablowej. Kable sklasyfikowane zgodnie z normą PN-EN 50575 (CPR). | [10 empty] | Zakłady Kablowe BITNER Sp. z o.o. | H52029 | Giętkie, bezhalogenowe kable sterownicze, żyły numerowane, 300/500V |  |  | BITNER | [6 empty] | true | true | 12 | PL | [11 empty] | n91 | no_discount_group | no_bonus_group | NOT_RELEVANT | NONE | NOT_RELEVANT | NONE | [33 empty] | 27.32.13.0 |  |  | 0 | 24 | 24 |  |  |  |  | 8544 49 95 | [8 empty] | EC003250 | KMT | KMT | 1 | 1 | [32 empty] | net_list | 20041 | PLN | 0.23 |  |  |  | 2025-07-24 |  |  | KMT | [13 empty] | https://bitner.com.pl/data/t4_text/649x234_030931241116_500H.JPG |  |  |  | https://bitner.com.pl/data/t4txt_photos/022618250219_17_BiT_500_H.pdf |  |  |  | https://bitner.com.pl/data/t4txt_photos/09524020824_0198_2_DWU_S_2408_BiT_500H_w.9.pdf |  |  |  | https://bitner.com.pl/data/t4txt_photos/023127200521_0044_3_UE_BITNER_BiT_500_H.pdf
H52030 | 5902956074539 |  |  | BiT 500®H 4x2x1,0 mm² 300/500V | Giętkie kable sterownicze i zasilające o bardzo wysokiej odporności ogniowej, przeznaczone do pracy w energetycznych urządzeniach kontrolnych, zabezpieczających oraz do obwodów sterowania, a także do zasilania w energię elektryczną odbiorników małej mocy, urządzeń ruchomych i przenośnych. Nadają się do instalowania na stałe oraz do połączeń ruchomych w urządzeniach przemysłowych, liniach technologicznych, maszynach pracujących w pomieszczeniach suchych i wilgotnych. Kable są w pełni bezhalogenowe i ograniczają rozprzestrzenianie pożaru po instalacji kablowej. Kable sklasyfikowane zgodnie z normą PN-EN 50575 (CPR). | [10 empty] | Zakłady Kablowe BITNER Sp. z o.o. | H52030 | Giętkie, bezhalogenowe kable sterownicze, żyły numerowane, 300/500V |  |  | BITNER | [6 empty] | true | true | 12 | PL | [11 empty] | n91 | no_discount_group | no_bonus_group | NOT_RELEVANT | NONE | NOT_RELEVANT | NONE | [33 empty] | 27.32.13.0 |  |  | 0 | 24 | 24 |  |  |  |  | 8544 49 95 | [8 empty] | EC003250 | KMT | KMT | 1 | 1 | [32 empty] | net_list | 26234 | PLN | 0.23 |  |  |  | 2025-07-24 |  |  | KMT | [13 empty] | https://bitner.com.pl/data/t4_text/649x234_030931241116_500H.JPG |  |  |  | https://bitner.com.pl/data/t4txt_photos/022618250219_17_BiT_500_H.pdf |  |  |  | https://bitner.com.pl/data/t4txt_photos/09524020824_0198_2_DWU_S_2408_BiT_500H_w.9.pdf |  |  |  | https://bitner.com.pl/data/t4txt_photos/023127200521_0044_3_UE_BITNER_BiT_500_H.pdf
H52031 | 5902956074546 |  |  | BiT 500®H 5x2x1,0 mm² 300/500V | Giętkie kable sterownicze i zasilające o bardzo wysokiej odporności ogniowej, przeznaczone do pracy w energetycznych urządzeniach kontrolnych, zabezpieczających oraz do obwodów sterowania, a także do zasilania w energię elektryczną odbiorników małej mocy, urządzeń ruchomych i przenośnych. Nadają się do instalowania na stałe oraz do połączeń ruchomych w urządzeniach przemysłowych, liniach technologicznych, maszynach pracujących w pomieszczeniach suchych i wilgotnych. Kable są w pełni bezhalogenowe i ograniczają rozprzestrzenianie pożaru po instalacji kablowej. Kable sklasyfikowane zgodnie z normą PN-EN 50575 (CPR). | [10 empty] | Zakłady Kablowe BITNER Sp. z o.o. | H52031 | Giętkie, bezhalogenowe kable sterownicze, żyły numerowane, 300/500V |  |  | BITNER | [6 empty] | true | true | 12 | PL | [11 empty] | n91 | no_discount_group | no_bonus_group | NOT_RELEVANT | NONE | NOT_RELEVANT | NONE | [33 empty] | 27.32.13.0 |  |  | 0 | 24 | 24 |  |  |  |  | 8544 49 95 | [8 empty] | EC003250 | KMT | KMT | 1 | 1 | [32 empty] | net_list | 31803 | PLN | 0.23 |  |  |  | 2025-07-24 |  |  | KMT | [13 empty] | https://bitner.com.pl/data/t4_text/649x234_030931241116_500H.JPG |  |  |  | https://bitner.com.pl/data/t4txt_photos/022618250219_17_BiT_500_H.pdf |  |  |  | https://bitner.com.pl/data/t4txt_photos/09521420824_0198_1_DWU_S_2408_BiT_500H_w.9.pdf |  |  |  | https://bitner.com.pl/data/t4txt_photos/023127200521_0044_3_UE_BITNER_BiT_500_H.pdf
H52032 | 5902956074553 |  |  | BiT 500®H 6x2x1,0 mm² 300/500V | Giętkie kable sterownicze i zasilające o bardzo wysokiej odporności ogniowej, przeznaczone do pracy w energetycznych urządzeniach kontrolnych, zabezpieczających oraz do obwodów sterowania, a także do zasilania w energię elektryczną odbiorników małej mocy, urządzeń ruchomych i przenośnych. Nadają się do instalowania na stałe oraz do połączeń ruchomych w urządzeniach przemysłowych, liniach technologicznych, maszynach pracujących w pomieszczeniach suchych i wilgotnych. Kable są w pełni bezhalogenowe i ograniczają rozprzestrzenianie pożaru po instalacji kablowej. Kable sklasyfikowane zgodnie z normą PN-EN 50575 (CPR). | [10 empty] | Zakłady Kablowe BITNER Sp. z o.o. | H52032 | Giętkie, bezhalogenowe kable sterownicze, żyły numerowane, 300/500V |  |  | BITNER | [6 empty] | true | true | 12 | PL | [11 empty] | n91 | no_discount_group | no_bonus_group | NOT_RELEVANT | NONE | NOT_RELEVANT | NONE | [33 empty] | 27.32.13.0 |  |  | 0 | 24 | 24 |  |  |  |  | 8544 49 95 | [8 empty] | EC003250 | KMT | KMT | 1 | 1 | [32 empty] | net_list | 37307 | PLN | 0.23 |  |  |  | 2025-07-24 |  |  | KMT | [13 empty] | https://bitner.com.pl/data/t4_text/649x234_030931241116_500H.JPG |  |  |  | https://bitner.com.pl/data/t4txt_photos/022618250219_17_BiT_500_H.pdf |  |  |  | https://bitner.com.pl/data/t4txt_photos/09521420824_0198_1_DWU_S_2408_BiT_500H_w.9.pdf |  |  |  | https://bitner.com.pl/data/t4txt_photos/023127200521_0044_3_UE_BITNER_BiT_500_H.pdf
H52033 | 5902956074560 |  |  | BiT 500®H 7x2x1,0 mm² 300/500V | Giętkie kable sterownicze i zasilające o bardzo wysokiej odporności ogniowej, przeznaczone do pracy w energetycznych urządzeniach kontrolnych, zabezpieczających oraz do obwodów sterowania, a także do zasilania w energię elektryczną odbiorników małej mocy, urządzeń ruchomych i przenośnych. Nadają się do instalowania na stałe oraz do połączeń ruchomych w urządzeniach przemysłowych, liniach technologicznych, maszynach pracujących w pomieszczeniach suchych i wilgotnych. Kable są w pełni bezhalogenowe i ograniczają rozprzestrzenianie pożaru po instalacji kablowej. Kable sklasyfikowane zgodnie z normą PN-EN 50575 (CPR). | [10 empty] | Zakłady Kablowe BITNER Sp. z o.o. | H52033 | Giętkie, bezhalogenowe kable sterownicze, żyły numerowane, 300/500V |  |  | BITNER | [6 empty] | true | true | 12 | PL | [11 empty] | n91 | no_discount_group | no_bonus_group | NOT_RELEVANT | NONE | NOT_RELEVANT | NONE | [33 empty] | 27.32.13.0 |  |  | 0 | 24 | 24 |  |  |  |  | 8544 49 95 | [8 empty] | EC003250 | KMT | KMT | 1 | 1 | [32 empty] | net_list | 43705 | PLN | 0.23 |  |  |  | 2025-07-24 |  |  | KMT | [13 empty] | https://bitner.com.pl/data/t4_text/649x234_030931241116_500H.JPG |  |  |  | https://bitner.com.pl/data/t4txt_photos/022618250219_17_BiT_500_H.pdf |  |  |  | https://bitner.com.pl/data/t4txt_photos/09521420824_0198_1_DWU_S_2408_BiT_500H_w.9.pdf |  |  |  | https://bitner.com.pl/data/t4txt_photos/023127200521_0044_3_UE_BITNER_BiT_500_H.pdf
H52034 | 5902956074577 |  |  | BiT 500®H 8x2x1,0 mm² 300/500V | Giętkie kable sterownicze i zasilające o bardzo wysokiej odporności ogniowej, przeznaczone do pracy w energetycznych urządzeniach kontrolnych, zabezpieczających oraz do obwodów sterowania, a także do zasilania w energię elektryczną odbiorników małej mocy, urządzeń ruchomych i przenośnych. Nadają się do instalowania na stałe oraz do połączeń ruchomych w urządzeniach przemysłowych, liniach technologicznych, maszynach pracujących w pomieszczeniach suchych i wilgotnych. Kable są w pełni bezhalogenowe i ograniczają rozprzestrzenianie pożaru po instalacji kablowej. Kable sklasyfikowane zgodnie z normą PN-EN 50575 (CPR). | [10 empty] | Zakłady Kablowe BITNER Sp. z o.o. | H52034 | Giętkie, bezhalogenowe kable sterownicze, żyły numerowane, 300/500V |  |  | BITNER | [6 empty] | true | true | 12 | PL | [11 empty] | n91 | no_discount_group | no_bonus_group | NOT_RELEVANT | NONE | NOT_RELEVANT | NONE | [33 empty] | 27.32.13.0 |  |  | 0 | 24 | 24 |  |  |  |  | 8544 49 95 | [8 empty] | EC003250 | KMT | KMT | 1 | 1 | [32 empty] | net_list | 48937 | PLN | 0.23 |  |  |  | 2025-07-24 |  |  | KMT | [13 empty] | https://bitner.com.pl/data/t4_text/649x234_030931241116_500H.JPG |  |  |  | https://bitner.com.pl/data/t4txt_photos/022618250219_17_BiT_500_H.pdf |  |  |  | https://bitner.com.pl/data/t4txt_photos/09521420824_0198_1_DWU_S_2408_BiT_500H_w.9.pdf |  |  |  | https://bitner.com.pl/data/t4txt_photos/023127200521_0044_3_UE_BITNER_BiT_500_H.pdf
H52035 | 5902956074584 |  |  | BiT 500®H 10x2x1,0 mm² 300/500V | Giętkie kable sterownicze i zasilające o bardzo wysokiej odporności ogniowej, przeznaczone do pracy w energetycznych urządzeniach kontrolnych, zabezpieczających oraz do obwodów sterowania, a także do zasilania w energię elektryczną odbiorników małej mocy, urządzeń ruchomych i przenośnych. Nadają się do instalowania na stałe oraz do połączeń ruchomych w urządzeniach przemysłowych, liniach technologicznych, maszynach pracujących w pomieszczeniach suchych i wilgotnych. Kable są w pełni bezhalogenowe i ograniczają rozprzestrzenianie pożaru po instalacji kablowej. Kable sklasyfikowane zgodnie z normą PN-EN 50575 (CPR). | [10 empty] | Zakłady Kablowe BITNER Sp. z o.o. | H52035 | Giętkie, bezhalogenowe kable sterownicze, żyły numerowane, 300/500V |  |  | BITNER | [6 empty] | true | true | 12 | PL | [11 empty] | n91 | no_discount_group | no_bonus_group | NOT_RELEVANT | NONE | NOT_RELEVANT | NONE | [33 empty] | 27.32.13.0 |  |  | 0 | 24 | 24 |  |  |  |  | 8544 49 95 | [8 empty] | EC003250 | KMT | KMT | 1 | 1 | [32 empty] | net_list | 60583 | PLN | 0.23 |  |  |  | 2025-07-24 |  |  | KMT | [13 empty] | https://bitner.com.pl/data/t4_text/649x234_030931241116_500H.JPG |  |  |  | https://bitner.com.pl/data/t4txt_photos/022618250219_17_BiT_500_H.pdf |  |  |  | https://bitner.com.pl/data/t4txt_photos/09521420824_0198_1_DWU_S_2408_BiT_500H_w.9.pdf |  |  |  | https://bitner.com.pl/data/t4txt_photos/023127200521_0044_3_UE_BITNER_BiT_500_H.pdf
H52036 | 5902956074591 |  |  | BiT 500®H 12x2x1,0 mm² 300/500V | Giętkie kable sterownicze i zasilające o bardzo wysokiej odporności ogniowej, przeznaczone do pracy w energetycznych urządzeniach kontrolnych, zabezpieczających oraz do obwodów sterowania, a także do zasilania w energię elektryczną odbiorników małej mocy, urządzeń ruchomych i przenośnych. Nadają się do instalowania na stałe oraz do połączeń ruchomych w urządzeniach przemysłowych, liniach technologicznych, maszynach pracujących w pomieszczeniach suchych i wilgotnych. Kable są w pełni bezhalogenowe i ograniczają rozprzestrzenianie pożaru po instalacji kablowej. Kable sklasyfikowane zgodnie z normą PN-EN 50575 (CPR). | [10 empty] | Zakłady Kablowe BITNER Sp. z o.o. | H52036 | Giętkie, bezhalogenowe kable sterownicze, żyły numerowane, 300/500V |  |  | BITNER | [6 empty] | true | true | 12 | PL | [11 empty] | n91 | no_discount_group | no_bonus_group | NOT_RELEVANT | NONE | NOT_RELEVANT | NONE | [33 empty] | 27.32.13.0 |  |  | 0 | 24 | 24 |  |  |  |  | 8544 49 95 | [8 empty] | EC003250 | KMT | KMT | 1 | 1 | [32 empty] | net_list | 72875 | PLN | 0.23 |  |  |  | 2025-07-24 |  |  | KMT | [13 empty] | https://bitner.com.pl/data/t4_text/649x234_030931241116_500H.JPG |  |  |  | https://bitner.com.pl/data/t4txt_photos/022618250219_17_BiT_500_H.pdf |  |  |  | https://bitner.com.pl/data/t4txt_photos/09521420824_0198_1_DWU_S_2408_BiT_500H_w.9.pdf |  |  |  | https://bitner.com.pl/data/t4txt_photos/023127200521_0044_3_UE_BITNER_BiT_500_H.pdf
H52037 | 5902956074607 |  |  | BiT 500®H 14x2x1,0 mm² 300/500V | Giętkie kable sterownicze i zasilające o bardzo wysokiej odporności ogniowej, przeznaczone do pracy w energetycznych urządzeniach kontrolnych, zabezpieczających oraz do obwodów sterowania, a także do zasilania w energię elektryczną odbiorników małej mocy, urządzeń ruchomych i przenośnych. Nadają się do instalowania na stałe oraz do połączeń ruchomych w urządzeniach przemysłowych, liniach technologicznych, maszynach pracujących w pomieszczeniach suchych i wilgotnych. Kable są w pełni bezhalogenowe i ograniczają rozprzestrzenianie pożaru po instalacji kablowej. Kable sklasyfikowane zgodnie z normą PN-EN 50575 (CPR). | [10 empty] | Zakłady Kablowe BITNER Sp. z o.o. | H52037 | Giętkie, bezhalogenowe kable sterownicze, żyły numerowane, 300/500V |  |  | BITNER | [6 empty] | true | true | 12 | PL | [11 empty] | n91 | no_discount_group | no_bonus_group | NOT_RELEVANT | NONE | NOT_RELEVANT | NONE | [33 empty] | 27.32.13.0 |  |  | 0 | 24 | 24 |  |  |  |  | 8544 49 95 | [8 empty] | EC003250 | KMT | KMT | 1 | 1 | [32 empty] | net_list | 84951 | PLN | 0.23 |  |  |  | 2025-07-24 |  |  | KMT | [13 empty] | https://bitner.com.pl/data/t4_text/649x234_030931241116_500H.JPG |  |  |  | https://bitner.com.pl/data/t4txt_photos/022618250219_17_BiT_500_H.pdf |  |  |  | https://bitner.com.pl/data/t4txt_photos/09521420824_0198_1_DWU_S_2408_BiT_500H_w.9.pdf |  |  |  | https://bitner.com.pl/data/t4txt_photos/023127200521_0044_3_UE_BITNER_BiT_500_H.pdf
H52038 | 5902956074614 |  |  | BiT 500®H 16x2x1,0 mm² 300/500V | Giętkie kable sterownicze i zasilające o bardzo wysokiej odporności ogniowej, przeznaczone do pracy w energetycznych urządzeniach kontrolnych, zabezpieczających oraz do obwodów sterowania, a także do zasilania w energię elektryczną odbiorników małej mocy, urządzeń ruchomych i przenośnych. Nadają się do instalowania na stałe oraz do połączeń ruchomych w urządzeniach przemysłowych, liniach technologicznych, maszynach pracujących w pomieszczeniach suchych i wilgotnych. Kable są w pełni bezhalogenowe i ograniczają rozprzestrzenianie pożaru po instalacji kablowej. Kable sklasyfikowane zgodnie z normą PN-EN 50575 (CPR). | [10 empty] | Zakłady Kablowe BITNER Sp. z o.o. | H52038 | Giętkie, bezhalogenowe kable sterownicze, żyły numerowane, 300/500V |  |  | BITNER | [6 empty] | true | true | 12 | PL | [11 empty] | n91 | no_discount_group | no_bonus_group | NOT_RELEVANT | NONE | NOT_RELEVANT | NONE | [33 empty] | 27.32.13.0 |  |  | 0 | 24 | 24 |  |  |  |  | 8544 49 95 | [8 empty] | EC003250 | KMT | KMT | 1 | 1 | [32 empty] | net_list | 97083 | PLN | 0.23 |  |  |  | 2025-07-24 |  |  | KMT | [13 empty] | https://bitner.com.pl/data/t4_text/649x234_030931241116_500H.JPG |  |  |  | https://bitner.com.pl/data/t4txt_photos/022618250219_17_BiT_500_H.pdf |  |  |  | https://bitner.com.pl/data/t4txt_photos/09521420824_0198_1_DWU_S_2408_BiT_500H_w.9.pdf |  |  |  | https://bitner.com.pl/data/t4txt_photos/023127200521_0044_3_UE_BITNER_BiT_500_H.pdf
H52039 | 5902956074621 |  |  | BiT 500®H 18x2x1,0 mm² 300/500V | Giętkie kable sterownicze i zasilające o bardzo wysokiej odporności ogniowej, przeznaczone do pracy w energetycznych urządzeniach kontrolnych, zabezpieczających oraz do obwodów sterowania, a także do zasilania w energię elektryczną odbiorników małej mocy, urządzeń ruchomych i przenośnych. Nadają się do instalowania na stałe oraz do połączeń ruchomych w urządzeniach przemysłowych, liniach technologicznych, maszynach pracujących w pomieszczeniach suchych i wilgotnych. Kable są w pełni bezhalogenowe i ograniczają rozprzestrzenianie pożaru po instalacji kablowej. Kable sklasyfikowane zgodnie z normą PN-EN 50575 (CPR). | [10 empty] | Zakłady Kablowe BITNER Sp. z o.o. | H52039 | Giętkie, bezhalogenowe kable sterownicze, żyły numerowane, 300/500V |  |  | BITNER | [6 empty] | true | true | 12 | PL | [11 empty] | n91 | no_discount_group | no_bonus_group | NOT_RELEVANT | NONE | NOT_RELEVANT | NONE | [33 empty] | 27.32.13.0 |  |  | 0 | 24 | 24 |  |  |  |  | 8544 49 95 | [8 empty] | EC003250 | KMT | KMT | 1 | 1 | [32 empty] | net_list | 108342 | PLN | 0.23 |  |  |  | 2025-07-24 |  |  | KMT | [13 empty] | https://bitner.com.pl/data/t4_text/649x234_030931241116_500H.JPG |  |  |  | https://bitner.com.pl/data/t4txt_photos/022618250219_17_BiT_500_H.pdf |  |  |  | https://bitner.com.pl/data/t4txt_photos/09521420824_0198_1_DWU_S_2408_BiT_500H_w.9.pdf |  |  |  | https://bitner.com.pl/data/t4txt_photos/023127200521_0044_3_UE_BITNER_BiT_500_H.pdf
H52040 | 5902956074638 |  |  | BiT 500®H 20x2x1,0 mm² 300/500V | Giętkie kable sterownicze i zasilające o bardzo wysokiej odporności ogniowej, przeznaczone do pracy w energetycznych urządzeniach kontrolnych, zabezpieczających oraz do obwodów sterowania, a także do zasilania w energię elektryczną odbiorników małej mocy, urządzeń ruchomych i przenośnych. Nadają się do instalowania na stałe oraz do połączeń ruchomych w urządzeniach przemysłowych, liniach technologicznych, maszynach pracujących w pomieszczeniach suchych i wilgotnych. Kable są w pełni bezhalogenowe i ograniczają rozprzestrzenianie pożaru po instalacji kablowej. Kable sklasyfikowane zgodnie z normą PN-EN 50575 (CPR). | [10 empty] | Zakłady Kablowe BITNER Sp. z o.o. | H52040 | Giętkie, bezhalogenowe kable sterownicze, żyły numerowane, 300/500V |  |  | BITNER | [6 empty] | true | true | 12 | PL | [11 empty] | n91 | no_discount_group | no_bonus_group | NOT_RELEVANT | NONE | NOT_RELEVANT | NONE | [33 empty] | 27.32.13.0 |  |  | 0 | 24 | 24 |  |  |  |  | 8544 49 95 | [8 empty] | EC003250 | KMT | KMT | 1 | 1 | [32 empty] | net_list | 119929 | PLN | 0.23 |  |  |  | 2025-07-24 |  |  | KMT | [13 empty] | https://bitner.com.pl/data/t4_text/649x234_030931241116_500H.JPG |  |  |  | https://bitner.com.pl/data/t4txt_photos/022618250219_17_BiT_500_H.pdf |  |  |  | https://bitner.com.pl/data/t4txt_photos/09521420824_0198_1_DWU_S_2408_BiT_500H_w.9.pdf |  |  |  | https://bitner.com.pl/data/t4txt_photos/023127200521_0044_3_UE_BITNER_BiT_500_H.pdf
H52041 | 5902956074645 |  |  | BiT 500®H 24x2x1,0 mm² 300/500V | Giętkie kable sterownicze i zasilające o bardzo wysokiej odporności ogniowej, przeznaczone do pracy w energetycznych urządzeniach kontrolnych, zabezpieczających oraz do obwodów sterowania, a także do zasilania w energię elektryczną odbiorników małej mocy, urządzeń ruchomych i przenośnych. Nadają się do instalowania na stałe oraz do połączeń ruchomych w urządzeniach przemysłowych, liniach technologicznych, maszynach pracujących w pomieszczeniach suchych i wilgotnych. Kable są w pełni bezhalogenowe i ograniczają rozprzestrzenianie pożaru po instalacji kablowej. Kable sklasyfikowane zgodnie z normą PN-EN 50575 (CPR). | [10 empty] | Zakłady Kablowe BITNER Sp. z o.o. | H52041 | Giętkie, bezhalogenowe kable sterownicze, żyły numerowane, 300/500V |  |  | BITNER | [6 empty] | true | true | 12 | PL | [11 empty] | n91 | no_discount_group | no_bonus_group | NOT_RELEVANT | NONE | NOT_RELEVANT | NONE | [33 empty] | 27.32.13.0 |  |  | 0 | 24 | 24 |  |  |  |  | 8544 49 95 | [8 empty] | EC003250 | KMT | KMT | 1 | 1 | [32 empty] | net_list | 140865 | PLN | 0.23 |  |  |  | 2025-07-24 |  |  | KMT | [13 empty] | https://bitner.com.pl/data/t4_text/649x234_030931241116_500H.JPG |  |  |  | https://bitner.com.pl/data/t4txt_photos/022618250219_17_BiT_500_H.pdf |  |  |  | https://bitner.com.pl/data/t4txt_photos/09521420824_0198_1_DWU_S_2408_BiT_500H_w.9.pdf |  |  |  | https://bitner.com.pl/data/t4txt_photos/023127200521_0044_3_UE_BITNER_BiT_500_H.pdf
H52042 | 5902956074652 |  |  | BiT 500®H 2x2x1,5 mm² 300/500V | Giętkie kable sterownicze i zasilające o bardzo wysokiej odporności ogniowej, przeznaczone do pracy w energetycznych urządzeniach kontrolnych, zabezpieczających oraz do obwodów sterowania, a także do zasilania w energię elektryczną odbiorników małej mocy, urządzeń ruchomych i przenośnych. Nadają się do instalowania na stałe oraz do połączeń ruchomych w urządzeniach przemysłowych, liniach technologicznych, maszynach pracujących w pomieszczeniach suchych i wilgotnych. Kable są w pełni bezhalogenowe i ograniczają rozprzestrzenianie pożaru po instalacji kablowej. Kable sklasyfikowane zgodnie z normą PN-EN 50575 (CPR). | [10 empty] | Zakłady Kablowe BITNER Sp. z o.o. | H52042 | Giętkie, bezhalogenowe kable sterownicze, żyły numerowane, 300/500V |  |  | BITNER | [6 empty] | true | true | 12 | PL | [11 empty] | n91 | no_discount_group | no_bonus_group | NOT_RELEVANT | NONE | NOT_RELEVANT | NONE | [33 empty] | 27.32.13.0 |  |  | 0 | 24 | 24 |  |  |  |  | 8544 49 95 | [8 empty] | EC003250 | KMT | KMT | 1 | 1 | [32 empty] | net_list | 20119 | PLN | 0.23 |  |  |  | 2025-07-24 |  |  | KMT | [13 empty] | https://bitner.com.pl/data/t4_text/649x234_030931241116_500H.JPG |  |  |  | https://bitner.com.pl/data/t4txt_photos/022618250219_17_BiT_500_H.pdf |  |  |  | https://bitner.com.pl/data/t4txt_photos/09524020824_0198_2_DWU_S_2408_BiT_500H_w.9.pdf |  |  |  | https://bitner.com.pl/data/t4txt_photos/023127200521_0044_3_UE_BITNER_BiT_500_H.pdf
H52043 | 5902956074669 |  |  | BiT 500®H 3x2x1,5 mm² 300/500V | Giętkie kable sterownicze i zasilające o bardzo wysokiej odporności ogniowej, przeznaczone do pracy w energetycznych urządzeniach kontrolnych, zabezpieczających oraz do obwodów sterowania, a także do zasilania w energię elektryczną odbiorników małej mocy, urządzeń ruchomych i przenośnych. Nadają się do instalowania na stałe oraz do połączeń ruchomych w urządzeniach przemysłowych, liniach technologicznych, maszynach pracujących w pomieszczeniach suchych i wilgotnych. Kable są w pełni bezhalogenowe i ograniczają rozprzestrzenianie pożaru po instalacji kablowej. Kable sklasyfikowane zgodnie z normą PN-EN 50575 (CPR). | [10 empty] | Zakłady Kablowe BITNER Sp. z o.o. | H52043 | Giętkie, bezhalogenowe kable sterownicze, żyły numerowane, 300/500V |  |  | BITNER | [6 empty] | true | true | 12 | PL | [11 empty] | n91 | no_discount_group | no_bonus_group | NOT_RELEVANT | NONE | NOT_RELEVANT | NONE | [33 empty] | 27.32.13.0 |  |  | 0 | 24 | 24 |  |  |  |  | 8544 49 95 | [8 empty] | EC003250 | KMT | KMT | 1 | 1 | [32 empty] | net_list | 28535 | PLN | 0.23 |  |  |  | 2025-07-24 |  |  | KMT | [13 empty] | https://bitner.com.pl/data/t4_text/649x234_030931241116_500H.JPG |  |  |  | https://bitner.com.pl/data/t4txt_photos/022618250219_17_BiT_500_H.pdf |  |  |  | https://bitner.com.pl/data/t4txt_photos/09524020824_0198_2_DWU_S_2408_BiT_500H_w.9.pdf |  |  |  | https://bitner.com.pl/data/t4txt_photos/023127200521_0044_3_UE_BITNER_BiT_500_H.pdf
H52044 | 5902956074676 |  |  | BiT 500®H 4x2x1,5 mm² 300/500V | Giętkie kable sterownicze i zasilające o bardzo wysokiej odporności ogniowej, przeznaczone do pracy w energetycznych urządzeniach kontrolnych, zabezpieczających oraz do obwodów sterowania, a także do zasilania w energię elektryczną odbiorników małej mocy, urządzeń ruchomych i przenośnych. Nadają się do instalowania na stałe oraz do połączeń ruchomych w urządzeniach przemysłowych, liniach technologicznych, maszynach pracujących w pomieszczeniach suchych i wilgotnych. Kable są w pełni bezhalogenowe i ograniczają rozprzestrzenianie pożaru po instalacji kablowej. Kable sklasyfikowane zgodnie z normą PN-EN 50575 (CPR). | [10 empty] | Zakłady Kablowe BITNER Sp. z o.o. | H52044 | Giętkie, bezhalogenowe kable sterownicze, żyły numerowane, 300/500V |  |  | BITNER | [6 empty] | true | true | 12 | PL | [11 empty] | n91 | no_discount_group | no_bonus_group | NOT_RELEVANT | NONE | NOT_RELEVANT | NONE | [33 empty] | 27.32.13.0 |  |  | 0 | 24 | 24 |  |  |  |  | 8544 49 95 | [8 empty] | EC003250 | KMT | KMT | 1 | 1 | [32 empty] | net_list | 35998 | PLN | 0.23 |  |  |  | 2025-07-24 |  |  | KMT | [13 empty] | https://bitner.com.pl/data/t4_text/649x234_030931241116_500H.JPG |  |  |  | https://bitner.com.pl/data/t4txt_photos/022618250219_17_BiT_500_H.pdf |  |  |  | https://bitner.com.pl/data/t4txt_photos/09524020824_0198_2_DWU_S_2408_BiT_500H_w.9.pdf |  |  |  | https://bitner.com.pl/data/t4txt_photos/023127200521_0044_3_UE_BITNER_BiT_500_H.pdf
H52045 | 5902956074683 |  |  | BiT 500®H 5x2x1,5 mm² 300/500V | Giętkie kable sterownicze i zasilające o bardzo wysokiej odporności ogniowej, przeznaczone do pracy w energetycznych urządzeniach kontrolnych, zabezpieczających oraz do obwodów sterowania, a także do zasilania w energię elektryczną odbiorników małej mocy, urządzeń ruchomych i przenośnych. Nadają się do instalowania na stałe oraz do połączeń ruchomych w urządzeniach przemysłowych, liniach technologicznych, maszynach pracujących w pomieszczeniach suchych i wilgotnych. Kable są w pełni bezhalogenowe i ograniczają rozprzestrzenianie pożaru po instalacji kablowej. Kable sklasyfikowane zgodnie z normą PN-EN 50575 (CPR). | [10 empty] | Zakłady Kablowe BITNER Sp. z o.o. | H52045 | Giętkie, bezhalogenowe kable sterownicze, żyły numerowane, 300/500V |  |  | BITNER | [6 empty] | true | true | 12 | PL | [11 empty] | n91 | no_discount_group | no_bonus_group | NOT_RELEVANT | NONE | NOT_RELEVANT | NONE | [33 empty] | 27.32.13.0 |  |  | 0 | 24 | 24 |  |  |  |  | 8544 49 95 | [8 empty] | EC003250 | KMT | KMT | 1 | 1 | [32 empty] | net_list | 45373 | PLN | 0.23 |  |  |  | 2025-07-24 |  |  | KMT | [13 empty] | https://bitner.com.pl/data/t4_text/649x234_030931241116_500H.JPG |  |  |  | https://bitner.com.pl/data/t4txt_photos/022618250219_17_BiT_500_H.pdf |  |  |  | https://bitner.com.pl/data/t4txt_photos/09524020824_0198_2_DWU_S_2408_BiT_500H_w.9.pdf |  |  |  | https://bitner.com.pl/data/t4txt_photos/023127200521_0044_3_UE_BITNER_BiT_500_H.pdf
H52046 | 5902956074690 |  |  | BiT 500®H 6x2x1,5 mm² 300/500V | Giętkie kable sterownicze i zasilające o bardzo wysokiej odporności ogniowej, przeznaczone do pracy w energetycznych urządzeniach kontrolnych, zabezpieczających oraz do obwodów sterowania, a także do zasilania w energię elektryczną odbiorników małej mocy, urządzeń ruchomych i przenośnych. Nadają się do instalowania na stałe oraz do połączeń ruchomych w urządzeniach przemysłowych, liniach technologicznych, maszynach pracujących w pomieszczeniach suchych i wilgotnych. Kable są w pełni bezhalogenowe i ograniczają rozprzestrzenianie pożaru po instalacji kablowej. Kable sklasyfikowane zgodnie z normą PN-EN 50575 (CPR). | [10 empty] | Zakłady Kablowe BITNER Sp. z o.o. | H52046 | Giętkie, bezhalogenowe kable sterownicze, żyły numerowane, 300/500V |  |  | BITNER | [6 empty] | true | true | 12 | PL | [11 empty] | n91 | no_discount_group | no_bonus_group | NOT_RELEVANT | NONE | NOT_RELEVANT | NONE | [33 empty] | 27.32.13.0 |  |  | 0 | 24 | 24 |  |  |  |  | 8544 49 95 | [8 empty] | EC003250 | KMT | KMT | 1 | 1 | [32 empty] | net_list | 52488 | PLN | 0.23 |  |  |  | 2025-07-24 |  |  | KMT | [13 empty] | https://bitner.com.pl/data/t4_text/649x234_030931241116_500H.JPG |  |  |  | https://bitner.com.pl/data/t4txt_photos/022618250219_17_BiT_500_H.pdf |  |  |  | https://bitner.com.pl/data/t4txt_photos/09521420824_0198_1_DWU_S_2408_BiT_500H_w.9.pdf |  |  |  | https://bitner.com.pl/data/t4txt_photos/023127200521_0044_3_UE_BITNER_BiT_500_H.pdf
H52047 | 5902956074706 |  |  | BiT 500®H 7x2x1,5 mm² 300/500V | Giętkie kable sterownicze i zasilające o bardzo wysokiej odporności ogniowej, przeznaczone do pracy w energetycznych urządzeniach kontrolnych, zabezpieczających oraz do obwodów sterowania, a także do zasilania w energię elektryczną odbiorników małej mocy, urządzeń ruchomych i przenośnych. Nadają się do instalowania na stałe oraz do połączeń ruchomych w urządzeniach przemysłowych, liniach technologicznych, maszynach pracujących w pomieszczeniach suchych i wilgotnych. Kable są w pełni bezhalogenowe i ograniczają rozprzestrzenianie pożaru po instalacji kablowej. Kable sklasyfikowane zgodnie z normą PN-EN 50575 (CPR). | [10 empty] | Zakłady Kablowe BITNER Sp. z o.o. | H52047 | Giętkie, bezhalogenowe kable sterownicze, żyły numerowane, 300/500V |  |  | BITNER | [6 empty] | true | true | 12 | PL | [11 empty] | n91 | no_discount_group | no_bonus_group | NOT_RELEVANT | NONE | NOT_RELEVANT | NONE | [33 empty] | 27.32.13.0 |  |  | 0 | 24 | 24 |  |  |  |  | 8544 49 95 | [8 empty] | EC003250 | KMT | KMT | 1 | 1 | [32 empty] | net_list | 61775 | PLN | 0.23 |  |  |  | 2025-07-24 |  |  | KMT | [13 empty] | https://bitner.com.pl/data/t4_text/649x234_030931241116_500H.JPG |  |  |  | https://bitner.com.pl/data/t4txt_photos/022618250219_17_BiT_500_H.pdf |  |  |  | https://bitner.com.pl/data/t4txt_photos/09524020824_0198_2_DWU_S_2408_BiT_500H_w.9.pdf |  |  |  | https://bitner.com.pl/data/t4txt_photos/023127200521_0044_3_UE_BITNER_BiT_500_H.pdf
H52048 | 5902956074713 |  |  | BiT 500®H 8x2x1,5 mm² 300/500V | Giętkie kable sterownicze i zasilające o bardzo wysokiej odporności ogniowej, przeznaczone do pracy w energetycznych urządzeniach kontrolnych, zabezpieczających oraz do obwodów sterowania, a także do zasilania w energię elektryczną odbiorników małej mocy, urządzeń ruchomych i przenośnych. Nadają się do instalowania na stałe oraz do połączeń ruchomych w urządzeniach przemysłowych, liniach technologicznych, maszynach pracujących w pomieszczeniach suchych i wilgotnych. Kable są w pełni bezhalogenowe i ograniczają rozprzestrzenianie pożaru po instalacji kablowej. Kable sklasyfikowane zgodnie z normą PN-EN 50575 (CPR). | [10 empty] | Zakłady Kablowe BITNER Sp. z o.o. | H52048 | Giętkie, bezhalogenowe kable sterownicze, żyły numerowane, 300/500V |  |  | BITNER | [6 empty] | true | true | 12 | PL | [11 empty] | n91 | no_discount_group | no_bonus_group | NOT_RELEVANT | NONE | NOT_RELEVANT | NONE | [33 empty] | 27.32.13.0 |  |  | 0 | 24 | 24 |  |  |  |  | 8544 49 95 | [8 empty] | EC003250 | KMT | KMT | 1 | 1 | [32 empty] | net_list | 70210 | PLN | 0.23 |  |  |  | 2025-07-24 |  |  | KMT | [13 empty] | https://bitner.com.pl/data/t4_text/649x234_030931241116_500H.JPG |  |  |  | https://bitner.com.pl/data/t4txt_photos/022618250219_17_BiT_500_H.pdf |  |  |  | https://bitner.com.pl/data/t4txt_photos/09521420824_0198_1_DWU_S_2408_BiT_500H_w.9.pdf |  |  |  | https://bitner.com.pl/data/t4txt_photos/023127200521_0044_3_UE_BITNER_BiT_500_H.pdf
H52049 | 5902956074720 |  |  | BiT 500®H 10x2x1,5 mm² 300/500V | Giętkie kable sterownicze i zasilające o bardzo wysokiej odporności ogniowej, przeznaczone do pracy w energetycznych urządzeniach kontrolnych, zabezpieczających oraz do obwodów sterowania, a także do zasilania w energię elektryczną odbiorników małej mocy, urządzeń ruchomych i przenośnych. Nadają się do instalowania na stałe oraz do połączeń ruchomych w urządzeniach przemysłowych, liniach technologicznych, maszynach pracujących w pomieszczeniach suchych i wilgotnych. Kable są w pełni bezhalogenowe i ograniczają rozprzestrzenianie pożaru po instalacji kablowej. Kable sklasyfikowane zgodnie z normą PN-EN 50575 (CPR). | [10 empty] | Zakłady Kablowe BITNER Sp. z o.o. | H52049 | Giętkie, bezhalogenowe kable sterownicze, żyły numerowane, 300/500V |  |  | BITNER | [6 empty] | true | true | 12 | PL | [11 empty] | n91 | no_discount_group | no_bonus_group | NOT_RELEVANT | NONE | NOT_RELEVANT | NONE | [33 empty] | 27.32.13.0 |  |  | 0 | 24 | 24 |  |  |  |  | 8544 49 95 | [8 empty] | EC003250 | KMT | KMT | 1 | 1 | [32 empty] | net_list | 87300 | PLN | 0.23 |  |  |  | 2025-07-24 |  |  | KMT | [13 empty] | https://bitner.com.pl/data/t4_text/649x234_030931241116_500H.JPG |  |  |  | https://bitner.com.pl/data/t4txt_photos/022618250219_17_BiT_500_H.pdf |  |  |  | https://bitner.com.pl/data/t4txt_photos/09521420824_0198_1_DWU_S_2408_BiT_500H_w.9.pdf |  |  |  | https://bitner.com.pl/data/t4txt_photos/023127200521_0044_3_UE_BITNER_BiT_500_H.pdf
H52050 | 5902956074737 |  |  | BiT 500®H 12x2x1,5 mm² 300/500V | Giętkie kable sterownicze i zasilające o bardzo wysokiej odporności ogniowej, przeznaczone do pracy w energetycznych urządzeniach kontrolnych, zabezpieczających oraz do obwodów sterowania, a także do zasilania w energię elektryczną odbiorników małej mocy, urządzeń ruchomych i przenośnych. Nadają się do instalowania na stałe oraz do połączeń ruchomych w urządzeniach przemysłowych, liniach technologicznych, maszynach pracujących w pomieszczeniach suchych i wilgotnych. Kable są w pełni bezhalogenowe i ograniczają rozprzestrzenianie pożaru po instalacji kablowej. Kable sklasyfikowane zgodnie z normą PN-EN 50575 (CPR). | [10 empty] | Zakłady Kablowe BITNER Sp. z o.o. | H52050 | Giętkie, bezhalogenowe kable sterownicze, żyły numerowane, 300/500V |  |  | BITNER | [6 empty] | true | true | 12 | PL | [11 empty] | n91 | no_discount_group | no_bonus_group | NOT_RELEVANT | NONE | NOT_RELEVANT | NONE | [33 empty] | 27.32.13.0 |  |  | 0 | 24 | 24 |  |  |  |  | 8544 49 95 | [8 empty] | EC003250 | KMT | KMT | 1 | 1 | [32 empty] | net_list | 104090 | PLN | 0.23 |  |  |  | 2025-07-24 |  |  | KMT | [13 empty] | https://bitner.com.pl/data/t4_text/649x234_030931241116_500H.JPG |  |  |  | https://bitner.com.pl/data/t4txt_photos/022618250219_17_BiT_500_H.pdf |  |  |  | https://bitner.com.pl/data/t4txt_photos/09521420824_0198_1_DWU_S_2408_BiT_500H_w.9.pdf |  |  |  | https://bitner.com.pl/data/t4txt_photos/023127200521_0044_3_UE_BITNER_BiT_500_H.pdf
H52051 | 5902956074744 |  |  | BiT 500®H 14x2x1,5 mm² 300/500V | Giętkie kable sterownicze i zasilające o bardzo wysokiej odporności ogniowej, przeznaczone do pracy w energetycznych urządzeniach kontrolnych, zabezpieczających oraz do obwodów sterowania, a także do zasilania w energię elektryczną odbiorników małej mocy, urządzeń ruchomych i przenośnych. Nadają się do instalowania na stałe oraz do połączeń ruchomych w urządzeniach przemysłowych, liniach technologicznych, maszynach pracujących w pomieszczeniach suchych i wilgotnych. Kable są w pełni bezhalogenowe i ograniczają rozprzestrzenianie pożaru po instalacji kablowej. Kable sklasyfikowane zgodnie z normą PN-EN 50575 (CPR). | [10 empty] | Zakłady Kablowe BITNER Sp. z o.o. | H52051 | Giętkie, bezhalogenowe kable sterownicze, żyły numerowane, 300/500V |  |  | BITNER | [6 empty] | true | true | 12 | PL | [11 empty] | n91 | no_discount_group | no_bonus_group | NOT_RELEVANT | NONE | NOT_RELEVANT | NONE | [33 empty] | 27.32.13.0 |  |  | 0 | 24 | 24 |  |  |  |  | 8544 49 95 | [8 empty] | EC003250 | KMT | KMT | 1 | 1 | [32 empty] | net_list | 120871 | PLN | 0.23 |  |  |  | 2025-07-24 |  |  | KMT | [13 empty] | https://bitner.com.pl/data/t4_text/649x234_030931241116_500H.JPG |  |  |  | https://bitner.com.pl/data/t4txt_photos/022618250219_17_BiT_500_H.pdf |  |  |  | https://bitner.com.pl/data/t4txt_photos/09521420824_0198_1_DWU_S_2408_BiT_500H_w.9.pdf |  |  |  | https://bitner.com.pl/data/t4txt_photos/023127200521_0044_3_UE_BITNER_BiT_500_H.pdf
H52052 | 5902956074751 |  |  | BiT 500®H 16x2x1,5 mm² 300/500V | Giętkie kable sterownicze i zasilające o bardzo wysokiej odporności ogniowej, przeznaczone do pracy w energetycznych urządzeniach kontrolnych, zabezpieczających oraz do obwodów sterowania, a także do zasilania w energię elektryczną odbiorników małej mocy, urządzeń ruchomych i przenośnych. Nadają się do instalowania na stałe oraz do połączeń ruchomych w urządzeniach przemysłowych, liniach technologicznych, maszynach pracujących w pomieszczeniach suchych i wilgotnych. Kable są w pełni bezhalogenowe i ograniczają rozprzestrzenianie pożaru po instalacji kablowej. Kable sklasyfikowane zgodnie z normą PN-EN 50575 (CPR). | [10 empty] | Zakłady Kablowe BITNER Sp. z o.o. | H52052 | Giętkie, bezhalogenowe kable sterownicze, żyły numerowane, 300/500V |  |  | BITNER | [6 empty] | true | true | 12 | PL | [11 empty] | n91 | no_discount_group | no_bonus_group | NOT_RELEVANT | NONE | NOT_RELEVANT | NONE | [33 empty] | 27.32.13.0 |  |  | 0 | 24 | 24 |  |  |  |  | 8544 49 95 | [8 empty] | EC003250 | KMT | KMT | 1 | 1 | [32 empty] | net_list | 136362 | PLN | 0.23 |  |  |  | 2025-07-24 |  |  | KMT | [13 empty] | https://bitner.com.pl/data/t4_text/649x234_030931241116_500H.JPG |  |  |  | https://bitner.com.pl/data/t4txt_photos/022618250219_17_BiT_500_H.pdf |  |  |  | https://bitner.com.pl/data/t4txt_photos/09521420824_0198_1_DWU_S_2408_BiT_500H_w.9.pdf |  |  |  | https://bitner.com.pl/data/t4txt_photos/023127200521_0044_3_UE_BITNER_BiT_500_H.pdf
H52053 | 5902956074768 |  |  | BiT 500®H 18x2x1,5 mm² 300/500V | Giętkie kable sterownicze i zasilające o bardzo wysokiej odporności ogniowej, przeznaczone do pracy w energetycznych urządzeniach kontrolnych, zabezpieczających oraz do obwodów sterowania, a także do zasilania w energię elektryczną odbiorników małej mocy, urządzeń ruchomych i przenośnych. Nadają się do instalowania na stałe oraz do połączeń ruchomych w urządzeniach przemysłowych, liniach technologicznych, maszynach pracujących w pomieszczeniach suchych i wilgotnych. Kable są w pełni bezhalogenowe i ograniczają rozprzestrzenianie pożaru po instalacji kablowej. Kable sklasyfikowane zgodnie z normą PN-EN 50575 (CPR). | [10 empty] | Zakłady Kablowe BITNER Sp. z o.o. | H52053 | Giętkie, bezhalogenowe kable sterownicze, żyły numerowane, 300/500V |  |  | BITNER | [6 empty] | true | true | 12 | PL | [11 empty] | n91 | no_discount_group | no_bonus_group | NOT_RELEVANT | NONE | NOT_RELEVANT | NONE | [33 empty] | 27.32.13.0 |  |  | 0 | 24 | 24 |  |  |  |  | 8544 49 95 | [8 empty] | EC003250 | KMT | KMT | 1 | 1 | [32 empty] | net_list | 152221 | PLN | 0.23 |  |  |  | 2025-07-24 |  |  | KMT | [13 empty] | https://bitner.com.pl/data/t4_text/649x234_030931241116_500H.JPG |  |  |  | https://bitner.com.pl/data/t4txt_photos/022618250219_17_BiT_500_H.pdf |  |  |  | https://bitner.com.pl/data/t4txt_photos/09521420824_0198_1_DWU_S_2408_BiT_500H_w.9.pdf |  |  |  | https://bitner.com.pl/data/t4txt_photos/023127200521_0044_3_UE_BITNER_BiT_500_H.pdf
H52054 | 5902956074775 |  |  | BiT 500®H 20x2x1,5 mm² 300/500V | Giętkie kable sterownicze i zasilające o bardzo wysokiej odporności ogniowej, przeznaczone do pracy w energetycznych urządzeniach kontrolnych, zabezpieczających oraz do obwodów sterowania, a także do zasilania w energię elektryczną odbiorników małej mocy, urządzeń ruchomych i przenośnych. Nadają się do instalowania na stałe oraz do połączeń ruchomych w urządzeniach przemysłowych, liniach technologicznych, maszynach pracujących w pomieszczeniach suchych i wilgotnych. Kable są w pełni bezhalogenowe i ograniczają rozprzestrzenianie pożaru po instalacji kablowej. Kable sklasyfikowane zgodnie z normą PN-EN 50575 (CPR). | [10 empty] | Zakłady Kablowe BITNER Sp. z o.o. | H52054 | Giętkie, bezhalogenowe kable sterownicze, żyły numerowane, 300/500V |  |  | BITNER | [6 empty] | true | true | 12 | PL | [11 empty] | n91 | no_discount_group | no_bonus_group | NOT_RELEVANT | NONE | NOT_RELEVANT | NONE | [33 empty] | 27.32.13.0 |  |  | 0 | 24 | 24 |  |  |  |  | 8544 49 95 | [8 empty] | EC003250 | KMT | KMT | 1 | 1 | [32 empty] | net_list | 169563 | PLN | 0.23 |  |  |  | 2025-07-24 |  |  | KMT | [13 empty] | https://bitner.com.pl/data/t4_text/649x234_030931241116_500H.JPG |  |  |  | https://bitner.com.pl/data/t4txt_photos/022618250219_17_BiT_500_H.pdf |  |  |  | https://bitner.com.pl/data/t4txt_photos/09521420824_0198_1_DWU_S_2408_BiT_500H_w.9.pdf |  |  |  | https://bitner.com.pl/data/t4txt_photos/023127200521_0044_3_UE_BITNER_BiT_500_H.pdf
H52055 | 5902956074782 |  |  | BiT 500®H 24x2x1,5 mm² 300/500V | Giętkie kable sterownicze i zasilające o bardzo wysokiej odporności ogniowej, przeznaczone do pracy w energetycznych urządzeniach kontrolnych, zabezpieczających oraz do obwodów sterowania, a także do zasilania w energię elektryczną odbiorników małej mocy, urządzeń ruchomych i przenośnych. Nadają się do instalowania na stałe oraz do połączeń ruchomych w urządzeniach przemysłowych, liniach technologicznych, maszynach pracujących w pomieszczeniach suchych i wilgotnych. Kable są w pełni bezhalogenowe i ograniczają rozprzestrzenianie pożaru po instalacji kablowej. Kable sklasyfikowane zgodnie z normą PN-EN 50575 (CPR). | [10 empty] | Zakłady Kablowe BITNER Sp. z o.o. | H52055 | Giętkie, bezhalogenowe kable sterownicze, żyły numerowane, 300/500V |  |  | BITNER | [6 empty] | true | true | 12 | PL | [11 empty] | n91 | no_discount_group | no_bonus_group | NOT_RELEVANT | NONE | NOT_RELEVANT | NONE | [33 empty] | 27.32.13.0 |  |  | 0 | 24 | 24 |  |  |  |  | 8544 49 95 | [8 empty] | EC003250 | KMT | KMT | 1 | 1 | [32 empty] | net_list | 201988 | PLN | 0.23 |  |  |  | 2025-07-24 |  |  | KMT | [13 empty] | https://bitner.com.pl/data/t4_text/649x234_030931241116_500H.JPG |  |  |  | https://bitner.com.pl/data/t4txt_photos/022618250219_17_BiT_500_H.pdf |  |  |  | https://bitner.com.pl/data/t4txt_photos/09521420824_0198_1_DWU_S_2408_BiT_500H_w.9.pdf |  |  |  | https://bitner.com.pl/data/t4txt_photos/023127200521_0044_3_UE_BITNER_BiT_500_H.pdf
H52056 | 5902956074799 |  |  | BiT 500®H 2x2x2,5 mm² 300/500V | Giętkie kable sterownicze i zasilające o bardzo wysokiej odporności ogniowej, przeznaczone do pracy w energetycznych urządzeniach kontrolnych, zabezpieczających oraz do obwodów sterowania, a także do zasilania w energię elektryczną odbiorników małej mocy, urządzeń ruchomych i przenośnych. Nadają się do instalowania na stałe oraz do połączeń ruchomych w urządzeniach przemysłowych, liniach technologicznych, maszynach pracujących w pomieszczeniach suchych i wilgotnych. Kable są w pełni bezhalogenowe i ograniczają rozprzestrzenianie pożaru po instalacji kablowej. Kable sklasyfikowane zgodnie z normą PN-EN 50575 (CPR). | [10 empty] | Zakłady Kablowe BITNER Sp. z o.o. | H52056 | Giętkie, bezhalogenowe kable sterownicze, żyły numerowane, 300/500V |  |  | BITNER | [6 empty] | true | true | 12 | PL | [11 empty] | n91 | no_discount_group | no_bonus_group | NOT_RELEVANT | NONE | NOT_RELEVANT | NONE | [33 empty] | 27.32.13.0 |  |  | 0 | 24 | 24 |  |  |  |  | 8544 49 95 | [8 empty] | EC003250 | KMT | KMT | 1 | 1 | [32 empty] | net_list | 31001 | PLN | 0.23 |  |  |  | 2025-07-24 |  |  | KMT | [13 empty] | https://bitner.com.pl/data/t4_text/649x234_030931241116_500H.JPG |  |  |  | https://bitner.com.pl/data/t4txt_photos/022618250219_17_BiT_500_H.pdf |  |  |  | https://bitner.com.pl/data/t4txt_photos/09524020824_0198_2_DWU_S_2408_BiT_500H_w.9.pdf |  |  |  | https://bitner.com.pl/data/t4txt_photos/023127200521_0044_3_UE_BITNER_BiT_500_H.pdf
H52057 | 5902956074805 |  |  | BiT 500®H 3x2x2,5 mm² 300/500V | Giętkie kable sterownicze i zasilające o bardzo wysokiej odporności ogniowej, przeznaczone do pracy w energetycznych urządzeniach kontrolnych, zabezpieczających oraz do obwodów sterowania, a także do zasilania w energię elektryczną odbiorników małej mocy, urządzeń ruchomych i przenośnych. Nadają się do instalowania na stałe oraz do połączeń ruchomych w urządzeniach przemysłowych, liniach technologicznych, maszynach pracujących w pomieszczeniach suchych i wilgotnych. Kable są w pełni bezhalogenowe i ograniczają rozprzestrzenianie pożaru po instalacji kablowej. Kable sklasyfikowane zgodnie z normą PN-EN 50575 (CPR). | [10 empty] | Zakłady Kablowe BITNER Sp. z o.o. | H52057 | Giętkie, bezhalogenowe kable sterownicze, żyły numerowane, 300/500V |  |  | BITNER | [6 empty] | true | true | 12 | PL | [11 empty] | n91 | no_discount_group | no_bonus_group | NOT_RELEVANT | NONE | NOT_RELEVANT | NONE | [33 empty] | 27.32.13.0 |  |  | 0 | 24 | 24 |  |  |  |  | 8544 49 95 | [8 empty] | EC003250 | KMT | KMT | 1 | 1 | [32 empty] | net_list | 44355 | PLN | 0.23 |  |  |  | 2025-07-24 |  |  | KMT | [13 empty] | https://bitner.com.pl/data/t4_text/649x234_030931241116_500H.JPG |  |  |  | https://bitner.com.pl/data/t4txt_photos/022618250219_17_BiT_500_H.pdf |  |  |  | https://bitner.com.pl/data/t4txt_photos/09524020824_0198_2_DWU_S_2408_BiT_500H_w.9.pdf |  |  |  | https://bitner.com.pl/data/t4txt_photos/023127200521_0044_3_UE_BITNER_BiT_500_H.pdf
H52058 | 5902956074812 |  |  | BiT 500®H 4x2x2,5 mm² 300/500V | Giętkie kable sterownicze i zasilające o bardzo wysokiej odporności ogniowej, przeznaczone do pracy w energetycznych urządzeniach kontrolnych, zabezpieczających oraz do obwodów sterowania, a także do zasilania w energię elektryczną odbiorników małej mocy, urządzeń ruchomych i przenośnych. Nadają się do instalowania na stałe oraz do połączeń ruchomych w urządzeniach przemysłowych, liniach technologicznych, maszynach pracujących w pomieszczeniach suchych i wilgotnych. Kable są w pełni bezhalogenowe i ograniczają rozprzestrzenianie pożaru po instalacji kablowej. Kable sklasyfikowane zgodnie z normą PN-EN 50575 (CPR). | [10 empty] | Zakłady Kablowe BITNER Sp. z o.o. | H52058 | Giętkie, bezhalogenowe kable sterownicze, żyły numerowane, 300/500V |  |  | BITNER | [6 empty] | true | true | 12 | PL | [11 empty] | n91 | no_discount_group | no_bonus_group | NOT_RELEVANT | NONE | NOT_RELEVANT | NONE | [33 empty] | 27.32.13.0 |  |  | 0 | 24 | 24 |  |  |  |  | 8544 49 95 | [8 empty] | EC003250 | KMT | KMT | 1 | 1 | [32 empty] | net_list | 57503 | PLN | 0.23 |  |  |  | 2025-07-24 |  |  | KMT | [13 empty] | https://bitner.com.pl/data/t4_text/649x234_030931241116_500H.JPG |  |  |  | https://bitner.com.pl/data/t4txt_photos/022618250219_17_BiT_500_H.pdf |  |  |  | https://bitner.com.pl/data/t4txt_photos/09524020824_0198_2_DWU_S_2408_BiT_500H_w.9.pdf |  |  |  | https://bitner.com.pl/data/t4txt_photos/023127200521_0044_3_UE_BITNER_BiT_500_H.pdf
H52059 | 5902956074829 |  |  | BiT 500®H 5x2x2,5 mm² 300/500V | Giętkie kable sterownicze i zasilające o bardzo wysokiej odporności ogniowej, przeznaczone do pracy w energetycznych urządzeniach kontrolnych, zabezpieczających oraz do obwodów sterowania, a także do zasilania w energię elektryczną odbiorników małej mocy, urządzeń ruchomych i przenośnych. Nadają się do instalowania na stałe oraz do połączeń ruchomych w urządzeniach przemysłowych, liniach technologicznych, maszynach pracujących w pomieszczeniach suchych i wilgotnych. Kable są w pełni bezhalogenowe i ograniczają rozprzestrzenianie pożaru po instalacji kablowej. Kable sklasyfikowane zgodnie z normą PN-EN 50575 (CPR). | [10 empty] | Zakłady Kablowe BITNER Sp. z o.o. | H52059 | Giętkie, bezhalogenowe kable sterownicze, żyły numerowane, 300/500V |  |  | BITNER | [6 empty] | true | true | 12 | PL | [11 empty] | n91 | no_discount_group | no_bonus_group | NOT_RELEVANT | NONE | NOT_RELEVANT | NONE | [33 empty] | 27.32.13.0 |  |  | 0 | 24 | 24 |  |  |  |  | 8544 49 95 | [8 empty] | EC003250 | KMT | KMT | 1 | 1 | [32 empty] | net_list | 72742 | PLN | 0.23 |  |  |  | 2025-07-24 |  |  | KMT | [13 empty] | https://bitner.com.pl/data/t4_text/649x234_030931241116_500H.JPG |  |  |  | https://bitner.com.pl/data/t4txt_photos/022618250219_17_BiT_500_H.pdf |  |  |  | https://bitner.com.pl/data/t4txt_photos/09524020824_0198_2_DWU_S_2408_BiT_500H_w.9.pdf |  |  |  | https://bitner.com.pl/data/t4txt_photos/023127200521_0044_3_UE_BITNER_BiT_500_H.pdf
H52060 | 5902956074836 |  |  | BiT 500®H 6x2x2,5 mm² 300/500V | Giętkie kable sterownicze i zasilające o bardzo wysokiej odporności ogniowej, przeznaczone do pracy w energetycznych urządzeniach kontrolnych, zabezpieczających oraz do obwodów sterowania, a także do zasilania w energię elektryczną odbiorników małej mocy, urządzeń ruchomych i przenośnych. Nadają się do instalowania na stałe oraz do połączeń ruchomych w urządzeniach przemysłowych, liniach technologicznych, maszynach pracujących w pomieszczeniach suchych i wilgotnych. Kable są w pełni bezhalogenowe i ograniczają rozprzestrzenianie pożaru po instalacji kablowej. Kable sklasyfikowane zgodnie z normą PN-EN 50575 (CPR). | [10 empty] | Zakłady Kablowe BITNER Sp. z o.o. | H52060 | Giętkie, bezhalogenowe kable sterownicze, żyły numerowane, 300/500V |  |  | BITNER | [6 empty] | true | true | 12 | PL | [11 empty] | n91 | no_discount_group | no_bonus_group | NOT_RELEVANT | NONE | NOT_RELEVANT | NONE | [33 empty] | 27.32.13.0 |  |  | 0 | 24 | 24 |  |  |  |  | 8544 49 95 | [8 empty] | EC003250 | KMT | KMT | 1 | 1 | [32 empty] | net_list | 85661 | PLN | 0.23 |  |  |  | 2025-07-24 |  |  | KMT | [13 empty] | https://bitner.com.pl/data/t4_text/649x234_030931241116_500H.JPG |  |  |  | https://bitner.com.pl/data/t4txt_photos/022618250219_17_BiT_500_H.pdf |  |  |  | https://bitner.com.pl/data/t4txt_photos/09524020824_0198_2_DWU_S_2408_BiT_500H_w.9.pdf |  |  |  | https://bitner.com.pl/data/t4txt_photos/023127200521_0044_3_UE_BITNER_BiT_500_H.pdf
H52061 | 5902956074843 |  |  | BiT 500®H 7x2x2,5 mm² 300/500V | Giętkie kable sterownicze i zasilające o bardzo wysokiej odporności ogniowej, przeznaczone do pracy w energetycznych urządzeniach kontrolnych, zabezpieczających oraz do obwodów sterowania, a także do zasilania w energię elektryczną odbiorników małej mocy, urządzeń ruchomych i przenośnych. Nadają się do instalowania na stałe oraz do połączeń ruchomych w urządzeniach przemysłowych, liniach technologicznych, maszynach pracujących w pomieszczeniach suchych i wilgotnych. Kable są w pełni bezhalogenowe i ograniczają rozprzestrzenianie pożaru po instalacji kablowej. Kable sklasyfikowane zgodnie z normą PN-EN 50575 (CPR). | [10 empty] | Zakłady Kablowe BITNER Sp. z o.o. | H52061 | Giętkie, bezhalogenowe kable sterownicze, żyły numerowane, 300/500V |  |  | BITNER | [6 empty] | true | true | 12 | PL | [11 empty] | n91 | no_discount_group | no_bonus_group | NOT_RELEVANT | NONE | NOT_RELEVANT | NONE | [33 empty] | 27.32.13.0 |  |  | 0 | 24 | 24 |  |  |  |  | 8544 49 95 | [8 empty] | EC003250 | KMT | KMT | 1 | 1 | [32 empty] | net_list | 100130 | PLN | 0.23 |  |  |  | 2025-07-24 |  |  | KMT | [13 empty] | https://bitner.com.pl/data/t4_text/649x234_030931241116_500H.JPG |  |  |  | https://bitner.com.pl/data/t4txt_photos/022618250219_17_BiT_500_H.pdf |  |  |  | https://bitner.com.pl/data/t4txt_photos/09524020824_0198_2_DWU_S_2408_BiT_500H_w.9.pdf |  |  |  | https://bitner.com.pl/data/t4txt_photos/023127200521_0044_3_UE_BITNER_BiT_500_H.pdf
H52062 | 5902956074850 |  |  | BiT 500®H 8x2x2,5 mm² 300/500V | Giętkie kable sterownicze i zasilające o bardzo wysokiej odporności ogniowej, przeznaczone do pracy w energetycznych urządzeniach kontrolnych, zabezpieczających oraz do obwodów sterowania, a także do zasilania w energię elektryczną odbiorników małej mocy, urządzeń ruchomych i przenośnych. Nadają się do instalowania na stałe oraz do połączeń ruchomych w urządzeniach przemysłowych, liniach technologicznych, maszynach pracujących w pomieszczeniach suchych i wilgotnych. Kable są w pełni bezhalogenowe i ograniczają rozprzestrzenianie pożaru po instalacji kablowej. Kable sklasyfikowane zgodnie z normą PN-EN 50575 (CPR). | [10 empty] | Zakłady Kablowe BITNER Sp. z o.o. | H52062 | Giętkie, bezhalogenowe kable sterownicze, żyły numerowane, 300/500V |  |  | BITNER | [6 empty] | true | true | 12 | PL | [11 empty] | n91 | no_discount_group | no_bonus_group | NOT_RELEVANT | NONE | NOT_RELEVANT | NONE | [33 empty] | 27.32.13.0 |  |  | 0 | 24 | 24 |  |  |  |  | 8544 49 95 | [8 empty] | EC003250 | KMT | KMT | 1 | 1 | [32 empty] | net_list | 113913 | PLN | 0.23 |  |  |  | 2025-07-24 |  |  | KMT | [13 empty] | https://bitner.com.pl/data/t4_text/649x234_030931241116_500H.JPG |  |  |  | https://bitner.com.pl/data/t4txt_photos/022618250219_17_BiT_500_H.pdf |  |  |  | https://bitner.com.pl/data/t4txt_photos/09524020824_0198_2_DWU_S_2408_BiT_500H_w.9.pdf |  |  |  | https://bitner.com.pl/data/t4txt_photos/023127200521_0044_3_UE_BITNER_BiT_500_H.pdf
H52063 | 5902956074867 |  |  | BiT 500®H 10x2x2,5 mm² 300/500V | Giętkie kable sterownicze i zasilające o bardzo wysokiej odporności ogniowej, przeznaczone do pracy w energetycznych urządzeniach kontrolnych, zabezpieczających oraz do obwodów sterowania, a także do zasilania w energię elektryczną odbiorników małej mocy, urządzeń ruchomych i przenośnych. Nadają się do instalowania na stałe oraz do połączeń ruchomych w urządzeniach przemysłowych, liniach technologicznych, maszynach pracujących w pomieszczeniach suchych i wilgotnych. Kable są w pełni bezhalogenowe i ograniczają rozprzestrzenianie pożaru po instalacji kablowej. Kable sklasyfikowane zgodnie z normą PN-EN 50575 (CPR). | [10 empty] | Zakłady Kablowe BITNER Sp. z o.o. | H52063 | Giętkie, bezhalogenowe kable sterownicze, żyły numerowane, 300/500V |  |  | BITNER | [6 empty] | true | true | 12 | PL | [11 empty] | n91 | no_discount_group | no_bonus_group | NOT_RELEVANT | NONE | NOT_RELEVANT | NONE | [33 empty] | 27.32.13.0 |  |  | 0 | 24 | 24 |  |  |  |  | 8544 49 95 | [8 empty] | EC003250 | KMT | KMT | 1 | 1 | [32 empty] | net_list | 139417 | PLN | 0.23 |  |  |  | 2025-07-24 |  |  | KMT | [13 empty] | https://bitner.com.pl/data/t4_text/649x234_030931241116_500H.JPG |  |  |  | https://bitner.com.pl/data/t4txt_photos/022618250219_17_BiT_500_H.pdf |  |  |  | https://bitner.com.pl/data/t4txt_photos/09524020824_0198_2_DWU_S_2408_BiT_500H_w.9.pdf |  |  |  | https://bitner.com.pl/data/t4txt_photos/023127200521_0044_3_UE_BITNER_BiT_500_H.pdf
H52064 | 5902956074874 |  |  | BiT 500®H 12x2x2,5 mm² 300/500V | Giętkie kable sterownicze i zasilające o bardzo wysokiej odporności ogniowej, przeznaczone do pracy w energetycznych urządzeniach kontrolnych, zabezpieczających oraz do obwodów sterowania, a także do zasilania w energię elektryczną odbiorników małej mocy, urządzeń ruchomych i przenośnych. Nadają się do instalowania na stałe oraz do połączeń ruchomych w urządzeniach przemysłowych, liniach technologicznych, maszynach pracujących w pomieszczeniach suchych i wilgotnych. Kable są w pełni bezhalogenowe i ograniczają rozprzestrzenianie pożaru po instalacji kablowej. Kable sklasyfikowane zgodnie z normą PN-EN 50575 (CPR). | [10 empty] | Zakłady Kablowe BITNER Sp. z o.o. | H52064 | Giętkie, bezhalogenowe kable sterownicze, żyły numerowane, 300/500V |  |  | BITNER | [6 empty] | true | true | 12 | PL | [11 empty] | n91 | no_discount_group | no_bonus_group | NOT_RELEVANT | NONE | NOT_RELEVANT | NONE | [33 empty] | 27.32.13.0 |  |  | 0 | 24 | 24 |  |  |  |  | 8544 49 95 | [8 empty] | EC003250 | KMT | KMT | 1 | 1 | [32 empty] | net_list | 166388 | PLN | 0.23 |  |  |  | 2025-07-24 |  |  | KMT | [13 empty] | https://bitner.com.pl/data/t4_text/649x234_030931241116_500H.JPG |  |  |  | https://bitner.com.pl/data/t4txt_photos/022618250219_17_BiT_500_H.pdf |  |  |  | https://bitner.com.pl/data/t4txt_photos/09521420824_0198_1_DWU_S_2408_BiT_500H_w.9.pdf |  |  |  | https://bitner.com.pl/data/t4txt_photos/023127200521_0044_3_UE_BITNER_BiT_500_H.pdf
H52065 | 5902956074881 |  |  | BiT 500®H 14x2x2,5 mm² 300/500V | Giętkie kable sterownicze i zasilające o bardzo wysokiej odporności ogniowej, przeznaczone do pracy w energetycznych urządzeniach kontrolnych, zabezpieczających oraz do obwodów sterowania, a także do zasilania w energię elektryczną odbiorników małej mocy, urządzeń ruchomych i przenośnych. Nadają się do instalowania na stałe oraz do połączeń ruchomych w urządzeniach przemysłowych, liniach technologicznych, maszynach pracujących w pomieszczeniach suchych i wilgotnych. Kable są w pełni bezhalogenowe i ograniczają rozprzestrzenianie pożaru po instalacji kablowej. Kable sklasyfikowane zgodnie z normą PN-EN 50575 (CPR). | [10 empty] | Zakłady Kablowe BITNER Sp. z o.o. | H52065 | Giętkie, bezhalogenowe kable sterownicze, żyły numerowane, 300/500V |  |  | BITNER | [6 empty] | true | true | 12 | PL | [11 empty] | n91 | no_discount_group | no_bonus_group | NOT_RELEVANT | NONE | NOT_RELEVANT | NONE | [33 empty] | 27.32.13.0 |  |  | 0 | 24 | 24 |  |  |  |  | 8544 49 95 | [8 empty] | EC003250 | KMT | KMT | 1 | 1 | [32 empty] | net_list | 194429 | PLN | 0.23 |  |  |  | 2025-07-24 |  |  | KMT | [13 empty] | https://bitner.com.pl/data/t4_text/649x234_030931241116_500H.JPG |  |  |  | https://bitner.com.pl/data/t4txt_photos/022618250219_17_BiT_500_H.pdf |  |  |  | https://bitner.com.pl/data/t4txt_photos/09521420824_0198_1_DWU_S_2408_BiT_500H_w.9.pdf |  |  |  | https://bitner.com.pl/data/t4txt_photos/023127200521_0044_3_UE_BITNER_BiT_500_H.pdf
H52066 | 5902956074898 |  |  | BiT 500®H 16x2x2,5 mm² 300/500V | Giętkie kable sterownicze i zasilające o bardzo wysokiej odporności ogniowej, przeznaczone do pracy w energetycznych urządzeniach kontrolnych, zabezpieczających oraz do obwodów sterowania, a także do zasilania w energię elektryczną odbiorników małej mocy, urządzeń ruchomych i przenośnych. Nadają się do instalowania na stałe oraz do połączeń ruchomych w urządzeniach przemysłowych, liniach technologicznych, maszynach pracujących w pomieszczeniach suchych i wilgotnych. Kable są w pełni bezhalogenowe i ograniczają rozprzestrzenianie pożaru po instalacji kablowej. Kable sklasyfikowane zgodnie z normą PN-EN 50575 (CPR). | [10 empty] | Zakłady Kablowe BITNER Sp. z o.o. | H52066 | Giętkie, bezhalogenowe kable sterownicze, żyły numerowane, 300/500V |  |  | BITNER | [6 empty] | true | true | 12 | PL | [11 empty] | n91 | no_discount_group | no_bonus_group | NOT_RELEVANT | NONE | NOT_RELEVANT | NONE | [33 empty] | 27.32.13.0 |  |  | 0 | 24 | 24 |  |  |  |  | 8544 49 95 | [8 empty] | EC003250 | KMT | KMT | 1 | 1 | [32 empty] | net_list | 222361 | PLN | 0.23 |  |  |  | 2025-07-24 |  |  | KMT | [13 empty] | https://bitner.com.pl/data/t4_text/649x234_030931241116_500H.JPG |  |  |  | https://bitner.com.pl/data/t4txt_photos/022618250219_17_BiT_500_H.pdf |  |  |  | https://bitner.com.pl/data/t4txt_photos/09521420824_0198_1_DWU_S_2408_BiT_500H_w.9.pdf |  |  |  | https://bitner.com.pl/data/t4txt_photos/023127200521_0044_3_UE_BITNER_BiT_500_H.pdf
SB5500 | 5902956074904 |  |  | BiT 500®CH 2x0,5 mm² 300/500V | Giętkie kable sterownicze i zasilające o bardzo wysokiej odporności ogniowej, przeznaczone do pracy w energetycznych urządzeniach kontrolnych, zabezpieczających oraz do obwodów sterowania, a także do zasilania w energię elektryczną odbiorników małej mocy, urządzeń ruchomych i przenośnych. Dzięki ekranowaniu kabel nadaje się do połączeń w miejscach narażonych na działanie pola elektromagnetycznego, szczególnie w środowisku przemysłowym. Przy obustronnym uziemieniu ekranu spełnia wymogi kompatybilności elektromagnetycznej (EMC). Nadają się do instalowania na stałe oraz do połączeń ruchomych w urządzeniach przemysłowych, liniach technologicznych, maszynach pracujących w pomieszczeniach suchych i wilgotnych. Kable są w pełni bezhalogenowe i ograniczają rozprzestrzenianie pożaru po instalacji kablowej. | [10 empty] | Zakłady Kablowe BITNER Sp. z o.o. | SB5500 | Bezhalogenowe, giętkie kable sterownicze, ekran oplot z pasemek miedzianych ocynowanych gęstośc krycia 85%, żyły numerowane, do zastosowań wnętrzowych, ,300/500V |  |  | BITNER | [6 empty] | true | true | 12 | PL | [11 empty] | n91 | no_discount_group | no_bonus_group | NOT_RELEVANT | NONE | NOT_RELEVANT | NONE | [33 empty] | 27.32.13.0 |  |  | 0 | 24 | 24 |  |  |  |  | 8544 49 95 | [8 empty] | EC003250 | KMT | KMT | 1 | 1 | [32 empty] | net_list | 7591 | PLN | 0.23 |  |  |  | 2025-07-24 |  |  | KMT | [13 empty] | https://bitner.com.pl/data/t4_text/649x234_031023241116_500%20CH.JPG |  |  |  | https://bitner.com.pl/data/t4txt_photos/024349141019_35_BiT%20500%20CH_300_500.pdf |  |  |  | https://bitner.com.pl/data/t4txt_photos/123654270423_0208_DWU_S_2304_BiT_500_CH_w.6.pdf |  |  |  | https://bitner.com.pl/data/t4txt_photos/012013200521_0041_3_UE_BITNER_BiT_500_CH_HCH.pdf
SB5501 | 5902956074911 |  |  | BiT 500®CH 3G0,5 mm² 300/500V | Giętkie kable sterownicze i zasilające o bardzo wysokiej odporności ogniowej, przeznaczone do pracy w energetycznych urządzeniach kontrolnych, zabezpieczających oraz do obwodów sterowania, a także do zasilania w energię elektryczną odbiorników małej mocy, urządzeń ruchomych i przenośnych. Dzięki ekranowaniu kabel nadaje się do połączeń w miejscach narażonych na działanie pola elektromagnetycznego, szczególnie w środowisku przemysłowym. Przy obustronnym uziemieniu ekranu spełnia wymogi kompatybilności elektromagnetycznej (EMC). Nadają się do instalowania na stałe oraz do połączeń ruchomych w urządzeniach przemysłowych, liniach technologicznych, maszynach pracujących w pomieszczeniach suchych i wilgotnych. Kable są w pełni bezhalogenowe i ograniczają rozprzestrzenianie pożaru po instalacji kablowej. | [10 empty] | Zakłady Kablowe BITNER Sp. z o.o. | SB5501 | Bezhalogenowe, giętkie kable sterownicze, ekran oplot z pasemek miedzianych ocynowanych gęstośc krycia 85%, żyły numerowane, do zastosowań wnętrzowych, ,300/500V |  |  | BITNER | [6 empty] | true | true | 12 | PL | [11 empty] | n91 | no_discount_group | no_bonus_group | NOT_RELEVANT | NONE | NOT_RELEVANT | NONE | [33 empty] | 27.32.13.0 |  |  | 0 | 24 | 24 |  |  |  |  | 8544 49 95 | [8 empty] | EC003250 | KMT | KMT | 1 | 1 | [32 empty] | net_list | 9047 | PLN | 0.23 |  |  |  | 2025-07-24 |  |  | KMT | [13 empty] | https://bitner.com.pl/data/t4_text/649x234_031023241116_500%20CH.JPG |  |  |  | https://bitner.com.pl/data/t4txt_photos/024349141019_35_BiT%20500%20CH_300_500.pdf |  |  |  | https://bitner.com.pl/data/t4txt_photos/123654270423_0208_DWU_S_2304_BiT_500_CH_w.6.pdf |  |  |  | https://bitner.com.pl/data/t4txt_photos/012013200521_0041_3_UE_BITNER_BiT_500_CH_HCH.pdf
SB5502 | 5902956074928 |  |  | BiT 500®CH 3x0,5 mm² 300/500V | Giętkie kable sterownicze i zasilające o bardzo wysokiej odporności ogniowej, przeznaczone do pracy w energetycznych urządzeniach kontrolnych, zabezpieczających oraz do obwodów sterowania, a także do zasilania w energię elektryczną odbiorników małej mocy, urządzeń ruchomych i przenośnych. Dzięki ekranowaniu kabel nadaje się do połączeń w miejscach narażonych na działanie pola elektromagnetycznego, szczególnie w środowisku przemysłowym. Przy obustronnym uziemieniu ekranu spełnia wymogi kompatybilności elektromagnetycznej (EMC). Nadają się do instalowania na stałe oraz do połączeń ruchomych w urządzeniach przemysłowych, liniach technologicznych, maszynach pracujących w pomieszczeniach suchych i wilgotnych. Kable są w pełni bezhalogenowe i ograniczają rozprzestrzenianie pożaru po instalacji kablowej. | [10 empty] | Zakłady Kablowe BITNER Sp. z o.o. | SB5502 | Bezhalogenowe, giętkie kable sterownicze, ekran oplot z pasemek miedzianych ocynowanych gęstośc krycia 85%, żyły numerowane, do zastosowań wnętrzowych, ,300/500V |  |  | BITNER | [6 empty] | true | true | 12 | PL | [11 empty] | n91 | no_discount_group | no_bonus_group | NOT_RELEVANT | NONE | NOT_RELEVANT | NONE | [33 empty] | 27.32.13.0 |  |  | 0 | 24 | 24 |  |  |  |  | 8544 49 95 | [8 empty] | EC003250 | KMT | KMT | 1 | 1 | [32 empty] | net_list | 9970 | PLN | 0.23 |  |  |  | 2025-07-24 |  |  | KMT | [13 empty] | https://bitner.com.pl/data/t4_text/649x234_031023241116_500%20CH.JPG |  |  |  | https://bitner.com.pl/data/t4txt_photos/024349141019_35_BiT%20500%20CH_300_500.pdf |  |  |  | https://bitner.com.pl/data/t4txt_photos/123654270423_0208_DWU_S_2304_BiT_500_CH_w.6.pdf |  |  |  | https://bitner.com.pl/data/t4txt_photos/012013200521_0041_3_UE_BITNER_BiT_500_CH_HCH.pdf
SB5503 | 5902956074935 |  |  | BiT 500®CH 4G0,5 mm² 300/500V | Giętkie kable sterownicze i zasilające o bardzo wysokiej odporności ogniowej, przeznaczone do pracy w energetycznych urządzeniach kontrolnych, zabezpieczających oraz do obwodów sterowania, a także do zasilania w energię elektryczną odbiorników małej mocy, urządzeń ruchomych i przenośnych. Dzięki ekranowaniu kabel nadaje się do połączeń w miejscach narażonych na działanie pola elektromagnetycznego, szczególnie w środowisku przemysłowym. Przy obustronnym uziemieniu ekranu spełnia wymogi kompatybilności elektromagnetycznej (EMC). Nadają się do instalowania na stałe oraz do połączeń ruchomych w urządzeniach przemysłowych, liniach technologicznych, maszynach pracujących w pomieszczeniach suchych i wilgotnych. Kable są w pełni bezhalogenowe i ograniczają rozprzestrzenianie pożaru po instalacji kablowej. | [10 empty] | Zakłady Kablowe BITNER Sp. z o.o. | SB5503 | Bezhalogenowe, giętkie kable sterownicze, ekran oplot z pasemek miedzianych ocynowanych gęstośc krycia 85%, żyły numerowane, do zastosowań wnętrzowych, ,300/500V |  |  | BITNER | [6 empty] | true | true | 12 | PL | [11 empty] | n91 | no_discount_group | no_bonus_group | NOT_RELEVANT | NONE | NOT_RELEVANT | NONE | [33 empty] | 27.32.13.0 |  |  | 0 | 24 | 24 |  |  |  |  | 8544 49 95 | [8 empty] | EC003250 | KMT | KMT | 1 | 1 | [32 empty] | net_list | 10932 | PLN | 0.23 |  |  |  | 2025-07-24 |  |  | KMT | [13 empty] | https://bitner.com.pl/data/t4_text/649x234_031023241116_500%20CH.JPG |  |  |  | https://bitner.com.pl/data/t4txt_photos/024349141019_35_BiT%20500%20CH_300_500.pdf |  |  |  | https://bitner.com.pl/data/t4txt_photos/123654270423_0208_DWU_S_2304_BiT_500_CH_w.6.pdf |  |  |  | https://bitner.com.pl/data/t4txt_photos/012013200521_0041_3_UE_BITNER_BiT_500_CH_HCH.pdf
SB5504 | 5902956074942 |  |  | BiT 500®CH 4x0,5 mm² 300/500V | Giętkie kable sterownicze i zasilające o bardzo wysokiej odporności ogniowej, przeznaczone do pracy w energetycznych urządzeniach kontrolnych, zabezpieczających oraz do obwodów sterowania, a także do zasilania w energię elektryczną odbiorników małej mocy, urządzeń ruchomych i przenośnych. Dzięki ekranowaniu kabel nadaje się do połączeń w miejscach narażonych na działanie pola elektromagnetycznego, szczególnie w środowisku przemysłowym. Przy obustronnym uziemieniu ekranu spełnia wymogi kompatybilności elektromagnetycznej (EMC). Nadają się do instalowania na stałe oraz do połączeń ruchomych w urządzeniach przemysłowych, liniach technologicznych, maszynach pracujących w pomieszczeniach suchych i wilgotnych. Kable są w pełni bezhalogenowe i ograniczają rozprzestrzenianie pożaru po instalacji kablowej. | [10 empty] | Zakłady Kablowe BITNER Sp. z o.o. | SB5504 | Bezhalogenowe, giętkie kable sterownicze, ekran oplot z pasemek miedzianych ocynowanych gęstośc krycia 85%, żyły numerowane, do zastosowań wnętrzowych, ,300/500V |  |  | BITNER | [6 empty] | true | true | 12 | PL | [11 empty] | n91 | no_discount_group | no_bonus_group | NOT_RELEVANT | NONE | NOT_RELEVANT | NONE | [33 empty] | 27.32.13.0 |  |  | 0 | 24 | 24 |  |  |  |  | 8544 49 95 | [8 empty] | EC003250 | KMT | KMT | 1 | 1 | [32 empty] | net_list | 12025 | PLN | 0.23 |  |  |  | 2025-07-24 |  |  | KMT | [13 empty] | https://bitner.com.pl/data/t4_text/649x234_031023241116_500%20CH.JPG |  |  |  | https://bitner.com.pl/data/t4txt_photos/024349141019_35_BiT%20500%20CH_300_500.pdf |  |  |  | https://bitner.com.pl/data/t4txt_photos/123654270423_0208_DWU_S_2304_BiT_500_CH_w.6.pdf |  |  |  | https://bitner.com.pl/data/t4txt_photos/012013200521_0041_3_UE_BITNER_BiT_500_CH_HCH.pdf
SB5505 | 5902956074959 |  |  | BiT 500®CH 5G0,5 mm² 300/500V | Giętkie kable sterownicze i zasilające o bardzo wysokiej odporności ogniowej, przeznaczone do pracy w energetycznych urządzeniach kontrolnych, zabezpieczających oraz do obwodów sterowania, a także do zasilania w energię elektryczną odbiorników małej mocy, urządzeń ruchomych i przenośnych. Dzięki ekranowaniu kabel nadaje się do połączeń w miejscach narażonych na działanie pola elektromagnetycznego, szczególnie w środowisku przemysłowym. Przy obustronnym uziemieniu ekranu spełnia wymogi kompatybilności elektromagnetycznej (EMC). Nadają się do instalowania na stałe oraz do połączeń ruchomych w urządzeniach przemysłowych, liniach technologicznych, maszynach pracujących w pomieszczeniach suchych i wilgotnych. Kable są w pełni bezhalogenowe i ograniczają rozprzestrzenianie pożaru po instalacji kablowej. | [10 empty] | Zakłady Kablowe BITNER Sp. z o.o. | SB5505 | Bezhalogenowe, giętkie kable sterownicze, ekran oplot z pasemek miedzianych ocynowanych gęstośc krycia 85%, żyły numerowane, do zastosowań wnętrzowych, ,300/500V |  |  | BITNER | [6 empty] | true | true | 12 | PL | [11 empty] | n91 | no_discount_group | no_bonus_group | NOT_RELEVANT | NONE | NOT_RELEVANT | NONE | [33 empty] | 27.32.13.0 |  |  | 0 | 24 | 24 |  |  |  |  | 8544 49 95 | [8 empty] | EC003250 | KMT | KMT | 1 | 1 | [32 empty] | net_list | 13221 | PLN | 0.23 |  |  |  | 2025-07-24 |  |  | KMT | [13 empty] | https://bitner.com.pl/data/t4_text/649x234_031023241116_500%20CH.JPG |  |  |  | https://bitner.com.pl/data/t4txt_photos/024349141019_35_BiT%20500%20CH_300_500.pdf |  |  |  | https://bitner.com.pl/data/t4txt_photos/123654270423_0208_DWU_S_2304_BiT_500_CH_w.6.pdf |  |  |  | https://bitner.com.pl/data/t4txt_photos/012013200521_0041_3_UE_BITNER_BiT_500_CH_HCH.pdf
SB5506 | 5902956074966 |  |  | BiT 500®CH 5x0,5 mm² 300/500V | Giętkie kable sterownicze i zasilające o bardzo wysokiej odporności ogniowej, przeznaczone do pracy w energetycznych urządzeniach kontrolnych, zabezpieczających oraz do obwodów sterowania, a także do zasilania w energię elektryczną odbiorników małej mocy, urządzeń ruchomych i przenośnych. Dzięki ekranowaniu kabel nadaje się do połączeń w miejscach narażonych na działanie pola elektromagnetycznego, szczególnie w środowisku przemysłowym. Przy obustronnym uziemieniu ekranu spełnia wymogi kompatybilności elektromagnetycznej (EMC). Nadają się do instalowania na stałe oraz do połączeń ruchomych w urządzeniach przemysłowych, liniach technologicznych, maszynach pracujących w pomieszczeniach suchych i wilgotnych. Kable są w pełni bezhalogenowe i ograniczają rozprzestrzenianie pożaru po instalacji kablowej. | [10 empty] | Zakłady Kablowe BITNER Sp. z o.o. | SB5506 | Bezhalogenowe, giętkie kable sterownicze, ekran oplot z pasemek miedzianych ocynowanych gęstośc krycia 85%, żyły numerowane, do zastosowań wnętrzowych, ,300/500V |  |  | BITNER | [6 empty] | true | true | 12 | PL | [11 empty] | n91 | no_discount_group | no_bonus_group | NOT_RELEVANT | NONE | NOT_RELEVANT | NONE | [33 empty] | 27.32.13.0 |  |  | 0 | 24 | 24 |  |  |  |  | 8544 49 95 | [8 empty] | EC003250 | KMT | KMT | 1 | 1 | [32 empty] | net_list | 14528 | PLN | 0.23 |  |  |  | 2025-07-24 |  |  | KMT | [13 empty] | https://bitner.com.pl/data/t4_text/649x234_031023241116_500%20CH.JPG |  |  |  | https://bitner.com.pl/data/t4txt_photos/024349141019_35_BiT%20500%20CH_300_500.pdf |  |  |  | https://bitner.com.pl/data/t4txt_photos/123654270423_0208_DWU_S_2304_BiT_500_CH_w.6.pdf |  |  |  | https://bitner.com.pl/data/t4txt_photos/012013200521_0041_3_UE_BITNER_BiT_500_CH_HCH.pdf
SB5507 | 5902956074973 |  |  | BiT 500®CH 6G0,5 mm² 300/500V | Giętkie kable sterownicze i zasilające o bardzo wysokiej odporności ogniowej, przeznaczone do pracy w energetycznych urządzeniach kontrolnych, zabezpieczających oraz do obwodów sterowania, a także do zasilania w energię elektryczną odbiorników małej mocy, urządzeń ruchomych i przenośnych. Dzięki ekranowaniu kabel nadaje się do połączeń w miejscach narażonych na działanie pola elektromagnetycznego, szczególnie w środowisku przemysłowym. Przy obustronnym uziemieniu ekranu spełnia wymogi kompatybilności elektromagnetycznej (EMC). Nadają się do instalowania na stałe oraz do połączeń ruchomych w urządzeniach przemysłowych, liniach technologicznych, maszynach pracujących w pomieszczeniach suchych i wilgotnych. Kable są w pełni bezhalogenowe i ograniczają rozprzestrzenianie pożaru po instalacji kablowej. | [10 empty] | Zakłady Kablowe BITNER Sp. z o.o. | SB5507 | Bezhalogenowe, giętkie kable sterownicze, ekran oplot z pasemek miedzianych ocynowanych gęstośc krycia 85%, żyły numerowane, do zastosowań wnętrzowych, ,300/500V |  |  | BITNER | [6 empty] | true | true | 12 | PL | [11 empty] | n91 | no_discount_group | no_bonus_group | NOT_RELEVANT | NONE | NOT_RELEVANT | NONE | [33 empty] | 27.32.13.0 |  |  | 0 | 24 | 24 |  |  |  |  | 8544 49 95 | [8 empty] | EC003250 | KMT | KMT | 1 | 1 | [32 empty] | net_list | 15452 | PLN | 0.23 |  |  |  | 2025-07-24 |  |  | KMT | [13 empty] | https://bitner.com.pl/data/t4_text/649x234_031023241116_500%20CH.JPG |  |  |  | https://bitner.com.pl/data/t4txt_photos/024349141019_35_BiT%20500%20CH_300_500.pdf |  |  |  | https://bitner.com.pl/data/t4txt_photos/123654270423_0208_DWU_S_2304_BiT_500_CH_w.6.pdf |  |  |  | https://bitner.com.pl/data/t4txt_photos/012013200521_0041_3_UE_BITNER_BiT_500_CH_HCH.pdf
SB5508 | 5902956074980 |  |  | BiT 500®CH 7G0,5 mm² 300/500V | Giętkie kable sterownicze i zasilające o bardzo wysokiej odporności ogniowej, przeznaczone do pracy w energetycznych urządzeniach kontrolnych, zabezpieczających oraz do obwodów sterowania, a także do zasilania w energię elektryczną odbiorników małej mocy, urządzeń ruchomych i przenośnych. Dzięki ekranowaniu kabel nadaje się do połączeń w miejscach narażonych na działanie pola elektromagnetycznego, szczególnie w środowisku przemysłowym. Przy obustronnym uziemieniu ekranu spełnia wymogi kompatybilności elektromagnetycznej (EMC). Nadają się do instalowania na stałe oraz do połączeń ruchomych w urządzeniach przemysłowych, liniach technologicznych, maszynach pracujących w pomieszczeniach suchych i wilgotnych. Kable są w pełni bezhalogenowe i ograniczają rozprzestrzenianie pożaru po instalacji kablowej. | [10 empty] | Zakłady Kablowe BITNER Sp. z o.o. | SB5508 | Bezhalogenowe, giętkie kable sterownicze, ekran oplot z pasemek miedzianych ocynowanych gęstośc krycia 85%, żyły numerowane, do zastosowań wnętrzowych, ,300/500V |  |  | BITNER | [6 empty] | true | true | 12 | PL | [11 empty] | n91 | no_discount_group | no_bonus_group | NOT_RELEVANT | NONE | NOT_RELEVANT | NONE | [33 empty] | 27.32.13.0 |  |  | 0 | 24 | 24 |  |  |  |  | 8544 49 95 | [8 empty] | EC003250 | KMT | KMT | 1 | 1 | [32 empty] | net_list | 16926 | PLN | 0.23 |  |  |  | 2025-07-24 |  |  | KMT | [13 empty] | https://bitner.com.pl/data/t4_text/649x234_031023241116_500%20CH.JPG |  |  |  | https://bitner.com.pl/data/t4txt_photos/024349141019_35_BiT%20500%20CH_300_500.pdf |  |  |  | https://bitner.com.pl/data/t4txt_photos/123654270423_0208_DWU_S_2304_BiT_500_CH_w.6.pdf |  |  |  | https://bitner.com.pl/data/t4txt_photos/012013200521_0041_3_UE_BITNER_BiT_500_CH_HCH.pdf
SB5509 | 5902956074997 |  |  | BiT 500®CH 7x0,5 mm² 300/500V | Giętkie kable sterownicze i zasilające o bardzo wysokiej odporności ogniowej, przeznaczone do pracy w energetycznych urządzeniach kontrolnych, zabezpieczających oraz do obwodów sterowania, a także do zasilania w energię elektryczną odbiorników małej mocy, urządzeń ruchomych i przenośnych. Dzięki ekranowaniu kabel nadaje się do połączeń w miejscach narażonych na działanie pola elektromagnetycznego, szczególnie w środowisku przemysłowym. Przy obustronnym uziemieniu ekranu spełnia wymogi kompatybilności elektromagnetycznej (EMC). Nadają się do instalowania na stałe oraz do połączeń ruchomych w urządzeniach przemysłowych, liniach technologicznych, maszynach pracujących w pomieszczeniach suchych i wilgotnych. Kable są w pełni bezhalogenowe i ograniczają rozprzestrzenianie pożaru po instalacji kablowej. | [10 empty] | Zakłady Kablowe BITNER Sp. z o.o. | SB5509 | Bezhalogenowe, giętkie kable sterownicze, ekran oplot z pasemek miedzianych ocynowanych gęstośc krycia 85%, żyły numerowane, do zastosowań wnętrzowych, ,300/500V |  |  | BITNER | [6 empty] | true | true | 12 | PL | [11 empty] | n91 | no_discount_group | no_bonus_group | NOT_RELEVANT | NONE | NOT_RELEVANT | NONE | [33 empty] | 27.32.13.0 |  |  | 0 | 24 | 24 |  |  |  |  | 8544 49 95 | [8 empty] | EC003250 | KMT | KMT | 1 | 1 | [32 empty] | net_list | 18603 | PLN | 0.23 |  |  |  | 2025-07-24 |  |  | KMT | [13 empty] | https://bitner.com.pl/data/t4_text/649x234_031023241116_500%20CH.JPG |  |  |  | https://bitner.com.pl/data/t4txt_photos/024349141019_35_BiT%20500%20CH_300_500.pdf |  |  |  | https://bitner.com.pl/data/t4txt_photos/123654270423_0208_DWU_S_2304_BiT_500_CH_w.6.pdf |  |  |  | https://bitner.com.pl/data/t4txt_photos/012013200521_0041_3_UE_BITNER_BiT_500_CH_HCH.pdf
SB5510 | 5902956075000 |  |  | BiT 500®CH 8G0,5 mm² 300/500V | Giętkie kable sterownicze i zasilające o bardzo wysokiej odporności ogniowej, przeznaczone do pracy w energetycznych urządzeniach kontrolnych, zabezpieczających oraz do obwodów sterowania, a także do zasilania w energię elektryczną odbiorników małej mocy, urządzeń ruchomych i przenośnych. Dzięki ekranowaniu kabel nadaje się do połączeń w miejscach narażonych na działanie pola elektromagnetycznego, szczególnie w środowisku przemysłowym. Przy obustronnym uziemieniu ekranu spełnia wymogi kompatybilności elektromagnetycznej (EMC). Nadają się do instalowania na stałe oraz do połączeń ruchomych w urządzeniach przemysłowych, liniach technologicznych, maszynach pracujących w pomieszczeniach suchych i wilgotnych. Kable są w pełni bezhalogenowe i ograniczają rozprzestrzenianie pożaru po instalacji kablowej. | [10 empty] | Zakłady Kablowe BITNER Sp. z o.o. | SB5510 | Bezhalogenowe, giętkie kable sterownicze, ekran oplot z pasemek miedzianych ocynowanych gęstośc krycia 85%, żyły numerowane, do zastosowań wnętrzowych, ,300/500V |  |  | BITNER | [6 empty] | true | true | 12 | PL | [11 empty] | n91 | no_discount_group | no_bonus_group | NOT_RELEVANT | NONE | NOT_RELEVANT | NONE | [33 empty] | 27.32.13.0 |  |  | 0 | 24 | 24 |  |  |  |  | 8544 49 95 | [8 empty] | EC003250 | KMT | KMT | 1 | 1 | [32 empty] | net_list | 22216 | PLN | 0.23 |  |  |  | 2025-07-24 |  |  | KMT | [13 empty] | https://bitner.com.pl/data/t4_text/649x234_031023241116_500%20CH.JPG |  |  |  | https://bitner.com.pl/data/t4txt_photos/024349141019_35_BiT%20500%20CH_300_500.pdf |  |  |  | https://bitner.com.pl/data/t4txt_photos/123654270423_0208_DWU_S_2304_BiT_500_CH_w.6.pdf |  |  |  | https://bitner.com.pl/data/t4txt_photos/012013200521_0041_3_UE_BITNER_BiT_500_CH_HCH.pdf
SB5511 | 5902956075017 |  |  | BiT 500®CH 8x0,5 mm² 300/500V | Giętkie kable sterownicze i zasilające o bardzo wysokiej odporności ogniowej, przeznaczone do pracy w energetycznych urządzeniach kontrolnych, zabezpieczających oraz do obwodów sterowania, a także do zasilania w energię elektryczną odbiorników małej mocy, urządzeń ruchomych i przenośnych. Dzięki ekranowaniu kabel nadaje się do połączeń w miejscach narażonych na działanie pola elektromagnetycznego, szczególnie w środowisku przemysłowym. Przy obustronnym uziemieniu ekranu spełnia wymogi kompatybilności elektromagnetycznej (EMC). Nadają się do instalowania na stałe oraz do połączeń ruchomych w urządzeniach przemysłowych, liniach technologicznych, maszynach pracujących w pomieszczeniach suchych i wilgotnych. Kable są w pełni bezhalogenowe i ograniczają rozprzestrzenianie pożaru po instalacji kablowej. | [10 empty] | Zakłady Kablowe BITNER Sp. z o.o. | SB5511 | Bezhalogenowe, giętkie kable sterownicze, ekran oplot z pasemek miedzianych ocynowanych gęstośc krycia 85%, żyły numerowane, do zastosowań wnętrzowych, ,300/500V |  |  | BITNER | [6 empty] | true | true | 12 | PL | [11 empty] | n91 | no_discount_group | no_bonus_group | NOT_RELEVANT | NONE | NOT_RELEVANT | NONE | [33 empty] | 27.32.13.0 |  |  | 0 | 24 | 24 |  |  |  |  | 8544 49 95 | [8 empty] | EC003250 | KMT | KMT | 1 | 1 | [32 empty] | net_list | 24430 | PLN | 0.23 |  |  |  | 2025-07-24 |  |  | KMT | [13 empty] | https://bitner.com.pl/data/t4_text/649x234_031023241116_500%20CH.JPG |  |  |  | https://bitner.com.pl/data/t4txt_photos/024349141019_35_BiT%20500%20CH_300_500.pdf |  |  |  | https://bitner.com.pl/data/t4txt_photos/123654270423_0208_DWU_S_2304_BiT_500_CH_w.6.pdf |  |  |  | https://bitner.com.pl/data/t4txt_photos/012013200521_0041_3_UE_BITNER_BiT_500_CH_HCH.pdf
SB5512 | 5902956075024 |  |  | BiT 500®CH 10G0,5 mm² 300/500V | Giętkie kable sterownicze i zasilające o bardzo wysokiej odporności ogniowej, przeznaczone do pracy w energetycznych urządzeniach kontrolnych, zabezpieczających oraz do obwodów sterowania, a także do zasilania w energię elektryczną odbiorników małej mocy, urządzeń ruchomych i przenośnych. Dzięki ekranowaniu kabel nadaje się do połączeń w miejscach narażonych na działanie pola elektromagnetycznego, szczególnie w środowisku przemysłowym. Przy obustronnym uziemieniu ekranu spełnia wymogi kompatybilności elektromagnetycznej (EMC). Nadają się do instalowania na stałe oraz do połączeń ruchomych w urządzeniach przemysłowych, liniach technologicznych, maszynach pracujących w pomieszczeniach suchych i wilgotnych. Kable są w pełni bezhalogenowe i ograniczają rozprzestrzenianie pożaru po instalacji kablowej. | [10 empty] | Zakłady Kablowe BITNER Sp. z o.o. | SB5512 | Bezhalogenowe, giętkie kable sterownicze, ekran oplot z pasemek miedzianych ocynowanych gęstośc krycia 85%, żyły numerowane, do zastosowań wnętrzowych, ,300/500V |  |  | BITNER | [6 empty] | true | true | 12 | PL | [11 empty] | n91 | no_discount_group | no_bonus_group | NOT_RELEVANT | NONE | NOT_RELEVANT | NONE | [33 empty] | 27.32.13.0 |  |  | 0 | 24 | 24 |  |  |  |  | 8544 49 95 | [8 empty] | EC003250 | KMT | KMT | 1 | 1 | [32 empty] | net_list | 27650 | PLN | 0.23 |  |  |  | 2025-07-24 |  |  | KMT | [13 empty] | https://bitner.com.pl/data/t4_text/649x234_031023241116_500%20CH.JPG |  |  |  | https://bitner.com.pl/data/t4txt_photos/024349141019_35_BiT%20500%20CH_300_500.pdf |  |  |  | https://bitner.com.pl/data/t4txt_photos/123654270423_0208_DWU_S_2304_BiT_500_CH_w.6.pdf |  |  |  | https://bitner.com.pl/data/t4txt_photos/012013200521_0041_3_UE_BITNER_BiT_500_CH_HCH.pdf
SB5513 | 5902956075031 |  |  | BiT 500®CH 12G0,5 mm² 300/500V | Giętkie kable sterownicze i zasilające o bardzo wysokiej odporności ogniowej, przeznaczone do pracy w energetycznych urządzeniach kontrolnych, zabezpieczających oraz do obwodów sterowania, a także do zasilania w energię elektryczną odbiorników małej mocy, urządzeń ruchomych i przenośnych. Dzięki ekranowaniu kabel nadaje się do połączeń w miejscach narażonych na działanie pola elektromagnetycznego, szczególnie w środowisku przemysłowym. Przy obustronnym uziemieniu ekranu spełnia wymogi kompatybilności elektromagnetycznej (EMC). Nadają się do instalowania na stałe oraz do połączeń ruchomych w urządzeniach przemysłowych, liniach technologicznych, maszynach pracujących w pomieszczeniach suchych i wilgotnych. Kable są w pełni bezhalogenowe i ograniczają rozprzestrzenianie pożaru po instalacji kablowej. | [10 empty] | Zakłady Kablowe BITNER Sp. z o.o. | SB5513 | Bezhalogenowe, giętkie kable sterownicze, ekran oplot z pasemek miedzianych ocynowanych gęstośc krycia 85%, żyły numerowane, do zastosowań wnętrzowych, ,300/500V |  |  | BITNER | [6 empty] | true | true | 12 | PL | [11 empty] | n91 | no_discount_group | no_bonus_group | NOT_RELEVANT | NONE | NOT_RELEVANT | NONE | [33 empty] | 27.32.13.0 |  |  | 0 | 24 | 24 |  |  |  |  | 8544 49 95 | [8 empty] | EC003250 | KMT | KMT | 1 | 1 | [32 empty] | net_list | 30156 | PLN | 0.23 |  |  |  | 2025-07-24 |  |  | KMT | [13 empty] | https://bitner.com.pl/data/t4_text/649x234_031023241116_500%20CH.JPG |  |  |  | https://bitner.com.pl/data/t4txt_photos/024349141019_35_BiT%20500%20CH_300_500.pdf |  |  |  | https://bitner.com.pl/data/t4txt_photos/123654270423_0208_DWU_S_2304_BiT_500_CH_w.6.pdf |  |  |  | https://bitner.com.pl/data/t4txt_photos/012013200521_0041_3_UE_BITNER_BiT_500_CH_HCH.pdf
SB5514 | 5902956075048 |  |  | BiT 500®CH 12x0,5 mm² 300/500V | Giętkie kable sterownicze i zasilające o bardzo wysokiej odporności ogniowej, przeznaczone do pracy w energetycznych urządzeniach kontrolnych, zabezpieczających oraz do obwodów sterowania, a także do zasilania w energię elektryczną odbiorników małej mocy, urządzeń ruchomych i przenośnych. Dzięki ekranowaniu kabel nadaje się do połączeń w miejscach narażonych na działanie pola elektromagnetycznego, szczególnie w środowisku przemysłowym. Przy obustronnym uziemieniu ekranu spełnia wymogi kompatybilności elektromagnetycznej (EMC). Nadają się do instalowania na stałe oraz do połączeń ruchomych w urządzeniach przemysłowych, liniach technologicznych, maszynach pracujących w pomieszczeniach suchych i wilgotnych. Kable są w pełni bezhalogenowe i ograniczają rozprzestrzenianie pożaru po instalacji kablowej. | [10 empty] | Zakłady Kablowe BITNER Sp. z o.o. | SB5514 | Bezhalogenowe, giętkie kable sterownicze, ekran oplot z pasemek miedzianych ocynowanych gęstośc krycia 85%, żyły numerowane, do zastosowań wnętrzowych, ,300/500V |  |  | BITNER | [6 empty] | true | true | 12 | PL | [11 empty] | n91 | no_discount_group | no_bonus_group | NOT_RELEVANT | NONE | NOT_RELEVANT | NONE | [33 empty] | 27.32.13.0 |  |  | 0 | 24 | 24 |  |  |  |  | 8544 49 95 | [8 empty] | EC003250 | KMT | KMT | 1 | 1 | [32 empty] | net_list | 33154 | PLN | 0.23 |  |  |  | 2025-07-24 |  |  | KMT | [13 empty] | https://bitner.com.pl/data/t4_text/649x234_031023241116_500%20CH.JPG |  |  |  | https://bitner.com.pl/data/t4txt_photos/024349141019_35_BiT%20500%20CH_300_500.pdf |  |  |  | https://bitner.com.pl/data/t4txt_photos/123654270423_0208_DWU_S_2304_BiT_500_CH_w.6.pdf |  |  |  | https://bitner.com.pl/data/t4txt_photos/012013200521_0041_3_UE_BITNER_BiT_500_CH_HCH.pdf
SB5515 | 5902956075055 |  |  | BiT 500®CH 14G0,5 mm² 300/500V | Giętkie kable sterownicze i zasilające o bardzo wysokiej odporności ogniowej, przeznaczone do pracy w energetycznych urządzeniach kontrolnych, zabezpieczających oraz do obwodów sterowania, a także do zasilania w energię elektryczną odbiorników małej mocy, urządzeń ruchomych i przenośnych. Dzięki ekranowaniu kabel nadaje się do połączeń w miejscach narażonych na działanie pola elektromagnetycznego, szczególnie w środowisku przemysłowym. Przy obustronnym uziemieniu ekranu spełnia wymogi kompatybilności elektromagnetycznej (EMC). Nadają się do instalowania na stałe oraz do połączeń ruchomych w urządzeniach przemysłowych, liniach technologicznych, maszynach pracujących w pomieszczeniach suchych i wilgotnych. Kable są w pełni bezhalogenowe i ograniczają rozprzestrzenianie pożaru po instalacji kablowej. | [10 empty] | Zakłady Kablowe BITNER Sp. z o.o. | SB5515 | Bezhalogenowe, giętkie kable sterownicze, ekran oplot z pasemek miedzianych ocynowanych gęstośc krycia 85%, żyły numerowane, do zastosowań wnętrzowych, ,300/500V |  |  | BITNER | [6 empty] | true | true | 12 | PL | [11 empty] | n91 | no_discount_group | no_bonus_group | NOT_RELEVANT | NONE | NOT_RELEVANT | NONE | [33 empty] | 27.32.13.0 |  |  | 0 | 24 | 24 |  |  |  |  | 8544 49 95 | [8 empty] | EC003250 | KMT | KMT | 1 | 1 | [32 empty] | net_list | 33862 | PLN | 0.23 |  |  |  | 2025-07-24 |  |  | KMT | [13 empty] | https://bitner.com.pl/data/t4_text/649x234_031023241116_500%20CH.JPG |  |  |  | https://bitner.com.pl/data/t4txt_photos/024349141019_35_BiT%20500%20CH_300_500.pdf |  |  |  | https://bitner.com.pl/data/t4txt_photos/123654270423_0208_DWU_S_2304_BiT_500_CH_w.6.pdf |  |  |  | https://bitner.com.pl/data/t4txt_photos/012013200521_0041_3_UE_BITNER_BiT_500_CH_HCH.pdf
SB5516 | 5902956075062 |  |  | BiT 500®CH 16G0,5 mm² 300/500V | Giętkie kable sterownicze i zasilające o bardzo wysokiej odporności ogniowej, przeznaczone do pracy w energetycznych urządzeniach kontrolnych, zabezpieczających oraz do obwodów sterowania, a także do zasilania w energię elektryczną odbiorników małej mocy, urządzeń ruchomych i przenośnych. Dzięki ekranowaniu kabel nadaje się do połączeń w miejscach narażonych na działanie pola elektromagnetycznego, szczególnie w środowisku przemysłowym. Przy obustronnym uziemieniu ekranu spełnia wymogi kompatybilności elektromagnetycznej (EMC). Nadają się do instalowania na stałe oraz do połączeń ruchomych w urządzeniach przemysłowych, liniach technologicznych, maszynach pracujących w pomieszczeniach suchych i wilgotnych. Kable są w pełni bezhalogenowe i ograniczają rozprzestrzenianie pożaru po instalacji kablowej. | [10 empty] | Zakłady Kablowe BITNER Sp. z o.o. | SB5516 | Bezhalogenowe, giętkie kable sterownicze, ekran oplot z pasemek miedzianych ocynowanych gęstośc krycia 85%, żyły numerowane, do zastosowań wnętrzowych, ,300/500V |  |  | BITNER | [6 empty] | true | true | 12 | PL | [11 empty] | n91 | no_discount_group | no_bonus_group | NOT_RELEVANT | NONE | NOT_RELEVANT | NONE | [33 empty] | 27.32.13.0 |  |  | 0 | 24 | 24 |  |  |  |  | 8544 49 95 | [8 empty] | EC003250 | KMT | KMT | 1 | 1 | [32 empty] | net_list | 37843 | PLN | 0.23 |  |  |  | 2025-07-24 |  |  | KMT | [13 empty] | https://bitner.com.pl/data/t4_text/649x234_031023241116_500%20CH.JPG |  |  |  | https://bitner.com.pl/data/t4txt_photos/024349141019_35_BiT%20500%20CH_300_500.pdf |  |  |  | https://bitner.com.pl/data/t4txt_photos/123654270423_0208_DWU_S_2304_BiT_500_CH_w.6.pdf |  |  |  | https://bitner.com.pl/data/t4txt_photos/012013200521_0041_3_UE_BITNER_BiT_500_CH_HCH.pdf
SB5517 | 5902956075079 |  |  | BiT 500®CH 18G0,5 mm² 300/500V | Giętkie kable sterownicze i zasilające o bardzo wysokiej odporności ogniowej, przeznaczone do pracy w energetycznych urządzeniach kontrolnych, zabezpieczających oraz do obwodów sterowania, a także do zasilania w energię elektryczną odbiorników małej mocy, urządzeń ruchomych i przenośnych. Dzięki ekranowaniu kabel nadaje się do połączeń w miejscach narażonych na działanie pola elektromagnetycznego, szczególnie w środowisku przemysłowym. Przy obustronnym uziemieniu ekranu spełnia wymogi kompatybilności elektromagnetycznej (EMC). Nadają się do instalowania na stałe oraz do połączeń ruchomych w urządzeniach przemysłowych, liniach technologicznych, maszynach pracujących w pomieszczeniach suchych i wilgotnych. Kable są w pełni bezhalogenowe i ograniczają rozprzestrzenianie pożaru po instalacji kablowej. | [10 empty] | Zakłady Kablowe BITNER Sp. z o.o. | SB5517 | Bezhalogenowe, giętkie kable sterownicze, ekran oplot z pasemek miedzianych ocynowanych gęstośc krycia 85%, żyły numerowane, do zastosowań wnętrzowych, ,300/500V |  |  | BITNER | [6 empty] | true | true | 12 | PL | [11 empty] | n91 | no_discount_group | no_bonus_group | NOT_RELEVANT | NONE | NOT_RELEVANT | NONE | [33 empty] | 27.32.13.0 |  |  | 0 | 24 | 24 |  |  |  |  | 8544 49 95 | [8 empty] | EC003250 | KMT | KMT | 1 | 1 | [32 empty] | net_list | 42355 | PLN | 0.23 |  |  |  | 2025-07-24 |  |  | KMT | [13 empty] | https://bitner.com.pl/data/t4_text/649x234_031023241116_500%20CH.JPG |  |  |  | https://bitner.com.pl/data/t4txt_photos/024349141019_35_BiT%20500%20CH_300_500.pdf |  |  |  | https://bitner.com.pl/data/t4txt_photos/123654270423_0208_DWU_S_2304_BiT_500_CH_w.6.pdf |  |  |  | https://bitner.com.pl/data/t4txt_photos/012013200521_0041_3_UE_BITNER_BiT_500_CH_HCH.pdf
SB5518 | 5902956075086 |  |  | BiT 500®CH 19G0,5 mm² 300/500V | Giętkie kable sterownicze i zasilające o bardzo wysokiej odporności ogniowej, przeznaczone do pracy w energetycznych urządzeniach kontrolnych, zabezpieczających oraz do obwodów sterowania, a także do zasilania w energię elektryczną odbiorników małej mocy, urządzeń ruchomych i przenośnych. Dzięki ekranowaniu kabel nadaje się do połączeń w miejscach narażonych na działanie pola elektromagnetycznego, szczególnie w środowisku przemysłowym. Przy obustronnym uziemieniu ekranu spełnia wymogi kompatybilności elektromagnetycznej (EMC). Nadają się do instalowania na stałe oraz do połączeń ruchomych w urządzeniach przemysłowych, liniach technologicznych, maszynach pracujących w pomieszczeniach suchych i wilgotnych. Kable są w pełni bezhalogenowe i ograniczają rozprzestrzenianie pożaru po instalacji kablowej. | [10 empty] | Zakłady Kablowe BITNER Sp. z o.o. | SB5518 | Bezhalogenowe, giętkie kable sterownicze, ekran oplot z pasemek miedzianych ocynowanych gęstośc krycia 85%, żyły numerowane, do zastosowań wnętrzowych, ,300/500V |  |  | BITNER | [6 empty] | true | true | 12 | PL | [11 empty] | n91 | no_discount_group | no_bonus_group | NOT_RELEVANT | NONE | NOT_RELEVANT | NONE | [33 empty] | 27.32.13.0 |  |  | 0 | 24 | 24 |  |  |  |  | 8544 49 95 | [8 empty] | EC003250 | KMT | KMT | 1 | 1 | [32 empty] | net_list | 43705 | PLN | 0.23 |  |  |  | 2025-07-24 |  |  | KMT | [13 empty] | https://bitner.com.pl/data/t4_text/649x234_031023241116_500%20CH.JPG |  |  |  | https://bitner.com.pl/data/t4txt_photos/024349141019_35_BiT%20500%20CH_300_500.pdf |  |  |  | https://bitner.com.pl/data/t4txt_photos/123654270423_0208_DWU_S_2304_BiT_500_CH_w.6.pdf |  |  |  | https://bitner.com.pl/data/t4txt_photos/012013200521_0041_3_UE_BITNER_BiT_500_CH_HCH.pdf
SB5519 | 5902956075093 |  |  | BiT 500®CH 21G0,5 mm² 300/500V | Giętkie kable sterownicze i zasilające o bardzo wysokiej odporności ogniowej, przeznaczone do pracy w energetycznych urządzeniach kontrolnych, zabezpieczających oraz do obwodów sterowania, a także do zasilania w energię elektryczną odbiorników małej mocy, urządzeń ruchomych i przenośnych. Dzięki ekranowaniu kabel nadaje się do połączeń w miejscach narażonych na działanie pola elektromagnetycznego, szczególnie w środowisku przemysłowym. Przy obustronnym uziemieniu ekranu spełnia wymogi kompatybilności elektromagnetycznej (EMC). Nadają się do instalowania na stałe oraz do połączeń ruchomych w urządzeniach przemysłowych, liniach technologicznych, maszynach pracujących w pomieszczeniach suchych i wilgotnych. Kable są w pełni bezhalogenowe i ograniczają rozprzestrzenianie pożaru po instalacji kablowej. | [10 empty] | Zakłady Kablowe BITNER Sp. z o.o. | SB5519 | Bezhalogenowe, giętkie kable sterownicze, ekran oplot z pasemek miedzianych ocynowanych gęstośc krycia 85%, żyły numerowane, do zastosowań wnętrzowych, ,300/500V |  |  | BITNER | [6 empty] | true | true | 12 | PL | [11 empty] | n91 | no_discount_group | no_bonus_group | NOT_RELEVANT | NONE | NOT_RELEVANT | NONE | [33 empty] | 27.32.13.0 |  |  | 0 | 24 | 24 |  |  |  |  | 8544 49 95 | [8 empty] | EC003250 | KMT | KMT | 1 | 1 | [32 empty] | net_list | 46703 | PLN | 0.23 |  |  |  | 2025-07-24 |  |  | KMT | [13 empty] | https://bitner.com.pl/data/t4_text/649x234_031023241116_500%20CH.JPG |  |  |  | https://bitner.com.pl/data/t4txt_photos/024349141019_35_BiT%20500%20CH_300_500.pdf |  |  |  | https://bitner.com.pl/data/t4txt_photos/123654270423_0208_DWU_S_2304_BiT_500_CH_w.6.pdf |  |  |  | https://bitner.com.pl/data/t4txt_photos/012013200521_0041_3_UE_BITNER_BiT_500_CH_HCH.pdf
SB5520 | 5902956075109 |  |  | BiT 500®CH 25G0,5 mm² 300/500V | Giętkie kable sterownicze i zasilające o bardzo wysokiej odporności ogniowej, przeznaczone do pracy w energetycznych urządzeniach kontrolnych, zabezpieczających oraz do obwodów sterowania, a także do zasilania w energię elektryczną odbiorników małej mocy, urządzeń ruchomych i przenośnych. Dzięki ekranowaniu kabel nadaje się do połączeń w miejscach narażonych na działanie pola elektromagnetycznego, szczególnie w środowisku przemysłowym. Przy obustronnym uziemieniu ekranu spełnia wymogi kompatybilności elektromagnetycznej (EMC). Nadają się do instalowania na stałe oraz do połączeń ruchomych w urządzeniach przemysłowych, liniach technologicznych, maszynach pracujących w pomieszczeniach suchych i wilgotnych. Kable są w pełni bezhalogenowe i ograniczają rozprzestrzenianie pożaru po instalacji kablowej. | [10 empty] | Zakłady Kablowe BITNER Sp. z o.o. | SB5520 | Bezhalogenowe, giętkie kable sterownicze, ekran oplot z pasemek miedzianych ocynowanych gęstośc krycia 85%, żyły numerowane, do zastosowań wnętrzowych, ,300/500V |  |  | BITNER | [6 empty] | true | true | 12 | PL | [11 empty] | n91 | no_discount_group | no_bonus_group | NOT_RELEVANT | NONE | NOT_RELEVANT | NONE | [33 empty] | 27.32.13.0 |  |  | 0 | 24 | 24 |  |  |  |  | 8544 49 95 | [8 empty] | EC003250 | KMT | KMT | 1 | 1 | [32 empty] | net_list | 55505 | PLN | 0.23 |  |  |  | 2025-07-24 |  |  | KMT | [13 empty] | https://bitner.com.pl/data/t4_text/649x234_031023241116_500%20CH.JPG |  |  |  | https://bitner.com.pl/data/t4txt_photos/024349141019_35_BiT%20500%20CH_300_500.pdf |  |  |  | https://bitner.com.pl/data/t4txt_photos/123654270423_0208_DWU_S_2304_BiT_500_CH_w.6.pdf |  |  |  | https://bitner.com.pl/data/t4txt_photos/012013200521_0041_3_UE_BITNER_BiT_500_CH_HCH.pdf
SB5521 | 5902956075116 |  |  | BiT 500®CH 27G0,5 mm² 300/500V | Giętkie kable sterownicze i zasilające o bardzo wysokiej odporności ogniowej, przeznaczone do pracy w energetycznych urządzeniach kontrolnych, zabezpieczających oraz do obwodów sterowania, a także do zasilania w energię elektryczną odbiorników małej mocy, urządzeń ruchomych i przenośnych. Dzięki ekranowaniu kabel nadaje się do połączeń w miejscach narażonych na działanie pola elektromagnetycznego, szczególnie w środowisku przemysłowym. Przy obustronnym uziemieniu ekranu spełnia wymogi kompatybilności elektromagnetycznej (EMC). Nadają się do instalowania na stałe oraz do połączeń ruchomych w urządzeniach przemysłowych, liniach technologicznych, maszynach pracujących w pomieszczeniach suchych i wilgotnych. Kable są w pełni bezhalogenowe i ograniczają rozprzestrzenianie pożaru po instalacji kablowej. | [10 empty] | Zakłady Kablowe BITNER Sp. z o.o. | SB5521 | Bezhalogenowe, giętkie kable sterownicze, ekran oplot z pasemek miedzianych ocynowanych gęstośc krycia 85%, żyły numerowane, do zastosowań wnętrzowych, ,300/500V |  |  | BITNER | [6 empty] | true | true | 12 | PL | [11 empty] | n91 | no_discount_group | no_bonus_group | NOT_RELEVANT | NONE | NOT_RELEVANT | NONE | [33 empty] | 27.32.13.0 |  |  | 0 | 24 | 24 |  |  |  |  | 8544 49 95 | [8 empty] | EC003250 | KMT | KMT | 1 | 1 | [32 empty] | net_list | 58310 | PLN | 0.23 |  |  |  | 2025-07-24 |  |  | KMT | [13 empty] | https://bitner.com.pl/data/t4_text/649x234_031023241116_500%20CH.JPG |  |  |  | https://bitner.com.pl/data/t4txt_photos/024349141019_35_BiT%20500%20CH_300_500.pdf |  |  |  | https://bitner.com.pl/data/t4txt_photos/123654270423_0208_DWU_S_2304_BiT_500_CH_w.6.pdf |  |  |  | https://bitner.com.pl/data/t4txt_photos/012013200521_0041_3_UE_BITNER_BiT_500_CH_HCH.pdf
SB5522 | 5902956075123 |  |  | BiT 500®CH 30G0,5 mm² 300/500V | Giętkie kable sterownicze i zasilające o bardzo wysokiej odporności ogniowej, przeznaczone do pracy w energetycznych urządzeniach kontrolnych, zabezpieczających oraz do obwodów sterowania, a także do zasilania w energię elektryczną odbiorników małej mocy, urządzeń ruchomych i przenośnych. Dzięki ekranowaniu kabel nadaje się do połączeń w miejscach narażonych na działanie pola elektromagnetycznego, szczególnie w środowisku przemysłowym. Przy obustronnym uziemieniu ekranu spełnia wymogi kompatybilności elektromagnetycznej (EMC). Nadają się do instalowania na stałe oraz do połączeń ruchomych w urządzeniach przemysłowych, liniach technologicznych, maszynach pracujących w pomieszczeniach suchych i wilgotnych. Kable są w pełni bezhalogenowe i ograniczają rozprzestrzenianie pożaru po instalacji kablowej. | [10 empty] | Zakłady Kablowe BITNER Sp. z o.o. | SB5522 | Bezhalogenowe, giętkie kable sterownicze, ekran oplot z pasemek miedzianych ocynowanych gęstośc krycia 85%, żyły numerowane, do zastosowań wnętrzowych, ,300/500V |  |  | BITNER | [6 empty] | true | true | 12 | PL | [11 empty] | n91 | no_discount_group | no_bonus_group | NOT_RELEVANT | NONE | NOT_RELEVANT | NONE | [33 empty] | 27.32.13.0 |  |  | 0 | 24 | 24 |  |  |  |  | 8544 49 95 | [8 empty] | EC003250 | KMT | KMT | 1 | 1 | [32 empty] | net_list | 63505 | PLN | 0.23 |  |  |  | 2025-07-24 |  |  | KMT | [13 empty] | https://bitner.com.pl/data/t4_text/649x234_031023241116_500%20CH.JPG |  |  |  | https://bitner.com.pl/data/t4txt_photos/024349141019_35_BiT%20500%20CH_300_500.pdf |  |  |  | https://bitner.com.pl/data/t4txt_photos/123654270423_0208_DWU_S_2304_BiT_500_CH_w.6.pdf |  |  |  | https://bitner.com.pl/data/t4txt_photos/012013200521_0041_3_UE_BITNER_BiT_500_CH_HCH.pdf
SB5523 | 5902956075130 |  |  | BiT 500®CH 34G0,5 mm² 300/500V | Giętkie kable sterownicze i zasilające o bardzo wysokiej odporności ogniowej, przeznaczone do pracy w energetycznych urządzeniach kontrolnych, zabezpieczających oraz do obwodów sterowania, a także do zasilania w energię elektryczną odbiorników małej mocy, urządzeń ruchomych i przenośnych. Dzięki ekranowaniu kabel nadaje się do połączeń w miejscach narażonych na działanie pola elektromagnetycznego, szczególnie w środowisku przemysłowym. Przy obustronnym uziemieniu ekranu spełnia wymogi kompatybilności elektromagnetycznej (EMC). Nadają się do instalowania na stałe oraz do połączeń ruchomych w urządzeniach przemysłowych, liniach technologicznych, maszynach pracujących w pomieszczeniach suchych i wilgotnych. Kable są w pełni bezhalogenowe i ograniczają rozprzestrzenianie pożaru po instalacji kablowej. | [10 empty] | Zakłady Kablowe BITNER Sp. z o.o. | SB5523 | Bezhalogenowe, giętkie kable sterownicze, ekran oplot z pasemek miedzianych ocynowanych gęstośc krycia 85%, żyły numerowane, do zastosowań wnętrzowych, ,300/500V |  |  | BITNER | [6 empty] | true | true | 12 | PL | [11 empty] | n91 | no_discount_group | no_bonus_group | NOT_RELEVANT | NONE | NOT_RELEVANT | NONE | [33 empty] | 27.32.13.0 |  |  | 0 | 24 | 24 |  |  |  |  | 8544 49 95 | [8 empty] | EC003250 | KMT | KMT | 1 | 1 | [32 empty] | net_list | 71616 | PLN | 0.23 |  |  |  | 2025-07-24 |  |  | KMT | [13 empty] | https://bitner.com.pl/data/t4_text/649x234_031023241116_500%20CH.JPG |  |  |  | https://bitner.com.pl/data/t4txt_photos/024349141019_35_BiT%20500%20CH_300_500.pdf |  |  |  | https://bitner.com.pl/data/t4txt_photos/123654270423_0208_DWU_S_2304_BiT_500_CH_w.6.pdf |  |  |  | https://bitner.com.pl/data/t4txt_photos/012013200521_0041_3_UE_BITNER_BiT_500_CH_HCH.pdf
SB5524 | 5902956075147 |  |  | BiT 500®CH 37G0,5 mm² 300/500V | Giętkie kable sterownicze i zasilające o bardzo wysokiej odporności ogniowej, przeznaczone do pracy w energetycznych urządzeniach kontrolnych, zabezpieczających oraz do obwodów sterowania, a także do zasilania w energię elektryczną odbiorników małej mocy, urządzeń ruchomych i przenośnych. Dzięki ekranowaniu kabel nadaje się do połączeń w miejscach narażonych na działanie pola elektromagnetycznego, szczególnie w środowisku przemysłowym. Przy obustronnym uziemieniu ekranu spełnia wymogi kompatybilności elektromagnetycznej (EMC). Nadają się do instalowania na stałe oraz do połączeń ruchomych w urządzeniach przemysłowych, liniach technologicznych, maszynach pracujących w pomieszczeniach suchych i wilgotnych. Kable są w pełni bezhalogenowe i ograniczają rozprzestrzenianie pożaru po instalacji kablowej. | [10 empty] | Zakłady Kablowe BITNER Sp. z o.o. | SB5524 | Bezhalogenowe, giętkie kable sterownicze, ekran oplot z pasemek miedzianych ocynowanych gęstośc krycia 85%, żyły numerowane, do zastosowań wnętrzowych, ,300/500V |  |  | BITNER | [6 empty] | true | true | 12 | PL | [11 empty] | n91 | no_discount_group | no_bonus_group | NOT_RELEVANT | NONE | NOT_RELEVANT | NONE | [33 empty] | 27.32.13.0 |  |  | 0 | 24 | 24 |  |  |  |  | 8544 49 95 | [8 empty] | EC003250 | KMT | KMT | 1 | 1 | [32 empty] | net_list | 75819 | PLN | 0.23 |  |  |  | 2025-07-24 |  |  | KMT | [13 empty] | https://bitner.com.pl/data/t4_text/649x234_031023241116_500%20CH.JPG |  |  |  | https://bitner.com.pl/data/t4txt_photos/024349141019_35_BiT%20500%20CH_300_500.pdf |  |  |  | https://bitner.com.pl/data/t4txt_photos/123654270423_0208_DWU_S_2304_BiT_500_CH_w.6.pdf |  |  |  | https://bitner.com.pl/data/t4txt_photos/012013200521_0041_3_UE_BITNER_BiT_500_CH_HCH.pdf
SB5525 | 5902956075154 |  |  | BiT 500®CH 40G0,5 mm² 300/500V | Giętkie kable sterownicze i zasilające o bardzo wysokiej odporności ogniowej, przeznaczone do pracy w energetycznych urządzeniach kontrolnych, zabezpieczających oraz do obwodów sterowania, a także do zasilania w energię elektryczną odbiorników małej mocy, urządzeń ruchomych i przenośnych. Dzięki ekranowaniu kabel nadaje się do połączeń w miejscach narażonych na działanie pola elektromagnetycznego, szczególnie w środowisku przemysłowym. Przy obustronnym uziemieniu ekranu spełnia wymogi kompatybilności elektromagnetycznej (EMC). Nadają się do instalowania na stałe oraz do połączeń ruchomych w urządzeniach przemysłowych, liniach technologicznych, maszynach pracujących w pomieszczeniach suchych i wilgotnych. Kable są w pełni bezhalogenowe i ograniczają rozprzestrzenianie pożaru po instalacji kablowej. | [10 empty] | Zakłady Kablowe BITNER Sp. z o.o. | SB5525 | Bezhalogenowe, giętkie kable sterownicze, ekran oplot z pasemek miedzianych ocynowanych gęstośc krycia 85%, żyły numerowane, do zastosowań wnętrzowych, ,300/500V |  |  | BITNER | [6 empty] | true | true | 12 | PL | [11 empty] | n91 | no_discount_group | no_bonus_group | NOT_RELEVANT | NONE | NOT_RELEVANT | NONE | [33 empty] | 27.32.13.0 |  |  | 0 | 24 | 24 |  |  |  |  | 8544 49 95 | [8 empty] | EC003250 | KMT | KMT | 1 | 1 | [32 empty] | net_list | 81873 | PLN | 0.23 |  |  |  | 2025-07-24 |  |  | KMT | [13 empty] | https://bitner.com.pl/data/t4_text/649x234_031023241116_500%20CH.JPG |  |  |  | https://bitner.com.pl/data/t4txt_photos/024349141019_35_BiT%20500%20CH_300_500.pdf |  |  |  | https://bitner.com.pl/data/t4txt_photos/123654270423_0208_DWU_S_2304_BiT_500_CH_w.6.pdf |  |  |  | https://bitner.com.pl/data/t4txt_photos/012013200521_0041_3_UE_BITNER_BiT_500_CH_HCH.pdf
SB5526 | 5902956075161 |  |  | BiT 500®CH 42G0,5 mm² 300/500V | Giętkie kable sterownicze i zasilające o bardzo wysokiej odporności ogniowej, przeznaczone do pracy w energetycznych urządzeniach kontrolnych, zabezpieczających oraz do obwodów sterowania, a także do zasilania w energię elektryczną odbiorników małej mocy, urządzeń ruchomych i przenośnych. Dzięki ekranowaniu kabel nadaje się do połączeń w miejscach narażonych na działanie pola elektromagnetycznego, szczególnie w środowisku przemysłowym. Przy obustronnym uziemieniu ekranu spełnia wymogi kompatybilności elektromagnetycznej (EMC). Nadają się do instalowania na stałe oraz do połączeń ruchomych w urządzeniach przemysłowych, liniach technologicznych, maszynach pracujących w pomieszczeniach suchych i wilgotnych. Kable są w pełni bezhalogenowe i ograniczają rozprzestrzenianie pożaru po instalacji kablowej. | [10 empty] | Zakłady Kablowe BITNER Sp. z o.o. | SB5526 | Bezhalogenowe, giętkie kable sterownicze, ekran oplot z pasemek miedzianych ocynowanych gęstośc krycia 85%, żyły numerowane, do zastosowań wnętrzowych, ,300/500V |  |  | BITNER | [6 empty] | true | true | 12 | PL | [11 empty] | n91 | no_discount_group | no_bonus_group | NOT_RELEVANT | NONE | NOT_RELEVANT | NONE | [33 empty] | 27.32.13.0 |  |  | 0 | 24 | 24 |  |  |  |  | 8544 49 95 | [8 empty] | EC003250 | KMT | KMT | 1 | 1 | [32 empty] | net_list | 87107 | PLN | 0.23 |  |  |  | 2025-07-24 |  |  | KMT | [13 empty] | https://bitner.com.pl/data/t4_text/649x234_031023241116_500%20CH.JPG |  |  |  | https://bitner.com.pl/data/t4txt_photos/024349141019_35_BiT%20500%20CH_300_500.pdf |  |  |  | https://bitner.com.pl/data/t4txt_photos/123654270423_0208_DWU_S_2304_BiT_500_CH_w.6.pdf |  |  |  | https://bitner.com.pl/data/t4txt_photos/012013200521_0041_3_UE_BITNER_BiT_500_CH_HCH.pdf
SB5527 | 5902956075178 |  |  | BiT 500®CH 50G0,5 mm² 300/500V | Giętkie kable sterownicze i zasilające o bardzo wysokiej odporności ogniowej, przeznaczone do pracy w energetycznych urządzeniach kontrolnych, zabezpieczających oraz do obwodów sterowania, a także do zasilania w energię elektryczną odbiorników małej mocy, urządzeń ruchomych i przenośnych. Dzięki ekranowaniu kabel nadaje się do połączeń w miejscach narażonych na działanie pola elektromagnetycznego, szczególnie w środowisku przemysłowym. Przy obustronnym uziemieniu ekranu spełnia wymogi kompatybilności elektromagnetycznej (EMC). Nadają się do instalowania na stałe oraz do połączeń ruchomych w urządzeniach przemysłowych, liniach technologicznych, maszynach pracujących w pomieszczeniach suchych i wilgotnych. Kable są w pełni bezhalogenowe i ograniczają rozprzestrzenianie pożaru po instalacji kablowej. | [10 empty] | Zakłady Kablowe BITNER Sp. z o.o. | SB5527 | Bezhalogenowe, giętkie kable sterownicze, ekran oplot z pasemek miedzianych ocynowanych gęstośc krycia 85%, żyły numerowane, do zastosowań wnętrzowych, ,300/500V |  |  | BITNER | [6 empty] | true | true | 12 | PL | [11 empty] | n91 | no_discount_group | no_bonus_group | NOT_RELEVANT | NONE | NOT_RELEVANT | NONE | [33 empty] | 27.32.13.0 |  |  | 0 | 24 | 24 |  |  |  |  | 8544 49 95 | [8 empty] | EC003250 | KMT | KMT | 1 | 1 | [32 empty] | net_list | 100773 | PLN | 0.23 |  |  |  | 2025-07-24 |  |  | KMT | [13 empty] | https://bitner.com.pl/data/t4_text/649x234_031023241116_500%20CH.JPG |  |  |  | https://bitner.com.pl/data/t4txt_photos/024349141019_35_BiT%20500%20CH_300_500.pdf |  |  |  | https://bitner.com.pl/data/t4txt_photos/123654270423_0208_DWU_S_2304_BiT_500_CH_w.6.pdf |  |  |  | https://bitner.com.pl/data/t4txt_photos/012013200521_0041_3_UE_BITNER_BiT_500_CH_HCH.pdf
SB5528 | 5902956075185 |  |  | BiT 500®CH 56G0,5 mm² 300/500V | Giętkie kable sterownicze i zasilające o bardzo wysokiej odporności ogniowej, przeznaczone do pracy w energetycznych urządzeniach kontrolnych, zabezpieczających oraz do obwodów sterowania, a także do zasilania w energię elektryczną odbiorników małej mocy, urządzeń ruchomych i przenośnych. Dzięki ekranowaniu kabel nadaje się do połączeń w miejscach narażonych na działanie pola elektromagnetycznego, szczególnie w środowisku przemysłowym. Przy obustronnym uziemieniu ekranu spełnia wymogi kompatybilności elektromagnetycznej (EMC). Nadają się do instalowania na stałe oraz do połączeń ruchomych w urządzeniach przemysłowych, liniach technologicznych, maszynach pracujących w pomieszczeniach suchych i wilgotnych. Kable są w pełni bezhalogenowe i ograniczają rozprzestrzenianie pożaru po instalacji kablowej. | [10 empty] | Zakłady Kablowe BITNER Sp. z o.o. | SB5528 | Bezhalogenowe, giętkie kable sterownicze, ekran oplot z pasemek miedzianych ocynowanych gęstośc krycia 85%, żyły numerowane, do zastosowań wnętrzowych, ,300/500V |  |  | BITNER | [6 empty] | true | true | 12 | PL | [11 empty] | n91 | no_discount_group | no_bonus_group | NOT_RELEVANT | NONE | NOT_RELEVANT | NONE | [33 empty] | 27.32.13.0 |  |  | 0 | 24 | 24 |  |  |  |  | 8544 49 95 | [8 empty] | EC003250 | KMT | KMT | 1 | 1 | [32 empty] | net_list | 110592 | PLN | 0.23 |  |  |  | 2025-07-24 |  |  | KMT | [13 empty] | https://bitner.com.pl/data/t4_text/649x234_031023241116_500%20CH.JPG |  |  |  | https://bitner.com.pl/data/t4txt_photos/024349141019_35_BiT%20500%20CH_300_500.pdf |  |  |  | https://bitner.com.pl/data/t4txt_photos/123654270423_0208_DWU_S_2304_BiT_500_CH_w.6.pdf |  |  |  | https://bitner.com.pl/data/t4txt_photos/012013200521_0041_3_UE_BITNER_BiT_500_CH_HCH.pdf
SB5529 | 5902956075192 |  |  | BiT 500®CH 61G0,5 mm² 300/500V | Giętkie kable sterownicze i zasilające o bardzo wysokiej odporności ogniowej, przeznaczone do pracy w energetycznych urządzeniach kontrolnych, zabezpieczających oraz do obwodów sterowania, a także do zasilania w energię elektryczną odbiorników małej mocy, urządzeń ruchomych i przenośnych. Dzięki ekranowaniu kabel nadaje się do połączeń w miejscach narażonych na działanie pola elektromagnetycznego, szczególnie w środowisku przemysłowym. Przy obustronnym uziemieniu ekranu spełnia wymogi kompatybilności elektromagnetycznej (EMC). Nadają się do instalowania na stałe oraz do połączeń ruchomych w urządzeniach przemysłowych, liniach technologicznych, maszynach pracujących w pomieszczeniach suchych i wilgotnych. Kable są w pełni bezhalogenowe i ograniczają rozprzestrzenianie pożaru po instalacji kablowej. | [10 empty] | Zakłady Kablowe BITNER Sp. z o.o. | SB5529 | Bezhalogenowe, giętkie kable sterownicze, ekran oplot z pasemek miedzianych ocynowanych gęstośc krycia 85%, żyły numerowane, do zastosowań wnętrzowych, ,300/500V |  |  | BITNER | [6 empty] | true | true | 12 | PL | [11 empty] | n91 | no_discount_group | no_bonus_group | NOT_RELEVANT | NONE | NOT_RELEVANT | NONE | [33 empty] | 27.32.13.0 |  |  | 0 | 24 | 24 |  |  |  |  | 8544 49 95 | [8 empty] | EC003250 | KMT | KMT | 1 | 1 | [32 empty] | net_list | 119261 | PLN | 0.23 |  |  |  | 2025-07-24 |  |  | KMT | [13 empty] | https://bitner.com.pl/data/t4_text/649x234_031023241116_500%20CH.JPG |  |  |  | https://bitner.com.pl/data/t4txt_photos/024349141019_35_BiT%20500%20CH_300_500.pdf |  |  |  | https://bitner.com.pl/data/t4txt_photos/123654270423_0208_DWU_S_2304_BiT_500_CH_w.6.pdf |  |  |  | https://bitner.com.pl/data/t4txt_photos/012013200521_0041_3_UE_BITNER_BiT_500_CH_HCH.pdf
SB5530 | 5902956075208 |  |  | BiT 500®CH 2x0,75 mm² 300/500V | Giętkie kable sterownicze i zasilające o bardzo wysokiej odporności ogniowej, przeznaczone do pracy w energetycznych urządzeniach kontrolnych, zabezpieczających oraz do obwodów sterowania, a także do zasilania w energię elektryczną odbiorników małej mocy, urządzeń ruchomych i przenośnych. Dzięki ekranowaniu kabel nadaje się do połączeń w miejscach narażonych na działanie pola elektromagnetycznego, szczególnie w środowisku przemysłowym. Przy obustronnym uziemieniu ekranu spełnia wymogi kompatybilności elektromagnetycznej (EMC). Nadają się do instalowania na stałe oraz do połączeń ruchomych w urządzeniach przemysłowych, liniach technologicznych, maszynach pracujących w pomieszczeniach suchych i wilgotnych. Kable są w pełni bezhalogenowe i ograniczają rozprzestrzenianie pożaru po instalacji kablowej. | [10 empty] | Zakłady Kablowe BITNER Sp. z o.o. | SB5530 | Bezhalogenowe, giętkie kable sterownicze, ekran oplot z pasemek miedzianych ocynowanych gęstośc krycia 85%, żyły numerowane, do zastosowań wnętrzowych, ,300/500V |  |  | BITNER | [6 empty] | true | true | 12 | PL | [11 empty] | n91 | no_discount_group | no_bonus_group | NOT_RELEVANT | NONE | NOT_RELEVANT | NONE | [33 empty] | 27.32.13.0 |  |  | 0 | 24 | 24 |  |  |  |  | 8544 49 95 | [8 empty] | EC003250 | KMT | KMT | 1 | 1 | [32 empty] | net_list | 9161 | PLN | 0.23 |  |  |  | 2025-07-24 |  |  | KMT | [13 empty] | https://bitner.com.pl/data/t4_text/649x234_031023241116_500%20CH.JPG |  |  |  | https://bitner.com.pl/data/t4txt_photos/024349141019_35_BiT%20500%20CH_300_500.pdf |  |  |  | https://bitner.com.pl/data/t4txt_photos/123654270423_0208_DWU_S_2304_BiT_500_CH_w.6.pdf |  |  |  | https://bitner.com.pl/data/t4txt_photos/012013200521_0041_3_UE_BITNER_BiT_500_CH_HCH.pdf
SB5531 | 5902956075215 |  |  | BiT 500®CH 3G0,75 mm² 300/500V | Giętkie kable sterownicze i zasilające o bardzo wysokiej odporności ogniowej, przeznaczone do pracy w energetycznych urządzeniach kontrolnych, zabezpieczających oraz do obwodów sterowania, a także do zasilania w energię elektryczną odbiorników małej mocy, urządzeń ruchomych i przenośnych. Dzięki ekranowaniu kabel nadaje się do połączeń w miejscach narażonych na działanie pola elektromagnetycznego, szczególnie w środowisku przemysłowym. Przy obustronnym uziemieniu ekranu spełnia wymogi kompatybilności elektromagnetycznej (EMC). Nadają się do instalowania na stałe oraz do połączeń ruchomych w urządzeniach przemysłowych, liniach technologicznych, maszynach pracujących w pomieszczeniach suchych i wilgotnych. Kable są w pełni bezhalogenowe i ograniczają rozprzestrzenianie pożaru po instalacji kablowej. | [10 empty] | Zakłady Kablowe BITNER Sp. z o.o. | SB5531 | Bezhalogenowe, giętkie kable sterownicze, ekran oplot z pasemek miedzianych ocynowanych gęstośc krycia 85%, żyły numerowane, do zastosowań wnętrzowych, ,300/500V |  |  | BITNER | [6 empty] | true | true | 12 | PL | [11 empty] | n91 | no_discount_group | no_bonus_group | NOT_RELEVANT | NONE | NOT_RELEVANT | NONE | [33 empty] | 27.32.13.0 |  |  | 0 | 24 | 24 |  |  |  |  | 8544 49 95 | [8 empty] | EC003250 | KMT | KMT | 1 | 1 | [32 empty] | net_list | 11492 | PLN | 0.23 |  |  |  | 2025-07-24 |  |  | KMT | [13 empty] | https://bitner.com.pl/data/t4_text/649x234_031023241116_500%20CH.JPG |  |  |  | https://bitner.com.pl/data/t4txt_photos/024349141019_35_BiT%20500%20CH_300_500.pdf |  |  |  | https://bitner.com.pl/data/t4txt_photos/123654270423_0208_DWU_S_2304_BiT_500_CH_w.6.pdf |  |  |  | https://bitner.com.pl/data/t4txt_photos/012013200521_0041_3_UE_BITNER_BiT_500_CH_HCH.pdf
SB5532 | 5902956322692 |  |  | BiT 500®CH 3x0,75 mm² 300/500V | Giętkie kable sterownicze i zasilające o bardzo wysokiej odporności ogniowej, przeznaczone do pracy w energetycznych urządzeniach kontrolnych, zabezpieczających oraz do obwodów sterowania, a także do zasilania w energię elektryczną odbiorników małej mocy, urządzeń ruchomych i przenośnych. Dzięki ekranowaniu kabel nadaje się do połączeń w miejscach narażonych na działanie pola elektromagnetycznego, szczególnie w środowisku przemysłowym. Przy obustronnym uziemieniu ekranu spełnia wymogi kompatybilności elektromagnetycznej (EMC). Nadają się do instalowania na stałe oraz do połączeń ruchomych w urządzeniach przemysłowych, liniach technologicznych, maszynach pracujących w pomieszczeniach suchych i wilgotnych. Kable są w pełni bezhalogenowe i ograniczają rozprzestrzenianie pożaru po instalacji kablowej. | [10 empty] | Zakłady Kablowe BITNER Sp. z o.o. | SB5532 | Bezhalogenowe, giętkie kable sterownicze, ekran oplot z pasemek miedzianych ocynowanych gęstośc krycia 85%, żyły numerowane, do zastosowań wnętrzowych, ,300/500V |  |  | BITNER | [6 empty] | true | true | 12 | PL | [11 empty] | n91 | no_discount_group | no_bonus_group | NOT_RELEVANT | NONE | NOT_RELEVANT | NONE | [33 empty] | 27.32.13.0 |  |  | 0 | 24 | 24 |  |  |  |  | 8544 49 95 | [8 empty] | EC003250 | KMT | KMT | 1 | 1 | [32 empty] | net_list | 12648 | PLN | 0.23 |  |  |  | 2025-07-24 |  |  | KMT | [13 empty] | https://bitner.com.pl/data/t4_text/649x234_031023241116_500%20CH.JPG |  |  |  | https://bitner.com.pl/data/t4txt_photos/024349141019_35_BiT%20500%20CH_300_500.pdf |  |  |  | https://bitner.com.pl/data/t4txt_photos/123654270423_0208_DWU_S_2304_BiT_500_CH_w.6.pdf |  |  |  | https://bitner.com.pl/data/t4txt_photos/012013200521_0041_3_UE_BITNER_BiT_500_CH_HCH.pdf
SB5533 | 5902956075239 |  |  | BiT 500®CH 4G0,75 mm² 300/500V | Giętkie kable sterownicze i zasilające o bardzo wysokiej odporności ogniowej, przeznaczone do pracy w energetycznych urządzeniach kontrolnych, zabezpieczających oraz do obwodów sterowania, a także do zasilania w energię elektryczną odbiorników małej mocy, urządzeń ruchomych i przenośnych. Dzięki ekranowaniu kabel nadaje się do połączeń w miejscach narażonych na działanie pola elektromagnetycznego, szczególnie w środowisku przemysłowym. Przy obustronnym uziemieniu ekranu spełnia wymogi kompatybilności elektromagnetycznej (EMC). Nadają się do instalowania na stałe oraz do połączeń ruchomych w urządzeniach przemysłowych, liniach technologicznych, maszynach pracujących w pomieszczeniach suchych i wilgotnych. Kable są w pełni bezhalogenowe i ograniczają rozprzestrzenianie pożaru po instalacji kablowej. | [10 empty] | Zakłady Kablowe BITNER Sp. z o.o. | SB5533 | Bezhalogenowe, giętkie kable sterownicze, ekran oplot z pasemek miedzianych ocynowanych gęstośc krycia 85%, żyły numerowane, do zastosowań wnętrzowych, ,300/500V |  |  | BITNER | [6 empty] | true | true | 12 | PL | [11 empty] | n91 | no_discount_group | no_bonus_group | NOT_RELEVANT | NONE | NOT_RELEVANT | NONE | [33 empty] | 27.32.13.0 |  |  | 0 | 24 | 24 |  |  |  |  | 8544 49 95 | [8 empty] | EC003250 | KMT | KMT | 1 | 1 | [32 empty] | net_list | 14472 | PLN | 0.23 |  |  |  | 2025-07-24 |  |  | KMT | [13 empty] | https://bitner.com.pl/data/t4_text/649x234_031023241116_500%20CH.JPG |  |  |  | https://bitner.com.pl/data/t4txt_photos/024349141019_35_BiT%20500%20CH_300_500.pdf |  |  |  | https://bitner.com.pl/data/t4txt_photos/123654270423_0208_DWU_S_2304_BiT_500_CH_w.6.pdf |  |  |  | https://bitner.com.pl/data/t4txt_photos/012013200521_0041_3_UE_BITNER_BiT_500_CH_HCH.pdf
SB5534 | 5902956075246 |  |  | BiT 500®CH 4x0,75 mm² 300/500V | Giętkie kable sterownicze i zasilające o bardzo wysokiej odporności ogniowej, przeznaczone do pracy w energetycznych urządzeniach kontrolnych, zabezpieczających oraz do obwodów sterowania, a także do zasilania w energię elektryczną odbiorników małej mocy, urządzeń ruchomych i przenośnych. Dzięki ekranowaniu kabel nadaje się do połączeń w miejscach narażonych na działanie pola elektromagnetycznego, szczególnie w środowisku przemysłowym. Przy obustronnym uziemieniu ekranu spełnia wymogi kompatybilności elektromagnetycznej (EMC). Nadają się do instalowania na stałe oraz do połączeń ruchomych w urządzeniach przemysłowych, liniach technologicznych, maszynach pracujących w pomieszczeniach suchych i wilgotnych. Kable są w pełni bezhalogenowe i ograniczają rozprzestrzenianie pożaru po instalacji kablowej. | [10 empty] | Zakłady Kablowe BITNER Sp. z o.o. | SB5534 | Bezhalogenowe, giętkie kable sterownicze, ekran oplot z pasemek miedzianych ocynowanych gęstośc krycia 85%, żyły numerowane, do zastosowań wnętrzowych, ,300/500V |  |  | BITNER | [6 empty] | true | true | 12 | PL | [11 empty] | n91 | no_discount_group | no_bonus_group | NOT_RELEVANT | NONE | NOT_RELEVANT | NONE | [33 empty] | 27.32.13.0 |  |  | 0 | 24 | 24 |  |  |  |  | 8544 49 95 | [8 empty] | EC003250 | KMT | KMT | 1 | 1 | [32 empty] | net_list | 15908 | PLN | 0.23 |  |  |  | 2025-07-24 |  |  | KMT | [13 empty] | https://bitner.com.pl/data/t4_text/649x234_031023241116_500%20CH.JPG |  |  |  | https://bitner.com.pl/data/t4txt_photos/024349141019_35_BiT%20500%20CH_300_500.pdf |  |  |  | https://bitner.com.pl/data/t4txt_photos/123654270423_0208_DWU_S_2304_BiT_500_CH_w.6.pdf |  |  |  | https://bitner.com.pl/data/t4txt_photos/012013200521_0041_3_UE_BITNER_BiT_500_CH_HCH.pdf
SB5535 | 5902956075253 |  |  | BiT 500®CH 5G0,75 mm² 300/500V | Giętkie kable sterownicze i zasilające o bardzo wysokiej odporności ogniowej, przeznaczone do pracy w energetycznych urządzeniach kontrolnych, zabezpieczających oraz do obwodów sterowania, a także do zasilania w energię elektryczną odbiorników małej mocy, urządzeń ruchomych i przenośnych. Dzięki ekranowaniu kabel nadaje się do połączeń w miejscach narażonych na działanie pola elektromagnetycznego, szczególnie w środowisku przemysłowym. Przy obustronnym uziemieniu ekranu spełnia wymogi kompatybilności elektromagnetycznej (EMC). Nadają się do instalowania na stałe oraz do połączeń ruchomych w urządzeniach przemysłowych, liniach technologicznych, maszynach pracujących w pomieszczeniach suchych i wilgotnych. Kable są w pełni bezhalogenowe i ograniczają rozprzestrzenianie pożaru po instalacji kablowej. | [10 empty] | Zakłady Kablowe BITNER Sp. z o.o. | SB5535 | Bezhalogenowe, giętkie kable sterownicze, ekran oplot z pasemek miedzianych ocynowanych gęstośc krycia 85%, żyły numerowane, do zastosowań wnętrzowych, ,300/500V |  |  | BITNER | [6 empty] | true | true | 12 | PL | [11 empty] | n91 | no_discount_group | no_bonus_group | NOT_RELEVANT | NONE | NOT_RELEVANT | NONE | [33 empty] | 27.32.13.0 |  |  | 0 | 24 | 24 |  |  |  |  | 8544 49 95 | [8 empty] | EC003250 | KMT | KMT | 1 | 1 | [32 empty] | net_list | 17471 | PLN | 0.23 |  |  |  | 2025-07-24 |  |  | KMT | [13 empty] | https://bitner.com.pl/data/t4_text/649x234_031023241116_500%20CH.JPG |  |  |  | https://bitner.com.pl/data/t4txt_photos/024349141019_35_BiT%20500%20CH_300_500.pdf |  |  |  | https://bitner.com.pl/data/t4txt_photos/123654270423_0208_DWU_S_2304_BiT_500_CH_w.6.pdf |  |  |  | https://bitner.com.pl/data/t4txt_photos/012013200521_0041_3_UE_BITNER_BiT_500_CH_HCH.pdf
SB5536 | 5902956075260 |  |  | BiT 500®CH 5x0,75 mm² 300/500V | Giętkie kable sterownicze i zasilające o bardzo wysokiej odporności ogniowej, przeznaczone do pracy w energetycznych urządzeniach kontrolnych, zabezpieczających oraz do obwodów sterowania, a także do zasilania w energię elektryczną odbiorników małej mocy, urządzeń ruchomych i przenośnych. Dzięki ekranowaniu kabel nadaje się do połączeń w miejscach narażonych na działanie pola elektromagnetycznego, szczególnie w środowisku przemysłowym. Przy obustronnym uziemieniu ekranu spełnia wymogi kompatybilności elektromagnetycznej (EMC). Nadają się do instalowania na stałe oraz do połączeń ruchomych w urządzeniach przemysłowych, liniach technologicznych, maszynach pracujących w pomieszczeniach suchych i wilgotnych. Kable są w pełni bezhalogenowe i ograniczają rozprzestrzenianie pożaru po instalacji kablowej. | [10 empty] | Zakłady Kablowe BITNER Sp. z o.o. | SB5536 | Bezhalogenowe, giętkie kable sterownicze, ekran oplot z pasemek miedzianych ocynowanych gęstośc krycia 85%, żyły numerowane, do zastosowań wnętrzowych, ,300/500V |  |  | BITNER | [6 empty] | true | true | 12 | PL | [11 empty] | n91 | no_discount_group | no_bonus_group | NOT_RELEVANT | NONE | NOT_RELEVANT | NONE | [33 empty] | 27.32.13.0 |  |  | 0 | 24 | 24 |  |  |  |  | 8544 49 95 | [8 empty] | EC003250 | KMT | KMT | 1 | 1 | [32 empty] | net_list | 19236 | PLN | 0.23 |  |  |  | 2025-07-24 |  |  | KMT | [13 empty] | https://bitner.com.pl/data/t4_text/649x234_031023241116_500%20CH.JPG |  |  |  | https://bitner.com.pl/data/t4txt_photos/024349141019_35_BiT%20500%20CH_300_500.pdf |  |  |  | https://bitner.com.pl/data/t4txt_photos/123654270423_0208_DWU_S_2304_BiT_500_CH_w.6.pdf |  |  |  | https://bitner.com.pl/data/t4txt_photos/012013200521_0041_3_UE_BITNER_BiT_500_CH_HCH.pdf
SB5537 | 5902956075277 |  |  | BiT 500®CH 6G0,75 mm² 300/500V | Giętkie kable sterownicze i zasilające o bardzo wysokiej odporności ogniowej, przeznaczone do pracy w energetycznych urządzeniach kontrolnych, zabezpieczających oraz do obwodów sterowania, a także do zasilania w energię elektryczną odbiorników małej mocy, urządzeń ruchomych i przenośnych. Dzięki ekranowaniu kabel nadaje się do połączeń w miejscach narażonych na działanie pola elektromagnetycznego, szczególnie w środowisku przemysłowym. Przy obustronnym uziemieniu ekranu spełnia wymogi kompatybilności elektromagnetycznej (EMC). Nadają się do instalowania na stałe oraz do połączeń ruchomych w urządzeniach przemysłowych, liniach technologicznych, maszynach pracujących w pomieszczeniach suchych i wilgotnych. Kable są w pełni bezhalogenowe i ograniczają rozprzestrzenianie pożaru po instalacji kablowej. | [10 empty] | Zakłady Kablowe BITNER Sp. z o.o. | SB5537 | Bezhalogenowe, giętkie kable sterownicze, ekran oplot z pasemek miedzianych ocynowanych gęstośc krycia 85%, żyły numerowane, do zastosowań wnętrzowych, ,300/500V |  |  | BITNER | [6 empty] | true | true | 12 | PL | [11 empty] | n91 | no_discount_group | no_bonus_group | NOT_RELEVANT | NONE | NOT_RELEVANT | NONE | [33 empty] | 27.32.13.0 |  |  | 0 | 24 | 24 |  |  |  |  | 8544 49 95 | [8 empty] | EC003250 | KMT | KMT | 1 | 1 | [32 empty] | net_list | 23313 | PLN | 0.23 |  |  |  | 2025-07-24 |  |  | KMT | [13 empty] | https://bitner.com.pl/data/t4_text/649x234_031023241116_500%20CH.JPG |  |  |  | https://bitner.com.pl/data/t4txt_photos/024349141019_35_BiT%20500%20CH_300_500.pdf |  |  |  | https://bitner.com.pl/data/t4txt_photos/123654270423_0208_DWU_S_2304_BiT_500_CH_w.6.pdf |  |  |  | https://bitner.com.pl/data/t4txt_photos/012013200521_0041_3_UE_BITNER_BiT_500_CH_HCH.pdf
SB5538 | 5902956075284 |  |  | BiT 500®CH 6x0,75 mm² 300/500V | Giętkie kable sterownicze i zasilające o bardzo wysokiej odporności ogniowej, przeznaczone do pracy w energetycznych urządzeniach kontrolnych, zabezpieczających oraz do obwodów sterowania, a także do zasilania w energię elektryczną odbiorników małej mocy, urządzeń ruchomych i przenośnych. Dzięki ekranowaniu kabel nadaje się do połączeń w miejscach narażonych na działanie pola elektromagnetycznego, szczególnie w środowisku przemysłowym. Przy obustronnym uziemieniu ekranu spełnia wymogi kompatybilności elektromagnetycznej (EMC). Nadają się do instalowania na stałe oraz do połączeń ruchomych w urządzeniach przemysłowych, liniach technologicznych, maszynach pracujących w pomieszczeniach suchych i wilgotnych. Kable są w pełni bezhalogenowe i ograniczają rozprzestrzenianie pożaru po instalacji kablowej. | [10 empty] | Zakłady Kablowe BITNER Sp. z o.o. | SB5538 | Bezhalogenowe, giętkie kable sterownicze, ekran oplot z pasemek miedzianych ocynowanych gęstośc krycia 85%, żyły numerowane, do zastosowań wnętrzowych, ,300/500V |  |  | BITNER | [6 empty] | true | true | 12 | PL | [11 empty] | n91 | no_discount_group | no_bonus_group | NOT_RELEVANT | NONE | NOT_RELEVANT | NONE | [33 empty] | 27.32.13.0 |  |  | 0 | 24 | 24 |  |  |  |  | 8544 49 95 | [8 empty] | EC003250 | KMT | KMT | 1 | 1 | [32 empty] | net_list | 25653 | PLN | 0.23 |  |  |  | 2025-07-24 |  |  | KMT | [13 empty] | https://bitner.com.pl/data/t4_text/649x234_031023241116_500%20CH.JPG |  |  |  | https://bitner.com.pl/data/t4txt_photos/024349141019_35_BiT%20500%20CH_300_500.pdf |  |  |  | https://bitner.com.pl/data/t4txt_photos/123654270423_0208_DWU_S_2304_BiT_500_CH_w.6.pdf |  |  |  | https://bitner.com.pl/data/t4txt_photos/012013200521_0041_3_UE_BITNER_BiT_500_CH_HCH.pdf
SB5539 | 5902956075291 |  |  | BiT 500®CH 7G0,75 mm² 300/500V | Giętkie kable sterownicze i zasilające o bardzo wysokiej odporności ogniowej, przeznaczone do pracy w energetycznych urządzeniach kontrolnych, zabezpieczających oraz do obwodów sterowania, a także do zasilania w energię elektryczną odbiorników małej mocy, urządzeń ruchomych i przenośnych. Dzięki ekranowaniu kabel nadaje się do połączeń w miejscach narażonych na działanie pola elektromagnetycznego, szczególnie w środowisku przemysłowym. Przy obustronnym uziemieniu ekranu spełnia wymogi kompatybilności elektromagnetycznej (EMC). Nadają się do instalowania na stałe oraz do połączeń ruchomych w urządzeniach przemysłowych, liniach technologicznych, maszynach pracujących w pomieszczeniach suchych i wilgotnych. Kable są w pełni bezhalogenowe i ograniczają rozprzestrzenianie pożaru po instalacji kablowej. | [10 empty] | Zakłady Kablowe BITNER Sp. z o.o. | SB5539 | Bezhalogenowe, giętkie kable sterownicze, ekran oplot z pasemek miedzianych ocynowanych gęstośc krycia 85%, żyły numerowane, do zastosowań wnętrzowych, ,300/500V |  |  | BITNER | [6 empty] | true | true | 12 | PL | [11 empty] | n91 | no_discount_group | no_bonus_group | NOT_RELEVANT | NONE | NOT_RELEVANT | NONE | [33 empty] | 27.32.13.0 |  |  | 0 | 24 | 24 |  |  |  |  | 8544 49 95 | [8 empty] | EC003250 | KMT | KMT | 1 | 1 | [32 empty] | net_list | 25428 | PLN | 0.23 |  |  |  | 2025-07-24 |  |  | KMT | [13 empty] | https://bitner.com.pl/data/t4_text/649x234_031023241116_500%20CH.JPG |  |  |  | https://bitner.com.pl/data/t4txt_photos/024349141019_35_BiT%20500%20CH_300_500.pdf |  |  |  | https://bitner.com.pl/data/t4txt_photos/123654270423_0208_DWU_S_2304_BiT_500_CH_w.6.pdf |  |  |  | https://bitner.com.pl/data/t4txt_photos/012013200521_0041_3_UE_BITNER_BiT_500_CH_HCH.pdf
SB5540 | 5902956075307 |  |  | BiT 500®CH 7x0,75 mm² 300/500V | Giętkie kable sterownicze i zasilające o bardzo wysokiej odporności ogniowej, przeznaczone do pracy w energetycznych urządzeniach kontrolnych, zabezpieczających oraz do obwodów sterowania, a także do zasilania w energię elektryczną odbiorników małej mocy, urządzeń ruchomych i przenośnych. Dzięki ekranowaniu kabel nadaje się do połączeń w miejscach narażonych na działanie pola elektromagnetycznego, szczególnie w środowisku przemysłowym. Przy obustronnym uziemieniu ekranu spełnia wymogi kompatybilności elektromagnetycznej (EMC). Nadają się do instalowania na stałe oraz do połączeń ruchomych w urządzeniach przemysłowych, liniach technologicznych, maszynach pracujących w pomieszczeniach suchych i wilgotnych. Kable są w pełni bezhalogenowe i ograniczają rozprzestrzenianie pożaru po instalacji kablowej. | [10 empty] | Zakłady Kablowe BITNER Sp. z o.o. | SB5540 | Bezhalogenowe, giętkie kable sterownicze, ekran oplot z pasemek miedzianych ocynowanych gęstośc krycia 85%, żyły numerowane, do zastosowań wnętrzowych, ,300/500V |  |  | BITNER | [6 empty] | true | true | 12 | PL | [11 empty] | n91 | no_discount_group | no_bonus_group | NOT_RELEVANT | NONE | NOT_RELEVANT | NONE | [33 empty] | 27.32.13.0 |  |  | 0 | 24 | 24 |  |  |  |  | 8544 49 95 | [8 empty] | EC003250 | KMT | KMT | 1 | 1 | [32 empty] | net_list | 27980 | PLN | 0.23 |  |  |  | 2025-07-24 |  |  | KMT | [13 empty] | https://bitner.com.pl/data/t4_text/649x234_031023241116_500%20CH.JPG |  |  |  | https://bitner.com.pl/data/t4txt_photos/024349141019_35_BiT%20500%20CH_300_500.pdf |  |  |  | https://bitner.com.pl/data/t4txt_photos/123654270423_0208_DWU_S_2304_BiT_500_CH_w.6.pdf |  |  |  | https://bitner.com.pl/data/t4txt_photos/012013200521_0041_3_UE_BITNER_BiT_500_CH_HCH.pdf
SB5541 | 5902956075314 |  |  | BiT 500®CH 8G0,75 mm² 300/500V | Giętkie kable sterownicze i zasilające o bardzo wysokiej odporności ogniowej, przeznaczone do pracy w energetycznych urządzeniach kontrolnych, zabezpieczających oraz do obwodów sterowania, a także do zasilania w energię elektryczną odbiorników małej mocy, urządzeń ruchomych i przenośnych. Dzięki ekranowaniu kabel nadaje się do połączeń w miejscach narażonych na działanie pola elektromagnetycznego, szczególnie w środowisku przemysłowym. Przy obustronnym uziemieniu ekranu spełnia wymogi kompatybilności elektromagnetycznej (EMC). Nadają się do instalowania na stałe oraz do połączeń ruchomych w urządzeniach przemysłowych, liniach technologicznych, maszynach pracujących w pomieszczeniach suchych i wilgotnych. Kable są w pełni bezhalogenowe i ograniczają rozprzestrzenianie pożaru po instalacji kablowej. | [10 empty] | Zakłady Kablowe BITNER Sp. z o.o. | SB5541 | Bezhalogenowe, giętkie kable sterownicze, ekran oplot z pasemek miedzianych ocynowanych gęstośc krycia 85%, żyły numerowane, do zastosowań wnętrzowych, ,300/500V |  |  | BITNER | [6 empty] | true | true | 12 | PL | [11 empty] | n91 | no_discount_group | no_bonus_group | NOT_RELEVANT | NONE | NOT_RELEVANT | NONE | [33 empty] | 27.32.13.0 |  |  | 0 | 24 | 24 |  |  |  |  | 8544 49 95 | [8 empty] | EC003250 | KMT | KMT | 1 | 1 | [32 empty] | net_list | 29156 | PLN | 0.23 |  |  |  | 2025-07-24 |  |  | KMT | [13 empty] | https://bitner.com.pl/data/t4_text/649x234_031023241116_500%20CH.JPG |  |  |  | https://bitner.com.pl/data/t4txt_photos/024349141019_35_BiT%20500%20CH_300_500.pdf |  |  |  | https://bitner.com.pl/data/t4txt_photos/123654270423_0208_DWU_S_2304_BiT_500_CH_w.6.pdf |  |  |  | https://bitner.com.pl/data/t4txt_photos/012013200521_0041_3_UE_BITNER_BiT_500_CH_HCH.pdf
SB5542 | 5902956322630 |  |  | BiT 500®CH 8x0,75 mm² 300/500V | Giętkie kable sterownicze i zasilające o bardzo wysokiej odporności ogniowej, przeznaczone do pracy w energetycznych urządzeniach kontrolnych, zabezpieczających oraz do obwodów sterowania, a także do zasilania w energię elektryczną odbiorników małej mocy, urządzeń ruchomych i przenośnych. Dzięki ekranowaniu kabel nadaje się do połączeń w miejscach narażonych na działanie pola elektromagnetycznego, szczególnie w środowisku przemysłowym. Przy obustronnym uziemieniu ekranu spełnia wymogi kompatybilności elektromagnetycznej (EMC). Nadają się do instalowania na stałe oraz do połączeń ruchomych w urządzeniach przemysłowych, liniach technologicznych, maszynach pracujących w pomieszczeniach suchych i wilgotnych. Kable są w pełni bezhalogenowe i ograniczają rozprzestrzenianie pożaru po instalacji kablowej. | [10 empty] | Zakłady Kablowe BITNER Sp. z o.o. | SB5542 | Bezhalogenowe, giętkie kable sterownicze, ekran oplot z pasemek miedzianych ocynowanych gęstośc krycia 85%, żyły numerowane, do zastosowań wnętrzowych, ,300/500V |  |  | BITNER | [6 empty] | true | true | 12 | PL | [11 empty] | n91 | no_discount_group | no_bonus_group | NOT_RELEVANT | NONE | NOT_RELEVANT | NONE | [33 empty] | 27.32.13.0 |  |  | 0 | 24 | 24 |  |  |  |  | 8544 49 95 | [8 empty] | EC003250 | KMT | KMT | 1 | 1 | [32 empty] | net_list | 32078 | PLN | 0.23 |  |  |  | 2025-07-24 |  |  | KMT | [13 empty] | https://bitner.com.pl/data/t4_text/649x234_031023241116_500%20CH.JPG |  |  |  | https://bitner.com.pl/data/t4txt_photos/024349141019_35_BiT%20500%20CH_300_500.pdf |  |  |  | https://bitner.com.pl/data/t4txt_photos/123654270423_0208_DWU_S_2304_BiT_500_CH_w.6.pdf |  |  |  | https://bitner.com.pl/data/t4txt_photos/012013200521_0041_3_UE_BITNER_BiT_500_CH_HCH.pdf
SB5543 | 5902956075338 |  |  | BiT 500®CH 10G0,75 mm² 300/500V | Giętkie kable sterownicze i zasilające o bardzo wysokiej odporności ogniowej, przeznaczone do pracy w energetycznych urządzeniach kontrolnych, zabezpieczających oraz do obwodów sterowania, a także do zasilania w energię elektryczną odbiorników małej mocy, urządzeń ruchomych i przenośnych. Dzięki ekranowaniu kabel nadaje się do połączeń w miejscach narażonych na działanie pola elektromagnetycznego, szczególnie w środowisku przemysłowym. Przy obustronnym uziemieniu ekranu spełnia wymogi kompatybilności elektromagnetycznej (EMC). Nadają się do instalowania na stałe oraz do połączeń ruchomych w urządzeniach przemysłowych, liniach technologicznych, maszynach pracujących w pomieszczeniach suchych i wilgotnych. Kable są w pełni bezhalogenowe i ograniczają rozprzestrzenianie pożaru po instalacji kablowej. | [10 empty] | Zakłady Kablowe BITNER Sp. z o.o. | SB5543 | Bezhalogenowe, giętkie kable sterownicze, ekran oplot z pasemek miedzianych ocynowanych gęstośc krycia 85%, żyły numerowane, do zastosowań wnętrzowych, ,300/500V |  |  | BITNER | [6 empty] | true | true | 12 | PL | [11 empty] | n91 | no_discount_group | no_bonus_group | NOT_RELEVANT | NONE | NOT_RELEVANT | NONE | [33 empty] | 27.32.13.0 |  |  | 0 | 24 | 24 |  |  |  |  | 8544 49 95 | [8 empty] | EC003250 | KMT | KMT | 1 | 1 | [32 empty] | net_list | 35824 | PLN | 0.23 |  |  |  | 2025-07-24 |  |  | KMT | [13 empty] | https://bitner.com.pl/data/t4_text/649x234_031023241116_500%20CH.JPG |  |  |  | https://bitner.com.pl/data/t4txt_photos/024349141019_35_BiT%20500%20CH_300_500.pdf |  |  |  | https://bitner.com.pl/data/t4txt_photos/123654270423_0208_DWU_S_2304_BiT_500_CH_w.6.pdf |  |  |  | https://bitner.com.pl/data/t4txt_photos/012013200521_0041_3_UE_BITNER_BiT_500_CH_HCH.pdf
SB5544 | 5902956075345 |  |  | BiT 500®CH 12G0,75 mm² 300/500V | Giętkie kable sterownicze i zasilające o bardzo wysokiej odporności ogniowej, przeznaczone do pracy w energetycznych urządzeniach kontrolnych, zabezpieczających oraz do obwodów sterowania, a także do zasilania w energię elektryczną odbiorników małej mocy, urządzeń ruchomych i przenośnych. Dzięki ekranowaniu kabel nadaje się do połączeń w miejscach narażonych na działanie pola elektromagnetycznego, szczególnie w środowisku przemysłowym. Przy obustronnym uziemieniu ekranu spełnia wymogi kompatybilności elektromagnetycznej (EMC). Nadają się do instalowania na stałe oraz do połączeń ruchomych w urządzeniach przemysłowych, liniach technologicznych, maszynach pracujących w pomieszczeniach suchych i wilgotnych. Kable są w pełni bezhalogenowe i ograniczają rozprzestrzenianie pożaru po instalacji kablowej. | [10 empty] | Zakłady Kablowe BITNER Sp. z o.o. | SB5544 | Bezhalogenowe, giętkie kable sterownicze, ekran oplot z pasemek miedzianych ocynowanych gęstośc krycia 85%, żyły numerowane, do zastosowań wnętrzowych, ,300/500V |  |  | BITNER | [6 empty] | true | true | 12 | PL | [11 empty] | n91 | no_discount_group | no_bonus_group | NOT_RELEVANT | NONE | NOT_RELEVANT | NONE | [33 empty] | 27.32.13.0 |  |  | 0 | 24 | 24 |  |  |  |  | 8544 49 95 | [8 empty] | EC003250 | KMT | KMT | 1 | 1 | [32 empty] | net_list | 39975 | PLN | 0.23 |  |  |  | 2025-07-24 |  |  | KMT | [13 empty] | https://bitner.com.pl/data/t4_text/649x234_031023241116_500%20CH.JPG |  |  |  | https://bitner.com.pl/data/t4txt_photos/024349141019_35_BiT%20500%20CH_300_500.pdf |  |  |  | https://bitner.com.pl/data/t4txt_photos/123654270423_0208_DWU_S_2304_BiT_500_CH_w.6.pdf |  |  |  | https://bitner.com.pl/data/t4txt_photos/012013200521_0041_3_UE_BITNER_BiT_500_CH_HCH.pdf
SB5545 | 5902956075352 |  |  | BiT 500®CH 12x0,75 mm² 300/500V | Giętkie kable sterownicze i zasilające o bardzo wysokiej odporności ogniowej, przeznaczone do pracy w energetycznych urządzeniach kontrolnych, zabezpieczających oraz do obwodów sterowania, a także do zasilania w energię elektryczną odbiorników małej mocy, urządzeń ruchomych i przenośnych. Dzięki ekranowaniu kabel nadaje się do połączeń w miejscach narażonych na działanie pola elektromagnetycznego, szczególnie w środowisku przemysłowym. Przy obustronnym uziemieniu ekranu spełnia wymogi kompatybilności elektromagnetycznej (EMC). Nadają się do instalowania na stałe oraz do połączeń ruchomych w urządzeniach przemysłowych, liniach technologicznych, maszynach pracujących w pomieszczeniach suchych i wilgotnych. Kable są w pełni bezhalogenowe i ograniczają rozprzestrzenianie pożaru po instalacji kablowej. | [10 empty] | Zakłady Kablowe BITNER Sp. z o.o. | SB5545 | Bezhalogenowe, giętkie kable sterownicze, ekran oplot z pasemek miedzianych ocynowanych gęstośc krycia 85%, żyły numerowane, do zastosowań wnętrzowych, ,300/500V |  |  | BITNER | [6 empty] | true | true | 12 | PL | [11 empty] | n91 | no_discount_group | no_bonus_group | NOT_RELEVANT | NONE | NOT_RELEVANT | NONE | [33 empty] | 27.32.13.0 |  |  | 0 | 24 | 24 |  |  |  |  | 8544 49 95 | [8 empty] | EC003250 | KMT | KMT | 1 | 1 | [32 empty] | net_list | 43975 | PLN | 0.23 |  |  |  | 2025-07-24 |  |  | KMT | [13 empty] | https://bitner.com.pl/data/t4_text/649x234_031023241116_500%20CH.JPG |  |  |  | https://bitner.com.pl/data/t4txt_photos/024349141019_35_BiT%20500%20CH_300_500.pdf |  |  |  | https://bitner.com.pl/data/t4txt_photos/123654270423_0208_DWU_S_2304_BiT_500_CH_w.6.pdf |  |  |  | https://bitner.com.pl/data/t4txt_photos/012013200521_0041_3_UE_BITNER_BiT_500_CH_HCH.pdf
SB5546 | 5902956075369 |  |  | BiT 500®CH 14G0,75 mm² 300/500V | Giętkie kable sterownicze i zasilające o bardzo wysokiej odporności ogniowej, przeznaczone do pracy w energetycznych urządzeniach kontrolnych, zabezpieczających oraz do obwodów sterowania, a także do zasilania w energię elektryczną odbiorników małej mocy, urządzeń ruchomych i przenośnych. Dzięki ekranowaniu kabel nadaje się do połączeń w miejscach narażonych na działanie pola elektromagnetycznego, szczególnie w środowisku przemysłowym. Przy obustronnym uziemieniu ekranu spełnia wymogi kompatybilności elektromagnetycznej (EMC). Nadają się do instalowania na stałe oraz do połączeń ruchomych w urządzeniach przemysłowych, liniach technologicznych, maszynach pracujących w pomieszczeniach suchych i wilgotnych. Kable są w pełni bezhalogenowe i ograniczają rozprzestrzenianie pożaru po instalacji kablowej. | [10 empty] | Zakłady Kablowe BITNER Sp. z o.o. | SB5546 | Bezhalogenowe, giętkie kable sterownicze, ekran oplot z pasemek miedzianych ocynowanych gęstośc krycia 85%, żyły numerowane, do zastosowań wnętrzowych, ,300/500V |  |  | BITNER | [6 empty] | true | true | 12 | PL | [11 empty] | n91 | no_discount_group | no_bonus_group | NOT_RELEVANT | NONE | NOT_RELEVANT | NONE | [33 empty] | 27.32.13.0 |  |  | 0 | 24 | 24 |  |  |  |  | 8544 49 95 | [8 empty] | EC003250 | KMT | KMT | 1 | 1 | [32 empty] | net_list | 49179 | PLN | 0.23 |  |  |  | 2025-07-24 |  |  | KMT | [13 empty] | https://bitner.com.pl/data/t4_text/649x234_031023241116_500%20CH.JPG |  |  |  | https://bitner.com.pl/data/t4txt_photos/024349141019_35_BiT%20500%20CH_300_500.pdf |  |  |  | https://bitner.com.pl/data/t4txt_photos/123654270423_0208_DWU_S_2304_BiT_500_CH_w.6.pdf |  |  |  | https://bitner.com.pl/data/t4txt_photos/012013200521_0041_3_UE_BITNER_BiT_500_CH_HCH.pdf
SB5547 | 5902956075376 |  |  | BiT 500®CH 16G0,75 mm² 300/500V | Giętkie kable sterownicze i zasilające o bardzo wysokiej odporności ogniowej, przeznaczone do pracy w energetycznych urządzeniach kontrolnych, zabezpieczających oraz do obwodów sterowania, a także do zasilania w energię elektryczną odbiorników małej mocy, urządzeń ruchomych i przenośnych. Dzięki ekranowaniu kabel nadaje się do połączeń w miejscach narażonych na działanie pola elektromagnetycznego, szczególnie w środowisku przemysłowym. Przy obustronnym uziemieniu ekranu spełnia wymogi kompatybilności elektromagnetycznej (EMC). Nadają się do instalowania na stałe oraz do połączeń ruchomych w urządzeniach przemysłowych, liniach technologicznych, maszynach pracujących w pomieszczeniach suchych i wilgotnych. Kable są w pełni bezhalogenowe i ograniczają rozprzestrzenianie pożaru po instalacji kablowej. | [10 empty] | Zakłady Kablowe BITNER Sp. z o.o. | SB5547 | Bezhalogenowe, giętkie kable sterownicze, ekran oplot z pasemek miedzianych ocynowanych gęstośc krycia 85%, żyły numerowane, do zastosowań wnętrzowych, ,300/500V |  |  | BITNER | [6 empty] | true | true | 12 | PL | [11 empty] | n91 | no_discount_group | no_bonus_group | NOT_RELEVANT | NONE | NOT_RELEVANT | NONE | [33 empty] | 27.32.13.0 |  |  | 0 | 24 | 24 |  |  |  |  | 8544 49 95 | [8 empty] | EC003250 | KMT | KMT | 1 | 1 | [32 empty] | net_list | 50138 | PLN | 0.23 |  |  |  | 2025-07-24 |  |  | KMT | [13 empty] | https://bitner.com.pl/data/t4_text/649x234_031023241116_500%20CH.JPG |  |  |  | https://bitner.com.pl/data/t4txt_photos/024349141019_35_BiT%20500%20CH_300_500.pdf |  |  |  | https://bitner.com.pl/data/t4txt_photos/123654270423_0208_DWU_S_2304_BiT_500_CH_w.6.pdf |  |  |  | https://bitner.com.pl/data/t4txt_photos/012013200521_0041_3_UE_BITNER_BiT_500_CH_HCH.pdf
SB5548 | 5902956075383 |  |  | BiT 500®CH 18G0,75 mm² 300/500V | Giętkie kable sterownicze i zasilające o bardzo wysokiej odporności ogniowej, przeznaczone do pracy w energetycznych urządzeniach kontrolnych, zabezpieczających oraz do obwodów sterowania, a także do zasilania w energię elektryczną odbiorników małej mocy, urządzeń ruchomych i przenośnych. Dzięki ekranowaniu kabel nadaje się do połączeń w miejscach narażonych na działanie pola elektromagnetycznego, szczególnie w środowisku przemysłowym. Przy obustronnym uziemieniu ekranu spełnia wymogi kompatybilności elektromagnetycznej (EMC). Nadają się do instalowania na stałe oraz do połączeń ruchomych w urządzeniach przemysłowych, liniach technologicznych, maszynach pracujących w pomieszczeniach suchych i wilgotnych. Kable są w pełni bezhalogenowe i ograniczają rozprzestrzenianie pożaru po instalacji kablowej. | [10 empty] | Zakłady Kablowe BITNER Sp. z o.o. | SB5548 | Bezhalogenowe, giętkie kable sterownicze, ekran oplot z pasemek miedzianych ocynowanych gęstośc krycia 85%, żyły numerowane, do zastosowań wnętrzowych, ,300/500V |  |  | BITNER | [6 empty] | true | true | 12 | PL | [11 empty] | n91 | no_discount_group | no_bonus_group | NOT_RELEVANT | NONE | NOT_RELEVANT | NONE | [33 empty] | 27.32.13.0 |  |  | 0 | 24 | 24 |  |  |  |  | 8544 49 95 | [8 empty] | EC003250 | KMT | KMT | 1 | 1 | [32 empty] | net_list | 55621 | PLN | 0.23 |  |  |  | 2025-07-24 |  |  | KMT | [13 empty] | https://bitner.com.pl/data/t4_text/649x234_031023241116_500%20CH.JPG |  |  |  | https://bitner.com.pl/data/t4txt_photos/024349141019_35_BiT%20500%20CH_300_500.pdf |  |  |  | https://bitner.com.pl/data/t4txt_photos/123654270423_0208_DWU_S_2304_BiT_500_CH_w.6.pdf |  |  |  | https://bitner.com.pl/data/t4txt_photos/012013200521_0041_3_UE_BITNER_BiT_500_CH_HCH.pdf
SB5549 | 5902956075390 |  |  | BiT 500®CH 19G0,75 mm² 300/500V | Giętkie kable sterownicze i zasilające o bardzo wysokiej odporności ogniowej, przeznaczone do pracy w energetycznych urządzeniach kontrolnych, zabezpieczających oraz do obwodów sterowania, a także do zasilania w energię elektryczną odbiorników małej mocy, urządzeń ruchomych i przenośnych. Dzięki ekranowaniu kabel nadaje się do połączeń w miejscach narażonych na działanie pola elektromagnetycznego, szczególnie w środowisku przemysłowym. Przy obustronnym uziemieniu ekranu spełnia wymogi kompatybilności elektromagnetycznej (EMC). Nadają się do instalowania na stałe oraz do połączeń ruchomych w urządzeniach przemysłowych, liniach technologicznych, maszynach pracujących w pomieszczeniach suchych i wilgotnych. Kable są w pełni bezhalogenowe i ograniczają rozprzestrzenianie pożaru po instalacji kablowej. | [10 empty] | Zakłady Kablowe BITNER Sp. z o.o. | SB5549 | Bezhalogenowe, giętkie kable sterownicze, ekran oplot z pasemek miedzianych ocynowanych gęstośc krycia 85%, żyły numerowane, do zastosowań wnętrzowych, ,300/500V |  |  | BITNER | [6 empty] | true | true | 12 | PL | [11 empty] | n91 | no_discount_group | no_bonus_group | NOT_RELEVANT | NONE | NOT_RELEVANT | NONE | [33 empty] | 27.32.13.0 |  |  | 0 | 24 | 24 |  |  |  |  | 8544 49 95 | [8 empty] | EC003250 | KMT | KMT | 1 | 1 | [32 empty] | net_list | 57680 | PLN | 0.23 |  |  |  | 2025-07-24 |  |  | KMT | [13 empty] | https://bitner.com.pl/data/t4_text/649x234_031023241116_500%20CH.JPG |  |  |  | https://bitner.com.pl/data/t4txt_photos/024349141019_35_BiT%20500%20CH_300_500.pdf |  |  |  | https://bitner.com.pl/data/t4txt_photos/123654270423_0208_DWU_S_2304_BiT_500_CH_w.6.pdf |  |  |  | https://bitner.com.pl/data/t4txt_photos/012013200521_0041_3_UE_BITNER_BiT_500_CH_HCH.pdf
SB5550 | 5902956075406 |  |  | BiT 500®CH 21G0,75 mm² 300/500V | Giętkie kable sterownicze i zasilające o bardzo wysokiej odporności ogniowej, przeznaczone do pracy w energetycznych urządzeniach kontrolnych, zabezpieczających oraz do obwodów sterowania, a także do zasilania w energię elektryczną odbiorników małej mocy, urządzeń ruchomych i przenośnych. Dzięki ekranowaniu kabel nadaje się do połączeń w miejscach narażonych na działanie pola elektromagnetycznego, szczególnie w środowisku przemysłowym. Przy obustronnym uziemieniu ekranu spełnia wymogi kompatybilności elektromagnetycznej (EMC). Nadają się do instalowania na stałe oraz do połączeń ruchomych w urządzeniach przemysłowych, liniach technologicznych, maszynach pracujących w pomieszczeniach suchych i wilgotnych. Kable są w pełni bezhalogenowe i ograniczają rozprzestrzenianie pożaru po instalacji kablowej. | [10 empty] | Zakłady Kablowe BITNER Sp. z o.o. | SB5550 | Bezhalogenowe, giętkie kable sterownicze, ekran oplot z pasemek miedzianych ocynowanych gęstośc krycia 85%, żyły numerowane, do zastosowań wnętrzowych, ,300/500V |  |  | BITNER | [6 empty] | true | true | 12 | PL | [11 empty] | n91 | no_discount_group | no_bonus_group | NOT_RELEVANT | NONE | NOT_RELEVANT | NONE | [33 empty] | 27.32.13.0 |  |  | 0 | 24 | 24 |  |  |  |  | 8544 49 95 | [8 empty] | EC003250 | KMT | KMT | 1 | 1 | [32 empty] | net_list | 63115 | PLN | 0.23 |  |  |  | 2025-07-24 |  |  | KMT | [13 empty] | https://bitner.com.pl/data/t4_text/649x234_031023241116_500%20CH.JPG |  |  |  | https://bitner.com.pl/data/t4txt_photos/024349141019_35_BiT%20500%20CH_300_500.pdf |  |  |  | https://bitner.com.pl/data/t4txt_photos/123654270423_0208_DWU_S_2304_BiT_500_CH_w.6.pdf |  |  |  | https://bitner.com.pl/data/t4txt_photos/012013200521_0041_3_UE_BITNER_BiT_500_CH_HCH.pdf
SB5551 | 5902956075413 |  |  | BiT 500®CH 25G0,75 mm² 300/500V | Giętkie kable sterownicze i zasilające o bardzo wysokiej odporności ogniowej, przeznaczone do pracy w energetycznych urządzeniach kontrolnych, zabezpieczających oraz do obwodów sterowania, a także do zasilania w energię elektryczną odbiorników małej mocy, urządzeń ruchomych i przenośnych. Dzięki ekranowaniu kabel nadaje się do połączeń w miejscach narażonych na działanie pola elektromagnetycznego, szczególnie w środowisku przemysłowym. Przy obustronnym uziemieniu ekranu spełnia wymogi kompatybilności elektromagnetycznej (EMC). Nadają się do instalowania na stałe oraz do połączeń ruchomych w urządzeniach przemysłowych, liniach technologicznych, maszynach pracujących w pomieszczeniach suchych i wilgotnych. Kable są w pełni bezhalogenowe i ograniczają rozprzestrzenianie pożaru po instalacji kablowej. | [10 empty] | Zakłady Kablowe BITNER Sp. z o.o. | SB5551 | Bezhalogenowe, giętkie kable sterownicze, ekran oplot z pasemek miedzianych ocynowanych gęstośc krycia 85%, żyły numerowane, do zastosowań wnętrzowych, ,300/500V |  |  | BITNER | [6 empty] | true | true | 12 | PL | [11 empty] | n91 | no_discount_group | no_bonus_group | NOT_RELEVANT | NONE | NOT_RELEVANT | NONE | [33 empty] | 27.32.13.0 |  |  | 0 | 24 | 24 |  |  |  |  | 8544 49 95 | [8 empty] | EC003250 | KMT | KMT | 1 | 1 | [32 empty] | net_list | 74820 | PLN | 0.23 |  |  |  | 2025-07-24 |  |  | KMT | [13 empty] | https://bitner.com.pl/data/t4_text/649x234_031023241116_500%20CH.JPG |  |  |  | https://bitner.com.pl/data/t4txt_photos/024349141019_35_BiT%20500%20CH_300_500.pdf |  |  |  | https://bitner.com.pl/data/t4txt_photos/123654270423_0208_DWU_S_2304_BiT_500_CH_w.6.pdf |  |  |  | https://bitner.com.pl/data/t4txt_photos/012013200521_0041_3_UE_BITNER_BiT_500_CH_HCH.pdf
SB5552 | 5902956075420 |  |  | BiT 500®CH 27G0,75 mm² 300/500V | Giętkie kable sterownicze i zasilające o bardzo wysokiej odporności ogniowej, przeznaczone do pracy w energetycznych urządzeniach kontrolnych, zabezpieczających oraz do obwodów sterowania, a także do zasilania w energię elektryczną odbiorników małej mocy, urządzeń ruchomych i przenośnych. Dzięki ekranowaniu kabel nadaje się do połączeń w miejscach narażonych na działanie pola elektromagnetycznego, szczególnie w środowisku przemysłowym. Przy obustronnym uziemieniu ekranu spełnia wymogi kompatybilności elektromagnetycznej (EMC). Nadają się do instalowania na stałe oraz do połączeń ruchomych w urządzeniach przemysłowych, liniach technologicznych, maszynach pracujących w pomieszczeniach suchych i wilgotnych. Kable są w pełni bezhalogenowe i ograniczają rozprzestrzenianie pożaru po instalacji kablowej. | [10 empty] | Zakłady Kablowe BITNER Sp. z o.o. | SB5552 | Bezhalogenowe, giętkie kable sterownicze, ekran oplot z pasemek miedzianych ocynowanych gęstośc krycia 85%, żyły numerowane, do zastosowań wnętrzowych, ,300/500V |  |  | BITNER | [6 empty] | true | true | 12 | PL | [11 empty] | n91 | no_discount_group | no_bonus_group | NOT_RELEVANT | NONE | NOT_RELEVANT | NONE | [33 empty] | 27.32.13.0 |  |  | 0 | 24 | 24 |  |  |  |  | 8544 49 95 | [8 empty] | EC003250 | KMT | KMT | 1 | 1 | [32 empty] | net_list | 79089 | PLN | 0.23 |  |  |  | 2025-07-24 |  |  | KMT | [13 empty] | https://bitner.com.pl/data/t4_text/649x234_031023241116_500%20CH.JPG |  |  |  | https://bitner.com.pl/data/t4txt_photos/024349141019_35_BiT%20500%20CH_300_500.pdf |  |  |  | https://bitner.com.pl/data/t4txt_photos/123654270423_0208_DWU_S_2304_BiT_500_CH_w.6.pdf |  |  |  | https://bitner.com.pl/data/t4txt_photos/012013200521_0041_3_UE_BITNER_BiT_500_CH_HCH.pdf
SB5553 | 5902956075437 |  |  | BiT 500®CH 30G0,75 mm² 300/500V | Giętkie kable sterownicze i zasilające o bardzo wysokiej odporności ogniowej, przeznaczone do pracy w energetycznych urządzeniach kontrolnych, zabezpieczających oraz do obwodów sterowania, a także do zasilania w energię elektryczną odbiorników małej mocy, urządzeń ruchomych i przenośnych. Dzięki ekranowaniu kabel nadaje się do połączeń w miejscach narażonych na działanie pola elektromagnetycznego, szczególnie w środowisku przemysłowym. Przy obustronnym uziemieniu ekranu spełnia wymogi kompatybilności elektromagnetycznej (EMC). Nadają się do instalowania na stałe oraz do połączeń ruchomych w urządzeniach przemysłowych, liniach technologicznych, maszynach pracujących w pomieszczeniach suchych i wilgotnych. Kable są w pełni bezhalogenowe i ograniczają rozprzestrzenianie pożaru po instalacji kablowej. | [10 empty] | Zakłady Kablowe BITNER Sp. z o.o. | SB5553 | Bezhalogenowe, giętkie kable sterownicze, ekran oplot z pasemek miedzianych ocynowanych gęstośc krycia 85%, żyły numerowane, do zastosowań wnętrzowych, ,300/500V |  |  | BITNER | [6 empty] | true | true | 12 | PL | [11 empty] | n91 | no_discount_group | no_bonus_group | NOT_RELEVANT | NONE | NOT_RELEVANT | NONE | [33 empty] | 27.32.13.0 |  |  | 0 | 24 | 24 |  |  |  |  | 8544 49 95 | [8 empty] | EC003250 | KMT | KMT | 1 | 1 | [32 empty] | net_list | 87185 | PLN | 0.23 |  |  |  | 2025-07-24 |  |  | KMT | [13 empty] | https://bitner.com.pl/data/t4_text/649x234_031023241116_500%20CH.JPG |  |  |  | https://bitner.com.pl/data/t4txt_photos/024349141019_35_BiT%20500%20CH_300_500.pdf |  |  |  | https://bitner.com.pl/data/t4txt_photos/123654270423_0208_DWU_S_2304_BiT_500_CH_w.6.pdf |  |  |  | https://bitner.com.pl/data/t4txt_photos/012013200521_0041_3_UE_BITNER_BiT_500_CH_HCH.pdf
SB5554 | 5902956075444 |  |  | BiT 500®CH 34G0,75 mm² 300/500V | Giętkie kable sterownicze i zasilające o bardzo wysokiej odporności ogniowej, przeznaczone do pracy w energetycznych urządzeniach kontrolnych, zabezpieczających oraz do obwodów sterowania, a także do zasilania w energię elektryczną odbiorników małej mocy, urządzeń ruchomych i przenośnych. Dzięki ekranowaniu kabel nadaje się do połączeń w miejscach narażonych na działanie pola elektromagnetycznego, szczególnie w środowisku przemysłowym. Przy obustronnym uziemieniu ekranu spełnia wymogi kompatybilności elektromagnetycznej (EMC). Nadają się do instalowania na stałe oraz do połączeń ruchomych w urządzeniach przemysłowych, liniach technologicznych, maszynach pracujących w pomieszczeniach suchych i wilgotnych. Kable są w pełni bezhalogenowe i ograniczają rozprzestrzenianie pożaru po instalacji kablowej. | [10 empty] | Zakłady Kablowe BITNER Sp. z o.o. | SB5554 | Bezhalogenowe, giętkie kable sterownicze, ekran oplot z pasemek miedzianych ocynowanych gęstośc krycia 85%, żyły numerowane, do zastosowań wnętrzowych, ,300/500V |  |  | BITNER | [6 empty] | true | true | 12 | PL | [11 empty] | n91 | no_discount_group | no_bonus_group | NOT_RELEVANT | NONE | NOT_RELEVANT | NONE | [33 empty] | 27.32.13.0 |  |  | 0 | 24 | 24 |  |  |  |  | 8544 49 95 | [8 empty] | EC003250 | KMT | KMT | 1 | 1 | [32 empty] | net_list | 98656 | PLN | 0.23 |  |  |  | 2025-07-24 |  |  | KMT | [13 empty] | https://bitner.com.pl/data/t4_text/649x234_031023241116_500%20CH.JPG |  |  |  | https://bitner.com.pl/data/t4txt_photos/024349141019_35_BiT%20500%20CH_300_500.pdf |  |  |  | https://bitner.com.pl/data/t4txt_photos/123654270423_0208_DWU_S_2304_BiT_500_CH_w.6.pdf |  |  |  | https://bitner.com.pl/data/t4txt_photos/012013200521_0041_3_UE_BITNER_BiT_500_CH_HCH.pdf
SB5555 | 5902956075451 |  |  | BiT 500®CH 37G0,75 mm² 300/500V | Giętkie kable sterownicze i zasilające o bardzo wysokiej odporności ogniowej, przeznaczone do pracy w energetycznych urządzeniach kontrolnych, zabezpieczających oraz do obwodów sterowania, a także do zasilania w energię elektryczną odbiorników małej mocy, urządzeń ruchomych i przenośnych. Dzięki ekranowaniu kabel nadaje się do połączeń w miejscach narażonych na działanie pola elektromagnetycznego, szczególnie w środowisku przemysłowym. Przy obustronnym uziemieniu ekranu spełnia wymogi kompatybilności elektromagnetycznej (EMC). Nadają się do instalowania na stałe oraz do połączeń ruchomych w urządzeniach przemysłowych, liniach technologicznych, maszynach pracujących w pomieszczeniach suchych i wilgotnych. Kable są w pełni bezhalogenowe i ograniczają rozprzestrzenianie pożaru po instalacji kablowej. | [10 empty] | Zakłady Kablowe BITNER Sp. z o.o. | SB5555 | Bezhalogenowe, giętkie kable sterownicze, ekran oplot z pasemek miedzianych ocynowanych gęstośc krycia 85%, żyły numerowane, do zastosowań wnętrzowych, ,300/500V |  |  | BITNER | [6 empty] | true | true | 12 | PL | [11 empty] | n91 | no_discount_group | no_bonus_group | NOT_RELEVANT | NONE | NOT_RELEVANT | NONE | [33 empty] | 27.32.13.0 |  |  | 0 | 24 | 24 |  |  |  |  | 8544 49 95 | [8 empty] | EC003250 | KMT | KMT | 1 | 1 | [32 empty] | net_list | 104996 | PLN | 0.23 |  |  |  | 2025-07-24 |  |  | KMT | [13 empty] | https://bitner.com.pl/data/t4_text/649x234_031023241116_500%20CH.JPG |  |  |  | https://bitner.com.pl/data/t4txt_photos/024349141019_35_BiT%20500%20CH_300_500.pdf |  |  |  | https://bitner.com.pl/data/t4txt_photos/123654270423_0208_DWU_S_2304_BiT_500_CH_w.6.pdf |  |  |  | https://bitner.com.pl/data/t4txt_photos/012013200521_0041_3_UE_BITNER_BiT_500_CH_HCH.pdf
SB5556 | 5902956075468 |  |  | BiT 500®CH 40G0,75 mm² 300/500V | Giętkie kable sterownicze i zasilające o bardzo wysokiej odporności ogniowej, przeznaczone do pracy w energetycznych urządzeniach kontrolnych, zabezpieczających oraz do obwodów sterowania, a także do zasilania w energię elektryczną odbiorników małej mocy, urządzeń ruchomych i przenośnych. Dzięki ekranowaniu kabel nadaje się do połączeń w miejscach narażonych na działanie pola elektromagnetycznego, szczególnie w środowisku przemysłowym. Przy obustronnym uziemieniu ekranu spełnia wymogi kompatybilności elektromagnetycznej (EMC). Nadają się do instalowania na stałe oraz do połączeń ruchomych w urządzeniach przemysłowych, liniach technologicznych, maszynach pracujących w pomieszczeniach suchych i wilgotnych. Kable są w pełni bezhalogenowe i ograniczają rozprzestrzenianie pożaru po instalacji kablowej. | [10 empty] | Zakłady Kablowe BITNER Sp. z o.o. | SB5556 | Bezhalogenowe, giętkie kable sterownicze, ekran oplot z pasemek miedzianych ocynowanych gęstośc krycia 85%, żyły numerowane, do zastosowań wnętrzowych, ,300/500V |  |  | BITNER | [6 empty] | true | true | 12 | PL | [11 empty] | n91 | no_discount_group | no_bonus_group | NOT_RELEVANT | NONE | NOT_RELEVANT | NONE | [33 empty] | 27.32.13.0 |  |  | 0 | 24 | 24 |  |  |  |  | 8544 49 95 | [8 empty] | EC003250 | KMT | KMT | 1 | 1 | [32 empty] | net_list | 112476 | PLN | 0.23 |  |  |  | 2025-07-24 |  |  | KMT | [13 empty] | https://bitner.com.pl/data/t4_text/649x234_031023241116_500%20CH.JPG |  |  |  | https://bitner.com.pl/data/t4txt_photos/024349141019_35_BiT%20500%20CH_300_500.pdf |  |  |  | https://bitner.com.pl/data/t4txt_photos/123654270423_0208_DWU_S_2304_BiT_500_CH_w.6.pdf |  |  |  | https://bitner.com.pl/data/t4txt_photos/012013200521_0041_3_UE_BITNER_BiT_500_CH_HCH.pdf
SB5557 | 5902956075475 |  |  | BiT 500®CH 42G0,75 mm² 300/500V | Giętkie kable sterownicze i zasilające o bardzo wysokiej odporności ogniowej, przeznaczone do pracy w energetycznych urządzeniach kontrolnych, zabezpieczających oraz do obwodów sterowania, a także do zasilania w energię elektryczną odbiorników małej mocy, urządzeń ruchomych i przenośnych. Dzięki ekranowaniu kabel nadaje się do połączeń w miejscach narażonych na działanie pola elektromagnetycznego, szczególnie w środowisku przemysłowym. Przy obustronnym uziemieniu ekranu spełnia wymogi kompatybilności elektromagnetycznej (EMC). Nadają się do instalowania na stałe oraz do połączeń ruchomych w urządzeniach przemysłowych, liniach technologicznych, maszynach pracujących w pomieszczeniach suchych i wilgotnych. Kable są w pełni bezhalogenowe i ograniczają rozprzestrzenianie pożaru po instalacji kablowej. | [10 empty] | Zakłady Kablowe BITNER Sp. z o.o. | SB5557 | Bezhalogenowe, giętkie kable sterownicze, ekran oplot z pasemek miedzianych ocynowanych gęstośc krycia 85%, żyły numerowane, do zastosowań wnętrzowych, ,300/500V |  |  | BITNER | [6 empty] | true | true | 12 | PL | [11 empty] | n91 | no_discount_group | no_bonus_group | NOT_RELEVANT | NONE | NOT_RELEVANT | NONE | [33 empty] | 27.32.13.0 |  |  | 0 | 24 | 24 |  |  |  |  | 8544 49 95 | [8 empty] | EC003250 | KMT | KMT | 1 | 1 | [32 empty] | net_list | 119813 | PLN | 0.23 |  |  |  | 2025-07-24 |  |  | KMT | [13 empty] | https://bitner.com.pl/data/t4_text/649x234_031023241116_500%20CH.JPG |  |  |  | https://bitner.com.pl/data/t4txt_photos/024349141019_35_BiT%20500%20CH_300_500.pdf |  |  |  | https://bitner.com.pl/data/t4txt_photos/123654270423_0208_DWU_S_2304_BiT_500_CH_w.6.pdf |  |  |  | https://bitner.com.pl/data/t4txt_photos/012013200521_0041_3_UE_BITNER_BiT_500_CH_HCH.pdf
SB5558 | 5902956075482 |  |  | BiT 500®CH 50G0,75 mm² 300/500V | Giętkie kable sterownicze i zasilające o bardzo wysokiej odporności ogniowej, przeznaczone do pracy w energetycznych urządzeniach kontrolnych, zabezpieczających oraz do obwodów sterowania, a także do zasilania w energię elektryczną odbiorników małej mocy, urządzeń ruchomych i przenośnych. Dzięki ekranowaniu kabel nadaje się do połączeń w miejscach narażonych na działanie pola elektromagnetycznego, szczególnie w środowisku przemysłowym. Przy obustronnym uziemieniu ekranu spełnia wymogi kompatybilności elektromagnetycznej (EMC). Nadają się do instalowania na stałe oraz do połączeń ruchomych w urządzeniach przemysłowych, liniach technologicznych, maszynach pracujących w pomieszczeniach suchych i wilgotnych. Kable są w pełni bezhalogenowe i ograniczają rozprzestrzenianie pożaru po instalacji kablowej. | [10 empty] | Zakłady Kablowe BITNER Sp. z o.o. | SB5558 | Bezhalogenowe, giętkie kable sterownicze, ekran oplot z pasemek miedzianych ocynowanych gęstośc krycia 85%, żyły numerowane, do zastosowań wnętrzowych, ,300/500V |  |  | BITNER | [6 empty] | true | true | 12 | PL | [11 empty] | n91 | no_discount_group | no_bonus_group | NOT_RELEVANT | NONE | NOT_RELEVANT | NONE | [33 empty] | 27.32.13.0 |  |  | 0 | 24 | 24 |  |  |  |  | 8544 49 95 | [8 empty] | EC003250 | KMT | KMT | 1 | 1 | [32 empty] | net_list | 138905 | PLN | 0.23 |  |  |  | 2025-07-24 |  |  | KMT | [13 empty] | https://bitner.com.pl/data/t4_text/649x234_031023241116_500%20CH.JPG |  |  |  | https://bitner.com.pl/data/t4txt_photos/024349141019_35_BiT%20500%20CH_300_500.pdf |  |  |  | https://bitner.com.pl/data/t4txt_photos/123654270423_0208_DWU_S_2304_BiT_500_CH_w.6.pdf |  |  |  | https://bitner.com.pl/data/t4txt_photos/012013200521_0041_3_UE_BITNER_BiT_500_CH_HCH.pdf
SB5559 | 5902956075499 |  |  | BiT 500®CH 56G0,75 mm² 300/500V | Giętkie kable sterownicze i zasilające o bardzo wysokiej odporności ogniowej, przeznaczone do pracy w energetycznych urządzeniach kontrolnych, zabezpieczających oraz do obwodów sterowania, a także do zasilania w energię elektryczną odbiorników małej mocy, urządzeń ruchomych i przenośnych. Dzięki ekranowaniu kabel nadaje się do połączeń w miejscach narażonych na działanie pola elektromagnetycznego, szczególnie w środowisku przemysłowym. Przy obustronnym uziemieniu ekranu spełnia wymogi kompatybilności elektromagnetycznej (EMC). Nadają się do instalowania na stałe oraz do połączeń ruchomych w urządzeniach przemysłowych, liniach technologicznych, maszynach pracujących w pomieszczeniach suchych i wilgotnych. Kable są w pełni bezhalogenowe i ograniczają rozprzestrzenianie pożaru po instalacji kablowej. | [10 empty] | Zakłady Kablowe BITNER Sp. z o.o. | SB5559 | Bezhalogenowe, giętkie kable sterownicze, ekran oplot z pasemek miedzianych ocynowanych gęstośc krycia 85%, żyły numerowane, do zastosowań wnętrzowych, ,300/500V |  |  | BITNER | [6 empty] | true | true | 12 | PL | [11 empty] | n91 | no_discount_group | no_bonus_group | NOT_RELEVANT | NONE | NOT_RELEVANT | NONE | [33 empty] | 27.32.13.0 |  |  | 0 | 24 | 24 |  |  |  |  | 8544 49 95 | [8 empty] | EC003250 | KMT | KMT | 1 | 1 | [32 empty] | net_list | 153161 | PLN | 0.23 |  |  |  | 2025-07-24 |  |  | KMT | [13 empty] | https://bitner.com.pl/data/t4_text/649x234_031023241116_500%20CH.JPG |  |  |  | https://bitner.com.pl/data/t4txt_photos/024349141019_35_BiT%20500%20CH_300_500.pdf |  |  |  | https://bitner.com.pl/data/t4txt_photos/123654270423_0208_DWU_S_2304_BiT_500_CH_w.6.pdf |  |  |  | https://bitner.com.pl/data/t4txt_photos/012013200521_0041_3_UE_BITNER_BiT_500_CH_HCH.pdf
SB5560 | 5902956075505 |  |  | BiT 500®CH 61G0,75 mm² 300/500V | Giętkie kable sterownicze i zasilające o bardzo wysokiej odporności ogniowej, przeznaczone do pracy w energetycznych urządzeniach kontrolnych, zabezpieczających oraz do obwodów sterowania, a także do zasilania w energię elektryczną odbiorników małej mocy, urządzeń ruchomych i przenośnych. Dzięki ekranowaniu kabel nadaje się do połączeń w miejscach narażonych na działanie pola elektromagnetycznego, szczególnie w środowisku przemysłowym. Przy obustronnym uziemieniu ekranu spełnia wymogi kompatybilności elektromagnetycznej (EMC). Nadają się do instalowania na stałe oraz do połączeń ruchomych w urządzeniach przemysłowych, liniach technologicznych, maszynach pracujących w pomieszczeniach suchych i wilgotnych. Kable są w pełni bezhalogenowe i ograniczają rozprzestrzenianie pożaru po instalacji kablowej. | [10 empty] | Zakłady Kablowe BITNER Sp. z o.o. | SB5560 | Bezhalogenowe, giętkie kable sterownicze, ekran oplot z pasemek miedzianych ocynowanych gęstośc krycia 85%, żyły numerowane, do zastosowań wnętrzowych, ,300/500V |  |  | BITNER | [6 empty] | true | true | 12 | PL | [11 empty] | n91 | no_discount_group | no_bonus_group | NOT_RELEVANT | NONE | NOT_RELEVANT | NONE | [33 empty] | 27.32.13.0 |  |  | 0 | 24 | 24 |  |  |  |  | 8544 49 95 | [8 empty] | EC003250 | KMT | KMT | 1 | 1 | [32 empty] | net_list | 165643 | PLN | 0.23 |  |  |  | 2025-07-24 |  |  | KMT | [13 empty] | https://bitner.com.pl/data/t4_text/649x234_031023241116_500%20CH.JPG |  |  |  | https://bitner.com.pl/data/t4txt_photos/024349141019_35_BiT%20500%20CH_300_500.pdf |  |  |  | https://bitner.com.pl/data/t4txt_photos/123654270423_0208_DWU_S_2304_BiT_500_CH_w.6.pdf |  |  |  | https://bitner.com.pl/data/t4txt_photos/012013200521_0041_3_UE_BITNER_BiT_500_CH_HCH.pdf
SB5561 | 5902956075512 |  |  | BiT 500®CH 2x1,0 mm² 300/500V | Giętkie kable sterownicze i zasilające o bardzo wysokiej odporności ogniowej, przeznaczone do pracy w energetycznych urządzeniach kontrolnych, zabezpieczających oraz do obwodów sterowania, a także do zasilania w energię elektryczną odbiorników małej mocy, urządzeń ruchomych i przenośnych. Dzięki ekranowaniu kabel nadaje się do połączeń w miejscach narażonych na działanie pola elektromagnetycznego, szczególnie w środowisku przemysłowym. Przy obustronnym uziemieniu ekranu spełnia wymogi kompatybilności elektromagnetycznej (EMC). Nadają się do instalowania na stałe oraz do połączeń ruchomych w urządzeniach przemysłowych, liniach technologicznych, maszynach pracujących w pomieszczeniach suchych i wilgotnych. Kable są w pełni bezhalogenowe i ograniczają rozprzestrzenianie pożaru po instalacji kablowej. | [10 empty] | Zakłady Kablowe BITNER Sp. z o.o. | SB5561 | Bezhalogenowe, giętkie kable sterownicze, ekran oplot z pasemek miedzianych ocynowanych gęstośc krycia 85%, żyły numerowane, do zastosowań wnętrzowych, ,300/500V |  |  | BITNER | [6 empty] | true | true | 12 | PL | [11 empty] | n91 | no_discount_group | no_bonus_group | NOT_RELEVANT | NONE | NOT_RELEVANT | NONE | [33 empty] | 27.32.13.0 |  |  | 0 | 24 | 24 |  |  |  |  | 8544 49 95 | [8 empty] | EC003250 | KMT | KMT | 1 | 1 | [32 empty] | net_list | 10823 | PLN | 0.23 |  |  |  | 2025-07-24 |  |  | KMT | [13 empty] | https://bitner.com.pl/data/t4_text/649x234_031023241116_500%20CH.JPG |  |  |  | https://bitner.com.pl/data/t4txt_photos/024349141019_35_BiT%20500%20CH_300_500.pdf |  |  |  | https://bitner.com.pl/data/t4txt_photos/123654270423_0208_DWU_S_2304_BiT_500_CH_w.6.pdf |  |  |  | https://bitner.com.pl/data/t4txt_photos/012013200521_0041_3_UE_BITNER_BiT_500_CH_HCH.pdf
SB5562 | 5902956075529 |  |  | BiT 500®CH 3G1,0 mm² 300/500V | Giętkie kable sterownicze i zasilające o bardzo wysokiej odporności ogniowej, przeznaczone do pracy w energetycznych urządzeniach kontrolnych, zabezpieczających oraz do obwodów sterowania, a także do zasilania w energię elektryczną odbiorników małej mocy, urządzeń ruchomych i przenośnych. Dzięki ekranowaniu kabel nadaje się do połączeń w miejscach narażonych na działanie pola elektromagnetycznego, szczególnie w środowisku przemysłowym. Przy obustronnym uziemieniu ekranu spełnia wymogi kompatybilności elektromagnetycznej (EMC). Nadają się do instalowania na stałe oraz do połączeń ruchomych w urządzeniach przemysłowych, liniach technologicznych, maszynach pracujących w pomieszczeniach suchych i wilgotnych. Kable są w pełni bezhalogenowe i ograniczają rozprzestrzenianie pożaru po instalacji kablowej. | [10 empty] | Zakłady Kablowe BITNER Sp. z o.o. | SB5562 | Bezhalogenowe, giętkie kable sterownicze, ekran oplot z pasemek miedzianych ocynowanych gęstośc krycia 85%, żyły numerowane, do zastosowań wnętrzowych, ,300/500V |  |  | BITNER | [6 empty] | true | true | 12 | PL | [11 empty] | n91 | no_discount_group | no_bonus_group | NOT_RELEVANT | NONE | NOT_RELEVANT | NONE | [33 empty] | 27.32.13.0 |  |  | 0 | 24 | 24 |  |  |  |  | 8544 49 95 | [8 empty] | EC003250 | KMT | KMT | 1 | 1 | [32 empty] | net_list | 14062 | PLN | 0.23 |  |  |  | 2025-07-24 |  |  | KMT | [13 empty] | https://bitner.com.pl/data/t4_text/649x234_031023241116_500%20CH.JPG |  |  |  | https://bitner.com.pl/data/t4txt_photos/024349141019_35_BiT%20500%20CH_300_500.pdf |  |  |  | https://bitner.com.pl/data/t4txt_photos/123654270423_0208_DWU_S_2304_BiT_500_CH_w.6.pdf |  |  |  | https://bitner.com.pl/data/t4txt_photos/012013200521_0041_3_UE_BITNER_BiT_500_CH_HCH.pdf
SB5563 | 5902956075536 |  |  | BiT 500®CH 3x1,0 mm² 300/500V | Giętkie kable sterownicze i zasilające o bardzo wysokiej odporności ogniowej, przeznaczone do pracy w energetycznych urządzeniach kontrolnych, zabezpieczających oraz do obwodów sterowania, a także do zasilania w energię elektryczną odbiorników małej mocy, urządzeń ruchomych i przenośnych. Dzięki ekranowaniu kabel nadaje się do połączeń w miejscach narażonych na działanie pola elektromagnetycznego, szczególnie w środowisku przemysłowym. Przy obustronnym uziemieniu ekranu spełnia wymogi kompatybilności elektromagnetycznej (EMC). Nadają się do instalowania na stałe oraz do połączeń ruchomych w urządzeniach przemysłowych, liniach technologicznych, maszynach pracujących w pomieszczeniach suchych i wilgotnych. Kable są w pełni bezhalogenowe i ograniczają rozprzestrzenianie pożaru po instalacji kablowej. | [10 empty] | Zakłady Kablowe BITNER Sp. z o.o. | SB5563 | Bezhalogenowe, giętkie kable sterownicze, ekran oplot z pasemek miedzianych ocynowanych gęstośc krycia 85%, żyły numerowane, do zastosowań wnętrzowych, ,300/500V |  |  | BITNER | [6 empty] | true | true | 12 | PL | [11 empty] | n91 | no_discount_group | no_bonus_group | NOT_RELEVANT | NONE | NOT_RELEVANT | NONE | [33 empty] | 27.32.13.0 |  |  | 0 | 24 | 24 |  |  |  |  | 8544 49 95 | [8 empty] | EC003250 | KMT | KMT | 1 | 1 | [32 empty] | net_list | 15452 | PLN | 0.23 |  |  |  | 2025-07-24 |  |  | KMT | [13 empty] | https://bitner.com.pl/data/t4_text/649x234_031023241116_500%20CH.JPG |  |  |  | https://bitner.com.pl/data/t4txt_photos/024349141019_35_BiT%20500%20CH_300_500.pdf |  |  |  | https://bitner.com.pl/data/t4txt_photos/123654270423_0208_DWU_S_2304_BiT_500_CH_w.6.pdf |  |  |  | https://bitner.com.pl/data/t4txt_photos/012013200521_0041_3_UE_BITNER_BiT_500_CH_HCH.pdf
SB5564 | 5902956075543 |  |  | BiT 500®CH 4G1,0 mm² 300/500V | Giętkie kable sterownicze i zasilające o bardzo wysokiej odporności ogniowej, przeznaczone do pracy w energetycznych urządzeniach kontrolnych, zabezpieczających oraz do obwodów sterowania, a także do zasilania w energię elektryczną odbiorników małej mocy, urządzeń ruchomych i przenośnych. Dzięki ekranowaniu kabel nadaje się do połączeń w miejscach narażonych na działanie pola elektromagnetycznego, szczególnie w środowisku przemysłowym. Przy obustronnym uziemieniu ekranu spełnia wymogi kompatybilności elektromagnetycznej (EMC). Nadają się do instalowania na stałe oraz do połączeń ruchomych w urządzeniach przemysłowych, liniach technologicznych, maszynach pracujących w pomieszczeniach suchych i wilgotnych. Kable są w pełni bezhalogenowe i ograniczają rozprzestrzenianie pożaru po instalacji kablowej. | [10 empty] | Zakłady Kablowe BITNER Sp. z o.o. | SB5564 | Bezhalogenowe, giętkie kable sterownicze, ekran oplot z pasemek miedzianych ocynowanych gęstośc krycia 85%, żyły numerowane, do zastosowań wnętrzowych, ,300/500V |  |  | BITNER | [6 empty] | true | true | 12 | PL | [11 empty] | n91 | no_discount_group | no_bonus_group | NOT_RELEVANT | NONE | NOT_RELEVANT | NONE | [33 empty] | 27.32.13.0 |  |  | 0 | 24 | 24 |  |  |  |  | 8544 49 95 | [8 empty] | EC003250 | KMT | KMT | 1 | 1 | [32 empty] | net_list | 17772 | PLN | 0.23 |  |  |  | 2025-07-24 |  |  | KMT | [13 empty] | https://bitner.com.pl/data/t4_text/649x234_031023241116_500%20CH.JPG |  |  |  | https://bitner.com.pl/data/t4txt_photos/024349141019_35_BiT%20500%20CH_300_500.pdf |  |  |  | https://bitner.com.pl/data/t4txt_photos/123654270423_0208_DWU_S_2304_BiT_500_CH_w.6.pdf |  |  |  | https://bitner.com.pl/data/t4txt_photos/012013200521_0041_3_UE_BITNER_BiT_500_CH_HCH.pdf
SB5565 | 5902956323057 |  |  | BiT 500®CH 4x1,0 mm² 300/500V | Giętkie kable sterownicze i zasilające o bardzo wysokiej odporności ogniowej, przeznaczone do pracy w energetycznych urządzeniach kontrolnych, zabezpieczających oraz do obwodów sterowania, a także do zasilania w energię elektryczną odbiorników małej mocy, urządzeń ruchomych i przenośnych. Dzięki ekranowaniu kabel nadaje się do połączeń w miejscach narażonych na działanie pola elektromagnetycznego, szczególnie w środowisku przemysłowym. Przy obustronnym uziemieniu ekranu spełnia wymogi kompatybilności elektromagnetycznej (EMC). Nadają się do instalowania na stałe oraz do połączeń ruchomych w urządzeniach przemysłowych, liniach technologicznych, maszynach pracujących w pomieszczeniach suchych i wilgotnych. Kable są w pełni bezhalogenowe i ograniczają rozprzestrzenianie pożaru po instalacji kablowej. | [10 empty] | Zakłady Kablowe BITNER Sp. z o.o. | SB5565 | Bezhalogenowe, giętkie kable sterownicze, ekran oplot z pasemek miedzianych ocynowanych gęstośc krycia 85%, żyły numerowane, do zastosowań wnętrzowych, ,300/500V |  |  | BITNER | [6 empty] | true | true | 12 | PL | [11 empty] | n91 | no_discount_group | no_bonus_group | NOT_RELEVANT | NONE | NOT_RELEVANT | NONE | [33 empty] | 27.32.13.0 |  |  | 0 | 24 | 24 |  |  |  |  | 8544 49 95 | [8 empty] | EC003250 | KMT | KMT | 1 | 1 | [32 empty] | net_list | 19548 | PLN | 0.23 |  |  |  | 2025-07-24 |  |  | KMT | [13 empty] | https://bitner.com.pl/data/t4_text/649x234_031023241116_500%20CH.JPG |  |  |  | https://bitner.com.pl/data/t4txt_photos/024349141019_35_BiT%20500%20CH_300_500.pdf |  |  |  | https://bitner.com.pl/data/t4txt_photos/123654270423_0208_DWU_S_2304_BiT_500_CH_w.6.pdf |  |  |  | https://bitner.com.pl/data/t4txt_photos/012013200521_0041_3_UE_BITNER_BiT_500_CH_HCH.pdf
SB5566 | 5902956075567 |  |  | BiT 500®CH 5G1,0 mm² 300/500V | Giętkie kable sterownicze i zasilające o bardzo wysokiej odporności ogniowej, przeznaczone do pracy w energetycznych urządzeniach kontrolnych, zabezpieczających oraz do obwodów sterowania, a także do zasilania w energię elektryczną odbiorników małej mocy, urządzeń ruchomych i przenośnych. Dzięki ekranowaniu kabel nadaje się do połączeń w miejscach narażonych na działanie pola elektromagnetycznego, szczególnie w środowisku przemysłowym. Przy obustronnym uziemieniu ekranu spełnia wymogi kompatybilności elektromagnetycznej (EMC). Nadają się do instalowania na stałe oraz do połączeń ruchomych w urządzeniach przemysłowych, liniach technologicznych, maszynach pracujących w pomieszczeniach suchych i wilgotnych. Kable są w pełni bezhalogenowe i ograniczają rozprzestrzenianie pożaru po instalacji kablowej. | [10 empty] | Zakłady Kablowe BITNER Sp. z o.o. | SB5566 | Bezhalogenowe, giętkie kable sterownicze, ekran oplot z pasemek miedzianych ocynowanych gęstośc krycia 85%, żyły numerowane, do zastosowań wnętrzowych, ,300/500V |  |  | BITNER | [6 empty] | true | true | 12 | PL | [11 empty] | n91 | no_discount_group | no_bonus_group | NOT_RELEVANT | NONE | NOT_RELEVANT | NONE | [33 empty] | 27.32.13.0 |  |  | 0 | 24 | 24 |  |  |  |  | 8544 49 95 | [8 empty] | EC003250 | KMT | KMT | 1 | 1 | [32 empty] | net_list | 24079 | PLN | 0.23 |  |  |  | 2025-07-24 |  |  | KMT | [13 empty] | https://bitner.com.pl/data/t4_text/649x234_031023241116_500%20CH.JPG |  |  |  | https://bitner.com.pl/data/t4txt_photos/024349141019_35_BiT%20500%20CH_300_500.pdf |  |  |  | https://bitner.com.pl/data/t4txt_photos/123654270423_0208_DWU_S_2304_BiT_500_CH_w.6.pdf |  |  |  | https://bitner.com.pl/data/t4txt_photos/012013200521_0041_3_UE_BITNER_BiT_500_CH_HCH.pdf
SB5567 | 5902956075574 |  |  | BiT 500®CH 5x1,0 mm² 300/500V | Giętkie kable sterownicze i zasilające o bardzo wysokiej odporności ogniowej, przeznaczone do pracy w energetycznych urządzeniach kontrolnych, zabezpieczających oraz do obwodów sterowania, a także do zasilania w energię elektryczną odbiorników małej mocy, urządzeń ruchomych i przenośnych. Dzięki ekranowaniu kabel nadaje się do połączeń w miejscach narażonych na działanie pola elektromagnetycznego, szczególnie w środowisku przemysłowym. Przy obustronnym uziemieniu ekranu spełnia wymogi kompatybilności elektromagnetycznej (EMC). Nadają się do instalowania na stałe oraz do połączeń ruchomych w urządzeniach przemysłowych, liniach technologicznych, maszynach pracujących w pomieszczeniach suchych i wilgotnych. Kable są w pełni bezhalogenowe i ograniczają rozprzestrzenianie pożaru po instalacji kablowej. | [10 empty] | Zakłady Kablowe BITNER Sp. z o.o. | SB5567 | Bezhalogenowe, giętkie kable sterownicze, ekran oplot z pasemek miedzianych ocynowanych gęstośc krycia 85%, żyły numerowane, do zastosowań wnętrzowych, ,300/500V |  |  | BITNER | [6 empty] | true | true | 12 | PL | [11 empty] | n91 | no_discount_group | no_bonus_group | NOT_RELEVANT | NONE | NOT_RELEVANT | NONE | [33 empty] | 27.32.13.0 |  |  | 0 | 24 | 24 |  |  |  |  | 8544 49 95 | [8 empty] | EC003250 | KMT | KMT | 1 | 1 | [32 empty] | net_list | 26485 | PLN | 0.23 |  |  |  | 2025-07-24 |  |  | KMT | [13 empty] | https://bitner.com.pl/data/t4_text/649x234_031023241116_500%20CH.JPG |  |  |  | https://bitner.com.pl/data/t4txt_photos/024349141019_35_BiT%20500%20CH_300_500.pdf |  |  |  | https://bitner.com.pl/data/t4txt_photos/123654270423_0208_DWU_S_2304_BiT_500_CH_w.6.pdf |  |  |  | https://bitner.com.pl/data/t4txt_photos/012013200521_0041_3_UE_BITNER_BiT_500_CH_HCH.pdf
SB5568 | 5902956075581 |  |  | BiT 500®CH 6G1,0 mm² 300/500V | Giętkie kable sterownicze i zasilające o bardzo wysokiej odporności ogniowej, przeznaczone do pracy w energetycznych urządzeniach kontrolnych, zabezpieczających oraz do obwodów sterowania, a także do zasilania w energię elektryczną odbiorników małej mocy, urządzeń ruchomych i przenośnych. Dzięki ekranowaniu kabel nadaje się do połączeń w miejscach narażonych na działanie pola elektromagnetycznego, szczególnie w środowisku przemysłowym. Przy obustronnym uziemieniu ekranu spełnia wymogi kompatybilności elektromagnetycznej (EMC). Nadają się do instalowania na stałe oraz do połączeń ruchomych w urządzeniach przemysłowych, liniach technologicznych, maszynach pracujących w pomieszczeniach suchych i wilgotnych. Kable są w pełni bezhalogenowe i ograniczają rozprzestrzenianie pożaru po instalacji kablowej. | [10 empty] | Zakłady Kablowe BITNER Sp. z o.o. | SB5568 | Bezhalogenowe, giętkie kable sterownicze, ekran oplot z pasemek miedzianych ocynowanych gęstośc krycia 85%, żyły numerowane, do zastosowań wnętrzowych, ,300/500V |  |  | BITNER | [6 empty] | true | true | 12 | PL | [11 empty] | n91 | no_discount_group | no_bonus_group | NOT_RELEVANT | NONE | NOT_RELEVANT | NONE | [33 empty] | 27.32.13.0 |  |  | 0 | 24 | 24 |  |  |  |  | 8544 49 95 | [8 empty] | EC003250 | KMT | KMT | 1 | 1 | [32 empty] | net_list | 28136 | PLN | 0.23 |  |  |  | 2025-07-24 |  |  | KMT | [13 empty] | https://bitner.com.pl/data/t4_text/649x234_031023241116_500%20CH.JPG |  |  |  | https://bitner.com.pl/data/t4txt_photos/024349141019_35_BiT%20500%20CH_300_500.pdf |  |  |  | https://bitner.com.pl/data/t4txt_photos/123654270423_0208_DWU_S_2304_BiT_500_CH_w.6.pdf |  |  |  | https://bitner.com.pl/data/t4txt_photos/012013200521_0041_3_UE_BITNER_BiT_500_CH_HCH.pdf
SB5569 | 5902956075598 |  |  | BiT 500®CH 6x1,0 mm² 300/500V | Giętkie kable sterownicze i zasilające o bardzo wysokiej odporności ogniowej, przeznaczone do pracy w energetycznych urządzeniach kontrolnych, zabezpieczających oraz do obwodów sterowania, a także do zasilania w energię elektryczną odbiorników małej mocy, urządzeń ruchomych i przenośnych. Dzięki ekranowaniu kabel nadaje się do połączeń w miejscach narażonych na działanie pola elektromagnetycznego, szczególnie w środowisku przemysłowym. Przy obustronnym uziemieniu ekranu spełnia wymogi kompatybilności elektromagnetycznej (EMC). Nadają się do instalowania na stałe oraz do połączeń ruchomych w urządzeniach przemysłowych, liniach technologicznych, maszynach pracujących w pomieszczeniach suchych i wilgotnych. Kable są w pełni bezhalogenowe i ograniczają rozprzestrzenianie pożaru po instalacji kablowej. | [10 empty] | Zakłady Kablowe BITNER Sp. z o.o. | SB5569 | Bezhalogenowe, giętkie kable sterownicze, ekran oplot z pasemek miedzianych ocynowanych gęstośc krycia 85%, żyły numerowane, do zastosowań wnętrzowych, ,300/500V |  |  | BITNER | [6 empty] | true | true | 12 | PL | [11 empty] | n91 | no_discount_group | no_bonus_group | NOT_RELEVANT | NONE | NOT_RELEVANT | NONE | [33 empty] | 27.32.13.0 |  |  | 0 | 24 | 24 |  |  |  |  | 8544 49 95 | [8 empty] | EC003250 | KMT | KMT | 1 | 1 | [32 empty] | net_list | 30961 | PLN | 0.23 |  |  |  | 2025-07-24 |  |  | KMT | [13 empty] | https://bitner.com.pl/data/t4_text/649x234_031023241116_500%20CH.JPG |  |  |  | https://bitner.com.pl/data/t4txt_photos/024349141019_35_BiT%20500%20CH_300_500.pdf |  |  |  | https://bitner.com.pl/data/t4txt_photos/123654270423_0208_DWU_S_2304_BiT_500_CH_w.6.pdf |  |  |  | https://bitner.com.pl/data/t4txt_photos/012013200521_0041_3_UE_BITNER_BiT_500_CH_HCH.pdf
SB5570 | 5902956075604 |  |  | BiT 500®CH 7G1,0 mm² 300/500V | Giętkie kable sterownicze i zasilające o bardzo wysokiej odporności ogniowej, przeznaczone do pracy w energetycznych urządzeniach kontrolnych, zabezpieczających oraz do obwodów sterowania, a także do zasilania w energię elektryczną odbiorników małej mocy, urządzeń ruchomych i przenośnych. Dzięki ekranowaniu kabel nadaje się do połączeń w miejscach narażonych na działanie pola elektromagnetycznego, szczególnie w środowisku przemysłowym. Przy obustronnym uziemieniu ekranu spełnia wymogi kompatybilności elektromagnetycznej (EMC). Nadają się do instalowania na stałe oraz do połączeń ruchomych w urządzeniach przemysłowych, liniach technologicznych, maszynach pracujących w pomieszczeniach suchych i wilgotnych. Kable są w pełni bezhalogenowe i ograniczają rozprzestrzenianie pożaru po instalacji kablowej. | [10 empty] | Zakłady Kablowe BITNER Sp. z o.o. | SB5570 | Bezhalogenowe, giętkie kable sterownicze, ekran oplot z pasemek miedzianych ocynowanych gęstośc krycia 85%, żyły numerowane, do zastosowań wnętrzowych, ,300/500V |  |  | BITNER | [6 empty] | true | true | 12 | PL | [11 empty] | n91 | no_discount_group | no_bonus_group | NOT_RELEVANT | NONE | NOT_RELEVANT | NONE | [33 empty] | 27.32.13.0 |  |  | 0 | 24 | 24 |  |  |  |  | 8544 49 95 | [8 empty] | EC003250 | KMT | KMT | 1 | 1 | [32 empty] | net_list | 30533 | PLN | 0.23 |  |  |  | 2025-07-24 |  |  | KMT | [13 empty] | https://bitner.com.pl/data/t4_text/649x234_031023241116_500%20CH.JPG |  |  |  | https://bitner.com.pl/data/t4txt_photos/024349141019_35_BiT%20500%20CH_300_500.pdf |  |  |  | https://bitner.com.pl/data/t4txt_photos/123654270423_0208_DWU_S_2304_BiT_500_CH_w.6.pdf |  |  |  | https://bitner.com.pl/data/t4txt_photos/012013200521_0041_3_UE_BITNER_BiT_500_CH_HCH.pdf
SB5571 | 5902956075611 |  |  | BiT 500®CH 7x1,0 mm² 300/500V | Giętkie kable sterownicze i zasilające o bardzo wysokiej odporności ogniowej, przeznaczone do pracy w energetycznych urządzeniach kontrolnych, zabezpieczających oraz do obwodów sterowania, a także do zasilania w energię elektryczną odbiorników małej mocy, urządzeń ruchomych i przenośnych. Dzięki ekranowaniu kabel nadaje się do połączeń w miejscach narażonych na działanie pola elektromagnetycznego, szczególnie w środowisku przemysłowym. Przy obustronnym uziemieniu ekranu spełnia wymogi kompatybilności elektromagnetycznej (EMC). Nadają się do instalowania na stałe oraz do połączeń ruchomych w urządzeniach przemysłowych, liniach technologicznych, maszynach pracujących w pomieszczeniach suchych i wilgotnych. Kable są w pełni bezhalogenowe i ograniczają rozprzestrzenianie pożaru po instalacji kablowej. | [10 empty] | Zakłady Kablowe BITNER Sp. z o.o. | SB5571 | Bezhalogenowe, giętkie kable sterownicze, ekran oplot z pasemek miedzianych ocynowanych gęstośc krycia 85%, żyły numerowane, do zastosowań wnętrzowych, ,300/500V |  |  | BITNER | [6 empty] | true | true | 12 | PL | [11 empty] | n91 | no_discount_group | no_bonus_group | NOT_RELEVANT | NONE | NOT_RELEVANT | NONE | [33 empty] | 27.32.13.0 |  |  | 0 | 24 | 24 |  |  |  |  | 8544 49 95 | [8 empty] | EC003250 | KMT | KMT | 1 | 1 | [32 empty] | net_list | 33591 | PLN | 0.23 |  |  |  | 2025-07-24 |  |  | KMT | [13 empty] | https://bitner.com.pl/data/t4_text/649x234_031023241116_500%20CH.JPG |  |  |  | https://bitner.com.pl/data/t4txt_photos/024349141019_35_BiT%20500%20CH_300_500.pdf |  |  |  | https://bitner.com.pl/data/t4txt_photos/123654270423_0208_DWU_S_2304_BiT_500_CH_w.6.pdf |  |  |  | https://bitner.com.pl/data/t4txt_photos/012013200521_0041_3_UE_BITNER_BiT_500_CH_HCH.pdf
SB5572 | 5902956075628 |  |  | BiT 500®CH 8G1,0 mm² 300/500V | Giętkie kable sterownicze i zasilające o bardzo wysokiej odporności ogniowej, przeznaczone do pracy w energetycznych urządzeniach kontrolnych, zabezpieczających oraz do obwodów sterowania, a także do zasilania w energię elektryczną odbiorników małej mocy, urządzeń ruchomych i przenośnych. Dzięki ekranowaniu kabel nadaje się do połączeń w miejscach narażonych na działanie pola elektromagnetycznego, szczególnie w środowisku przemysłowym. Przy obustronnym uziemieniu ekranu spełnia wymogi kompatybilności elektromagnetycznej (EMC). Nadają się do instalowania na stałe oraz do połączeń ruchomych w urządzeniach przemysłowych, liniach technologicznych, maszynach pracujących w pomieszczeniach suchych i wilgotnych. Kable są w pełni bezhalogenowe i ograniczają rozprzestrzenianie pożaru po instalacji kablowej. | [10 empty] | Zakłady Kablowe BITNER Sp. z o.o. | SB5572 | Bezhalogenowe, giętkie kable sterownicze, ekran oplot z pasemek miedzianych ocynowanych gęstośc krycia 85%, żyły numerowane, do zastosowań wnętrzowych, ,300/500V |  |  | BITNER | [6 empty] | true | true | 12 | PL | [11 empty] | n91 | no_discount_group | no_bonus_group | NOT_RELEVANT | NONE | NOT_RELEVANT | NONE | [33 empty] | 27.32.13.0 |  |  | 0 | 24 | 24 |  |  |  |  | 8544 49 95 | [8 empty] | EC003250 | KMT | KMT | 1 | 1 | [32 empty] | net_list | 35194 | PLN | 0.23 |  |  |  | 2025-07-24 |  |  | KMT | [13 empty] | https://bitner.com.pl/data/t4_text/649x234_031023241116_500%20CH.JPG |  |  |  | https://bitner.com.pl/data/t4txt_photos/024349141019_35_BiT%20500%20CH_300_500.pdf |  |  |  | https://bitner.com.pl/data/t4txt_photos/123654270423_0208_DWU_S_2304_BiT_500_CH_w.6.pdf |  |  |  | https://bitner.com.pl/data/t4txt_photos/012013200521_0041_3_UE_BITNER_BiT_500_CH_HCH.pdf
SB5573 | 5902956075635 |  |  | BiT 500®CH 10G1,0 mm² 300/500V | Giętkie kable sterownicze i zasilające o bardzo wysokiej odporności ogniowej, przeznaczone do pracy w energetycznych urządzeniach kontrolnych, zabezpieczających oraz do obwodów sterowania, a także do zasilania w energię elektryczną odbiorników małej mocy, urządzeń ruchomych i przenośnych. Dzięki ekranowaniu kabel nadaje się do połączeń w miejscach narażonych na działanie pola elektromagnetycznego, szczególnie w środowisku przemysłowym. Przy obustronnym uziemieniu ekranu spełnia wymogi kompatybilności elektromagnetycznej (EMC). Nadają się do instalowania na stałe oraz do połączeń ruchomych w urządzeniach przemysłowych, liniach technologicznych, maszynach pracujących w pomieszczeniach suchych i wilgotnych. Kable są w pełni bezhalogenowe i ograniczają rozprzestrzenianie pożaru po instalacji kablowej. | [10 empty] | Zakłady Kablowe BITNER Sp. z o.o. | SB5573 | Bezhalogenowe, giętkie kable sterownicze, ekran oplot z pasemek miedzianych ocynowanych gęstośc krycia 85%, żyły numerowane, do zastosowań wnętrzowych, ,300/500V |  |  | BITNER | [6 empty] | true | true | 12 | PL | [11 empty] | n91 | no_discount_group | no_bonus_group | NOT_RELEVANT | NONE | NOT_RELEVANT | NONE | [33 empty] | 27.32.13.0 |  |  | 0 | 24 | 24 |  |  |  |  | 8544 49 95 | [8 empty] | EC003250 | KMT | KMT | 1 | 1 | [32 empty] | net_list | 44278 | PLN | 0.23 |  |  |  | 2025-07-24 |  |  | KMT | [13 empty] | https://bitner.com.pl/data/t4_text/649x234_031023241116_500%20CH.JPG |  |  |  | https://bitner.com.pl/data/t4txt_photos/024349141019_35_BiT%20500%20CH_300_500.pdf |  |  |  | https://bitner.com.pl/data/t4txt_photos/123654270423_0208_DWU_S_2304_BiT_500_CH_w.6.pdf |  |  |  | https://bitner.com.pl/data/t4txt_photos/012013200521_0041_3_UE_BITNER_BiT_500_CH_HCH.pdf
SB5574 | 5902956075642 |  |  | BiT 500®CH 10x1,0 mm² 300/500V | Giętkie kable sterownicze i zasilające o bardzo wysokiej odporności ogniowej, przeznaczone do pracy w energetycznych urządzeniach kontrolnych, zabezpieczających oraz do obwodów sterowania, a także do zasilania w energię elektryczną odbiorników małej mocy, urządzeń ruchomych i przenośnych. Dzięki ekranowaniu kabel nadaje się do połączeń w miejscach narażonych na działanie pola elektromagnetycznego, szczególnie w środowisku przemysłowym. Przy obustronnym uziemieniu ekranu spełnia wymogi kompatybilności elektromagnetycznej (EMC). Nadają się do instalowania na stałe oraz do połączeń ruchomych w urządzeniach przemysłowych, liniach technologicznych, maszynach pracujących w pomieszczeniach suchych i wilgotnych. Kable są w pełni bezhalogenowe i ograniczają rozprzestrzenianie pożaru po instalacji kablowej. | [10 empty] | Zakłady Kablowe BITNER Sp. z o.o. | SB5574 | Bezhalogenowe, giętkie kable sterownicze, ekran oplot z pasemek miedzianych ocynowanych gęstośc krycia 85%, żyły numerowane, do zastosowań wnętrzowych, ,300/500V |  |  | BITNER | [6 empty] | true | true | 12 | PL | [11 empty] | n91 | no_discount_group | no_bonus_group | NOT_RELEVANT | NONE | NOT_RELEVANT | NONE | [33 empty] | 27.32.13.0 |  |  | 0 | 24 | 24 |  |  |  |  | 8544 49 95 | [8 empty] | EC003250 | KMT | KMT | 1 | 1 | [32 empty] | net_list | 48703 | PLN | 0.23 |  |  |  | 2025-07-24 |  |  | KMT | [13 empty] | https://bitner.com.pl/data/t4_text/649x234_031023241116_500%20CH.JPG |  |  |  | https://bitner.com.pl/data/t4txt_photos/024349141019_35_BiT%20500%20CH_300_500.pdf |  |  |  | https://bitner.com.pl/data/t4txt_photos/123654270423_0208_DWU_S_2304_BiT_500_CH_w.6.pdf |  |  |  | https://bitner.com.pl/data/t4txt_photos/012013200521_0041_3_UE_BITNER_BiT_500_CH_HCH.pdf
SB5575 | 5902956075659 |  |  | BiT 500®CH 12G1,0 mm² 300/500V | Giętkie kable sterownicze i zasilające o bardzo wysokiej odporności ogniowej, przeznaczone do pracy w energetycznych urządzeniach kontrolnych, zabezpieczających oraz do obwodów sterowania, a także do zasilania w energię elektryczną odbiorników małej mocy, urządzeń ruchomych i przenośnych. Dzięki ekranowaniu kabel nadaje się do połączeń w miejscach narażonych na działanie pola elektromagnetycznego, szczególnie w środowisku przemysłowym. Przy obustronnym uziemieniu ekranu spełnia wymogi kompatybilności elektromagnetycznej (EMC). Nadają się do instalowania na stałe oraz do połączeń ruchomych w urządzeniach przemysłowych, liniach technologicznych, maszynach pracujących w pomieszczeniach suchych i wilgotnych. Kable są w pełni bezhalogenowe i ograniczają rozprzestrzenianie pożaru po instalacji kablowej. | [10 empty] | Zakłady Kablowe BITNER Sp. z o.o. | SB5575 | Bezhalogenowe, giętkie kable sterownicze, ekran oplot z pasemek miedzianych ocynowanych gęstośc krycia 85%, żyły numerowane, do zastosowań wnętrzowych, ,300/500V |  |  | BITNER | [6 empty] | true | true | 12 | PL | [11 empty] | n91 | no_discount_group | no_bonus_group | NOT_RELEVANT | NONE | NOT_RELEVANT | NONE | [33 empty] | 27.32.13.0 |  |  | 0 | 24 | 24 |  |  |  |  | 8544 49 95 | [8 empty] | EC003250 | KMT | KMT | 1 | 1 | [32 empty] | net_list | 48798 | PLN | 0.23 |  |  |  | 2025-07-24 |  |  | KMT | [13 empty] | https://bitner.com.pl/data/t4_text/649x234_031023241116_500%20CH.JPG |  |  |  | https://bitner.com.pl/data/t4txt_photos/024349141019_35_BiT%20500%20CH_300_500.pdf |  |  |  | https://bitner.com.pl/data/t4txt_photos/123654270423_0208_DWU_S_2304_BiT_500_CH_w.6.pdf |  |  |  | https://bitner.com.pl/data/t4txt_photos/012013200521_0041_3_UE_BITNER_BiT_500_CH_HCH.pdf
SB5576 | 5902956075666 |  |  | BiT 500®CH 12x1,0 mm² 300/500V | Giętkie kable sterownicze i zasilające o bardzo wysokiej odporności ogniowej, przeznaczone do pracy w energetycznych urządzeniach kontrolnych, zabezpieczających oraz do obwodów sterowania, a także do zasilania w energię elektryczną odbiorników małej mocy, urządzeń ruchomych i przenośnych. Dzięki ekranowaniu kabel nadaje się do połączeń w miejscach narażonych na działanie pola elektromagnetycznego, szczególnie w środowisku przemysłowym. Przy obustronnym uziemieniu ekranu spełnia wymogi kompatybilności elektromagnetycznej (EMC). Nadają się do instalowania na stałe oraz do połączeń ruchomych w urządzeniach przemysłowych, liniach technologicznych, maszynach pracujących w pomieszczeniach suchych i wilgotnych. Kable są w pełni bezhalogenowe i ograniczają rozprzestrzenianie pożaru po instalacji kablowej. | [10 empty] | Zakłady Kablowe BITNER Sp. z o.o. | SB5576 | Bezhalogenowe, giętkie kable sterownicze, ekran oplot z pasemek miedzianych ocynowanych gęstośc krycia 85%, żyły numerowane, do zastosowań wnętrzowych, ,300/500V |  |  | BITNER | [6 empty] | true | true | 12 | PL | [11 empty] | n91 | no_discount_group | no_bonus_group | NOT_RELEVANT | NONE | NOT_RELEVANT | NONE | [33 empty] | 27.32.13.0 |  |  | 0 | 24 | 24 |  |  |  |  | 8544 49 95 | [8 empty] | EC003250 | KMT | KMT | 1 | 1 | [32 empty] | net_list | 53699 | PLN | 0.23 |  |  |  | 2025-07-24 |  |  | KMT | [13 empty] | https://bitner.com.pl/data/t4_text/649x234_031023241116_500%20CH.JPG |  |  |  | https://bitner.com.pl/data/t4txt_photos/024349141019_35_BiT%20500%20CH_300_500.pdf |  |  |  | https://bitner.com.pl/data/t4txt_photos/123654270423_0208_DWU_S_2304_BiT_500_CH_w.6.pdf |  |  |  | https://bitner.com.pl/data/t4txt_photos/012013200521_0041_3_UE_BITNER_BiT_500_CH_HCH.pdf
SB5577 | 5902956075673 |  |  | BiT 500®CH 14G1,0 mm² 300/500V | Giętkie kable sterownicze i zasilające o bardzo wysokiej odporności ogniowej, przeznaczone do pracy w energetycznych urządzeniach kontrolnych, zabezpieczających oraz do obwodów sterowania, a także do zasilania w energię elektryczną odbiorników małej mocy, urządzeń ruchomych i przenośnych. Dzięki ekranowaniu kabel nadaje się do połączeń w miejscach narażonych na działanie pola elektromagnetycznego, szczególnie w środowisku przemysłowym. Przy obustronnym uziemieniu ekranu spełnia wymogi kompatybilności elektromagnetycznej (EMC). Nadają się do instalowania na stałe oraz do połączeń ruchomych w urządzeniach przemysłowych, liniach technologicznych, maszynach pracujących w pomieszczeniach suchych i wilgotnych. Kable są w pełni bezhalogenowe i ograniczają rozprzestrzenianie pożaru po instalacji kablowej. | [10 empty] | Zakłady Kablowe BITNER Sp. z o.o. | SB5577 | Bezhalogenowe, giętkie kable sterownicze, ekran oplot z pasemek miedzianych ocynowanych gęstośc krycia 85%, żyły numerowane, do zastosowań wnętrzowych, ,300/500V |  |  | BITNER | [6 empty] | true | true | 12 | PL | [11 empty] | n91 | no_discount_group | no_bonus_group | NOT_RELEVANT | NONE | NOT_RELEVANT | NONE | [33 empty] | 27.32.13.0 |  |  | 0 | 24 | 24 |  |  |  |  | 8544 49 95 | [8 empty] | EC003250 | KMT | KMT | 1 | 1 | [32 empty] | net_list | 55409 | PLN | 0.23 |  |  |  | 2025-07-24 |  |  | KMT | [13 empty] | https://bitner.com.pl/data/t4_text/649x234_031023241116_500%20CH.JPG |  |  |  | https://bitner.com.pl/data/t4txt_photos/024349141019_35_BiT%20500%20CH_300_500.pdf |  |  |  | https://bitner.com.pl/data/t4txt_photos/123654270423_0208_DWU_S_2304_BiT_500_CH_w.6.pdf |  |  |  | https://bitner.com.pl/data/t4txt_photos/012013200521_0041_3_UE_BITNER_BiT_500_CH_HCH.pdf
SB5578 | 5902956075680 |  |  | BiT 500®CH 16G1,0 mm² 300/500V | Giętkie kable sterownicze i zasilające o bardzo wysokiej odporności ogniowej, przeznaczone do pracy w energetycznych urządzeniach kontrolnych, zabezpieczających oraz do obwodów sterowania, a także do zasilania w energię elektryczną odbiorników małej mocy, urządzeń ruchomych i przenośnych. Dzięki ekranowaniu kabel nadaje się do połączeń w miejscach narażonych na działanie pola elektromagnetycznego, szczególnie w środowisku przemysłowym. Przy obustronnym uziemieniu ekranu spełnia wymogi kompatybilności elektromagnetycznej (EMC). Nadają się do instalowania na stałe oraz do połączeń ruchomych w urządzeniach przemysłowych, liniach technologicznych, maszynach pracujących w pomieszczeniach suchych i wilgotnych. Kable są w pełni bezhalogenowe i ograniczają rozprzestrzenianie pożaru po instalacji kablowej. | [10 empty] | Zakłady Kablowe BITNER Sp. z o.o. | SB5578 | Bezhalogenowe, giętkie kable sterownicze, ekran oplot z pasemek miedzianych ocynowanych gęstośc krycia 85%, żyły numerowane, do zastosowań wnętrzowych, ,300/500V |  |  | BITNER | [6 empty] | true | true | 12 | PL | [11 empty] | n91 | no_discount_group | no_bonus_group | NOT_RELEVANT | NONE | NOT_RELEVANT | NONE | [33 empty] | 27.32.13.0 |  |  | 0 | 24 | 24 |  |  |  |  | 8544 49 95 | [8 empty] | EC003250 | KMT | KMT | 1 | 1 | [32 empty] | net_list | 62485 | PLN | 0.23 |  |  |  | 2025-07-24 |  |  | KMT | [13 empty] | https://bitner.com.pl/data/t4_text/649x234_031023241116_500%20CH.JPG |  |  |  | https://bitner.com.pl/data/t4txt_photos/024349141019_35_BiT%20500%20CH_300_500.pdf |  |  |  | https://bitner.com.pl/data/t4txt_photos/123654270423_0208_DWU_S_2304_BiT_500_CH_w.6.pdf |  |  |  | https://bitner.com.pl/data/t4txt_photos/012013200521_0041_3_UE_BITNER_BiT_500_CH_HCH.pdf
SB5579 | 5902956075697 |  |  | BiT 500®CH 18G1,0 mm² 300/500V | Giętkie kable sterownicze i zasilające o bardzo wysokiej odporności ogniowej, przeznaczone do pracy w energetycznych urządzeniach kontrolnych, zabezpieczających oraz do obwodów sterowania, a także do zasilania w energię elektryczną odbiorników małej mocy, urządzeń ruchomych i przenośnych. Dzięki ekranowaniu kabel nadaje się do połączeń w miejscach narażonych na działanie pola elektromagnetycznego, szczególnie w środowisku przemysłowym. Przy obustronnym uziemieniu ekranu spełnia wymogi kompatybilności elektromagnetycznej (EMC). Nadają się do instalowania na stałe oraz do połączeń ruchomych w urządzeniach przemysłowych, liniach technologicznych, maszynach pracujących w pomieszczeniach suchych i wilgotnych. Kable są w pełni bezhalogenowe i ograniczają rozprzestrzenianie pożaru po instalacji kablowej. | [10 empty] | Zakłady Kablowe BITNER Sp. z o.o. | SB5579 | Bezhalogenowe, giętkie kable sterownicze, ekran oplot z pasemek miedzianych ocynowanych gęstośc krycia 85%, żyły numerowane, do zastosowań wnętrzowych, ,300/500V |  |  | BITNER | [6 empty] | true | true | 12 | PL | [11 empty] | n91 | no_discount_group | no_bonus_group | NOT_RELEVANT | NONE | NOT_RELEVANT | NONE | [33 empty] | 27.32.13.0 |  |  | 0 | 24 | 24 |  |  |  |  | 8544 49 95 | [8 empty] | EC003250 | KMT | KMT | 1 | 1 | [32 empty] | net_list | 69597 | PLN | 0.23 |  |  |  | 2025-07-24 |  |  | KMT | [13 empty] | https://bitner.com.pl/data/t4_text/649x234_031023241116_500%20CH.JPG |  |  |  | https://bitner.com.pl/data/t4txt_photos/024349141019_35_BiT%20500%20CH_300_500.pdf |  |  |  | https://bitner.com.pl/data/t4txt_photos/123654270423_0208_DWU_S_2304_BiT_500_CH_w.6.pdf |  |  |  | https://bitner.com.pl/data/t4txt_photos/012013200521_0041_3_UE_BITNER_BiT_500_CH_HCH.pdf
SB5580 | 5902956075703 |  |  | BiT 500®CH 18x1,0 mm² 300/500V | Giętkie kable sterownicze i zasilające o bardzo wysokiej odporności ogniowej, przeznaczone do pracy w energetycznych urządzeniach kontrolnych, zabezpieczających oraz do obwodów sterowania, a także do zasilania w energię elektryczną odbiorników małej mocy, urządzeń ruchomych i przenośnych. Dzięki ekranowaniu kabel nadaje się do połączeń w miejscach narażonych na działanie pola elektromagnetycznego, szczególnie w środowisku przemysłowym. Przy obustronnym uziemieniu ekranu spełnia wymogi kompatybilności elektromagnetycznej (EMC). Nadają się do instalowania na stałe oraz do połączeń ruchomych w urządzeniach przemysłowych, liniach technologicznych, maszynach pracujących w pomieszczeniach suchych i wilgotnych. Kable są w pełni bezhalogenowe i ograniczają rozprzestrzenianie pożaru po instalacji kablowej. | [10 empty] | Zakłady Kablowe BITNER Sp. z o.o. | SB5580 | Bezhalogenowe, giętkie kable sterownicze, ekran oplot z pasemek miedzianych ocynowanych gęstośc krycia 85%, żyły numerowane, do zastosowań wnętrzowych, ,300/500V |  |  | BITNER | [6 empty] | true | true | 12 | PL | [11 empty] | n91 | no_discount_group | no_bonus_group | NOT_RELEVANT | NONE | NOT_RELEVANT | NONE | [33 empty] | 27.32.13.0 |  |  | 0 | 24 | 24 |  |  |  |  | 8544 49 95 | [8 empty] | EC003250 | KMT | KMT | 1 | 1 | [32 empty] | net_list | 76566 | PLN | 0.23 |  |  |  | 2025-07-24 |  |  | KMT | [13 empty] | https://bitner.com.pl/data/t4_text/649x234_031023241116_500%20CH.JPG |  |  |  | https://bitner.com.pl/data/t4txt_photos/024349141019_35_BiT%20500%20CH_300_500.pdf |  |  |  | https://bitner.com.pl/data/t4txt_photos/123654270423_0208_DWU_S_2304_BiT_500_CH_w.6.pdf |  |  |  | https://bitner.com.pl/data/t4txt_photos/012013200521_0041_3_UE_BITNER_BiT_500_CH_HCH.pdf
SB5581 | 5902956075710 |  |  | BiT 500®CH 19G1,0 mm² 300/500V | Giętkie kable sterownicze i zasilające o bardzo wysokiej odporności ogniowej, przeznaczone do pracy w energetycznych urządzeniach kontrolnych, zabezpieczających oraz do obwodów sterowania, a także do zasilania w energię elektryczną odbiorników małej mocy, urządzeń ruchomych i przenośnych. Dzięki ekranowaniu kabel nadaje się do połączeń w miejscach narażonych na działanie pola elektromagnetycznego, szczególnie w środowisku przemysłowym. Przy obustronnym uziemieniu ekranu spełnia wymogi kompatybilności elektromagnetycznej (EMC). Nadają się do instalowania na stałe oraz do połączeń ruchomych w urządzeniach przemysłowych, liniach technologicznych, maszynach pracujących w pomieszczeniach suchych i wilgotnych. Kable są w pełni bezhalogenowe i ograniczają rozprzestrzenianie pożaru po instalacji kablowej. | [10 empty] | Zakłady Kablowe BITNER Sp. z o.o. | SB5581 | Bezhalogenowe, giętkie kable sterownicze, ekran oplot z pasemek miedzianych ocynowanych gęstośc krycia 85%, żyły numerowane, do zastosowań wnętrzowych, ,300/500V |  |  | BITNER | [6 empty] | true | true | 12 | PL | [11 empty] | n91 | no_discount_group | no_bonus_group | NOT_RELEVANT | NONE | NOT_RELEVANT | NONE | [33 empty] | 27.32.13.0 |  |  | 0 | 24 | 24 |  |  |  |  | 8544 49 95 | [8 empty] | EC003250 | KMT | KMT | 1 | 1 | [32 empty] | net_list | 72287 | PLN | 0.23 |  |  |  | 2025-07-24 |  |  | KMT | [13 empty] | https://bitner.com.pl/data/t4_text/649x234_031023241116_500%20CH.JPG |  |  |  | https://bitner.com.pl/data/t4txt_photos/024349141019_35_BiT%20500%20CH_300_500.pdf |  |  |  | https://bitner.com.pl/data/t4txt_photos/123654270423_0208_DWU_S_2304_BiT_500_CH_w.6.pdf |  |  |  | https://bitner.com.pl/data/t4txt_photos/012013200521_0041_3_UE_BITNER_BiT_500_CH_HCH.pdf
SB5582 | 5902956075727 |  |  | BiT 500®CH 21G1,0 mm² 300/500V | Giętkie kable sterownicze i zasilające o bardzo wysokiej odporności ogniowej, przeznaczone do pracy w energetycznych urządzeniach kontrolnych, zabezpieczających oraz do obwodów sterowania, a także do zasilania w energię elektryczną odbiorników małej mocy, urządzeń ruchomych i przenośnych. Dzięki ekranowaniu kabel nadaje się do połączeń w miejscach narażonych na działanie pola elektromagnetycznego, szczególnie w środowisku przemysłowym. Przy obustronnym uziemieniu ekranu spełnia wymogi kompatybilności elektromagnetycznej (EMC). Nadają się do instalowania na stałe oraz do połączeń ruchomych w urządzeniach przemysłowych, liniach technologicznych, maszynach pracujących w pomieszczeniach suchych i wilgotnych. Kable są w pełni bezhalogenowe i ograniczają rozprzestrzenianie pożaru po instalacji kablowej. | [10 empty] | Zakłady Kablowe BITNER Sp. z o.o. | SB5582 | Bezhalogenowe, giętkie kable sterownicze, ekran oplot z pasemek miedzianych ocynowanych gęstośc krycia 85%, żyły numerowane, do zastosowań wnętrzowych, ,300/500V |  |  | BITNER | [6 empty] | true | true | 12 | PL | [11 empty] | n91 | no_discount_group | no_bonus_group | NOT_RELEVANT | NONE | NOT_RELEVANT | NONE | [33 empty] | 27.32.13.0 |  |  | 0 | 24 | 24 |  |  |  |  | 8544 49 95 | [8 empty] | EC003250 | KMT | KMT | 1 | 1 | [32 empty] | net_list | 79321 | PLN | 0.23 |  |  |  | 2025-07-24 |  |  | KMT | [13 empty] | https://bitner.com.pl/data/t4_text/649x234_031023241116_500%20CH.JPG |  |  |  | https://bitner.com.pl/data/t4txt_photos/024349141019_35_BiT%20500%20CH_300_500.pdf |  |  |  | https://bitner.com.pl/data/t4txt_photos/123654270423_0208_DWU_S_2304_BiT_500_CH_w.6.pdf |  |  |  | https://bitner.com.pl/data/t4txt_photos/012013200521_0041_3_UE_BITNER_BiT_500_CH_HCH.pdf
SB5583 | 5902956075734 |  |  | BiT 500®CH 25G1,0 mm² 300/500V | Giętkie kable sterownicze i zasilające o bardzo wysokiej odporności ogniowej, przeznaczone do pracy w energetycznych urządzeniach kontrolnych, zabezpieczających oraz do obwodów sterowania, a także do zasilania w energię elektryczną odbiorników małej mocy, urządzeń ruchomych i przenośnych. Dzięki ekranowaniu kabel nadaje się do połączeń w miejscach narażonych na działanie pola elektromagnetycznego, szczególnie w środowisku przemysłowym. Przy obustronnym uziemieniu ekranu spełnia wymogi kompatybilności elektromagnetycznej (EMC). Nadają się do instalowania na stałe oraz do połączeń ruchomych w urządzeniach przemysłowych, liniach technologicznych, maszynach pracujących w pomieszczeniach suchych i wilgotnych. Kable są w pełni bezhalogenowe i ograniczają rozprzestrzenianie pożaru po instalacji kablowej. | [10 empty] | Zakłady Kablowe BITNER Sp. z o.o. | SB5583 | Bezhalogenowe, giętkie kable sterownicze, ekran oplot z pasemek miedzianych ocynowanych gęstośc krycia 85%, żyły numerowane, do zastosowań wnętrzowych, ,300/500V |  |  | BITNER | [6 empty] | true | true | 12 | PL | [11 empty] | n91 | no_discount_group | no_bonus_group | NOT_RELEVANT | NONE | NOT_RELEVANT | NONE | [33 empty] | 27.32.13.0 |  |  | 0 | 24 | 24 |  |  |  |  | 8544 49 95 | [8 empty] | EC003250 | KMT | KMT | 1 | 1 | [32 empty] | net_list | 94598 | PLN | 0.23 |  |  |  | 2025-07-24 |  |  | KMT | [13 empty] | https://bitner.com.pl/data/t4_text/649x234_031023241116_500%20CH.JPG |  |  |  | https://bitner.com.pl/data/t4txt_photos/024349141019_35_BiT%20500%20CH_300_500.pdf |  |  |  | https://bitner.com.pl/data/t4txt_photos/123654270423_0208_DWU_S_2304_BiT_500_CH_w.6.pdf |  |  |  | https://bitner.com.pl/data/t4txt_photos/012013200521_0041_3_UE_BITNER_BiT_500_CH_HCH.pdf
SB5584 | 5902956075741 |  |  | BiT 500®CH 27G1,0 mm² 300/500V | Giętkie kable sterownicze i zasilające o bardzo wysokiej odporności ogniowej, przeznaczone do pracy w energetycznych urządzeniach kontrolnych, zabezpieczających oraz do obwodów sterowania, a także do zasilania w energię elektryczną odbiorników małej mocy, urządzeń ruchomych i przenośnych. Dzięki ekranowaniu kabel nadaje się do połączeń w miejscach narażonych na działanie pola elektromagnetycznego, szczególnie w środowisku przemysłowym. Przy obustronnym uziemieniu ekranu spełnia wymogi kompatybilności elektromagnetycznej (EMC). Nadają się do instalowania na stałe oraz do połączeń ruchomych w urządzeniach przemysłowych, liniach technologicznych, maszynach pracujących w pomieszczeniach suchych i wilgotnych. Kable są w pełni bezhalogenowe i ograniczają rozprzestrzenianie pożaru po instalacji kablowej. | [10 empty] | Zakłady Kablowe BITNER Sp. z o.o. | SB5584 | Bezhalogenowe, giętkie kable sterownicze, ekran oplot z pasemek miedzianych ocynowanych gęstośc krycia 85%, żyły numerowane, do zastosowań wnętrzowych, ,300/500V |  |  | BITNER | [6 empty] | true | true | 12 | PL | [11 empty] | n91 | no_discount_group | no_bonus_group | NOT_RELEVANT | NONE | NOT_RELEVANT | NONE | [33 empty] | 27.32.13.0 |  |  | 0 | 24 | 24 |  |  |  |  | 8544 49 95 | [8 empty] | EC003250 | KMT | KMT | 1 | 1 | [32 empty] | net_list | 100044 | PLN | 0.23 |  |  |  | 2025-07-24 |  |  | KMT | [13 empty] | https://bitner.com.pl/data/t4_text/649x234_031023241116_500%20CH.JPG |  |  |  | https://bitner.com.pl/data/t4txt_photos/024349141019_35_BiT%20500%20CH_300_500.pdf |  |  |  | https://bitner.com.pl/data/t4txt_photos/123654270423_0208_DWU_S_2304_BiT_500_CH_w.6.pdf |  |  |  | https://bitner.com.pl/data/t4txt_photos/012013200521_0041_3_UE_BITNER_BiT_500_CH_HCH.pdf
SB5585 | 5902956075758 |  |  | BiT 500®CH 30G1,0 mm² 300/500V | Giętkie kable sterownicze i zasilające o bardzo wysokiej odporności ogniowej, przeznaczone do pracy w energetycznych urządzeniach kontrolnych, zabezpieczających oraz do obwodów sterowania, a także do zasilania w energię elektryczną odbiorników małej mocy, urządzeń ruchomych i przenośnych. Dzięki ekranowaniu kabel nadaje się do połączeń w miejscach narażonych na działanie pola elektromagnetycznego, szczególnie w środowisku przemysłowym. Przy obustronnym uziemieniu ekranu spełnia wymogi kompatybilności elektromagnetycznej (EMC). Nadają się do instalowania na stałe oraz do połączeń ruchomych w urządzeniach przemysłowych, liniach technologicznych, maszynach pracujących w pomieszczeniach suchych i wilgotnych. Kable są w pełni bezhalogenowe i ograniczają rozprzestrzenianie pożaru po instalacji kablowej. | [10 empty] | Zakłady Kablowe BITNER Sp. z o.o. | SB5585 | Bezhalogenowe, giętkie kable sterownicze, ekran oplot z pasemek miedzianych ocynowanych gęstośc krycia 85%, żyły numerowane, do zastosowań wnętrzowych, ,300/500V |  |  | BITNER | [6 empty] | true | true | 12 | PL | [11 empty] | n91 | no_discount_group | no_bonus_group | NOT_RELEVANT | NONE | NOT_RELEVANT | NONE | [33 empty] | 27.32.13.0 |  |  | 0 | 24 | 24 |  |  |  |  | 8544 49 95 | [8 empty] | EC003250 | KMT | KMT | 1 | 1 | [32 empty] | net_list | 109912 | PLN | 0.23 |  |  |  | 2025-07-24 |  |  | KMT | [13 empty] | https://bitner.com.pl/data/t4_text/649x234_031023241116_500%20CH.JPG |  |  |  | https://bitner.com.pl/data/t4txt_photos/024349141019_35_BiT%20500%20CH_300_500.pdf |  |  |  | https://bitner.com.pl/data/t4txt_photos/123654270423_0208_DWU_S_2304_BiT_500_CH_w.6.pdf |  |  |  | https://bitner.com.pl/data/t4txt_photos/012013200521_0041_3_UE_BITNER_BiT_500_CH_HCH.pdf
SB5586 | 5902956075765 |  |  | BiT 500®CH 34G1,0 mm² 300/500V | Giętkie kable sterownicze i zasilające o bardzo wysokiej odporności ogniowej, przeznaczone do pracy w energetycznych urządzeniach kontrolnych, zabezpieczających oraz do obwodów sterowania, a także do zasilania w energię elektryczną odbiorników małej mocy, urządzeń ruchomych i przenośnych. Dzięki ekranowaniu kabel nadaje się do połączeń w miejscach narażonych na działanie pola elektromagnetycznego, szczególnie w środowisku przemysłowym. Przy obustronnym uziemieniu ekranu spełnia wymogi kompatybilności elektromagnetycznej (EMC). Nadają się do instalowania na stałe oraz do połączeń ruchomych w urządzeniach przemysłowych, liniach technologicznych, maszynach pracujących w pomieszczeniach suchych i wilgotnych. Kable są w pełni bezhalogenowe i ograniczają rozprzestrzenianie pożaru po instalacji kablowej. | [10 empty] | Zakłady Kablowe BITNER Sp. z o.o. | SB5586 | Bezhalogenowe, giętkie kable sterownicze, ekran oplot z pasemek miedzianych ocynowanych gęstośc krycia 85%, żyły numerowane, do zastosowań wnętrzowych, ,300/500V |  |  | BITNER | [6 empty] | true | true | 12 | PL | [11 empty] | n91 | no_discount_group | no_bonus_group | NOT_RELEVANT | NONE | NOT_RELEVANT | NONE | [33 empty] | 27.32.13.0 |  |  | 0 | 24 | 24 |  |  |  |  | 8544 49 95 | [8 empty] | EC003250 | KMT | KMT | 1 | 1 | [32 empty] | net_list | 124569 | PLN | 0.23 |  |  |  | 2025-07-24 |  |  | KMT | [13 empty] | https://bitner.com.pl/data/t4_text/649x234_031023241116_500%20CH.JPG |  |  |  | https://bitner.com.pl/data/t4txt_photos/024349141019_35_BiT%20500%20CH_300_500.pdf |  |  |  | https://bitner.com.pl/data/t4txt_photos/123654270423_0208_DWU_S_2304_BiT_500_CH_w.6.pdf |  |  |  | https://bitner.com.pl/data/t4txt_photos/012013200521_0041_3_UE_BITNER_BiT_500_CH_HCH.pdf
SB5587 | 5902956075772 |  |  | BiT 500®CH 37G1,0 mm² 300/500V | Giętkie kable sterownicze i zasilające o bardzo wysokiej odporności ogniowej, przeznaczone do pracy w energetycznych urządzeniach kontrolnych, zabezpieczających oraz do obwodów sterowania, a także do zasilania w energię elektryczną odbiorników małej mocy, urządzeń ruchomych i przenośnych. Dzięki ekranowaniu kabel nadaje się do połączeń w miejscach narażonych na działanie pola elektromagnetycznego, szczególnie w środowisku przemysłowym. Przy obustronnym uziemieniu ekranu spełnia wymogi kompatybilności elektromagnetycznej (EMC). Nadają się do instalowania na stałe oraz do połączeń ruchomych w urządzeniach przemysłowych, liniach technologicznych, maszynach pracujących w pomieszczeniach suchych i wilgotnych. Kable są w pełni bezhalogenowe i ograniczają rozprzestrzenianie pożaru po instalacji kablowej. | [10 empty] | Zakłady Kablowe BITNER Sp. z o.o. | SB5587 | Bezhalogenowe, giętkie kable sterownicze, ekran oplot z pasemek miedzianych ocynowanych gęstośc krycia 85%, żyły numerowane, do zastosowań wnętrzowych, ,300/500V |  |  | BITNER | [6 empty] | true | true | 12 | PL | [11 empty] | n91 | no_discount_group | no_bonus_group | NOT_RELEVANT | NONE | NOT_RELEVANT | NONE | [33 empty] | 27.32.13.0 |  |  | 0 | 24 | 24 |  |  |  |  | 8544 49 95 | [8 empty] | EC003250 | KMT | KMT | 1 | 1 | [32 empty] | net_list | 132692 | PLN | 0.23 |  |  |  | 2025-07-24 |  |  | KMT | [13 empty] | https://bitner.com.pl/data/t4_text/649x234_031023241116_500%20CH.JPG |  |  |  | https://bitner.com.pl/data/t4txt_photos/024349141019_35_BiT%20500%20CH_300_500.pdf |  |  |  | https://bitner.com.pl/data/t4txt_photos/123654270423_0208_DWU_S_2304_BiT_500_CH_w.6.pdf |  |  |  | https://bitner.com.pl/data/t4txt_photos/012013200521_0041_3_UE_BITNER_BiT_500_CH_HCH.pdf
SB5588 | 5902956075789 |  |  | BiT 500®CH 40G1,0 mm² 300/500V | Giętkie kable sterownicze i zasilające o bardzo wysokiej odporności ogniowej, przeznaczone do pracy w energetycznych urządzeniach kontrolnych, zabezpieczających oraz do obwodów sterowania, a także do zasilania w energię elektryczną odbiorników małej mocy, urządzeń ruchomych i przenośnych. Dzięki ekranowaniu kabel nadaje się do połączeń w miejscach narażonych na działanie pola elektromagnetycznego, szczególnie w środowisku przemysłowym. Przy obustronnym uziemieniu ekranu spełnia wymogi kompatybilności elektromagnetycznej (EMC). Nadają się do instalowania na stałe oraz do połączeń ruchomych w urządzeniach przemysłowych, liniach technologicznych, maszynach pracujących w pomieszczeniach suchych i wilgotnych. Kable są w pełni bezhalogenowe i ograniczają rozprzestrzenianie pożaru po instalacji kablowej. | [10 empty] | Zakłady Kablowe BITNER Sp. z o.o. | SB5588 | Bezhalogenowe, giętkie kable sterownicze, ekran oplot z pasemek miedzianych ocynowanych gęstośc krycia 85%, żyły numerowane, do zastosowań wnętrzowych, ,300/500V |  |  | BITNER | [6 empty] | true | true | 12 | PL | [11 empty] | n91 | no_discount_group | no_bonus_group | NOT_RELEVANT | NONE | NOT_RELEVANT | NONE | [33 empty] | 27.32.13.0 |  |  | 0 | 24 | 24 |  |  |  |  | 8544 49 95 | [8 empty] | EC003250 | KMT | KMT | 1 | 1 | [32 empty] | net_list | 142689 | PLN | 0.23 |  |  |  | 2025-07-24 |  |  | KMT | [13 empty] | https://bitner.com.pl/data/t4_text/649x234_031023241116_500%20CH.JPG |  |  |  | https://bitner.com.pl/data/t4txt_photos/024349141019_35_BiT%20500%20CH_300_500.pdf |  |  |  | https://bitner.com.pl/data/t4txt_photos/123654270423_0208_DWU_S_2304_BiT_500_CH_w.6.pdf |  |  |  | https://bitner.com.pl/data/t4txt_photos/012013200521_0041_3_UE_BITNER_BiT_500_CH_HCH.pdf
SB5589 | 5902956075796 |  |  | BiT 500®CH 42G1,0 mm² 300/500V | Giętkie kable sterownicze i zasilające o bardzo wysokiej odporności ogniowej, przeznaczone do pracy w energetycznych urządzeniach kontrolnych, zabezpieczających oraz do obwodów sterowania, a także do zasilania w energię elektryczną odbiorników małej mocy, urządzeń ruchomych i przenośnych. Dzięki ekranowaniu kabel nadaje się do połączeń w miejscach narażonych na działanie pola elektromagnetycznego, szczególnie w środowisku przemysłowym. Przy obustronnym uziemieniu ekranu spełnia wymogi kompatybilności elektromagnetycznej (EMC). Nadają się do instalowania na stałe oraz do połączeń ruchomych w urządzeniach przemysłowych, liniach technologicznych, maszynach pracujących w pomieszczeniach suchych i wilgotnych. Kable są w pełni bezhalogenowe i ograniczają rozprzestrzenianie pożaru po instalacji kablowej. | [10 empty] | Zakłady Kablowe BITNER Sp. z o.o. | SB5589 | Bezhalogenowe, giętkie kable sterownicze, ekran oplot z pasemek miedzianych ocynowanych gęstośc krycia 85%, żyły numerowane, do zastosowań wnętrzowych, ,300/500V |  |  | BITNER | [6 empty] | true | true | 12 | PL | [11 empty] | n91 | no_discount_group | no_bonus_group | NOT_RELEVANT | NONE | NOT_RELEVANT | NONE | [33 empty] | 27.32.13.0 |  |  | 0 | 24 | 24 |  |  |  |  | 8544 49 95 | [8 empty] | EC003250 | KMT | KMT | 1 | 1 | [32 empty] | net_list | 151163 | PLN | 0.23 |  |  |  | 2025-07-24 |  |  | KMT | [13 empty] | https://bitner.com.pl/data/t4_text/649x234_031023241116_500%20CH.JPG |  |  |  | https://bitner.com.pl/data/t4txt_photos/024349141019_35_BiT%20500%20CH_300_500.pdf |  |  |  | https://bitner.com.pl/data/t4txt_photos/123654270423_0208_DWU_S_2304_BiT_500_CH_w.6.pdf |  |  |  | https://bitner.com.pl/data/t4txt_photos/012013200521_0041_3_UE_BITNER_BiT_500_CH_HCH.pdf
SB5590 | 5902956075802 |  |  | BiT 500®CH 50G1,0 mm² 300/500V | Giętkie kable sterownicze i zasilające o bardzo wysokiej odporności ogniowej, przeznaczone do pracy w energetycznych urządzeniach kontrolnych, zabezpieczających oraz do obwodów sterowania, a także do zasilania w energię elektryczną odbiorników małej mocy, urządzeń ruchomych i przenośnych. Dzięki ekranowaniu kabel nadaje się do połączeń w miejscach narażonych na działanie pola elektromagnetycznego, szczególnie w środowisku przemysłowym. Przy obustronnym uziemieniu ekranu spełnia wymogi kompatybilności elektromagnetycznej (EMC). Nadają się do instalowania na stałe oraz do połączeń ruchomych w urządzeniach przemysłowych, liniach technologicznych, maszynach pracujących w pomieszczeniach suchych i wilgotnych. Kable są w pełni bezhalogenowe i ograniczają rozprzestrzenianie pożaru po instalacji kablowej. | [10 empty] | Zakłady Kablowe BITNER Sp. z o.o. | SB5590 | Bezhalogenowe, giętkie kable sterownicze, ekran oplot z pasemek miedzianych ocynowanych gęstośc krycia 85%, żyły numerowane, do zastosowań wnętrzowych, ,300/500V |  |  | BITNER | [6 empty] | true | true | 12 | PL | [11 empty] | n91 | no_discount_group | no_bonus_group | NOT_RELEVANT | NONE | NOT_RELEVANT | NONE | [33 empty] | 27.32.13.0 |  |  | 0 | 24 | 24 |  |  |  |  | 8544 49 95 | [8 empty] | EC003250 | KMT | KMT | 1 | 1 | [32 empty] | net_list | 176504 | PLN | 0.23 |  |  |  | 2025-07-24 |  |  | KMT | [13 empty] | https://bitner.com.pl/data/t4_text/649x234_031023241116_500%20CH.JPG |  |  |  | https://bitner.com.pl/data/t4txt_photos/024349141019_35_BiT%20500%20CH_300_500.pdf |  |  |  | https://bitner.com.pl/data/t4txt_photos/123654270423_0208_DWU_S_2304_BiT_500_CH_w.6.pdf |  |  |  | https://bitner.com.pl/data/t4txt_photos/012013200521_0041_3_UE_BITNER_BiT_500_CH_HCH.pdf
SB5591 | 5902956075819 |  |  | BiT 500®CH 56G1,0 mm² 300/500V | Giętkie kable sterownicze i zasilające o bardzo wysokiej odporności ogniowej, przeznaczone do pracy w energetycznych urządzeniach kontrolnych, zabezpieczających oraz do obwodów sterowania, a także do zasilania w energię elektryczną odbiorników małej mocy, urządzeń ruchomych i przenośnych. Dzięki ekranowaniu kabel nadaje się do połączeń w miejscach narażonych na działanie pola elektromagnetycznego, szczególnie w środowisku przemysłowym. Przy obustronnym uziemieniu ekranu spełnia wymogi kompatybilności elektromagnetycznej (EMC). Nadają się do instalowania na stałe oraz do połączeń ruchomych w urządzeniach przemysłowych, liniach technologicznych, maszynach pracujących w pomieszczeniach suchych i wilgotnych. Kable są w pełni bezhalogenowe i ograniczają rozprzestrzenianie pożaru po instalacji kablowej. | [10 empty] | Zakłady Kablowe BITNER Sp. z o.o. | SB5591 | Bezhalogenowe, giętkie kable sterownicze, ekran oplot z pasemek miedzianych ocynowanych gęstośc krycia 85%, żyły numerowane, do zastosowań wnętrzowych, ,300/500V |  |  | BITNER | [6 empty] | true | true | 12 | PL | [11 empty] | n91 | no_discount_group | no_bonus_group | NOT_RELEVANT | NONE | NOT_RELEVANT | NONE | [33 empty] | 27.32.13.0 |  |  | 0 | 24 | 24 |  |  |  |  | 8544 49 95 | [8 empty] | EC003250 | KMT | KMT | 1 | 1 | [32 empty] | net_list | 194875 | PLN | 0.23 |  |  |  | 2025-07-24 |  |  | KMT | [13 empty] | https://bitner.com.pl/data/t4_text/649x234_031023241116_500%20CH.JPG |  |  |  | https://bitner.com.pl/data/t4txt_photos/024349141019_35_BiT%20500%20CH_300_500.pdf |  |  |  | https://bitner.com.pl/data/t4txt_photos/123654270423_0208_DWU_S_2304_BiT_500_CH_w.6.pdf |  |  |  | https://bitner.com.pl/data/t4txt_photos/012013200521_0041_3_UE_BITNER_BiT_500_CH_HCH.pdf
SB5592 | 5902956075826 |  |  | BiT 500®CH 61G1,0 mm² 300/500V | Giętkie kable sterownicze i zasilające o bardzo wysokiej odporności ogniowej, przeznaczone do pracy w energetycznych urządzeniach kontrolnych, zabezpieczających oraz do obwodów sterowania, a także do zasilania w energię elektryczną odbiorników małej mocy, urządzeń ruchomych i przenośnych. Dzięki ekranowaniu kabel nadaje się do połączeń w miejscach narażonych na działanie pola elektromagnetycznego, szczególnie w środowisku przemysłowym. Przy obustronnym uziemieniu ekranu spełnia wymogi kompatybilności elektromagnetycznej (EMC). Nadają się do instalowania na stałe oraz do połączeń ruchomych w urządzeniach przemysłowych, liniach technologicznych, maszynach pracujących w pomieszczeniach suchych i wilgotnych. Kable są w pełni bezhalogenowe i ograniczają rozprzestrzenianie pożaru po instalacji kablowej. | [10 empty] | Zakłady Kablowe BITNER Sp. z o.o. | SB5592 | Bezhalogenowe, giętkie kable sterownicze, ekran oplot z pasemek miedzianych ocynowanych gęstośc krycia 85%, żyły numerowane, do zastosowań wnętrzowych, ,300/500V |  |  | BITNER | [6 empty] | true | true | 12 | PL | [11 empty] | n91 | no_discount_group | no_bonus_group | NOT_RELEVANT | NONE | NOT_RELEVANT | NONE | [33 empty] | 27.32.13.0 |  |  | 0 | 24 | 24 |  |  |  |  | 8544 49 95 | [8 empty] | EC003250 | KMT | KMT | 1 | 1 | [32 empty] | net_list | 210482 | PLN | 0.23 |  |  |  | 2025-07-24 |  |  | KMT | [13 empty] | https://bitner.com.pl/data/t4_text/649x234_031023241116_500%20CH.JPG |  |  |  | https://bitner.com.pl/data/t4txt_photos/024349141019_35_BiT%20500%20CH_300_500.pdf |  |  |  | https://bitner.com.pl/data/t4txt_photos/123654270423_0208_DWU_S_2304_BiT_500_CH_w.6.pdf |  |  |  | https://bitner.com.pl/data/t4txt_photos/012013200521_0041_3_UE_BITNER_BiT_500_CH_HCH.pdf
SB5593 | 5902956075833 |  |  | BiT 500®CH 2x1,5 mm² 300/500V | Giętkie kable sterownicze i zasilające o bardzo wysokiej odporności ogniowej, przeznaczone do pracy w energetycznych urządzeniach kontrolnych, zabezpieczających oraz do obwodów sterowania, a także do zasilania w energię elektryczną odbiorników małej mocy, urządzeń ruchomych i przenośnych. Dzięki ekranowaniu kabel nadaje się do połączeń w miejscach narażonych na działanie pola elektromagnetycznego, szczególnie w środowisku przemysłowym. Przy obustronnym uziemieniu ekranu spełnia wymogi kompatybilności elektromagnetycznej (EMC). Nadają się do instalowania na stałe oraz do połączeń ruchomych w urządzeniach przemysłowych, liniach technologicznych, maszynach pracujących w pomieszczeniach suchych i wilgotnych. Kable są w pełni bezhalogenowe i ograniczają rozprzestrzenianie pożaru po instalacji kablowej. | [10 empty] | Zakłady Kablowe BITNER Sp. z o.o. | SB5593 | Bezhalogenowe, giętkie kable sterownicze, ekran oplot z pasemek miedzianych ocynowanych gęstośc krycia 85%, żyły numerowane, do zastosowań wnętrzowych, ,300/500V |  |  | BITNER | [6 empty] | true | true | 12 | PL | [11 empty] | n91 | no_discount_group | no_bonus_group | NOT_RELEVANT | NONE | NOT_RELEVANT | NONE | [33 empty] | 27.32.13.0 |  |  | 0 | 24 | 24 |  |  |  |  | 8544 49 95 | [8 empty] | EC003250 | KMT | KMT | 1 | 1 | [32 empty] | net_list | 14568 | PLN | 0.23 |  |  |  | 2025-07-24 |  |  | KMT | [13 empty] | https://bitner.com.pl/data/t4_text/649x234_031023241116_500%20CH.JPG |  |  |  | https://bitner.com.pl/data/t4txt_photos/024349141019_35_BiT%20500%20CH_300_500.pdf |  |  |  | https://bitner.com.pl/data/t4txt_photos/123654270423_0208_DWU_S_2304_BiT_500_CH_w.6.pdf |  |  |  | https://bitner.com.pl/data/t4txt_photos/012013200521_0041_3_UE_BITNER_BiT_500_CH_HCH.pdf
SB5594 | 5902956075840 |  |  | BiT 500®CH 3G1,5 mm² 300/500V | Giętkie kable sterownicze i zasilające o bardzo wysokiej odporności ogniowej, przeznaczone do pracy w energetycznych urządzeniach kontrolnych, zabezpieczających oraz do obwodów sterowania, a także do zasilania w energię elektryczną odbiorników małej mocy, urządzeń ruchomych i przenośnych. Dzięki ekranowaniu kabel nadaje się do połączeń w miejscach narażonych na działanie pola elektromagnetycznego, szczególnie w środowisku przemysłowym. Przy obustronnym uziemieniu ekranu spełnia wymogi kompatybilności elektromagnetycznej (EMC). Nadają się do instalowania na stałe oraz do połączeń ruchomych w urządzeniach przemysłowych, liniach technologicznych, maszynach pracujących w pomieszczeniach suchych i wilgotnych. Kable są w pełni bezhalogenowe i ograniczają rozprzestrzenianie pożaru po instalacji kablowej. | [10 empty] | Zakłady Kablowe BITNER Sp. z o.o. | SB5594 | Bezhalogenowe, giętkie kable sterownicze, ekran oplot z pasemek miedzianych ocynowanych gęstośc krycia 85%, żyły numerowane, do zastosowań wnętrzowych, ,300/500V |  |  | BITNER | [6 empty] | true | true | 12 | PL | [11 empty] | n91 | no_discount_group | no_bonus_group | NOT_RELEVANT | NONE | NOT_RELEVANT | NONE | [33 empty] | 27.32.13.0 |  |  | 0 | 24 | 24 |  |  |  |  | 8544 49 95 | [8 empty] | EC003250 | KMT | KMT | 1 | 1 | [32 empty] | net_list | 19083 | PLN | 0.23 |  |  |  | 2025-07-24 |  |  | KMT | [13 empty] | https://bitner.com.pl/data/t4_text/649x234_031023241116_500%20CH.JPG |  |  |  | https://bitner.com.pl/data/t4txt_photos/024349141019_35_BiT%20500%20CH_300_500.pdf |  |  |  | https://bitner.com.pl/data/t4txt_photos/123654270423_0208_DWU_S_2304_BiT_500_CH_w.6.pdf |  |  |  | https://bitner.com.pl/data/t4txt_photos/012013200521_0041_3_UE_BITNER_BiT_500_CH_HCH.pdf
SB5595 | 5902956075857 |  |  | BiT 500®CH 3x1,5 mm² 300/500V | Giętkie kable sterownicze i zasilające o bardzo wysokiej odporności ogniowej, przeznaczone do pracy w energetycznych urządzeniach kontrolnych, zabezpieczających oraz do obwodów sterowania, a także do zasilania w energię elektryczną odbiorników małej mocy, urządzeń ruchomych i przenośnych. Dzięki ekranowaniu kabel nadaje się do połączeń w miejscach narażonych na działanie pola elektromagnetycznego, szczególnie w środowisku przemysłowym. Przy obustronnym uziemieniu ekranu spełnia wymogi kompatybilności elektromagnetycznej (EMC). Nadają się do instalowania na stałe oraz do połączeń ruchomych w urządzeniach przemysłowych, liniach technologicznych, maszynach pracujących w pomieszczeniach suchych i wilgotnych. Kable są w pełni bezhalogenowe i ograniczają rozprzestrzenianie pożaru po instalacji kablowej. | [10 empty] | Zakłady Kablowe BITNER Sp. z o.o. | SB5595 | Bezhalogenowe, giętkie kable sterownicze, ekran oplot z pasemek miedzianych ocynowanych gęstośc krycia 85%, żyły numerowane, do zastosowań wnętrzowych, ,300/500V |  |  | BITNER | [6 empty] | true | true | 12 | PL | [11 empty] | n91 | no_discount_group | no_bonus_group | NOT_RELEVANT | NONE | NOT_RELEVANT | NONE | [33 empty] | 27.32.13.0 |  |  | 0 | 24 | 24 |  |  |  |  | 8544 49 95 | [8 empty] | EC003250 | KMT | KMT | 1 | 1 | [32 empty] | net_list | 20985 | PLN | 0.23 |  |  |  | 2025-07-24 |  |  | KMT | [13 empty] | https://bitner.com.pl/data/t4_text/649x234_031023241116_500%20CH.JPG |  |  |  | https://bitner.com.pl/data/t4txt_photos/024349141019_35_BiT%20500%20CH_300_500.pdf |  |  |  | https://bitner.com.pl/data/t4txt_photos/123654270423_0208_DWU_S_2304_BiT_500_CH_w.6.pdf |  |  |  | https://bitner.com.pl/data/t4txt_photos/012013200521_0041_3_UE_BITNER_BiT_500_CH_HCH.pdf
SB5596 | 5902956075864 |  |  | BiT 500®CH 4G1,5 mm² 300/500V | Giętkie kable sterownicze i zasilające o bardzo wysokiej odporności ogniowej, przeznaczone do pracy w energetycznych urządzeniach kontrolnych, zabezpieczających oraz do obwodów sterowania, a także do zasilania w energię elektryczną odbiorników małej mocy, urządzeń ruchomych i przenośnych. Dzięki ekranowaniu kabel nadaje się do połączeń w miejscach narażonych na działanie pola elektromagnetycznego, szczególnie w środowisku przemysłowym. Przy obustronnym uziemieniu ekranu spełnia wymogi kompatybilności elektromagnetycznej (EMC). Nadają się do instalowania na stałe oraz do połączeń ruchomych w urządzeniach przemysłowych, liniach technologicznych, maszynach pracujących w pomieszczeniach suchych i wilgotnych. Kable są w pełni bezhalogenowe i ograniczają rozprzestrzenianie pożaru po instalacji kablowej. | [10 empty] | Zakłady Kablowe BITNER Sp. z o.o. | SB5596 | Bezhalogenowe, giętkie kable sterownicze, ekran oplot z pasemek miedzianych ocynowanych gęstośc krycia 85%, żyły numerowane, do zastosowań wnętrzowych, ,300/500V |  |  | BITNER | [6 empty] | true | true | 12 | PL | [11 empty] | n91 | no_discount_group | no_bonus_group | NOT_RELEVANT | NONE | NOT_RELEVANT | NONE | [33 empty] | 27.32.13.0 |  |  | 0 | 24 | 24 |  |  |  |  | 8544 49 95 | [8 empty] | EC003250 | KMT | KMT | 1 | 1 | [32 empty] | net_list | 26962 | PLN | 0.23 |  |  |  | 2025-07-24 |  |  | KMT | [13 empty] | https://bitner.com.pl/data/t4_text/649x234_031023241116_500%20CH.JPG |  |  |  | https://bitner.com.pl/data/t4txt_photos/024349141019_35_BiT%20500%20CH_300_500.pdf |  |  |  | https://bitner.com.pl/data/t4txt_photos/123654270423_0208_DWU_S_2304_BiT_500_CH_w.6.pdf |  |  |  | https://bitner.com.pl/data/t4txt_photos/012013200521_0041_3_UE_BITNER_BiT_500_CH_HCH.pdf
SB5597 | 5902956075871 |  |  | BiT 500®CH 4x1,5 mm² 300/500V | Giętkie kable sterownicze i zasilające o bardzo wysokiej odporności ogniowej, przeznaczone do pracy w energetycznych urządzeniach kontrolnych, zabezpieczających oraz do obwodów sterowania, a także do zasilania w energię elektryczną odbiorników małej mocy, urządzeń ruchomych i przenośnych. Dzięki ekranowaniu kabel nadaje się do połączeń w miejscach narażonych na działanie pola elektromagnetycznego, szczególnie w środowisku przemysłowym. Przy obustronnym uziemieniu ekranu spełnia wymogi kompatybilności elektromagnetycznej (EMC). Nadają się do instalowania na stałe oraz do połączeń ruchomych w urządzeniach przemysłowych, liniach technologicznych, maszynach pracujących w pomieszczeniach suchych i wilgotnych. Kable są w pełni bezhalogenowe i ograniczają rozprzestrzenianie pożaru po instalacji kablowej. | [10 empty] | Zakłady Kablowe BITNER Sp. z o.o. | SB5597 | Bezhalogenowe, giętkie kable sterownicze, ekran oplot z pasemek miedzianych ocynowanych gęstośc krycia 85%, żyły numerowane, do zastosowań wnętrzowych, ,300/500V |  |  | BITNER | [6 empty] | true | true | 12 | PL | [11 empty] | n91 | no_discount_group | no_bonus_group | NOT_RELEVANT | NONE | NOT_RELEVANT | NONE | [33 empty] | 27.32.13.0 |  |  | 0 | 24 | 24 |  |  |  |  | 8544 49 95 | [8 empty] | EC003250 | KMT | KMT | 1 | 1 | [32 empty] | net_list | 29650 | PLN | 0.23 |  |  |  | 2025-07-24 |  |  | KMT | [13 empty] | https://bitner.com.pl/data/t4_text/649x234_031023241116_500%20CH.JPG |  |  |  | https://bitner.com.pl/data/t4txt_photos/024349141019_35_BiT%20500%20CH_300_500.pdf |  |  |  | https://bitner.com.pl/data/t4txt_photos/123654270423_0208_DWU_S_2304_BiT_500_CH_w.6.pdf |  |  |  | https://bitner.com.pl/data/t4txt_photos/012013200521_0041_3_UE_BITNER_BiT_500_CH_HCH.pdf
SB5598 | 5902956075888 |  |  | BiT 500®CH 5G1,5 mm² 300/500V | Giętkie kable sterownicze i zasilające o bardzo wysokiej odporności ogniowej, przeznaczone do pracy w energetycznych urządzeniach kontrolnych, zabezpieczających oraz do obwodów sterowania, a także do zasilania w energię elektryczną odbiorników małej mocy, urządzeń ruchomych i przenośnych. Dzięki ekranowaniu kabel nadaje się do połączeń w miejscach narażonych na działanie pola elektromagnetycznego, szczególnie w środowisku przemysłowym. Przy obustronnym uziemieniu ekranu spełnia wymogi kompatybilności elektromagnetycznej (EMC). Nadają się do instalowania na stałe oraz do połączeń ruchomych w urządzeniach przemysłowych, liniach technologicznych, maszynach pracujących w pomieszczeniach suchych i wilgotnych. Kable są w pełni bezhalogenowe i ograniczają rozprzestrzenianie pożaru po instalacji kablowej. | [10 empty] | Zakłady Kablowe BITNER Sp. z o.o. | SB5598 | Bezhalogenowe, giętkie kable sterownicze, ekran oplot z pasemek miedzianych ocynowanych gęstośc krycia 85%, żyły numerowane, do zastosowań wnętrzowych, ,300/500V |  |  | BITNER | [6 empty] | true | true | 12 | PL | [11 empty] | n91 | no_discount_group | no_bonus_group | NOT_RELEVANT | NONE | NOT_RELEVANT | NONE | [33 empty] | 27.32.13.0 |  |  | 0 | 24 | 24 |  |  |  |  | 8544 49 95 | [8 empty] | EC003250 | KMT | KMT | 1 | 1 | [32 empty] | net_list | 32409 | PLN | 0.23 |  |  |  | 2025-07-24 |  |  | KMT | [13 empty] | https://bitner.com.pl/data/t4_text/649x234_031023241116_500%20CH.JPG |  |  |  | https://bitner.com.pl/data/t4txt_photos/024349141019_35_BiT%20500%20CH_300_500.pdf |  |  |  | https://bitner.com.pl/data/t4txt_photos/123654270423_0208_DWU_S_2304_BiT_500_CH_w.6.pdf |  |  |  | https://bitner.com.pl/data/t4txt_photos/012013200521_0041_3_UE_BITNER_BiT_500_CH_HCH.pdf
SB5599 | 5902956075895 |  |  | BiT 500®CH 5x1,5 mm² 300/500V | Giętkie kable sterownicze i zasilające o bardzo wysokiej odporności ogniowej, przeznaczone do pracy w energetycznych urządzeniach kontrolnych, zabezpieczających oraz do obwodów sterowania, a także do zasilania w energię elektryczną odbiorników małej mocy, urządzeń ruchomych i przenośnych. Dzięki ekranowaniu kabel nadaje się do połączeń w miejscach narażonych na działanie pola elektromagnetycznego, szczególnie w środowisku przemysłowym. Przy obustronnym uziemieniu ekranu spełnia wymogi kompatybilności elektromagnetycznej (EMC). Nadają się do instalowania na stałe oraz do połączeń ruchomych w urządzeniach przemysłowych, liniach technologicznych, maszynach pracujących w pomieszczeniach suchych i wilgotnych. Kable są w pełni bezhalogenowe i ograniczają rozprzestrzenianie pożaru po instalacji kablowej. | [10 empty] | Zakłady Kablowe BITNER Sp. z o.o. | SB5599 | Bezhalogenowe, giętkie kable sterownicze, ekran oplot z pasemek miedzianych ocynowanych gęstośc krycia 85%, żyły numerowane, do zastosowań wnętrzowych, ,300/500V |  |  | BITNER | [6 empty] | true | true | 12 | PL | [11 empty] | n91 | no_discount_group | no_bonus_group | NOT_RELEVANT | NONE | NOT_RELEVANT | NONE | [33 empty] | 27.32.13.0 |  |  | 0 | 24 | 24 |  |  |  |  | 8544 49 95 | [8 empty] | EC003250 | KMT | KMT | 1 | 1 | [32 empty] | net_list | 35669 | PLN | 0.23 |  |  |  | 2025-07-24 |  |  | KMT | [13 empty] | https://bitner.com.pl/data/t4_text/649x234_031023241116_500%20CH.JPG |  |  |  | https://bitner.com.pl/data/t4txt_photos/024349141019_35_BiT%20500%20CH_300_500.pdf |  |  |  | https://bitner.com.pl/data/t4txt_photos/123654270423_0208_DWU_S_2304_BiT_500_CH_w.6.pdf |  |  |  | https://bitner.com.pl/data/t4txt_photos/012013200521_0041_3_UE_BITNER_BiT_500_CH_HCH.pdf
SB5600 | 5902956075901 |  |  | BiT 500®CH 6G1,5 mm² 300/500V | Giętkie kable sterownicze i zasilające o bardzo wysokiej odporności ogniowej, przeznaczone do pracy w energetycznych urządzeniach kontrolnych, zabezpieczających oraz do obwodów sterowania, a także do zasilania w energię elektryczną odbiorników małej mocy, urządzeń ruchomych i przenośnych. Dzięki ekranowaniu kabel nadaje się do połączeń w miejscach narażonych na działanie pola elektromagnetycznego, szczególnie w środowisku przemysłowym. Przy obustronnym uziemieniu ekranu spełnia wymogi kompatybilności elektromagnetycznej (EMC). Nadają się do instalowania na stałe oraz do połączeń ruchomych w urządzeniach przemysłowych, liniach technologicznych, maszynach pracujących w pomieszczeniach suchych i wilgotnych. Kable są w pełni bezhalogenowe i ograniczają rozprzestrzenianie pożaru po instalacji kablowej. | [10 empty] | Zakłady Kablowe BITNER Sp. z o.o. | SB5600 | Bezhalogenowe, giętkie kable sterownicze, ekran oplot z pasemek miedzianych ocynowanych gęstośc krycia 85%, żyły numerowane, do zastosowań wnętrzowych, ,300/500V |  |  | BITNER | [6 empty] | true | true | 12 | PL | [11 empty] | n91 | no_discount_group | no_bonus_group | NOT_RELEVANT | NONE | NOT_RELEVANT | NONE | [33 empty] | 27.32.13.0 |  |  | 0 | 24 | 24 |  |  |  |  | 8544 49 95 | [8 empty] | EC003250 | KMT | KMT | 1 | 1 | [32 empty] | net_list | 37960 | PLN | 0.23 |  |  |  | 2025-07-24 |  |  | KMT | [13 empty] | https://bitner.com.pl/data/t4_text/649x234_031023241116_500%20CH.JPG |  |  |  | https://bitner.com.pl/data/t4txt_photos/024349141019_35_BiT%20500%20CH_300_500.pdf |  |  |  | https://bitner.com.pl/data/t4txt_photos/123654270423_0208_DWU_S_2304_BiT_500_CH_w.6.pdf |  |  |  | https://bitner.com.pl/data/t4txt_photos/012013200521_0041_3_UE_BITNER_BiT_500_CH_HCH.pdf
SB5601 | 5902956075918 |  |  | BiT 500®CH 6x1,5 mm² 300/500V | Giętkie kable sterownicze i zasilające o bardzo wysokiej odporności ogniowej, przeznaczone do pracy w energetycznych urządzeniach kontrolnych, zabezpieczających oraz do obwodów sterowania, a także do zasilania w energię elektryczną odbiorników małej mocy, urządzeń ruchomych i przenośnych. Dzięki ekranowaniu kabel nadaje się do połączeń w miejscach narażonych na działanie pola elektromagnetycznego, szczególnie w środowisku przemysłowym. Przy obustronnym uziemieniu ekranu spełnia wymogi kompatybilności elektromagnetycznej (EMC). Nadają się do instalowania na stałe oraz do połączeń ruchomych w urządzeniach przemysłowych, liniach technologicznych, maszynach pracujących w pomieszczeniach suchych i wilgotnych. Kable są w pełni bezhalogenowe i ograniczają rozprzestrzenianie pożaru po instalacji kablowej. | [10 empty] | Zakłady Kablowe BITNER Sp. z o.o. | SB5601 | Bezhalogenowe, giętkie kable sterownicze, ekran oplot z pasemek miedzianych ocynowanych gęstośc krycia 85%, żyły numerowane, do zastosowań wnętrzowych, ,300/500V |  |  | BITNER | [6 empty] | true | true | 12 | PL | [11 empty] | n91 | no_discount_group | no_bonus_group | NOT_RELEVANT | NONE | NOT_RELEVANT | NONE | [33 empty] | 27.32.13.0 |  |  | 0 | 24 | 24 |  |  |  |  | 8544 49 95 | [8 empty] | EC003250 | KMT | KMT | 1 | 1 | [32 empty] | net_list | 41764 | PLN | 0.23 |  |  |  | 2025-07-24 |  |  | KMT | [13 empty] | https://bitner.com.pl/data/t4_text/649x234_031023241116_500%20CH.JPG |  |  |  | https://bitner.com.pl/data/t4txt_photos/024349141019_35_BiT%20500%20CH_300_500.pdf |  |  |  | https://bitner.com.pl/data/t4txt_photos/123654270423_0208_DWU_S_2304_BiT_500_CH_w.6.pdf |  |  |  | https://bitner.com.pl/data/t4txt_photos/012013200521_0041_3_UE_BITNER_BiT_500_CH_HCH.pdf
SB5602 | 5902956075925 |  |  | BiT 500®CH 7G1,5 mm² 300/500V | Giętkie kable sterownicze i zasilające o bardzo wysokiej odporności ogniowej, przeznaczone do pracy w energetycznych urządzeniach kontrolnych, zabezpieczających oraz do obwodów sterowania, a także do zasilania w energię elektryczną odbiorników małej mocy, urządzeń ruchomych i przenośnych. Dzięki ekranowaniu kabel nadaje się do połączeń w miejscach narażonych na działanie pola elektromagnetycznego, szczególnie w środowisku przemysłowym. Przy obustronnym uziemieniu ekranu spełnia wymogi kompatybilności elektromagnetycznej (EMC). Nadają się do instalowania na stałe oraz do połączeń ruchomych w urządzeniach przemysłowych, liniach technologicznych, maszynach pracujących w pomieszczeniach suchych i wilgotnych. Kable są w pełni bezhalogenowe i ograniczają rozprzestrzenianie pożaru po instalacji kablowej. | [10 empty] | Zakłady Kablowe BITNER Sp. z o.o. | SB5602 | Bezhalogenowe, giętkie kable sterownicze, ekran oplot z pasemek miedzianych ocynowanych gęstośc krycia 85%, żyły numerowane, do zastosowań wnętrzowych, ,300/500V |  |  | BITNER | [6 empty] | true | true | 12 | PL | [11 empty] | n91 | no_discount_group | no_bonus_group | NOT_RELEVANT | NONE | NOT_RELEVANT | NONE | [33 empty] | 27.32.13.0 |  |  | 0 | 24 | 24 |  |  |  |  | 8544 49 95 | [8 empty] | EC003250 | KMT | KMT | 1 | 1 | [32 empty] | net_list | 41974 | PLN | 0.23 |  |  |  | 2025-07-24 |  |  | KMT | [13 empty] | https://bitner.com.pl/data/t4_text/649x234_031023241116_500%20CH.JPG |  |  |  | https://bitner.com.pl/data/t4txt_photos/024349141019_35_BiT%20500%20CH_300_500.pdf |  |  |  | https://bitner.com.pl/data/t4txt_photos/123654270423_0208_DWU_S_2304_BiT_500_CH_w.6.pdf |  |  |  | https://bitner.com.pl/data/t4txt_photos/012013200521_0041_3_UE_BITNER_BiT_500_CH_HCH.pdf
SB5603 | 5902956075932 |  |  | BiT 500®CH 7x1,5 mm² 300/500V | Giętkie kable sterownicze i zasilające o bardzo wysokiej odporności ogniowej, przeznaczone do pracy w energetycznych urządzeniach kontrolnych, zabezpieczających oraz do obwodów sterowania, a także do zasilania w energię elektryczną odbiorników małej mocy, urządzeń ruchomych i przenośnych. Dzięki ekranowaniu kabel nadaje się do połączeń w miejscach narażonych na działanie pola elektromagnetycznego, szczególnie w środowisku przemysłowym. Przy obustronnym uziemieniu ekranu spełnia wymogi kompatybilności elektromagnetycznej (EMC). Nadają się do instalowania na stałe oraz do połączeń ruchomych w urządzeniach przemysłowych, liniach technologicznych, maszynach pracujących w pomieszczeniach suchych i wilgotnych. Kable są w pełni bezhalogenowe i ograniczają rozprzestrzenianie pożaru po instalacji kablowej. | [10 empty] | Zakłady Kablowe BITNER Sp. z o.o. | SB5603 | Bezhalogenowe, giętkie kable sterownicze, ekran oplot z pasemek miedzianych ocynowanych gęstośc krycia 85%, żyły numerowane, do zastosowań wnętrzowych, ,300/500V |  |  | BITNER | [6 empty] | true | true | 12 | PL | [11 empty] | n91 | no_discount_group | no_bonus_group | NOT_RELEVANT | NONE | NOT_RELEVANT | NONE | [33 empty] | 27.32.13.0 |  |  | 0 | 24 | 24 |  |  |  |  | 8544 49 95 | [8 empty] | EC003250 | KMT | KMT | 1 | 1 | [32 empty] | net_list | 46150 | PLN | 0.23 |  |  |  | 2025-07-24 |  |  | KMT | [13 empty] | https://bitner.com.pl/data/t4_text/649x234_031023241116_500%20CH.JPG |  |  |  | https://bitner.com.pl/data/t4txt_photos/024349141019_35_BiT%20500%20CH_300_500.pdf |  |  |  | https://bitner.com.pl/data/t4txt_photos/123654270423_0208_DWU_S_2304_BiT_500_CH_w.6.pdf |  |  |  | https://bitner.com.pl/data/t4txt_photos/012013200521_0041_3_UE_BITNER_BiT_500_CH_HCH.pdf
SB5604 | 5902956075949 |  |  | BiT 500®CH 8G1,5 mm² 300/500V | Giętkie kable sterownicze i zasilające o bardzo wysokiej odporności ogniowej, przeznaczone do pracy w energetycznych urządzeniach kontrolnych, zabezpieczających oraz do obwodów sterowania, a także do zasilania w energię elektryczną odbiorników małej mocy, urządzeń ruchomych i przenośnych. Dzięki ekranowaniu kabel nadaje się do połączeń w miejscach narażonych na działanie pola elektromagnetycznego, szczególnie w środowisku przemysłowym. Przy obustronnym uziemieniu ekranu spełnia wymogi kompatybilności elektromagnetycznej (EMC). Nadają się do instalowania na stałe oraz do połączeń ruchomych w urządzeniach przemysłowych, liniach technologicznych, maszynach pracujących w pomieszczeniach suchych i wilgotnych. Kable są w pełni bezhalogenowe i ograniczają rozprzestrzenianie pożaru po instalacji kablowej. | [10 empty] | Zakłady Kablowe BITNER Sp. z o.o. | SB5604 | Bezhalogenowe, giętkie kable sterownicze, ekran oplot z pasemek miedzianych ocynowanych gęstośc krycia 85%, żyły numerowane, do zastosowań wnętrzowych, ,300/500V |  |  | BITNER | [6 empty] | true | true | 12 | PL | [11 empty] | n91 | no_discount_group | no_bonus_group | NOT_RELEVANT | NONE | NOT_RELEVANT | NONE | [33 empty] | 27.32.13.0 |  |  | 0 | 24 | 24 |  |  |  |  | 8544 49 95 | [8 empty] | EC003250 | KMT | KMT | 1 | 1 | [32 empty] | net_list | 47033 | PLN | 0.23 |  |  |  | 2025-07-24 |  |  | KMT | [13 empty] | https://bitner.com.pl/data/t4_text/649x234_031023241116_500%20CH.JPG |  |  |  | https://bitner.com.pl/data/t4txt_photos/024349141019_35_BiT%20500%20CH_300_500.pdf |  |  |  | https://bitner.com.pl/data/t4txt_photos/123654270423_0208_DWU_S_2304_BiT_500_CH_w.6.pdf |  |  |  | https://bitner.com.pl/data/t4txt_photos/012013200521_0041_3_UE_BITNER_BiT_500_CH_HCH.pdf
SB5605 | 5902956075956 |  |  | BiT 500®CH 10G1,5 mm² 300/500V | Giętkie kable sterownicze i zasilające o bardzo wysokiej odporności ogniowej, przeznaczone do pracy w energetycznych urządzeniach kontrolnych, zabezpieczających oraz do obwodów sterowania, a także do zasilania w energię elektryczną odbiorników małej mocy, urządzeń ruchomych i przenośnych. Dzięki ekranowaniu kabel nadaje się do połączeń w miejscach narażonych na działanie pola elektromagnetycznego, szczególnie w środowisku przemysłowym. Przy obustronnym uziemieniu ekranu spełnia wymogi kompatybilności elektromagnetycznej (EMC). Nadają się do instalowania na stałe oraz do połączeń ruchomych w urządzeniach przemysłowych, liniach technologicznych, maszynach pracujących w pomieszczeniach suchych i wilgotnych. Kable są w pełni bezhalogenowe i ograniczają rozprzestrzenianie pożaru po instalacji kablowej. | [10 empty] | Zakłady Kablowe BITNER Sp. z o.o. | SB5605 | Bezhalogenowe, giętkie kable sterownicze, ekran oplot z pasemek miedzianych ocynowanych gęstośc krycia 85%, żyły numerowane, do zastosowań wnętrzowych, ,300/500V |  |  | BITNER | [6 empty] | true | true | 12 | PL | [11 empty] | n91 | no_discount_group | no_bonus_group | NOT_RELEVANT | NONE | NOT_RELEVANT | NONE | [33 empty] | 27.32.13.0 |  |  | 0 | 24 | 24 |  |  |  |  | 8544 49 95 | [8 empty] | EC003250 | KMT | KMT | 1 | 1 | [32 empty] | net_list | 58962 | PLN | 0.23 |  |  |  | 2025-07-24 |  |  | KMT | [13 empty] | https://bitner.com.pl/data/t4_text/649x234_031023241116_500%20CH.JPG |  |  |  | https://bitner.com.pl/data/t4txt_photos/024349141019_35_BiT%20500%20CH_300_500.pdf |  |  |  | https://bitner.com.pl/data/t4txt_photos/123654270423_0208_DWU_S_2304_BiT_500_CH_w.6.pdf |  |  |  | https://bitner.com.pl/data/t4txt_photos/012013200521_0041_3_UE_BITNER_BiT_500_CH_HCH.pdf
SB5606 | 5902956075963 |  |  | BiT 500®CH 10x1,5 mm² 300/500V | Giętkie kable sterownicze i zasilające o bardzo wysokiej odporności ogniowej, przeznaczone do pracy w energetycznych urządzeniach kontrolnych, zabezpieczających oraz do obwodów sterowania, a także do zasilania w energię elektryczną odbiorników małej mocy, urządzeń ruchomych i przenośnych. Dzięki ekranowaniu kabel nadaje się do połączeń w miejscach narażonych na działanie pola elektromagnetycznego, szczególnie w środowisku przemysłowym. Przy obustronnym uziemieniu ekranu spełnia wymogi kompatybilności elektromagnetycznej (EMC). Nadają się do instalowania na stałe oraz do połączeń ruchomych w urządzeniach przemysłowych, liniach technologicznych, maszynach pracujących w pomieszczeniach suchych i wilgotnych. Kable są w pełni bezhalogenowe i ograniczają rozprzestrzenianie pożaru po instalacji kablowej. | [10 empty] | Zakłady Kablowe BITNER Sp. z o.o. | SB5606 | Bezhalogenowe, giętkie kable sterownicze, ekran oplot z pasemek miedzianych ocynowanych gęstośc krycia 85%, żyły numerowane, do zastosowań wnętrzowych, ,300/500V |  |  | BITNER | [6 empty] | true | true | 12 | PL | [11 empty] | n91 | no_discount_group | no_bonus_group | NOT_RELEVANT | NONE | NOT_RELEVANT | NONE | [33 empty] | 27.32.13.0 |  |  | 0 | 24 | 24 |  |  |  |  | 8544 49 95 | [8 empty] | EC003250 | KMT | KMT | 1 | 1 | [32 empty] | net_list | 64841 | PLN | 0.23 |  |  |  | 2025-07-24 |  |  | KMT | [13 empty] | https://bitner.com.pl/data/t4_text/649x234_031023241116_500%20CH.JPG |  |  |  | https://bitner.com.pl/data/t4txt_photos/024349141019_35_BiT%20500%20CH_300_500.pdf |  |  |  | https://bitner.com.pl/data/t4txt_photos/123654270423_0208_DWU_S_2304_BiT_500_CH_w.6.pdf |  |  |  | https://bitner.com.pl/data/t4txt_photos/012013200521_0041_3_UE_BITNER_BiT_500_CH_HCH.pdf
SB5607 | 5902956075970 |  |  | BiT 500®CH 12G1,5 mm² 300/500V | Giętkie kable sterownicze i zasilające o bardzo wysokiej odporności ogniowej, przeznaczone do pracy w energetycznych urządzeniach kontrolnych, zabezpieczających oraz do obwodów sterowania, a także do zasilania w energię elektryczną odbiorników małej mocy, urządzeń ruchomych i przenośnych. Dzięki ekranowaniu kabel nadaje się do połączeń w miejscach narażonych na działanie pola elektromagnetycznego, szczególnie w środowisku przemysłowym. Przy obustronnym uziemieniu ekranu spełnia wymogi kompatybilności elektromagnetycznej (EMC). Nadają się do instalowania na stałe oraz do połączeń ruchomych w urządzeniach przemysłowych, liniach technologicznych, maszynach pracujących w pomieszczeniach suchych i wilgotnych. Kable są w pełni bezhalogenowe i ograniczają rozprzestrzenianie pożaru po instalacji kablowej. | [10 empty] | Zakłady Kablowe BITNER Sp. z o.o. | SB5607 | Bezhalogenowe, giętkie kable sterownicze, ekran oplot z pasemek miedzianych ocynowanych gęstośc krycia 85%, żyły numerowane, do zastosowań wnętrzowych, ,300/500V |  |  | BITNER | [6 empty] | true | true | 12 | PL | [11 empty] | n91 | no_discount_group | no_bonus_group | NOT_RELEVANT | NONE | NOT_RELEVANT | NONE | [33 empty] | 27.32.13.0 |  |  | 0 | 24 | 24 |  |  |  |  | 8544 49 95 | [8 empty] | EC003250 | KMT | KMT | 1 | 1 | [32 empty] | net_list | 66820 | PLN | 0.23 |  |  |  | 2025-07-24 |  |  | KMT | [13 empty] | https://bitner.com.pl/data/t4_text/649x234_031023241116_500%20CH.JPG |  |  |  | https://bitner.com.pl/data/t4txt_photos/024349141019_35_BiT%20500%20CH_300_500.pdf |  |  |  | https://bitner.com.pl/data/t4txt_photos/123654270423_0208_DWU_S_2304_BiT_500_CH_w.6.pdf |  |  |  | https://bitner.com.pl/data/t4txt_photos/012013200521_0041_3_UE_BITNER_BiT_500_CH_HCH.pdf
SB5608 | 5902956075987 |  |  | BiT 500®CH 12x1,5 mm² 300/500V | Giętkie kable sterownicze i zasilające o bardzo wysokiej odporności ogniowej, przeznaczone do pracy w energetycznych urządzeniach kontrolnych, zabezpieczających oraz do obwodów sterowania, a także do zasilania w energię elektryczną odbiorników małej mocy, urządzeń ruchomych i przenośnych. Dzięki ekranowaniu kabel nadaje się do połączeń w miejscach narażonych na działanie pola elektromagnetycznego, szczególnie w środowisku przemysłowym. Przy obustronnym uziemieniu ekranu spełnia wymogi kompatybilności elektromagnetycznej (EMC). Nadają się do instalowania na stałe oraz do połączeń ruchomych w urządzeniach przemysłowych, liniach technologicznych, maszynach pracujących w pomieszczeniach suchych i wilgotnych. Kable są w pełni bezhalogenowe i ograniczają rozprzestrzenianie pożaru po instalacji kablowej. | [10 empty] | Zakłady Kablowe BITNER Sp. z o.o. | SB5608 | Bezhalogenowe, giętkie kable sterownicze, ekran oplot z pasemek miedzianych ocynowanych gęstośc krycia 85%, żyły numerowane, do zastosowań wnętrzowych, ,300/500V |  |  | BITNER | [6 empty] | true | true | 12 | PL | [11 empty] | n91 | no_discount_group | no_bonus_group | NOT_RELEVANT | NONE | NOT_RELEVANT | NONE | [33 empty] | 27.32.13.0 |  |  | 0 | 24 | 24 |  |  |  |  | 8544 49 95 | [8 empty] | EC003250 | KMT | KMT | 1 | 1 | [32 empty] | net_list | 73519 | PLN | 0.23 |  |  |  | 2025-07-24 |  |  | KMT | [13 empty] | https://bitner.com.pl/data/t4_text/649x234_031023241116_500%20CH.JPG |  |  |  | https://bitner.com.pl/data/t4txt_photos/024349141019_35_BiT%20500%20CH_300_500.pdf |  |  |  | https://bitner.com.pl/data/t4txt_photos/123654270423_0208_DWU_S_2304_BiT_500_CH_w.6.pdf |  |  |  | https://bitner.com.pl/data/t4txt_photos/012013200521_0041_3_UE_BITNER_BiT_500_CH_HCH.pdf
SB5609 | 5902956075994 |  |  | BiT 500®CH 14G1,5 mm² 300/500V | Giętkie kable sterownicze i zasilające o bardzo wysokiej odporności ogniowej, przeznaczone do pracy w energetycznych urządzeniach kontrolnych, zabezpieczających oraz do obwodów sterowania, a także do zasilania w energię elektryczną odbiorników małej mocy, urządzeń ruchomych i przenośnych. Dzięki ekranowaniu kabel nadaje się do połączeń w miejscach narażonych na działanie pola elektromagnetycznego, szczególnie w środowisku przemysłowym. Przy obustronnym uziemieniu ekranu spełnia wymogi kompatybilności elektromagnetycznej (EMC). Nadają się do instalowania na stałe oraz do połączeń ruchomych w urządzeniach przemysłowych, liniach technologicznych, maszynach pracujących w pomieszczeniach suchych i wilgotnych. Kable są w pełni bezhalogenowe i ograniczają rozprzestrzenianie pożaru po instalacji kablowej. | [10 empty] | Zakłady Kablowe BITNER Sp. z o.o. | SB5609 | Bezhalogenowe, giętkie kable sterownicze, ekran oplot z pasemek miedzianych ocynowanych gęstośc krycia 85%, żyły numerowane, do zastosowań wnętrzowych, ,300/500V |  |  | BITNER | [6 empty] | true | true | 12 | PL | [11 empty] | n91 | no_discount_group | no_bonus_group | NOT_RELEVANT | NONE | NOT_RELEVANT | NONE | [33 empty] | 27.32.13.0 |  |  | 0 | 24 | 24 |  |  |  |  | 8544 49 95 | [8 empty] | EC003250 | KMT | KMT | 1 | 1 | [32 empty] | net_list | 76518 | PLN | 0.23 |  |  |  | 2025-07-24 |  |  | KMT | [13 empty] | https://bitner.com.pl/data/t4_text/649x234_031023241116_500%20CH.JPG |  |  |  | https://bitner.com.pl/data/t4txt_photos/024349141019_35_BiT%20500%20CH_300_500.pdf |  |  |  | https://bitner.com.pl/data/t4txt_photos/123654270423_0208_DWU_S_2304_BiT_500_CH_w.6.pdf |  |  |  | https://bitner.com.pl/data/t4txt_photos/012013200521_0041_3_UE_BITNER_BiT_500_CH_HCH.pdf
SB5610 | 5902956076007 |  |  | BiT 500®CH 16G1,5 mm² 300/500V | Giętkie kable sterownicze i zasilające o bardzo wysokiej odporności ogniowej, przeznaczone do pracy w energetycznych urządzeniach kontrolnych, zabezpieczających oraz do obwodów sterowania, a także do zasilania w energię elektryczną odbiorników małej mocy, urządzeń ruchomych i przenośnych. Dzięki ekranowaniu kabel nadaje się do połączeń w miejscach narażonych na działanie pola elektromagnetycznego, szczególnie w środowisku przemysłowym. Przy obustronnym uziemieniu ekranu spełnia wymogi kompatybilności elektromagnetycznej (EMC). Nadają się do instalowania na stałe oraz do połączeń ruchomych w urządzeniach przemysłowych, liniach technologicznych, maszynach pracujących w pomieszczeniach suchych i wilgotnych. Kable są w pełni bezhalogenowe i ograniczają rozprzestrzenianie pożaru po instalacji kablowej. | [10 empty] | Zakłady Kablowe BITNER Sp. z o.o. | SB5610 | Bezhalogenowe, giętkie kable sterownicze, ekran oplot z pasemek miedzianych ocynowanych gęstośc krycia 85%, żyły numerowane, do zastosowań wnętrzowych, ,300/500V |  |  | BITNER | [6 empty] | true | true | 12 | PL | [11 empty] | n91 | no_discount_group | no_bonus_group | NOT_RELEVANT | NONE | NOT_RELEVANT | NONE | [33 empty] | 27.32.13.0 |  |  | 0 | 24 | 24 |  |  |  |  | 8544 49 95 | [8 empty] | EC003250 | KMT | KMT | 1 | 1 | [32 empty] | net_list | 86243 | PLN | 0.23 |  |  |  | 2025-07-24 |  |  | KMT | [13 empty] | https://bitner.com.pl/data/t4_text/649x234_031023241116_500%20CH.JPG |  |  |  | https://bitner.com.pl/data/t4txt_photos/024349141019_35_BiT%20500%20CH_300_500.pdf |  |  |  | https://bitner.com.pl/data/t4txt_photos/123654270423_0208_DWU_S_2304_BiT_500_CH_w.6.pdf |  |  |  | https://bitner.com.pl/data/t4txt_photos/012013200521_0041_3_UE_BITNER_BiT_500_CH_HCH.pdf
SB5611 | 5902956076014 |  |  | BiT 500®CH 18G1,5 mm² 300/500V | Giętkie kable sterownicze i zasilające o bardzo wysokiej odporności ogniowej, przeznaczone do pracy w energetycznych urządzeniach kontrolnych, zabezpieczających oraz do obwodów sterowania, a także do zasilania w energię elektryczną odbiorników małej mocy, urządzeń ruchomych i przenośnych. Dzięki ekranowaniu kabel nadaje się do połączeń w miejscach narażonych na działanie pola elektromagnetycznego, szczególnie w środowisku przemysłowym. Przy obustronnym uziemieniu ekranu spełnia wymogi kompatybilności elektromagnetycznej (EMC). Nadają się do instalowania na stałe oraz do połączeń ruchomych w urządzeniach przemysłowych, liniach technologicznych, maszynach pracujących w pomieszczeniach suchych i wilgotnych. Kable są w pełni bezhalogenowe i ograniczają rozprzestrzenianie pożaru po instalacji kablowej. | [10 empty] | Zakłady Kablowe BITNER Sp. z o.o. | SB5611 | Bezhalogenowe, giętkie kable sterownicze, ekran oplot z pasemek miedzianych ocynowanych gęstośc krycia 85%, żyły numerowane, do zastosowań wnętrzowych, ,300/500V |  |  | BITNER | [6 empty] | true | true | 12 | PL | [11 empty] | n91 | no_discount_group | no_bonus_group | NOT_RELEVANT | NONE | NOT_RELEVANT | NONE | [33 empty] | 27.32.13.0 |  |  | 0 | 24 | 24 |  |  |  |  | 8544 49 95 | [8 empty] | EC003250 | KMT | KMT | 1 | 1 | [32 empty] | net_list | 96521 | PLN | 0.23 |  |  |  | 2025-07-24 |  |  | KMT | [13 empty] | https://bitner.com.pl/data/t4_text/649x234_031023241116_500%20CH.JPG |  |  |  | https://bitner.com.pl/data/t4txt_photos/024349141019_35_BiT%20500%20CH_300_500.pdf |  |  |  | https://bitner.com.pl/data/t4txt_photos/123654270423_0208_DWU_S_2304_BiT_500_CH_w.6.pdf |  |  |  | https://bitner.com.pl/data/t4txt_photos/012013200521_0041_3_UE_BITNER_BiT_500_CH_HCH.pdf
SB5612 | 5902956076021 |  |  | BiT 500®CH 19G1,5 mm² 300/500V | Giętkie kable sterownicze i zasilające o bardzo wysokiej odporności ogniowej, przeznaczone do pracy w energetycznych urządzeniach kontrolnych, zabezpieczających oraz do obwodów sterowania, a także do zasilania w energię elektryczną odbiorników małej mocy, urządzeń ruchomych i przenośnych. Dzięki ekranowaniu kabel nadaje się do połączeń w miejscach narażonych na działanie pola elektromagnetycznego, szczególnie w środowisku przemysłowym. Przy obustronnym uziemieniu ekranu spełnia wymogi kompatybilności elektromagnetycznej (EMC). Nadają się do instalowania na stałe oraz do połączeń ruchomych w urządzeniach przemysłowych, liniach technologicznych, maszynach pracujących w pomieszczeniach suchych i wilgotnych. Kable są w pełni bezhalogenowe i ograniczają rozprzestrzenianie pożaru po instalacji kablowej. | [10 empty] | Zakłady Kablowe BITNER Sp. z o.o. | SB5612 | Bezhalogenowe, giętkie kable sterownicze, ekran oplot z pasemek miedzianych ocynowanych gęstośc krycia 85%, żyły numerowane, do zastosowań wnętrzowych, ,300/500V |  |  | BITNER | [6 empty] | true | true | 12 | PL | [11 empty] | n91 | no_discount_group | no_bonus_group | NOT_RELEVANT | NONE | NOT_RELEVANT | NONE | [33 empty] | 27.32.13.0 |  |  | 0 | 24 | 24 |  |  |  |  | 8544 49 95 | [8 empty] | EC003250 | KMT | KMT | 1 | 1 | [32 empty] | net_list | 100422 | PLN | 0.23 |  |  |  | 2025-07-24 |  |  | KMT | [13 empty] | https://bitner.com.pl/data/t4_text/649x234_031023241116_500%20CH.JPG |  |  |  | https://bitner.com.pl/data/t4txt_photos/024349141019_35_BiT%20500%20CH_300_500.pdf |  |  |  | https://bitner.com.pl/data/t4txt_photos/123654270423_0208_DWU_S_2304_BiT_500_CH_w.6.pdf |  |  |  | https://bitner.com.pl/data/t4txt_photos/012013200521_0041_3_UE_BITNER_BiT_500_CH_HCH.pdf
SB5613 | 5902956076038 |  |  | BiT 500®CH 21G1,5 mm² 300/500V | Giętkie kable sterownicze i zasilające o bardzo wysokiej odporności ogniowej, przeznaczone do pracy w energetycznych urządzeniach kontrolnych, zabezpieczających oraz do obwodów sterowania, a także do zasilania w energię elektryczną odbiorników małej mocy, urządzeń ruchomych i przenośnych. Dzięki ekranowaniu kabel nadaje się do połączeń w miejscach narażonych na działanie pola elektromagnetycznego, szczególnie w środowisku przemysłowym. Przy obustronnym uziemieniu ekranu spełnia wymogi kompatybilności elektromagnetycznej (EMC). Nadają się do instalowania na stałe oraz do połączeń ruchomych w urządzeniach przemysłowych, liniach technologicznych, maszynach pracujących w pomieszczeniach suchych i wilgotnych. Kable są w pełni bezhalogenowe i ograniczają rozprzestrzenianie pożaru po instalacji kablowej. | [10 empty] | Zakłady Kablowe BITNER Sp. z o.o. | SB5613 | Bezhalogenowe, giętkie kable sterownicze, ekran oplot z pasemek miedzianych ocynowanych gęstośc krycia 85%, żyły numerowane, do zastosowań wnętrzowych, ,300/500V |  |  | BITNER | [6 empty] | true | true | 12 | PL | [11 empty] | n91 | no_discount_group | no_bonus_group | NOT_RELEVANT | NONE | NOT_RELEVANT | NONE | [33 empty] | 27.32.13.0 |  |  | 0 | 24 | 24 |  |  |  |  | 8544 49 95 | [8 empty] | EC003250 | KMT | KMT | 1 | 1 | [32 empty] | net_list | 110458 | PLN | 0.23 |  |  |  | 2025-07-24 |  |  | KMT | [13 empty] | https://bitner.com.pl/data/t4_text/649x234_031023241116_500%20CH.JPG |  |  |  | https://bitner.com.pl/data/t4txt_photos/024349141019_35_BiT%20500%20CH_300_500.pdf |  |  |  | https://bitner.com.pl/data/t4txt_photos/123654270423_0208_DWU_S_2304_BiT_500_CH_w.6.pdf |  |  |  | https://bitner.com.pl/data/t4txt_photos/012013200521_0041_3_UE_BITNER_BiT_500_CH_HCH.pdf
SB5614 | 5902956076045 |  |  | BiT 500®CH 25G1,5 mm² 300/500V | Giętkie kable sterownicze i zasilające o bardzo wysokiej odporności ogniowej, przeznaczone do pracy w energetycznych urządzeniach kontrolnych, zabezpieczających oraz do obwodów sterowania, a także do zasilania w energię elektryczną odbiorników małej mocy, urządzeń ruchomych i przenośnych. Dzięki ekranowaniu kabel nadaje się do połączeń w miejscach narażonych na działanie pola elektromagnetycznego, szczególnie w środowisku przemysłowym. Przy obustronnym uziemieniu ekranu spełnia wymogi kompatybilności elektromagnetycznej (EMC). Nadają się do instalowania na stałe oraz do połączeń ruchomych w urządzeniach przemysłowych, liniach technologicznych, maszynach pracujących w pomieszczeniach suchych i wilgotnych. Kable są w pełni bezhalogenowe i ograniczają rozprzestrzenianie pożaru po instalacji kablowej. | [10 empty] | Zakłady Kablowe BITNER Sp. z o.o. | SB5614 | Bezhalogenowe, giętkie kable sterownicze, ekran oplot z pasemek miedzianych ocynowanych gęstośc krycia 85%, żyły numerowane, do zastosowań wnętrzowych, ,300/500V |  |  | BITNER | [6 empty] | true | true | 12 | PL | [11 empty] | n91 | no_discount_group | no_bonus_group | NOT_RELEVANT | NONE | NOT_RELEVANT | NONE | [33 empty] | 27.32.13.0 |  |  | 0 | 24 | 24 |  |  |  |  | 8544 49 95 | [8 empty] | EC003250 | KMT | KMT | 1 | 1 | [32 empty] | net_list | 131431 | PLN | 0.23 |  |  |  | 2025-07-24 |  |  | KMT | [13 empty] | https://bitner.com.pl/data/t4_text/649x234_031023241116_500%20CH.JPG |  |  |  | https://bitner.com.pl/data/t4txt_photos/024349141019_35_BiT%20500%20CH_300_500.pdf |  |  |  | https://bitner.com.pl/data/t4txt_photos/123654270423_0208_DWU_S_2304_BiT_500_CH_w.6.pdf |  |  |  | https://bitner.com.pl/data/t4txt_photos/012013200521_0041_3_UE_BITNER_BiT_500_CH_HCH.pdf
SB5615 | 5902956076052 |  |  | BiT 500®CH 27G1,5 mm² 300/500V | Giętkie kable sterownicze i zasilające o bardzo wysokiej odporności ogniowej, przeznaczone do pracy w energetycznych urządzeniach kontrolnych, zabezpieczających oraz do obwodów sterowania, a także do zasilania w energię elektryczną odbiorników małej mocy, urządzeń ruchomych i przenośnych. Dzięki ekranowaniu kabel nadaje się do połączeń w miejscach narażonych na działanie pola elektromagnetycznego, szczególnie w środowisku przemysłowym. Przy obustronnym uziemieniu ekranu spełnia wymogi kompatybilności elektromagnetycznej (EMC). Nadają się do instalowania na stałe oraz do połączeń ruchomych w urządzeniach przemysłowych, liniach technologicznych, maszynach pracujących w pomieszczeniach suchych i wilgotnych. Kable są w pełni bezhalogenowe i ograniczają rozprzestrzenianie pożaru po instalacji kablowej. | [10 empty] | Zakłady Kablowe BITNER Sp. z o.o. | SB5615 | Bezhalogenowe, giętkie kable sterownicze, ekran oplot z pasemek miedzianych ocynowanych gęstośc krycia 85%, żyły numerowane, do zastosowań wnętrzowych, ,300/500V |  |  | BITNER | [6 empty] | true | true | 12 | PL | [11 empty] | n91 | no_discount_group | no_bonus_group | NOT_RELEVANT | NONE | NOT_RELEVANT | NONE | [33 empty] | 27.32.13.0 |  |  | 0 | 24 | 24 |  |  |  |  | 8544 49 95 | [8 empty] | EC003250 | KMT | KMT | 1 | 1 | [32 empty] | net_list | 139273 | PLN | 0.23 |  |  |  | 2025-07-24 |  |  | KMT | [13 empty] | https://bitner.com.pl/data/t4_text/649x234_031023241116_500%20CH.JPG |  |  |  | https://bitner.com.pl/data/t4txt_photos/024349141019_35_BiT%20500%20CH_300_500.pdf |  |  |  | https://bitner.com.pl/data/t4txt_photos/123654270423_0208_DWU_S_2304_BiT_500_CH_w.6.pdf |  |  |  | https://bitner.com.pl/data/t4txt_photos/012013200521_0041_3_UE_BITNER_BiT_500_CH_HCH.pdf
SB5616 | 5902956076069 |  |  | BiT 500®CH 30G1,5 mm² 300/500V | Giętkie kable sterownicze i zasilające o bardzo wysokiej odporności ogniowej, przeznaczone do pracy w energetycznych urządzeniach kontrolnych, zabezpieczających oraz do obwodów sterowania, a także do zasilania w energię elektryczną odbiorników małej mocy, urządzeń ruchomych i przenośnych. Dzięki ekranowaniu kabel nadaje się do połączeń w miejscach narażonych na działanie pola elektromagnetycznego, szczególnie w środowisku przemysłowym. Przy obustronnym uziemieniu ekranu spełnia wymogi kompatybilności elektromagnetycznej (EMC). Nadają się do instalowania na stałe oraz do połączeń ruchomych w urządzeniach przemysłowych, liniach technologicznych, maszynach pracujących w pomieszczeniach suchych i wilgotnych. Kable są w pełni bezhalogenowe i ograniczają rozprzestrzenianie pożaru po instalacji kablowej. | [10 empty] | Zakłady Kablowe BITNER Sp. z o.o. | SB5616 | Bezhalogenowe, giętkie kable sterownicze, ekran oplot z pasemek miedzianych ocynowanych gęstośc krycia 85%, żyły numerowane, do zastosowań wnętrzowych, ,300/500V |  |  | BITNER | [6 empty] | true | true | 12 | PL | [11 empty] | n91 | no_discount_group | no_bonus_group | NOT_RELEVANT | NONE | NOT_RELEVANT | NONE | [33 empty] | 27.32.13.0 |  |  | 0 | 24 | 24 |  |  |  |  | 8544 49 95 | [8 empty] | EC003250 | KMT | KMT | 1 | 1 | [32 empty] | net_list | 152957 | PLN | 0.23 |  |  |  | 2025-07-24 |  |  | KMT | [13 empty] | https://bitner.com.pl/data/t4_text/649x234_031023241116_500%20CH.JPG |  |  |  | https://bitner.com.pl/data/t4txt_photos/024349141019_35_BiT%20500%20CH_300_500.pdf |  |  |  | https://bitner.com.pl/data/t4txt_photos/123654270423_0208_DWU_S_2304_BiT_500_CH_w.6.pdf |  |  |  | https://bitner.com.pl/data/t4txt_photos/012013200521_0041_3_UE_BITNER_BiT_500_CH_HCH.pdf
SB5617 | 5902956076076 |  |  | BiT 500®CH 34G1,5 mm² 300/500V | Giętkie kable sterownicze i zasilające o bardzo wysokiej odporności ogniowej, przeznaczone do pracy w energetycznych urządzeniach kontrolnych, zabezpieczających oraz do obwodów sterowania, a także do zasilania w energię elektryczną odbiorników małej mocy, urządzeń ruchomych i przenośnych. Dzięki ekranowaniu kabel nadaje się do połączeń w miejscach narażonych na działanie pola elektromagnetycznego, szczególnie w środowisku przemysłowym. Przy obustronnym uziemieniu ekranu spełnia wymogi kompatybilności elektromagnetycznej (EMC). Nadają się do instalowania na stałe oraz do połączeń ruchomych w urządzeniach przemysłowych, liniach technologicznych, maszynach pracujących w pomieszczeniach suchych i wilgotnych. Kable są w pełni bezhalogenowe i ograniczają rozprzestrzenianie pożaru po instalacji kablowej. | [10 empty] | Zakłady Kablowe BITNER Sp. z o.o. | SB5617 | Bezhalogenowe, giętkie kable sterownicze, ekran oplot z pasemek miedzianych ocynowanych gęstośc krycia 85%, żyły numerowane, do zastosowań wnętrzowych, ,300/500V |  |  | BITNER | [6 empty] | true | true | 12 | PL | [11 empty] | n91 | no_discount_group | no_bonus_group | NOT_RELEVANT | NONE | NOT_RELEVANT | NONE | [33 empty] | 27.32.13.0 |  |  | 0 | 24 | 24 |  |  |  |  | 8544 49 95 | [8 empty] | EC003250 | KMT | KMT | 1 | 1 | [32 empty] | net_list | 173728 | PLN | 0.23 |  |  |  | 2025-07-24 |  |  | KMT | [13 empty] | https://bitner.com.pl/data/t4_text/649x234_031023241116_500%20CH.JPG |  |  |  | https://bitner.com.pl/data/t4txt_photos/024349141019_35_BiT%20500%20CH_300_500.pdf |  |  |  | https://bitner.com.pl/data/t4txt_photos/123654270423_0208_DWU_S_2304_BiT_500_CH_w.6.pdf |  |  |  | https://bitner.com.pl/data/t4txt_photos/012013200521_0041_3_UE_BITNER_BiT_500_CH_HCH.pdf
SB5618 | 5902956076083 |  |  | BiT 500®CH 37G1,5 mm² 300/500V | Giętkie kable sterownicze i zasilające o bardzo wysokiej odporności ogniowej, przeznaczone do pracy w energetycznych urządzeniach kontrolnych, zabezpieczających oraz do obwodów sterowania, a także do zasilania w energię elektryczną odbiorników małej mocy, urządzeń ruchomych i przenośnych. Dzięki ekranowaniu kabel nadaje się do połączeń w miejscach narażonych na działanie pola elektromagnetycznego, szczególnie w środowisku przemysłowym. Przy obustronnym uziemieniu ekranu spełnia wymogi kompatybilności elektromagnetycznej (EMC). Nadają się do instalowania na stałe oraz do połączeń ruchomych w urządzeniach przemysłowych, liniach technologicznych, maszynach pracujących w pomieszczeniach suchych i wilgotnych. Kable są w pełni bezhalogenowe i ograniczają rozprzestrzenianie pożaru po instalacji kablowej. | [10 empty] | Zakłady Kablowe BITNER Sp. z o.o. | SB5618 | Bezhalogenowe, giętkie kable sterownicze, ekran oplot z pasemek miedzianych ocynowanych gęstośc krycia 85%, żyły numerowane, do zastosowań wnętrzowych, ,300/500V |  |  | BITNER | [6 empty] | true | true | 12 | PL | [11 empty] | n91 | no_discount_group | no_bonus_group | NOT_RELEVANT | NONE | NOT_RELEVANT | NONE | [33 empty] | 27.32.13.0 |  |  | 0 | 24 | 24 |  |  |  |  | 8544 49 95 | [8 empty] | EC003250 | KMT | KMT | 1 | 1 | [32 empty] | net_list | 185528 | PLN | 0.23 |  |  |  | 2025-07-24 |  |  | KMT | [13 empty] | https://bitner.com.pl/data/t4_text/649x234_031023241116_500%20CH.JPG |  |  |  | https://bitner.com.pl/data/t4txt_photos/024349141019_35_BiT%20500%20CH_300_500.pdf |  |  |  | https://bitner.com.pl/data/t4txt_photos/123654270423_0208_DWU_S_2304_BiT_500_CH_w.6.pdf |  |  |  | https://bitner.com.pl/data/t4txt_photos/012013200521_0041_3_UE_BITNER_BiT_500_CH_HCH.pdf
SB5619 | 5902956076090 |  |  | BiT 500®CH 40G1,5 mm² 300/500V | Giętkie kable sterownicze i zasilające o bardzo wysokiej odporności ogniowej, przeznaczone do pracy w energetycznych urządzeniach kontrolnych, zabezpieczających oraz do obwodów sterowania, a także do zasilania w energię elektryczną odbiorników małej mocy, urządzeń ruchomych i przenośnych. Dzięki ekranowaniu kabel nadaje się do połączeń w miejscach narażonych na działanie pola elektromagnetycznego, szczególnie w środowisku przemysłowym. Przy obustronnym uziemieniu ekranu spełnia wymogi kompatybilności elektromagnetycznej (EMC). Nadają się do instalowania na stałe oraz do połączeń ruchomych w urządzeniach przemysłowych, liniach technologicznych, maszynach pracujących w pomieszczeniach suchych i wilgotnych. Kable są w pełni bezhalogenowe i ograniczają rozprzestrzenianie pożaru po instalacji kablowej. | [10 empty] | Zakłady Kablowe BITNER Sp. z o.o. | SB5619 | Bezhalogenowe, giętkie kable sterownicze, ekran oplot z pasemek miedzianych ocynowanych gęstośc krycia 85%, żyły numerowane, do zastosowań wnętrzowych, ,300/500V |  |  | BITNER | [6 empty] | true | true | 12 | PL | [11 empty] | n91 | no_discount_group | no_bonus_group | NOT_RELEVANT | NONE | NOT_RELEVANT | NONE | [33 empty] | 27.32.13.0 |  |  | 0 | 24 | 24 |  |  |  |  | 8544 49 95 | [8 empty] | EC003250 | KMT | KMT | 1 | 1 | [32 empty] | net_list | 199603 | PLN | 0.23 |  |  |  | 2025-07-24 |  |  | KMT | [13 empty] | https://bitner.com.pl/data/t4_text/649x234_031023241116_500%20CH.JPG |  |  |  | https://bitner.com.pl/data/t4txt_photos/024349141019_35_BiT%20500%20CH_300_500.pdf |  |  |  | https://bitner.com.pl/data/t4txt_photos/123654270423_0208_DWU_S_2304_BiT_500_CH_w.6.pdf |  |  |  | https://bitner.com.pl/data/t4txt_photos/012013200521_0041_3_UE_BITNER_BiT_500_CH_HCH.pdf
SB5620 | 5902956076106 |  |  | BiT 500®CH 42G1,5 mm² 300/500V | Giętkie kable sterownicze i zasilające o bardzo wysokiej odporności ogniowej, przeznaczone do pracy w energetycznych urządzeniach kontrolnych, zabezpieczających oraz do obwodów sterowania, a także do zasilania w energię elektryczną odbiorników małej mocy, urządzeń ruchomych i przenośnych. Dzięki ekranowaniu kabel nadaje się do połączeń w miejscach narażonych na działanie pola elektromagnetycznego, szczególnie w środowisku przemysłowym. Przy obustronnym uziemieniu ekranu spełnia wymogi kompatybilności elektromagnetycznej (EMC). Nadają się do instalowania na stałe oraz do połączeń ruchomych w urządzeniach przemysłowych, liniach technologicznych, maszynach pracujących w pomieszczeniach suchych i wilgotnych. Kable są w pełni bezhalogenowe i ograniczają rozprzestrzenianie pożaru po instalacji kablowej. | [10 empty] | Zakłady Kablowe BITNER Sp. z o.o. | SB5620 | Bezhalogenowe, giętkie kable sterownicze, ekran oplot z pasemek miedzianych ocynowanych gęstośc krycia 85%, żyły numerowane, do zastosowań wnętrzowych, ,300/500V |  |  | BITNER | [6 empty] | true | true | 12 | PL | [11 empty] | n91 | no_discount_group | no_bonus_group | NOT_RELEVANT | NONE | NOT_RELEVANT | NONE | [33 empty] | 27.32.13.0 |  |  | 0 | 24 | 24 |  |  |  |  | 8544 49 95 | [8 empty] | EC003250 | KMT | KMT | 1 | 1 | [32 empty] | net_list | 211189 | PLN | 0.23 |  |  |  | 2025-07-24 |  |  | KMT | [13 empty] | https://bitner.com.pl/data/t4_text/649x234_031023241116_500%20CH.JPG |  |  |  | https://bitner.com.pl/data/t4txt_photos/024349141019_35_BiT%20500%20CH_300_500.pdf |  |  |  | https://bitner.com.pl/data/t4txt_photos/123654270423_0208_DWU_S_2304_BiT_500_CH_w.6.pdf |  |  |  | https://bitner.com.pl/data/t4txt_photos/012013200521_0041_3_UE_BITNER_BiT_500_CH_HCH.pdf
SB5621 | 5902956076113 |  |  | BiT 500®CH 50G1,5 mm² 300/500V | Giętkie kable sterownicze i zasilające o bardzo wysokiej odporności ogniowej, przeznaczone do pracy w energetycznych urządzeniach kontrolnych, zabezpieczających oraz do obwodów sterowania, a także do zasilania w energię elektryczną odbiorników małej mocy, urządzeń ruchomych i przenośnych. Dzięki ekranowaniu kabel nadaje się do połączeń w miejscach narażonych na działanie pola elektromagnetycznego, szczególnie w środowisku przemysłowym. Przy obustronnym uziemieniu ekranu spełnia wymogi kompatybilności elektromagnetycznej (EMC). Nadają się do instalowania na stałe oraz do połączeń ruchomych w urządzeniach przemysłowych, liniach technologicznych, maszynach pracujących w pomieszczeniach suchych i wilgotnych. Kable są w pełni bezhalogenowe i ograniczają rozprzestrzenianie pożaru po instalacji kablowej. | [10 empty] | Zakłady Kablowe BITNER Sp. z o.o. | SB5621 | Bezhalogenowe, giętkie kable sterownicze, ekran oplot z pasemek miedzianych ocynowanych gęstośc krycia 85%, żyły numerowane, do zastosowań wnętrzowych, ,300/500V |  |  | BITNER | [6 empty] | true | true | 12 | PL | [11 empty] | n91 | no_discount_group | no_bonus_group | NOT_RELEVANT | NONE | NOT_RELEVANT | NONE | [33 empty] | 27.32.13.0 |  |  | 0 | 24 | 24 |  |  |  |  | 8544 49 95 | [8 empty] | EC003250 | KMT | KMT | 1 | 1 | [32 empty] | net_list | 247750 | PLN | 0.23 |  |  |  | 2025-07-24 |  |  | KMT | [13 empty] | https://bitner.com.pl/data/t4_text/649x234_031023241116_500%20CH.JPG |  |  |  | https://bitner.com.pl/data/t4txt_photos/024349141019_35_BiT%20500%20CH_300_500.pdf |  |  |  | https://bitner.com.pl/data/t4txt_photos/123654270423_0208_DWU_S_2304_BiT_500_CH_w.6.pdf |  |  |  | https://bitner.com.pl/data/t4txt_photos/012013200521_0041_3_UE_BITNER_BiT_500_CH_HCH.pdf
SB5622 | 5902956076120 |  |  | BiT 500®CH 56G1,5 mm² 300/500V | Giętkie kable sterownicze i zasilające o bardzo wysokiej odporności ogniowej, przeznaczone do pracy w energetycznych urządzeniach kontrolnych, zabezpieczających oraz do obwodów sterowania, a także do zasilania w energię elektryczną odbiorników małej mocy, urządzeń ruchomych i przenośnych. Dzięki ekranowaniu kabel nadaje się do połączeń w miejscach narażonych na działanie pola elektromagnetycznego, szczególnie w środowisku przemysłowym. Przy obustronnym uziemieniu ekranu spełnia wymogi kompatybilności elektromagnetycznej (EMC). Nadają się do instalowania na stałe oraz do połączeń ruchomych w urządzeniach przemysłowych, liniach technologicznych, maszynach pracujących w pomieszczeniach suchych i wilgotnych. Kable są w pełni bezhalogenowe i ograniczają rozprzestrzenianie pożaru po instalacji kablowej. | [10 empty] | Zakłady Kablowe BITNER Sp. z o.o. | SB5622 | Bezhalogenowe, giętkie kable sterownicze, ekran oplot z pasemek miedzianych ocynowanych gęstośc krycia 85%, żyły numerowane, do zastosowań wnętrzowych, ,300/500V |  |  | BITNER | [6 empty] | true | true | 12 | PL | [11 empty] | n91 | no_discount_group | no_bonus_group | NOT_RELEVANT | NONE | NOT_RELEVANT | NONE | [33 empty] | 27.32.13.0 |  |  | 0 | 24 | 24 |  |  |  |  | 8544 49 95 | [8 empty] | EC003250 | KMT | KMT | 1 | 1 | [32 empty] | net_list | 274217 | PLN | 0.23 |  |  |  | 2025-07-24 |  |  | KMT | [13 empty] | https://bitner.com.pl/data/t4_text/649x234_031023241116_500%20CH.JPG |  |  |  | https://bitner.com.pl/data/t4txt_photos/024349141019_35_BiT%20500%20CH_300_500.pdf |  |  |  | https://bitner.com.pl/data/t4txt_photos/123654270423_0208_DWU_S_2304_BiT_500_CH_w.6.pdf |  |  |  | https://bitner.com.pl/data/t4txt_photos/012013200521_0041_3_UE_BITNER_BiT_500_CH_HCH.pdf
SB5623 | 5902956076137 |  |  | BiT 500®CH 61G1,5 mm² 300/500V | Giętkie kable sterownicze i zasilające o bardzo wysokiej odporności ogniowej, przeznaczone do pracy w energetycznych urządzeniach kontrolnych, zabezpieczających oraz do obwodów sterowania, a także do zasilania w energię elektryczną odbiorników małej mocy, urządzeń ruchomych i przenośnych. Dzięki ekranowaniu kabel nadaje się do połączeń w miejscach narażonych na działanie pola elektromagnetycznego, szczególnie w środowisku przemysłowym. Przy obustronnym uziemieniu ekranu spełnia wymogi kompatybilności elektromagnetycznej (EMC). Nadają się do instalowania na stałe oraz do połączeń ruchomych w urządzeniach przemysłowych, liniach technologicznych, maszynach pracujących w pomieszczeniach suchych i wilgotnych. Kable są w pełni bezhalogenowe i ograniczają rozprzestrzenianie pożaru po instalacji kablowej. | [10 empty] | Zakłady Kablowe BITNER Sp. z o.o. | SB5623 | Bezhalogenowe, giętkie kable sterownicze, ekran oplot z pasemek miedzianych ocynowanych gęstośc krycia 85%, żyły numerowane, do zastosowań wnętrzowych, ,300/500V |  |  | BITNER | [6 empty] | true | true | 12 | PL | [11 empty] | n91 | no_discount_group | no_bonus_group | NOT_RELEVANT | NONE | NOT_RELEVANT | NONE | [33 empty] | 27.32.13.0 |  |  | 0 | 24 | 24 |  |  |  |  | 8544 49 95 | [8 empty] | EC003250 | KMT | KMT | 1 | 1 | [32 empty] | net_list | 296200 | PLN | 0.23 |  |  |  | 2025-07-24 |  |  | KMT | [13 empty] | https://bitner.com.pl/data/t4_text/649x234_031023241116_500%20CH.JPG |  |  |  | https://bitner.com.pl/data/t4txt_photos/024349141019_35_BiT%20500%20CH_300_500.pdf |  |  |  | https://bitner.com.pl/data/t4txt_photos/123654270423_0208_DWU_S_2304_BiT_500_CH_w.6.pdf |  |  |  | https://bitner.com.pl/data/t4txt_photos/012013200521_0041_3_UE_BITNER_BiT_500_CH_HCH.pdf
SB5624 | 5902956076144 |  |  | BiT 500®CH 2x2,5 mm² 300/500V | Giętkie kable sterownicze i zasilające o bardzo wysokiej odporności ogniowej, przeznaczone do pracy w energetycznych urządzeniach kontrolnych, zabezpieczających oraz do obwodów sterowania, a także do zasilania w energię elektryczną odbiorników małej mocy, urządzeń ruchomych i przenośnych. Dzięki ekranowaniu kabel nadaje się do połączeń w miejscach narażonych na działanie pola elektromagnetycznego, szczególnie w środowisku przemysłowym. Przy obustronnym uziemieniu ekranu spełnia wymogi kompatybilności elektromagnetycznej (EMC). Nadają się do instalowania na stałe oraz do połączeń ruchomych w urządzeniach przemysłowych, liniach technologicznych, maszynach pracujących w pomieszczeniach suchych i wilgotnych. Kable są w pełni bezhalogenowe i ograniczają rozprzestrzenianie pożaru po instalacji kablowej. | [10 empty] | Zakłady Kablowe BITNER Sp. z o.o. | SB5624 | Bezhalogenowe, giętkie kable sterownicze, ekran oplot z pasemek miedzianych ocynowanych gęstośc krycia 85%, żyły numerowane, do zastosowań wnętrzowych, ,300/500V |  |  | BITNER | [6 empty] | true | true | 12 | PL | [11 empty] | n91 | no_discount_group | no_bonus_group | NOT_RELEVANT | NONE | NOT_RELEVANT | NONE | [33 empty] | 27.32.13.0 |  |  | 0 | 24 | 24 |  |  |  |  | 8544 49 95 | [8 empty] | EC003250 | KMT | KMT | 1 | 1 | [32 empty] | net_list | 24060 | PLN | 0.23 |  |  |  | 2025-07-24 |  |  | KMT | [13 empty] | https://bitner.com.pl/data/t4_text/649x234_031023241116_500%20CH.JPG |  |  |  | https://bitner.com.pl/data/t4txt_photos/024349141019_35_BiT%20500%20CH_300_500.pdf |  |  |  | https://bitner.com.pl/data/t4txt_photos/123654270423_0208_DWU_S_2304_BiT_500_CH_w.6.pdf |  |  |  | https://bitner.com.pl/data/t4txt_photos/012013200521_0041_3_UE_BITNER_BiT_500_CH_HCH.pdf
SB5625 | 5902956076151 |  |  | BiT 500®CH 3G2,5 mm² 300/500V | Giętkie kable sterownicze i zasilające o bardzo wysokiej odporności ogniowej, przeznaczone do pracy w energetycznych urządzeniach kontrolnych, zabezpieczających oraz do obwodów sterowania, a także do zasilania w energię elektryczną odbiorników małej mocy, urządzeń ruchomych i przenośnych. Dzięki ekranowaniu kabel nadaje się do połączeń w miejscach narażonych na działanie pola elektromagnetycznego, szczególnie w środowisku przemysłowym. Przy obustronnym uziemieniu ekranu spełnia wymogi kompatybilności elektromagnetycznej (EMC). Nadają się do instalowania na stałe oraz do połączeń ruchomych w urządzeniach przemysłowych, liniach technologicznych, maszynach pracujących w pomieszczeniach suchych i wilgotnych. Kable są w pełni bezhalogenowe i ograniczają rozprzestrzenianie pożaru po instalacji kablowej. | [10 empty] | Zakłady Kablowe BITNER Sp. z o.o. | SB5625 | Bezhalogenowe, giętkie kable sterownicze, ekran oplot z pasemek miedzianych ocynowanych gęstośc krycia 85%, żyły numerowane, do zastosowań wnętrzowych, ,300/500V |  |  | BITNER | [6 empty] | true | true | 12 | PL | [11 empty] | n91 | no_discount_group | no_bonus_group | NOT_RELEVANT | NONE | NOT_RELEVANT | NONE | [33 empty] | 27.32.13.0 |  |  | 0 | 24 | 24 |  |  |  |  | 8544 49 95 | [8 empty] | EC003250 | KMT | KMT | 1 | 1 | [32 empty] | net_list | 31708 | PLN | 0.23 |  |  |  | 2025-07-24 |  |  | KMT | [13 empty] | https://bitner.com.pl/data/t4_text/649x234_031023241116_500%20CH.JPG |  |  |  | https://bitner.com.pl/data/t4txt_photos/024349141019_35_BiT%20500%20CH_300_500.pdf |  |  |  | https://bitner.com.pl/data/t4txt_photos/123654270423_0208_DWU_S_2304_BiT_500_CH_w.6.pdf |  |  |  | https://bitner.com.pl/data/t4txt_photos/012013200521_0041_3_UE_BITNER_BiT_500_CH_HCH.pdf
SB5626 | 5902956076168 |  |  | BiT 500®CH 3x2,5 mm² 300/500V | Giętkie kable sterownicze i zasilające o bardzo wysokiej odporności ogniowej, przeznaczone do pracy w energetycznych urządzeniach kontrolnych, zabezpieczających oraz do obwodów sterowania, a także do zasilania w energię elektryczną odbiorników małej mocy, urządzeń ruchomych i przenośnych. Dzięki ekranowaniu kabel nadaje się do połączeń w miejscach narażonych na działanie pola elektromagnetycznego, szczególnie w środowisku przemysłowym. Przy obustronnym uziemieniu ekranu spełnia wymogi kompatybilności elektromagnetycznej (EMC). Nadają się do instalowania na stałe oraz do połączeń ruchomych w urządzeniach przemysłowych, liniach technologicznych, maszynach pracujących w pomieszczeniach suchych i wilgotnych. Kable są w pełni bezhalogenowe i ograniczają rozprzestrzenianie pożaru po instalacji kablowej. | [10 empty] | Zakłady Kablowe BITNER Sp. z o.o. | SB5626 | Bezhalogenowe, giętkie kable sterownicze, ekran oplot z pasemek miedzianych ocynowanych gęstośc krycia 85%, żyły numerowane, do zastosowań wnętrzowych, ,300/500V |  |  | BITNER | [6 empty] | true | true | 12 | PL | [11 empty] | n91 | no_discount_group | no_bonus_group | NOT_RELEVANT | NONE | NOT_RELEVANT | NONE | [33 empty] | 27.32.13.0 |  |  | 0 | 24 | 24 |  |  |  |  | 8544 49 95 | [8 empty] | EC003250 | KMT | KMT | 1 | 1 | [32 empty] | net_list | 34882 | PLN | 0.23 |  |  |  | 2025-07-24 |  |  | KMT | [13 empty] | https://bitner.com.pl/data/t4_text/649x234_031023241116_500%20CH.JPG |  |  |  | https://bitner.com.pl/data/t4txt_photos/024349141019_35_BiT%20500%20CH_300_500.pdf |  |  |  | https://bitner.com.pl/data/t4txt_photos/123654270423_0208_DWU_S_2304_BiT_500_CH_w.6.pdf |  |  |  | https://bitner.com.pl/data/t4txt_photos/012013200521_0041_3_UE_BITNER_BiT_500_CH_HCH.pdf
SB5627 | 5902956076175 |  |  | BiT 500®CH 4G2,5 mm² 300/500V | Giętkie kable sterownicze i zasilające o bardzo wysokiej odporności ogniowej, przeznaczone do pracy w energetycznych urządzeniach kontrolnych, zabezpieczających oraz do obwodów sterowania, a także do zasilania w energię elektryczną odbiorników małej mocy, urządzeń ruchomych i przenośnych. Dzięki ekranowaniu kabel nadaje się do połączeń w miejscach narażonych na działanie pola elektromagnetycznego, szczególnie w środowisku przemysłowym. Przy obustronnym uziemieniu ekranu spełnia wymogi kompatybilności elektromagnetycznej (EMC). Nadają się do instalowania na stałe oraz do połączeń ruchomych w urządzeniach przemysłowych, liniach technologicznych, maszynach pracujących w pomieszczeniach suchych i wilgotnych. Kable są w pełni bezhalogenowe i ograniczają rozprzestrzenianie pożaru po instalacji kablowej. | [10 empty] | Zakłady Kablowe BITNER Sp. z o.o. | SB5627 | Bezhalogenowe, giętkie kable sterownicze, ekran oplot z pasemek miedzianych ocynowanych gęstośc krycia 85%, żyły numerowane, do zastosowań wnętrzowych, ,300/500V |  |  | BITNER | [6 empty] | true | true | 12 | PL | [11 empty] | n91 | no_discount_group | no_bonus_group | NOT_RELEVANT | NONE | NOT_RELEVANT | NONE | [33 empty] | 27.32.13.0 |  |  | 0 | 24 | 24 |  |  |  |  | 8544 49 95 | [8 empty] | EC003250 | KMT | KMT | 1 | 1 | [32 empty] | net_list | 40074 | PLN | 0.23 |  |  |  | 2025-07-24 |  |  | KMT | [13 empty] | https://bitner.com.pl/data/t4_text/649x234_031023241116_500%20CH.JPG |  |  |  | https://bitner.com.pl/data/t4txt_photos/024349141019_35_BiT%20500%20CH_300_500.pdf |  |  |  | https://bitner.com.pl/data/t4txt_photos/123654270423_0208_DWU_S_2304_BiT_500_CH_w.6.pdf |  |  |  | https://bitner.com.pl/data/t4txt_photos/012013200521_0041_3_UE_BITNER_BiT_500_CH_HCH.pdf
SB5628 | 5902956076182 |  |  | BiT 500®CH 4x2,5 mm² 300/500V | Giętkie kable sterownicze i zasilające o bardzo wysokiej odporności ogniowej, przeznaczone do pracy w energetycznych urządzeniach kontrolnych, zabezpieczających oraz do obwodów sterowania, a także do zasilania w energię elektryczną odbiorników małej mocy, urządzeń ruchomych i przenośnych. Dzięki ekranowaniu kabel nadaje się do połączeń w miejscach narażonych na działanie pola elektromagnetycznego, szczególnie w środowisku przemysłowym. Przy obustronnym uziemieniu ekranu spełnia wymogi kompatybilności elektromagnetycznej (EMC). Nadają się do instalowania na stałe oraz do połączeń ruchomych w urządzeniach przemysłowych, liniach technologicznych, maszynach pracujących w pomieszczeniach suchych i wilgotnych. Kable są w pełni bezhalogenowe i ograniczają rozprzestrzenianie pożaru po instalacji kablowej. | [10 empty] | Zakłady Kablowe BITNER Sp. z o.o. | SB5628 | Bezhalogenowe, giętkie kable sterownicze, ekran oplot z pasemek miedzianych ocynowanych gęstośc krycia 85%, żyły numerowane, do zastosowań wnętrzowych, ,300/500V |  |  | BITNER | [6 empty] | true | true | 12 | PL | [11 empty] | n91 | no_discount_group | no_bonus_group | NOT_RELEVANT | NONE | NOT_RELEVANT | NONE | [33 empty] | 27.32.13.0 |  |  | 0 | 24 | 24 |  |  |  |  | 8544 49 95 | [8 empty] | EC003250 | KMT | KMT | 1 | 1 | [32 empty] | net_list | 44093 | PLN | 0.23 |  |  |  | 2025-07-24 |  |  | KMT | [13 empty] | https://bitner.com.pl/data/t4_text/649x234_031023241116_500%20CH.JPG |  |  |  | https://bitner.com.pl/data/t4txt_photos/024349141019_35_BiT%20500%20CH_300_500.pdf |  |  |  | https://bitner.com.pl/data/t4txt_photos/123654270423_0208_DWU_S_2304_BiT_500_CH_w.6.pdf |  |  |  | https://bitner.com.pl/data/t4txt_photos/012013200521_0041_3_UE_BITNER_BiT_500_CH_HCH.pdf
SB5629 | 5902956076199 |  |  | BiT 500®CH 5G2,5 mm² 300/500V | Giętkie kable sterownicze i zasilające o bardzo wysokiej odporności ogniowej, przeznaczone do pracy w energetycznych urządzeniach kontrolnych, zabezpieczających oraz do obwodów sterowania, a także do zasilania w energię elektryczną odbiorników małej mocy, urządzeń ruchomych i przenośnych. Dzięki ekranowaniu kabel nadaje się do połączeń w miejscach narażonych na działanie pola elektromagnetycznego, szczególnie w środowisku przemysłowym. Przy obustronnym uziemieniu ekranu spełnia wymogi kompatybilności elektromagnetycznej (EMC). Nadają się do instalowania na stałe oraz do połączeń ruchomych w urządzeniach przemysłowych, liniach technologicznych, maszynach pracujących w pomieszczeniach suchych i wilgotnych. Kable są w pełni bezhalogenowe i ograniczają rozprzestrzenianie pożaru po instalacji kablowej. | [10 empty] | Zakłady Kablowe BITNER Sp. z o.o. | SB5629 | Bezhalogenowe, giętkie kable sterownicze, ekran oplot z pasemek miedzianych ocynowanych gęstośc krycia 85%, żyły numerowane, do zastosowań wnętrzowych, ,300/500V |  |  | BITNER | [6 empty] | true | true | 12 | PL | [11 empty] | n91 | no_discount_group | no_bonus_group | NOT_RELEVANT | NONE | NOT_RELEVANT | NONE | [33 empty] | 27.32.13.0 |  |  | 0 | 24 | 24 |  |  |  |  | 8544 49 95 | [8 empty] | EC003250 | KMT | KMT | 1 | 1 | [32 empty] | net_list | 47548 | PLN | 0.23 |  |  |  | 2025-07-24 |  |  | KMT | [13 empty] | https://bitner.com.pl/data/t4_text/649x234_031023241116_500%20CH.JPG |  |  |  | https://bitner.com.pl/data/t4txt_photos/024349141019_35_BiT%20500%20CH_300_500.pdf |  |  |  | https://bitner.com.pl/data/t4txt_photos/123654270423_0208_DWU_S_2304_BiT_500_CH_w.6.pdf |  |  |  | https://bitner.com.pl/data/t4txt_photos/012013200521_0041_3_UE_BITNER_BiT_500_CH_HCH.pdf
SB5630 | 5902956076205 |  |  | BiT 500®CH 5x2,5 mm² 300/500V | Giętkie kable sterownicze i zasilające o bardzo wysokiej odporności ogniowej, przeznaczone do pracy w energetycznych urządzeniach kontrolnych, zabezpieczających oraz do obwodów sterowania, a także do zasilania w energię elektryczną odbiorników małej mocy, urządzeń ruchomych i przenośnych. Dzięki ekranowaniu kabel nadaje się do połączeń w miejscach narażonych na działanie pola elektromagnetycznego, szczególnie w środowisku przemysłowym. Przy obustronnym uziemieniu ekranu spełnia wymogi kompatybilności elektromagnetycznej (EMC). Nadają się do instalowania na stałe oraz do połączeń ruchomych w urządzeniach przemysłowych, liniach technologicznych, maszynach pracujących w pomieszczeniach suchych i wilgotnych. Kable są w pełni bezhalogenowe i ograniczają rozprzestrzenianie pożaru po instalacji kablowej. | [10 empty] | Zakłady Kablowe BITNER Sp. z o.o. | SB5630 | Bezhalogenowe, giętkie kable sterownicze, ekran oplot z pasemek miedzianych ocynowanych gęstośc krycia 85%, żyły numerowane, do zastosowań wnętrzowych, ,300/500V |  |  | BITNER | [6 empty] | true | true | 12 | PL | [11 empty] | n91 | no_discount_group | no_bonus_group | NOT_RELEVANT | NONE | NOT_RELEVANT | NONE | [33 empty] | 27.32.13.0 |  |  | 0 | 24 | 24 |  |  |  |  | 8544 49 95 | [8 empty] | EC003250 | KMT | KMT | 1 | 1 | [32 empty] | net_list | 52313 | PLN | 0.23 |  |  |  | 2025-07-24 |  |  | KMT | [13 empty] | https://bitner.com.pl/data/t4_text/649x234_031023241116_500%20CH.JPG |  |  |  | https://bitner.com.pl/data/t4txt_photos/024349141019_35_BiT%20500%20CH_300_500.pdf |  |  |  | https://bitner.com.pl/data/t4txt_photos/123654270423_0208_DWU_S_2304_BiT_500_CH_w.6.pdf |  |  |  | https://bitner.com.pl/data/t4txt_photos/012013200521_0041_3_UE_BITNER_BiT_500_CH_HCH.pdf
SB5633 | 5902956076236 |  |  | BiT 500®CH 7G2,5 mm² 300/500V | Giętkie kable sterownicze i zasilające o bardzo wysokiej odporności ogniowej, przeznaczone do pracy w energetycznych urządzeniach kontrolnych, zabezpieczających oraz do obwodów sterowania, a także do zasilania w energię elektryczną odbiorników małej mocy, urządzeń ruchomych i przenośnych. Dzięki ekranowaniu kabel nadaje się do połączeń w miejscach narażonych na działanie pola elektromagnetycznego, szczególnie w środowisku przemysłowym. Przy obustronnym uziemieniu ekranu spełnia wymogi kompatybilności elektromagnetycznej (EMC). Nadają się do instalowania na stałe oraz do połączeń ruchomych w urządzeniach przemysłowych, liniach technologicznych, maszynach pracujących w pomieszczeniach suchych i wilgotnych. Kable są w pełni bezhalogenowe i ograniczają rozprzestrzenianie pożaru po instalacji kablowej. | [10 empty] | Zakłady Kablowe BITNER Sp. z o.o. | SB5633 | Bezhalogenowe, giętkie kable sterownicze, ekran oplot z pasemek miedzianych ocynowanych gęstośc krycia 85%, żyły numerowane, do zastosowań wnętrzowych, ,300/500V |  |  | BITNER | [6 empty] | true | true | 12 | PL | [11 empty] | n91 | no_discount_group | no_bonus_group | NOT_RELEVANT | NONE | NOT_RELEVANT | NONE | [33 empty] | 27.32.13.0 |  |  | 0 | 24 | 24 |  |  |  |  | 8544 49 95 | [8 empty] | EC003250 | KMT | KMT | 1 | 1 | [32 empty] | net_list | 63016 | PLN | 0.23 |  |  |  | 2025-07-24 |  |  | KMT | [13 empty] | https://bitner.com.pl/data/t4_text/649x234_031023241116_500%20CH.JPG |  |  |  | https://bitner.com.pl/data/t4txt_photos/024349141019_35_BiT%20500%20CH_300_500.pdf |  |  |  | https://bitner.com.pl/data/t4txt_photos/123654270423_0208_DWU_S_2304_BiT_500_CH_w.6.pdf |  |  |  | https://bitner.com.pl/data/t4txt_photos/012013200521_0041_3_UE_BITNER_BiT_500_CH_HCH.pdf
SB5634 | 5902956076243 |  |  | BiT 500®CH 7x2,5 mm² 300/500V | Giętkie kable sterownicze i zasilające o bardzo wysokiej odporności ogniowej, przeznaczone do pracy w energetycznych urządzeniach kontrolnych, zabezpieczających oraz do obwodów sterowania, a także do zasilania w energię elektryczną odbiorników małej mocy, urządzeń ruchomych i przenośnych. Dzięki ekranowaniu kabel nadaje się do połączeń w miejscach narażonych na działanie pola elektromagnetycznego, szczególnie w środowisku przemysłowym. Przy obustronnym uziemieniu ekranu spełnia wymogi kompatybilności elektromagnetycznej (EMC). Nadają się do instalowania na stałe oraz do połączeń ruchomych w urządzeniach przemysłowych, liniach technologicznych, maszynach pracujących w pomieszczeniach suchych i wilgotnych. Kable są w pełni bezhalogenowe i ograniczają rozprzestrzenianie pożaru po instalacji kablowej. | [10 empty] | Zakłady Kablowe BITNER Sp. z o.o. | SB5634 | Bezhalogenowe, giętkie kable sterownicze, ekran oplot z pasemek miedzianych ocynowanych gęstośc krycia 85%, żyły numerowane, do zastosowań wnętrzowych, ,300/500V |  |  | BITNER | [6 empty] | true | true | 12 | PL | [11 empty] | n91 | no_discount_group | no_bonus_group | NOT_RELEVANT | NONE | NOT_RELEVANT | NONE | [33 empty] | 27.32.13.0 |  |  | 0 | 24 | 24 |  |  |  |  | 8544 49 95 | [8 empty] | EC003250 | KMT | KMT | 1 | 1 | [32 empty] | net_list | 69326 | PLN | 0.23 |  |  |  | 2025-07-24 |  |  | KMT | [13 empty] | https://bitner.com.pl/data/t4_text/649x234_031023241116_500%20CH.JPG |  |  |  | https://bitner.com.pl/data/t4txt_photos/024349141019_35_BiT%20500%20CH_300_500.pdf |  |  |  | https://bitner.com.pl/data/t4txt_photos/123654270423_0208_DWU_S_2304_BiT_500_CH_w.6.pdf |  |  |  | https://bitner.com.pl/data/t4txt_photos/012013200521_0041_3_UE_BITNER_BiT_500_CH_HCH.pdf
SB5635 | 5902956076250 |  |  | BiT 500®CH 10G2,5 mm² 300/500V | Giętkie kable sterownicze i zasilające o bardzo wysokiej odporności ogniowej, przeznaczone do pracy w energetycznych urządzeniach kontrolnych, zabezpieczających oraz do obwodów sterowania, a także do zasilania w energię elektryczną odbiorników małej mocy, urządzeń ruchomych i przenośnych. Dzięki ekranowaniu kabel nadaje się do połączeń w miejscach narażonych na działanie pola elektromagnetycznego, szczególnie w środowisku przemysłowym. Przy obustronnym uziemieniu ekranu spełnia wymogi kompatybilności elektromagnetycznej (EMC). Nadają się do instalowania na stałe oraz do połączeń ruchomych w urządzeniach przemysłowych, liniach technologicznych, maszynach pracujących w pomieszczeniach suchych i wilgotnych. Kable są w pełni bezhalogenowe i ograniczają rozprzestrzenianie pożaru po instalacji kablowej. | [10 empty] | Zakłady Kablowe BITNER Sp. z o.o. | SB5635 | Bezhalogenowe, giętkie kable sterownicze, ekran oplot z pasemek miedzianych ocynowanych gęstośc krycia 85%, żyły numerowane, do zastosowań wnętrzowych, ,300/500V |  |  | BITNER | [6 empty] | true | true | 12 | PL | [11 empty] | n91 | no_discount_group | no_bonus_group | NOT_RELEVANT | NONE | NOT_RELEVANT | NONE | [33 empty] | 27.32.13.0 |  |  | 0 | 24 | 24 |  |  |  |  | 8544 49 95 | [8 empty] | EC003250 | KMT | KMT | 1 | 1 | [32 empty] | net_list | 91027 | PLN | 0.23 |  |  |  | 2025-07-24 |  |  | KMT | [13 empty] | https://bitner.com.pl/data/t4_text/649x234_031023241116_500%20CH.JPG |  |  |  | https://bitner.com.pl/data/t4txt_photos/024349141019_35_BiT%20500%20CH_300_500.pdf |  |  |  | https://bitner.com.pl/data/t4txt_photos/123654270423_0208_DWU_S_2304_BiT_500_CH_w.6.pdf |  |  |  | https://bitner.com.pl/data/t4txt_photos/012013200521_0041_3_UE_BITNER_BiT_500_CH_HCH.pdf
SB5636 | 5902956076267 |  |  | BiT 500®CH 12G2,5 mm² 300/500V | Giętkie kable sterownicze i zasilające o bardzo wysokiej odporności ogniowej, przeznaczone do pracy w energetycznych urządzeniach kontrolnych, zabezpieczających oraz do obwodów sterowania, a także do zasilania w energię elektryczną odbiorników małej mocy, urządzeń ruchomych i przenośnych. Dzięki ekranowaniu kabel nadaje się do połączeń w miejscach narażonych na działanie pola elektromagnetycznego, szczególnie w środowisku przemysłowym. Przy obustronnym uziemieniu ekranu spełnia wymogi kompatybilności elektromagnetycznej (EMC). Nadają się do instalowania na stałe oraz do połączeń ruchomych w urządzeniach przemysłowych, liniach technologicznych, maszynach pracujących w pomieszczeniach suchych i wilgotnych. Kable są w pełni bezhalogenowe i ograniczają rozprzestrzenianie pożaru po instalacji kablowej. | [10 empty] | Zakłady Kablowe BITNER Sp. z o.o. | SB5636 | Bezhalogenowe, giętkie kable sterownicze, ekran oplot z pasemek miedzianych ocynowanych gęstośc krycia 85%, żyły numerowane, do zastosowań wnętrzowych, ,300/500V |  |  | BITNER | [6 empty] | true | true | 12 | PL | [11 empty] | n91 | no_discount_group | no_bonus_group | NOT_RELEVANT | NONE | NOT_RELEVANT | NONE | [33 empty] | 27.32.13.0 |  |  | 0 | 24 | 24 |  |  |  |  | 8544 49 95 | [8 empty] | EC003250 | KMT | KMT | 1 | 1 | [32 empty] | net_list | 104034 | PLN | 0.23 |  |  |  | 2025-07-24 |  |  | KMT | [13 empty] | https://bitner.com.pl/data/t4_text/649x234_031023241116_500%20CH.JPG |  |  |  | https://bitner.com.pl/data/t4txt_photos/024349141019_35_BiT%20500%20CH_300_500.pdf |  |  |  | https://bitner.com.pl/data/t4txt_photos/123654270423_0208_DWU_S_2304_BiT_500_CH_w.6.pdf |  |  |  | https://bitner.com.pl/data/t4txt_photos/012013200521_0041_3_UE_BITNER_BiT_500_CH_HCH.pdf
SB5637 | 5902956076274 |  |  | BiT 500®CH 12x2,5 mm² 300/500V | Giętkie kable sterownicze i zasilające o bardzo wysokiej odporności ogniowej, przeznaczone do pracy w energetycznych urządzeniach kontrolnych, zabezpieczających oraz do obwodów sterowania, a także do zasilania w energię elektryczną odbiorników małej mocy, urządzeń ruchomych i przenośnych. Dzięki ekranowaniu kabel nadaje się do połączeń w miejscach narażonych na działanie pola elektromagnetycznego, szczególnie w środowisku przemysłowym. Przy obustronnym uziemieniu ekranu spełnia wymogi kompatybilności elektromagnetycznej (EMC). Nadają się do instalowania na stałe oraz do połączeń ruchomych w urządzeniach przemysłowych, liniach technologicznych, maszynach pracujących w pomieszczeniach suchych i wilgotnych. Kable są w pełni bezhalogenowe i ograniczają rozprzestrzenianie pożaru po instalacji kablowej. | [10 empty] | Zakłady Kablowe BITNER Sp. z o.o. | SB5637 | Bezhalogenowe, giętkie kable sterownicze, ekran oplot z pasemek miedzianych ocynowanych gęstośc krycia 85%, żyły numerowane, do zastosowań wnętrzowych, ,300/500V |  |  | BITNER | [6 empty] | true | true | 12 | PL | [11 empty] | n91 | no_discount_group | no_bonus_group | NOT_RELEVANT | NONE | NOT_RELEVANT | NONE | [33 empty] | 27.32.13.0 |  |  | 0 | 24 | 24 |  |  |  |  | 8544 49 95 | [8 empty] | EC003250 | KMT | KMT | 1 | 1 | [32 empty] | net_list | 114418 | PLN | 0.23 |  |  |  | 2025-07-24 |  |  | KMT | [13 empty] | https://bitner.com.pl/data/t4_text/649x234_031023241116_500%20CH.JPG |  |  |  | https://bitner.com.pl/data/t4txt_photos/024349141019_35_BiT%20500%20CH_300_500.pdf |  |  |  | https://bitner.com.pl/data/t4txt_photos/123654270423_0208_DWU_S_2304_BiT_500_CH_w.6.pdf |  |  |  | https://bitner.com.pl/data/t4txt_photos/012013200521_0041_3_UE_BITNER_BiT_500_CH_HCH.pdf
SB5638 | 5902956076281 |  |  | BiT 500®CH 14G2,5 mm² 300/500V | Giętkie kable sterownicze i zasilające o bardzo wysokiej odporności ogniowej, przeznaczone do pracy w energetycznych urządzeniach kontrolnych, zabezpieczających oraz do obwodów sterowania, a także do zasilania w energię elektryczną odbiorników małej mocy, urządzeń ruchomych i przenośnych. Dzięki ekranowaniu kabel nadaje się do połączeń w miejscach narażonych na działanie pola elektromagnetycznego, szczególnie w środowisku przemysłowym. Przy obustronnym uziemieniu ekranu spełnia wymogi kompatybilności elektromagnetycznej (EMC). Nadają się do instalowania na stałe oraz do połączeń ruchomych w urządzeniach przemysłowych, liniach technologicznych, maszynach pracujących w pomieszczeniach suchych i wilgotnych. Kable są w pełni bezhalogenowe i ograniczają rozprzestrzenianie pożaru po instalacji kablowej. | [10 empty] | Zakłady Kablowe BITNER Sp. z o.o. | SB5638 | Bezhalogenowe, giętkie kable sterownicze, ekran oplot z pasemek miedzianych ocynowanych gęstośc krycia 85%, żyły numerowane, do zastosowań wnętrzowych, ,300/500V |  |  | BITNER | [6 empty] | true | true | 12 | PL | [11 empty] | n91 | no_discount_group | no_bonus_group | NOT_RELEVANT | NONE | NOT_RELEVANT | NONE | [33 empty] | 27.32.13.0 |  |  | 0 | 24 | 24 |  |  |  |  | 8544 49 95 | [8 empty] | EC003250 | KMT | KMT | 1 | 1 | [32 empty] | net_list | 119165 | PLN | 0.23 |  |  |  | 2025-07-24 |  |  | KMT | [13 empty] | https://bitner.com.pl/data/t4_text/649x234_031023241116_500%20CH.JPG |  |  |  | https://bitner.com.pl/data/t4txt_photos/024349141019_35_BiT%20500%20CH_300_500.pdf |  |  |  | https://bitner.com.pl/data/t4txt_photos/123654270423_0208_DWU_S_2304_BiT_500_CH_w.6.pdf |  |  |  | https://bitner.com.pl/data/t4txt_photos/012013200521_0041_3_UE_BITNER_BiT_500_CH_HCH.pdf
SB5639 | 5902956076298 |  |  | BiT 500®CH 16G2,5 mm² 300/500V | Giętkie kable sterownicze i zasilające o bardzo wysokiej odporności ogniowej, przeznaczone do pracy w energetycznych urządzeniach kontrolnych, zabezpieczających oraz do obwodów sterowania, a także do zasilania w energię elektryczną odbiorników małej mocy, urządzeń ruchomych i przenośnych. Dzięki ekranowaniu kabel nadaje się do połączeń w miejscach narażonych na działanie pola elektromagnetycznego, szczególnie w środowisku przemysłowym. Przy obustronnym uziemieniu ekranu spełnia wymogi kompatybilności elektromagnetycznej (EMC). Nadają się do instalowania na stałe oraz do połączeń ruchomych w urządzeniach przemysłowych, liniach technologicznych, maszynach pracujących w pomieszczeniach suchych i wilgotnych. Kable są w pełni bezhalogenowe i ograniczają rozprzestrzenianie pożaru po instalacji kablowej. | [10 empty] | Zakłady Kablowe BITNER Sp. z o.o. | SB5639 | Bezhalogenowe, giętkie kable sterownicze, ekran oplot z pasemek miedzianych ocynowanych gęstośc krycia 85%, żyły numerowane, do zastosowań wnętrzowych, ,300/500V |  |  | BITNER | [6 empty] | true | true | 12 | PL | [11 empty] | n91 | no_discount_group | no_bonus_group | NOT_RELEVANT | NONE | NOT_RELEVANT | NONE | [33 empty] | 27.32.13.0 |  |  | 0 | 24 | 24 |  |  |  |  | 8544 49 95 | [8 empty] | EC003250 | KMT | KMT | 1 | 1 | [32 empty] | net_list | 134732 | PLN | 0.23 |  |  |  | 2025-07-24 |  |  | KMT | [13 empty] | https://bitner.com.pl/data/t4_text/649x234_031023241116_500%20CH.JPG |  |  |  | https://bitner.com.pl/data/t4txt_photos/024349141019_35_BiT%20500%20CH_300_500.pdf |  |  |  | https://bitner.com.pl/data/t4txt_photos/123654270423_0208_DWU_S_2304_BiT_500_CH_w.6.pdf |  |  |  | https://bitner.com.pl/data/t4txt_photos/012013200521_0041_3_UE_BITNER_BiT_500_CH_HCH.pdf
SB5640 | 5902956076304 |  |  | BiT 500®CH 18G2,5 mm² 300/500V | Giętkie kable sterownicze i zasilające o bardzo wysokiej odporności ogniowej, przeznaczone do pracy w energetycznych urządzeniach kontrolnych, zabezpieczających oraz do obwodów sterowania, a także do zasilania w energię elektryczną odbiorników małej mocy, urządzeń ruchomych i przenośnych. Dzięki ekranowaniu kabel nadaje się do połączeń w miejscach narażonych na działanie pola elektromagnetycznego, szczególnie w środowisku przemysłowym. Przy obustronnym uziemieniu ekranu spełnia wymogi kompatybilności elektromagnetycznej (EMC). Nadają się do instalowania na stałe oraz do połączeń ruchomych w urządzeniach przemysłowych, liniach technologicznych, maszynach pracujących w pomieszczeniach suchych i wilgotnych. Kable są w pełni bezhalogenowe i ograniczają rozprzestrzenianie pożaru po instalacji kablowej. | [10 empty] | Zakłady Kablowe BITNER Sp. z o.o. | SB5640 | Bezhalogenowe, giętkie kable sterownicze, ekran oplot z pasemek miedzianych ocynowanych gęstośc krycia 85%, żyły numerowane, do zastosowań wnętrzowych, ,300/500V |  |  | BITNER | [6 empty] | true | true | 12 | PL | [11 empty] | n91 | no_discount_group | no_bonus_group | NOT_RELEVANT | NONE | NOT_RELEVANT | NONE | [33 empty] | 27.32.13.0 |  |  | 0 | 24 | 24 |  |  |  |  | 8544 49 95 | [8 empty] | EC003250 | KMT | KMT | 1 | 1 | [32 empty] | net_list | 150860 | PLN | 0.23 |  |  |  | 2025-07-24 |  |  | KMT | [13 empty] | https://bitner.com.pl/data/t4_text/649x234_031023241116_500%20CH.JPG |  |  |  | https://bitner.com.pl/data/t4txt_photos/024349141019_35_BiT%20500%20CH_300_500.pdf |  |  |  | https://bitner.com.pl/data/t4txt_photos/123654270423_0208_DWU_S_2304_BiT_500_CH_w.6.pdf |  |  |  | https://bitner.com.pl/data/t4txt_photos/012013200521_0041_3_UE_BITNER_BiT_500_CH_HCH.pdf
SB5641 | 5902956076311 |  |  | BiT 500®CH 21G2,5 mm² 300/500V | Giętkie kable sterownicze i zasilające o bardzo wysokiej odporności ogniowej, przeznaczone do pracy w energetycznych urządzeniach kontrolnych, zabezpieczających oraz do obwodów sterowania, a także do zasilania w energię elektryczną odbiorników małej mocy, urządzeń ruchomych i przenośnych. Dzięki ekranowaniu kabel nadaje się do połączeń w miejscach narażonych na działanie pola elektromagnetycznego, szczególnie w środowisku przemysłowym. Przy obustronnym uziemieniu ekranu spełnia wymogi kompatybilności elektromagnetycznej (EMC). Nadają się do instalowania na stałe oraz do połączeń ruchomych w urządzeniach przemysłowych, liniach technologicznych, maszynach pracujących w pomieszczeniach suchych i wilgotnych. Kable są w pełni bezhalogenowe i ograniczają rozprzestrzenianie pożaru po instalacji kablowej. | [10 empty] | Zakłady Kablowe BITNER Sp. z o.o. | SB5641 | Bezhalogenowe, giętkie kable sterownicze, ekran oplot z pasemek miedzianych ocynowanych gęstośc krycia 85%, żyły numerowane, do zastosowań wnętrzowych, ,300/500V |  |  | BITNER | [6 empty] | true | true | 12 | PL | [11 empty] | n91 | no_discount_group | no_bonus_group | NOT_RELEVANT | NONE | NOT_RELEVANT | NONE | [33 empty] | 27.32.13.0 |  |  | 0 | 24 | 24 |  |  |  |  | 8544 49 95 | [8 empty] | EC003250 | KMT | KMT | 1 | 1 | [32 empty] | net_list | 173076 | PLN | 0.23 |  |  |  | 2025-07-24 |  |  | KMT | [13 empty] | https://bitner.com.pl/data/t4_text/649x234_031023241116_500%20CH.JPG |  |  |  | https://bitner.com.pl/data/t4txt_photos/024349141019_35_BiT%20500%20CH_300_500.pdf |  |  |  | https://bitner.com.pl/data/t4txt_photos/123654270423_0208_DWU_S_2304_BiT_500_CH_w.6.pdf |  |  |  | https://bitner.com.pl/data/t4txt_photos/012013200521_0041_3_UE_BITNER_BiT_500_CH_HCH.pdf
SB5642 | 5902956076328 |  |  | BiT 500®CH 25G2,5 mm² 300/500V | Giętkie kable sterownicze i zasilające o bardzo wysokiej odporności ogniowej, przeznaczone do pracy w energetycznych urządzeniach kontrolnych, zabezpieczających oraz do obwodów sterowania, a także do zasilania w energię elektryczną odbiorników małej mocy, urządzeń ruchomych i przenośnych. Dzięki ekranowaniu kabel nadaje się do połączeń w miejscach narażonych na działanie pola elektromagnetycznego, szczególnie w środowisku przemysłowym. Przy obustronnym uziemieniu ekranu spełnia wymogi kompatybilności elektromagnetycznej (EMC). Nadają się do instalowania na stałe oraz do połączeń ruchomych w urządzeniach przemysłowych, liniach technologicznych, maszynach pracujących w pomieszczeniach suchych i wilgotnych. Kable są w pełni bezhalogenowe i ograniczają rozprzestrzenianie pożaru po instalacji kablowej. | [10 empty] | Zakłady Kablowe BITNER Sp. z o.o. | SB5642 | Bezhalogenowe, giętkie kable sterownicze, ekran oplot z pasemek miedzianych ocynowanych gęstośc krycia 85%, żyły numerowane, do zastosowań wnętrzowych, ,300/500V |  |  | BITNER | [6 empty] | true | true | 12 | PL | [11 empty] | n91 | no_discount_group | no_bonus_group | NOT_RELEVANT | NONE | NOT_RELEVANT | NONE | [33 empty] | 27.32.13.0 |  |  | 0 | 24 | 24 |  |  |  |  | 8544 49 95 | [8 empty] | EC003250 | KMT | KMT | 1 | 1 | [32 empty] | net_list | 206250 | PLN | 0.23 |  |  |  | 2025-07-24 |  |  | KMT | [13 empty] | https://bitner.com.pl/data/t4_text/649x234_031023241116_500%20CH.JPG |  |  |  | https://bitner.com.pl/data/t4txt_photos/024349141019_35_BiT%20500%20CH_300_500.pdf |  |  |  | https://bitner.com.pl/data/t4txt_photos/123654270423_0208_DWU_S_2304_BiT_500_CH_w.6.pdf |  |  |  | https://bitner.com.pl/data/t4txt_photos/012013200521_0041_3_UE_BITNER_BiT_500_CH_HCH.pdf
SB5643 | 5902956076335 |  |  | BiT 500®CH 30G2,5 mm² 300/500V | Giętkie kable sterownicze i zasilające o bardzo wysokiej odporności ogniowej, przeznaczone do pracy w energetycznych urządzeniach kontrolnych, zabezpieczających oraz do obwodów sterowania, a także do zasilania w energię elektryczną odbiorników małej mocy, urządzeń ruchomych i przenośnych. Dzięki ekranowaniu kabel nadaje się do połączeń w miejscach narażonych na działanie pola elektromagnetycznego, szczególnie w środowisku przemysłowym. Przy obustronnym uziemieniu ekranu spełnia wymogi kompatybilności elektromagnetycznej (EMC). Nadają się do instalowania na stałe oraz do połączeń ruchomych w urządzeniach przemysłowych, liniach technologicznych, maszynach pracujących w pomieszczeniach suchych i wilgotnych. Kable są w pełni bezhalogenowe i ograniczają rozprzestrzenianie pożaru po instalacji kablowej. | [10 empty] | Zakłady Kablowe BITNER Sp. z o.o. | SB5643 | Bezhalogenowe, giętkie kable sterownicze, ekran oplot z pasemek miedzianych ocynowanych gęstośc krycia 85%, żyły numerowane, do zastosowań wnętrzowych, ,300/500V |  |  | BITNER | [6 empty] | true | true | 12 | PL | [11 empty] | n91 | no_discount_group | no_bonus_group | NOT_RELEVANT | NONE | NOT_RELEVANT | NONE | [33 empty] | 27.32.13.0 |  |  | 0 | 24 | 24 |  |  |  |  | 8544 49 95 | [8 empty] | EC003250 | KMT | KMT | 1 | 1 | [32 empty] | net_list | 241462 | PLN | 0.23 |  |  |  | 2025-07-24 |  |  | KMT | [13 empty] | https://bitner.com.pl/data/t4_text/649x234_031023241116_500%20CH.JPG |  |  |  | https://bitner.com.pl/data/t4txt_photos/024349141019_35_BiT%20500%20CH_300_500.pdf |  |  |  | https://bitner.com.pl/data/t4txt_photos/123654270423_0208_DWU_S_2304_BiT_500_CH_w.6.pdf |  |  |  | https://bitner.com.pl/data/t4txt_photos/012013200521_0041_3_UE_BITNER_BiT_500_CH_HCH.pdf
SB5644 | 5902956076342 |  |  | BiT 500®CH 34G2,5 mm² 300/500V | Giętkie kable sterownicze i zasilające o bardzo wysokiej odporności ogniowej, przeznaczone do pracy w energetycznych urządzeniach kontrolnych, zabezpieczających oraz do obwodów sterowania, a także do zasilania w energię elektryczną odbiorników małej mocy, urządzeń ruchomych i przenośnych. Dzięki ekranowaniu kabel nadaje się do połączeń w miejscach narażonych na działanie pola elektromagnetycznego, szczególnie w środowisku przemysłowym. Przy obustronnym uziemieniu ekranu spełnia wymogi kompatybilności elektromagnetycznej (EMC). Nadają się do instalowania na stałe oraz do połączeń ruchomych w urządzeniach przemysłowych, liniach technologicznych, maszynach pracujących w pomieszczeniach suchych i wilgotnych. Kable są w pełni bezhalogenowe i ograniczają rozprzestrzenianie pożaru po instalacji kablowej. | [10 empty] | Zakłady Kablowe BITNER Sp. z o.o. | SB5644 | Bezhalogenowe, giętkie kable sterownicze, ekran oplot z pasemek miedzianych ocynowanych gęstośc krycia 85%, żyły numerowane, do zastosowań wnętrzowych, ,300/500V |  |  | BITNER | [6 empty] | true | true | 12 | PL | [11 empty] | n91 | no_discount_group | no_bonus_group | NOT_RELEVANT | NONE | NOT_RELEVANT | NONE | [33 empty] | 27.32.13.0 |  |  | 0 | 24 | 24 |  |  |  |  | 8544 49 95 | [8 empty] | EC003250 | KMT | KMT | 1 | 1 | [32 empty] | net_list | 274450 | PLN | 0.23 |  |  |  | 2025-07-24 |  |  | KMT | [13 empty] | https://bitner.com.pl/data/t4_text/649x234_031023241116_500%20CH.JPG |  |  |  | https://bitner.com.pl/data/t4txt_photos/024349141019_35_BiT%20500%20CH_300_500.pdf |  |  |  | https://bitner.com.pl/data/t4txt_photos/123654270423_0208_DWU_S_2304_BiT_500_CH_w.6.pdf |  |  |  | https://bitner.com.pl/data/t4txt_photos/012013200521_0041_3_UE_BITNER_BiT_500_CH_HCH.pdf
SB5645 | 5902956076359 |  |  | BiT 500®CH 37G2,5 mm² 300/500V | Giętkie kable sterownicze i zasilające o bardzo wysokiej odporności ogniowej, przeznaczone do pracy w energetycznych urządzeniach kontrolnych, zabezpieczających oraz do obwodów sterowania, a także do zasilania w energię elektryczną odbiorników małej mocy, urządzeń ruchomych i przenośnych. Dzięki ekranowaniu kabel nadaje się do połączeń w miejscach narażonych na działanie pola elektromagnetycznego, szczególnie w środowisku przemysłowym. Przy obustronnym uziemieniu ekranu spełnia wymogi kompatybilności elektromagnetycznej (EMC). Nadają się do instalowania na stałe oraz do połączeń ruchomych w urządzeniach przemysłowych, liniach technologicznych, maszynach pracujących w pomieszczeniach suchych i wilgotnych. Kable są w pełni bezhalogenowe i ograniczają rozprzestrzenianie pożaru po instalacji kablowej. | [10 empty] | Zakłady Kablowe BITNER Sp. z o.o. | SB5645 | Bezhalogenowe, giętkie kable sterownicze, ekran oplot z pasemek miedzianych ocynowanych gęstośc krycia 85%, żyły numerowane, do zastosowań wnętrzowych, ,300/500V |  |  | BITNER | [6 empty] | true | true | 12 | PL | [11 empty] | n91 | no_discount_group | no_bonus_group | NOT_RELEVANT | NONE | NOT_RELEVANT | NONE | [33 empty] | 27.32.13.0 |  |  | 0 | 24 | 24 |  |  |  |  | 8544 49 95 | [8 empty] | EC003250 | KMT | KMT | 1 | 1 | [32 empty] | net_list | 293977 | PLN | 0.23 |  |  |  | 2025-07-24 |  |  | KMT | [13 empty] | https://bitner.com.pl/data/t4_text/649x234_031023241116_500%20CH.JPG |  |  |  | https://bitner.com.pl/data/t4txt_photos/024349141019_35_BiT%20500%20CH_300_500.pdf |  |  |  | https://bitner.com.pl/data/t4txt_photos/123654270423_0208_DWU_S_2304_BiT_500_CH_w.6.pdf |  |  |  | https://bitner.com.pl/data/t4txt_photos/012013200521_0041_3_UE_BITNER_BiT_500_CH_HCH.pdf
SB5646 | 5902956076366 |  |  | BiT 500®CH 42G2,5 mm² 300/500V | Giętkie kable sterownicze i zasilające o bardzo wysokiej odporności ogniowej, przeznaczone do pracy w energetycznych urządzeniach kontrolnych, zabezpieczających oraz do obwodów sterowania, a także do zasilania w energię elektryczną odbiorników małej mocy, urządzeń ruchomych i przenośnych. Dzięki ekranowaniu kabel nadaje się do połączeń w miejscach narażonych na działanie pola elektromagnetycznego, szczególnie w środowisku przemysłowym. Przy obustronnym uziemieniu ekranu spełnia wymogi kompatybilności elektromagnetycznej (EMC). Nadają się do instalowania na stałe oraz do połączeń ruchomych w urządzeniach przemysłowych, liniach technologicznych, maszynach pracujących w pomieszczeniach suchych i wilgotnych. Kable są w pełni bezhalogenowe i ograniczają rozprzestrzenianie pożaru po instalacji kablowej. | [10 empty] | Zakłady Kablowe BITNER Sp. z o.o. | SB5646 | Bezhalogenowe, giętkie kable sterownicze, ekran oplot z pasemek miedzianych ocynowanych gęstośc krycia 85%, żyły numerowane, do zastosowań wnętrzowych, ,300/500V |  |  | BITNER | [6 empty] | true | true | 12 | PL | [11 empty] | n91 | no_discount_group | no_bonus_group | NOT_RELEVANT | NONE | NOT_RELEVANT | NONE | [33 empty] | 27.32.13.0 |  |  | 0 | 24 | 24 |  |  |  |  | 8544 49 95 | [8 empty] | EC003250 | KMT | KMT | 1 | 1 | [32 empty] | net_list | 342893 | PLN | 0.23 |  |  |  | 2025-07-24 |  |  | KMT | [13 empty] | https://bitner.com.pl/data/t4_text/649x234_031023241116_500%20CH.JPG |  |  |  | https://bitner.com.pl/data/t4txt_photos/024349141019_35_BiT%20500%20CH_300_500.pdf |  |  |  | https://bitner.com.pl/data/t4txt_photos/123654270423_0208_DWU_S_2304_BiT_500_CH_w.6.pdf |  |  |  | https://bitner.com.pl/data/t4txt_photos/012013200521_0041_3_UE_BITNER_BiT_500_CH_HCH.pdf
SB5647 | 5902956076373 |  |  | BiT 500®CH 50G2,5 mm² 300/500V | Giętkie kable sterownicze i zasilające o bardzo wysokiej odporności ogniowej, przeznaczone do pracy w energetycznych urządzeniach kontrolnych, zabezpieczających oraz do obwodów sterowania, a także do zasilania w energię elektryczną odbiorników małej mocy, urządzeń ruchomych i przenośnych. Dzięki ekranowaniu kabel nadaje się do połączeń w miejscach narażonych na działanie pola elektromagnetycznego, szczególnie w środowisku przemysłowym. Przy obustronnym uziemieniu ekranu spełnia wymogi kompatybilności elektromagnetycznej (EMC). Nadają się do instalowania na stałe oraz do połączeń ruchomych w urządzeniach przemysłowych, liniach technologicznych, maszynach pracujących w pomieszczeniach suchych i wilgotnych. Kable są w pełni bezhalogenowe i ograniczają rozprzestrzenianie pożaru po instalacji kablowej. | [10 empty] | Zakłady Kablowe BITNER Sp. z o.o. | SB5647 | Bezhalogenowe, giętkie kable sterownicze, ekran oplot z pasemek miedzianych ocynowanych gęstośc krycia 85%, żyły numerowane, do zastosowań wnętrzowych, ,300/500V |  |  | BITNER | [6 empty] | true | true | 12 | PL | [11 empty] | n91 | no_discount_group | no_bonus_group | NOT_RELEVANT | NONE | NOT_RELEVANT | NONE | [33 empty] | 27.32.13.0 |  |  | 0 | 24 | 24 |  |  |  |  | 8544 49 95 | [8 empty] | EC003250 | KMT | KMT | 1 | 1 | [32 empty] | net_list | 401028 | PLN | 0.23 |  |  |  | 2025-07-24 |  |  | KMT | [13 empty] | https://bitner.com.pl/data/t4_text/649x234_031023241116_500%20CH.JPG |  |  |  | https://bitner.com.pl/data/t4txt_photos/024349141019_35_BiT%20500%20CH_300_500.pdf |  |  |  | https://bitner.com.pl/data/t4txt_photos/123654270423_0208_DWU_S_2304_BiT_500_CH_w.6.pdf |  |  |  | https://bitner.com.pl/data/t4txt_photos/012013200521_0041_3_UE_BITNER_BiT_500_CH_HCH.pdf
SB5648 | 5902956076380 |  |  | BiT 500®CH 2x4,0 mm² 300/500V | Giętkie kable sterownicze i zasilające o bardzo wysokiej odporności ogniowej, przeznaczone do pracy w energetycznych urządzeniach kontrolnych, zabezpieczających oraz do obwodów sterowania, a także do zasilania w energię elektryczną odbiorników małej mocy, urządzeń ruchomych i przenośnych. Dzięki ekranowaniu kabel nadaje się do połączeń w miejscach narażonych na działanie pola elektromagnetycznego, szczególnie w środowisku przemysłowym. Przy obustronnym uziemieniu ekranu spełnia wymogi kompatybilności elektromagnetycznej (EMC). Nadają się do instalowania na stałe oraz do połączeń ruchomych w urządzeniach przemysłowych, liniach technologicznych, maszynach pracujących w pomieszczeniach suchych i wilgotnych. Kable są w pełni bezhalogenowe i ograniczają rozprzestrzenianie pożaru po instalacji kablowej. | [10 empty] | Zakłady Kablowe BITNER Sp. z o.o. | SB5648 | Bezhalogenowe, giętkie kable sterownicze, ekran oplot z pasemek miedzianych ocynowanych gęstośc krycia 85%, żyły numerowane, do zastosowań wnętrzowych, ,300/500V |  |  | BITNER | [6 empty] | true | true | 12 | PL | [11 empty] | n91 | no_discount_group | no_bonus_group | NOT_RELEVANT | NONE | NOT_RELEVANT | NONE | [33 empty] | 27.32.13.0 |  |  | 0 | 24 | 24 |  |  |  |  | 8544 49 95 | [8 empty] | EC003250 | KMT | KMT | 1 | 1 | [32 empty] | net_list | 36095 | PLN | 0.23 |  |  |  | 2025-07-24 |  |  | KMT | [13 empty] | https://bitner.com.pl/data/t4_text/649x234_031023241116_500%20CH.JPG |  |  |  | https://bitner.com.pl/data/t4txt_photos/024349141019_35_BiT%20500%20CH_300_500.pdf |  |  |  | https://bitner.com.pl/data/t4txt_photos/123654270423_0208_DWU_S_2304_BiT_500_CH_w.6.pdf |  |  |  | https://bitner.com.pl/data/t4txt_photos/012013200521_0041_3_UE_BITNER_BiT_500_CH_HCH.pdf
SB5649 | 5902956076397 |  |  | BiT 500®CH 3G4,0 mm² 300/500V | Giętkie kable sterownicze i zasilające o bardzo wysokiej odporności ogniowej, przeznaczone do pracy w energetycznych urządzeniach kontrolnych, zabezpieczających oraz do obwodów sterowania, a także do zasilania w energię elektryczną odbiorników małej mocy, urządzeń ruchomych i przenośnych. Dzięki ekranowaniu kabel nadaje się do połączeń w miejscach narażonych na działanie pola elektromagnetycznego, szczególnie w środowisku przemysłowym. Przy obustronnym uziemieniu ekranu spełnia wymogi kompatybilności elektromagnetycznej (EMC). Nadają się do instalowania na stałe oraz do połączeń ruchomych w urządzeniach przemysłowych, liniach technologicznych, maszynach pracujących w pomieszczeniach suchych i wilgotnych. Kable są w pełni bezhalogenowe i ograniczają rozprzestrzenianie pożaru po instalacji kablowej. | [10 empty] | Zakłady Kablowe BITNER Sp. z o.o. | SB5649 | Bezhalogenowe, giętkie kable sterownicze, ekran oplot z pasemek miedzianych ocynowanych gęstośc krycia 85%, żyły numerowane, do zastosowań wnętrzowych, ,300/500V |  |  | BITNER | [6 empty] | true | true | 12 | PL | [11 empty] | n91 | no_discount_group | no_bonus_group | NOT_RELEVANT | NONE | NOT_RELEVANT | NONE | [33 empty] | 27.32.13.0 |  |  | 0 | 24 | 24 |  |  |  |  | 8544 49 95 | [8 empty] | EC003250 | KMT | KMT | 1 | 1 | [32 empty] | net_list | 47178 | PLN | 0.23 |  |  |  | 2025-07-24 |  |  | KMT | [13 empty] | https://bitner.com.pl/data/t4_text/649x234_031023241116_500%20CH.JPG |  |  |  | https://bitner.com.pl/data/t4txt_photos/024349141019_35_BiT%20500%20CH_300_500.pdf |  |  |  | https://bitner.com.pl/data/t4txt_photos/123654270423_0208_DWU_S_2304_BiT_500_CH_w.6.pdf |  |  |  | https://bitner.com.pl/data/t4txt_photos/012013200521_0041_3_UE_BITNER_BiT_500_CH_HCH.pdf
SB5650 | 5902956076403 |  |  | BiT 500®CH 3x4,0 mm² 300/500V | Giętkie kable sterownicze i zasilające o bardzo wysokiej odporności ogniowej, przeznaczone do pracy w energetycznych urządzeniach kontrolnych, zabezpieczających oraz do obwodów sterowania, a także do zasilania w energię elektryczną odbiorników małej mocy, urządzeń ruchomych i przenośnych. Dzięki ekranowaniu kabel nadaje się do połączeń w miejscach narażonych na działanie pola elektromagnetycznego, szczególnie w środowisku przemysłowym. Przy obustronnym uziemieniu ekranu spełnia wymogi kompatybilności elektromagnetycznej (EMC). Nadają się do instalowania na stałe oraz do połączeń ruchomych w urządzeniach przemysłowych, liniach technologicznych, maszynach pracujących w pomieszczeniach suchych i wilgotnych. Kable są w pełni bezhalogenowe i ograniczają rozprzestrzenianie pożaru po instalacji kablowej. | [10 empty] | Zakłady Kablowe BITNER Sp. z o.o. | SB5650 | Bezhalogenowe, giętkie kable sterownicze, ekran oplot z pasemek miedzianych ocynowanych gęstośc krycia 85%, żyły numerowane, do zastosowań wnętrzowych, ,300/500V |  |  | BITNER | [6 empty] | true | true | 12 | PL | [11 empty] | n91 | no_discount_group | no_bonus_group | NOT_RELEVANT | NONE | NOT_RELEVANT | NONE | [33 empty] | 27.32.13.0 |  |  | 0 | 24 | 24 |  |  |  |  | 8544 49 95 | [8 empty] | EC003250 | KMT | KMT | 1 | 1 | [32 empty] | net_list | 51895 | PLN | 0.23 |  |  |  | 2025-07-24 |  |  | KMT | [13 empty] | https://bitner.com.pl/data/t4_text/649x234_031023241116_500%20CH.JPG |  |  |  | https://bitner.com.pl/data/t4txt_photos/024349141019_35_BiT%20500%20CH_300_500.pdf |  |  |  | https://bitner.com.pl/data/t4txt_photos/123654270423_0208_DWU_S_2304_BiT_500_CH_w.6.pdf |  |  |  | https://bitner.com.pl/data/t4txt_photos/012013200521_0041_3_UE_BITNER_BiT_500_CH_HCH.pdf
SB5651 | 5902956076410 |  |  | BiT 500®CH 4G4,0 mm² 300/500V | Giętkie kable sterownicze i zasilające o bardzo wysokiej odporności ogniowej, przeznaczone do pracy w energetycznych urządzeniach kontrolnych, zabezpieczających oraz do obwodów sterowania, a także do zasilania w energię elektryczną odbiorników małej mocy, urządzeń ruchomych i przenośnych. Dzięki ekranowaniu kabel nadaje się do połączeń w miejscach narażonych na działanie pola elektromagnetycznego, szczególnie w środowisku przemysłowym. Przy obustronnym uziemieniu ekranu spełnia wymogi kompatybilności elektromagnetycznej (EMC). Nadają się do instalowania na stałe oraz do połączeń ruchomych w urządzeniach przemysłowych, liniach technologicznych, maszynach pracujących w pomieszczeniach suchych i wilgotnych. Kable są w pełni bezhalogenowe i ograniczają rozprzestrzenianie pożaru po instalacji kablowej. | [10 empty] | Zakłady Kablowe BITNER Sp. z o.o. | SB5651 | Bezhalogenowe, giętkie kable sterownicze, ekran oplot z pasemek miedzianych ocynowanych gęstośc krycia 85%, żyły numerowane, do zastosowań wnętrzowych, ,300/500V |  |  | BITNER | [6 empty] | true | true | 12 | PL | [11 empty] | n91 | no_discount_group | no_bonus_group | NOT_RELEVANT | NONE | NOT_RELEVANT | NONE | [33 empty] | 27.32.13.0 |  |  | 0 | 24 | 24 |  |  |  |  | 8544 49 95 | [8 empty] | EC003250 | KMT | KMT | 1 | 1 | [32 empty] | net_list | 61114 | PLN | 0.23 |  |  |  | 2025-07-24 |  |  | KMT | [13 empty] | https://bitner.com.pl/data/t4_text/649x234_031023241116_500%20CH.JPG |  |  |  | https://bitner.com.pl/data/t4txt_photos/024349141019_35_BiT%20500%20CH_300_500.pdf |  |  |  | https://bitner.com.pl/data/t4txt_photos/123654270423_0208_DWU_S_2304_BiT_500_CH_w.6.pdf |  |  |  | https://bitner.com.pl/data/t4txt_photos/012013200521_0041_3_UE_BITNER_BiT_500_CH_HCH.pdf
SB5652 | 5902956076427 |  |  | BiT 500®CH 5G4,0 mm² 300/500V | Giętkie kable sterownicze i zasilające o bardzo wysokiej odporności ogniowej, przeznaczone do pracy w energetycznych urządzeniach kontrolnych, zabezpieczających oraz do obwodów sterowania, a także do zasilania w energię elektryczną odbiorników małej mocy, urządzeń ruchomych i przenośnych. Dzięki ekranowaniu kabel nadaje się do połączeń w miejscach narażonych na działanie pola elektromagnetycznego, szczególnie w środowisku przemysłowym. Przy obustronnym uziemieniu ekranu spełnia wymogi kompatybilności elektromagnetycznej (EMC). Nadają się do instalowania na stałe oraz do połączeń ruchomych w urządzeniach przemysłowych, liniach technologicznych, maszynach pracujących w pomieszczeniach suchych i wilgotnych. Kable są w pełni bezhalogenowe i ograniczają rozprzestrzenianie pożaru po instalacji kablowej. | [10 empty] | Zakłady Kablowe BITNER Sp. z o.o. | SB5652 | Bezhalogenowe, giętkie kable sterownicze, ekran oplot z pasemek miedzianych ocynowanych gęstośc krycia 85%, żyły numerowane, do zastosowań wnętrzowych, ,300/500V |  |  | BITNER | [6 empty] | true | true | 12 | PL | [11 empty] | n91 | no_discount_group | no_bonus_group | NOT_RELEVANT | NONE | NOT_RELEVANT | NONE | [33 empty] | 27.32.13.0 |  |  | 0 | 24 | 24 |  |  |  |  | 8544 49 95 | [8 empty] | EC003250 | KMT | KMT | 1 | 1 | [32 empty] | net_list | 74723 | PLN | 0.23 |  |  |  | 2025-07-24 |  |  | KMT | [13 empty] | https://bitner.com.pl/data/t4_text/649x234_031023241116_500%20CH.JPG |  |  |  | https://bitner.com.pl/data/t4txt_photos/024349141019_35_BiT%20500%20CH_300_500.pdf |  |  |  | https://bitner.com.pl/data/t4txt_photos/123654270423_0208_DWU_S_2304_BiT_500_CH_w.6.pdf |  |  |  | https://bitner.com.pl/data/t4txt_photos/012013200521_0041_3_UE_BITNER_BiT_500_CH_HCH.pdf
SB5653 | 5902956076434 |  |  | BiT 500®CH 7G4,0 mm² 300/500V | Giętkie kable sterownicze i zasilające o bardzo wysokiej odporności ogniowej, przeznaczone do pracy w energetycznych urządzeniach kontrolnych, zabezpieczających oraz do obwodów sterowania, a także do zasilania w energię elektryczną odbiorników małej mocy, urządzeń ruchomych i przenośnych. Dzięki ekranowaniu kabel nadaje się do połączeń w miejscach narażonych na działanie pola elektromagnetycznego, szczególnie w środowisku przemysłowym. Przy obustronnym uziemieniu ekranu spełnia wymogi kompatybilności elektromagnetycznej (EMC). Nadają się do instalowania na stałe oraz do połączeń ruchomych w urządzeniach przemysłowych, liniach technologicznych, maszynach pracujących w pomieszczeniach suchych i wilgotnych. Kable są w pełni bezhalogenowe i ograniczają rozprzestrzenianie pożaru po instalacji kablowej. | [10 empty] | Zakłady Kablowe BITNER Sp. z o.o. | SB5653 | Bezhalogenowe, giętkie kable sterownicze, ekran oplot z pasemek miedzianych ocynowanych gęstośc krycia 85%, żyły numerowane, do zastosowań wnętrzowych, ,300/500V |  |  | BITNER | [6 empty] | true | true | 12 | PL | [11 empty] | n91 | no_discount_group | no_bonus_group | NOT_RELEVANT | NONE | NOT_RELEVANT | NONE | [33 empty] | 27.32.13.0 |  |  | 0 | 24 | 24 |  |  |  |  | 8544 49 95 | [8 empty] | EC003250 | KMT | KMT | 1 | 1 | [32 empty] | net_list | 99675 | PLN | 0.23 |  |  |  | 2025-07-24 |  |  | KMT | [13 empty] | https://bitner.com.pl/data/t4_text/649x234_031023241116_500%20CH.JPG |  |  |  | https://bitner.com.pl/data/t4txt_photos/024349141019_35_BiT%20500%20CH_300_500.pdf |  |  |  | https://bitner.com.pl/data/t4txt_photos/123654270423_0208_DWU_S_2304_BiT_500_CH_w.6.pdf |  |  |  | https://bitner.com.pl/data/t4txt_photos/012013200521_0041_3_UE_BITNER_BiT_500_CH_HCH.pdf
SB5654 | 5902956076441 |  |  | BiT 500®CH 10G4,0 mm² 300/500V | Giętkie kable sterownicze i zasilające o bardzo wysokiej odporności ogniowej, przeznaczone do pracy w energetycznych urządzeniach kontrolnych, zabezpieczających oraz do obwodów sterowania, a także do zasilania w energię elektryczną odbiorników małej mocy, urządzeń ruchomych i przenośnych. Dzięki ekranowaniu kabel nadaje się do połączeń w miejscach narażonych na działanie pola elektromagnetycznego, szczególnie w środowisku przemysłowym. Przy obustronnym uziemieniu ekranu spełnia wymogi kompatybilności elektromagnetycznej (EMC). Nadają się do instalowania na stałe oraz do połączeń ruchomych w urządzeniach przemysłowych, liniach technologicznych, maszynach pracujących w pomieszczeniach suchych i wilgotnych. Kable są w pełni bezhalogenowe i ograniczają rozprzestrzenianie pożaru po instalacji kablowej. | [10 empty] | Zakłady Kablowe BITNER Sp. z o.o. | SB5654 | Bezhalogenowe, giętkie kable sterownicze, ekran oplot z pasemek miedzianych ocynowanych gęstośc krycia 85%, żyły numerowane, do zastosowań wnętrzowych, ,300/500V |  |  | BITNER | [6 empty] | true | true | 12 | PL | [11 empty] | n91 | no_discount_group | no_bonus_group | NOT_RELEVANT | NONE | NOT_RELEVANT | NONE | [33 empty] | 27.32.13.0 |  |  | 0 | 24 | 24 |  |  |  |  | 8544 49 95 | [8 empty] | EC003250 | KMT | KMT | 1 | 1 | [32 empty] | net_list | 143803 | PLN | 0.23 |  |  |  | 2025-07-24 |  |  | KMT | [13 empty] | https://bitner.com.pl/data/t4_text/649x234_031023241116_500%20CH.JPG |  |  |  | https://bitner.com.pl/data/t4txt_photos/024349141019_35_BiT%20500%20CH_300_500.pdf |  |  |  | https://bitner.com.pl/data/t4txt_photos/123654270423_0208_DWU_S_2304_BiT_500_CH_w.6.pdf |  |  |  | https://bitner.com.pl/data/t4txt_photos/012013200521_0041_3_UE_BITNER_BiT_500_CH_HCH.pdf
SB5655 | 5902956076458 |  |  | BiT 500®CH 12G4,0 mm² 300/500V | Giętkie kable sterownicze i zasilające o bardzo wysokiej odporności ogniowej, przeznaczone do pracy w energetycznych urządzeniach kontrolnych, zabezpieczających oraz do obwodów sterowania, a także do zasilania w energię elektryczną odbiorników małej mocy, urządzeń ruchomych i przenośnych. Dzięki ekranowaniu kabel nadaje się do połączeń w miejscach narażonych na działanie pola elektromagnetycznego, szczególnie w środowisku przemysłowym. Przy obustronnym uziemieniu ekranu spełnia wymogi kompatybilności elektromagnetycznej (EMC). Nadają się do instalowania na stałe oraz do połączeń ruchomych w urządzeniach przemysłowych, liniach technologicznych, maszynach pracujących w pomieszczeniach suchych i wilgotnych. Kable są w pełni bezhalogenowe i ograniczają rozprzestrzenianie pożaru po instalacji kablowej. | [10 empty] | Zakłady Kablowe BITNER Sp. z o.o. | SB5655 | Bezhalogenowe, giętkie kable sterownicze, ekran oplot z pasemek miedzianych ocynowanych gęstośc krycia 85%, żyły numerowane, do zastosowań wnętrzowych, ,300/500V |  |  | BITNER | [6 empty] | true | true | 12 | PL | [11 empty] | n91 | no_discount_group | no_bonus_group | NOT_RELEVANT | NONE | NOT_RELEVANT | NONE | [33 empty] | 27.32.13.0 |  |  | 0 | 24 | 24 |  |  |  |  | 8544 49 95 | [8 empty] | EC003250 | KMT | KMT | 1 | 1 | [32 empty] | net_list | 166139 | PLN | 0.23 |  |  |  | 2025-07-24 |  |  | KMT | [13 empty] | https://bitner.com.pl/data/t4_text/649x234_031023241116_500%20CH.JPG |  |  |  | https://bitner.com.pl/data/t4txt_photos/024349141019_35_BiT%20500%20CH_300_500.pdf |  |  |  | https://bitner.com.pl/data/t4txt_photos/123654270423_0208_DWU_S_2304_BiT_500_CH_w.6.pdf |  |  |  | https://bitner.com.pl/data/t4txt_photos/012013200521_0041_3_UE_BITNER_BiT_500_CH_HCH.pdf
SB4250 | 5902956076465 |  |  | BiT 500®(St) H 2x0,5 mm² 300/500V | Giętkie kable sterownicze lub zasilające, przeznaczone do pracy w energetycznych urządzeniach kontrolnych, zabezpieczających oraz do obwodów sterowania. Wspólny ekran poprawia ochronę przesyłanych sygnałów przed wpływem zewnętrznego pola elektromagnetycznego. Nadają się do instalowania na stałe oraz do połączeń ruchomych w urządzeniach przemysłowych, liniach technologicznych, maszynach pracujących w pomieszczeniach suchych i wilgotnych. Materiały izolacyjne oraz konstrukcja żył zastosowane w kablu BiT 500® (St)H pozwalają na łatwe i szybkie wykonanie połączeń i zapewniają wysoką trwałość wykonanego połączenia. Kable są w pełni bezhalogenowe i ograniczają rozprzestrzenianie pożaru po instalacji kablowej. Kable sklasyfikowane zgodnie z normą PN-EN 50575 (CPR). | [10 empty] | Zakłady Kablowe BITNER Sp. z o.o. | SB4250 | Bezhalogenowe giętkie kable sterownicze, ekranowane folią metalizowaną z linką uziemiającą, do zastosowań wnętrzowych, żyły numerowane, 300/500V |  |  | BITNER | [6 empty] | true | true | 12 | PL | [11 empty] | n91 | no_discount_group | no_bonus_group | NOT_RELEVANT | NONE | NOT_RELEVANT | NONE | [33 empty] | 27.32.13.0 |  |  | 0 | 24 | 24 |  |  |  |  | 8544 49 95 | [8 empty] | EC003250 | KMT | KMT | 1 | 1 | [32 empty] | net_list | 5824 | PLN | 0.23 |  |  |  | 2025-07-24 |  |  | KMT | [13 empty] | https://bitner.com.pl/data/t4_text/649x234_031111241116_500%20St%20H.JPG |  |  |  | https://bitner.com.pl/data/t4txt_photos/023751250219_18_BiT_500_St_H.pdf |  |  |  | https://bitner.com.pl/data/t4txt_photos/075640120124_0551_DWU_S_2401_BiT_500_(St)H_w.6.pdf |  |  |  | https://bitner.com.pl/data/t4txt_photos/120426150720_0032_2_UE_BITNER_BiT_500_(St)H_2(St)H.pdf
SB4251 | 5902956076472 |  |  | BiT 500®(St) H 3G0,5 mm² 300/500V | Giętkie kable sterownicze lub zasilające, przeznaczone do pracy w energetycznych urządzeniach kontrolnych, zabezpieczających oraz do obwodów sterowania. Wspólny ekran poprawia ochronę przesyłanych sygnałów przed wpływem zewnętrznego pola elektromagnetycznego. Nadają się do instalowania na stałe oraz do połączeń ruchomych w urządzeniach przemysłowych, liniach technologicznych, maszynach pracujących w pomieszczeniach suchych i wilgotnych. Materiały izolacyjne oraz konstrukcja żył zastosowane w kablu BiT 500® (St)H pozwalają na łatwe i szybkie wykonanie połączeń i zapewniają wysoką trwałość wykonanego połączenia. Kable są w pełni bezhalogenowe i ograniczają rozprzestrzenianie pożaru po instalacji kablowej. Kable sklasyfikowane zgodnie z normą PN-EN 50575 (CPR). | [10 empty] | Zakłady Kablowe BITNER Sp. z o.o. | SB4251 | Bezhalogenowe giętkie kable sterownicze, ekranowane folią metalizowaną z linką uziemiającą, do zastosowań wnętrzowych, żyły numerowane, 300/500V |  |  | BITNER | [6 empty] | true | true | 12 | PL | [11 empty] | n91 | no_discount_group | no_bonus_group | NOT_RELEVANT | NONE | NOT_RELEVANT | NONE | [33 empty] | 27.32.13.0 |  |  | 0 | 24 | 24 |  |  |  |  | 8544 49 95 | [8 empty] | EC003250 | KMT | KMT | 1 | 1 | [32 empty] | net_list | 7259 | PLN | 0.23 |  |  |  | 2025-07-24 |  |  | KMT | [13 empty] | https://bitner.com.pl/data/t4_text/649x234_031111241116_500%20St%20H.JPG |  |  |  | https://bitner.com.pl/data/t4txt_photos/023751250219_18_BiT_500_St_H.pdf |  |  |  | https://bitner.com.pl/data/t4txt_photos/075640120124_0551_DWU_S_2401_BiT_500_(St)H_w.6.pdf |  |  |  | https://bitner.com.pl/data/t4txt_photos/120426150720_0032_2_UE_BITNER_BiT_500_(St)H_2(St)H.pdf
SB4252 | 5902956076489 |  |  | BiT 500®(St) H 3x0,5 mm² 300/500V | Giętkie kable sterownicze lub zasilające, przeznaczone do pracy w energetycznych urządzeniach kontrolnych, zabezpieczających oraz do obwodów sterowania. Wspólny ekran poprawia ochronę przesyłanych sygnałów przed wpływem zewnętrznego pola elektromagnetycznego. Nadają się do instalowania na stałe oraz do połączeń ruchomych w urządzeniach przemysłowych, liniach technologicznych, maszynach pracujących w pomieszczeniach suchych i wilgotnych. Materiały izolacyjne oraz konstrukcja żył zastosowane w kablu BiT 500® (St)H pozwalają na łatwe i szybkie wykonanie połączeń i zapewniają wysoką trwałość wykonanego połączenia. Kable są w pełni bezhalogenowe i ograniczają rozprzestrzenianie pożaru po instalacji kablowej. Kable sklasyfikowane zgodnie z normą PN-EN 50575 (CPR). | [10 empty] | Zakłady Kablowe BITNER Sp. z o.o. | SB4252 | Bezhalogenowe giętkie kable sterownicze, ekranowane folią metalizowaną z linką uziemiającą, do zastosowań wnętrzowych, żyły numerowane, 300/500V |  |  | BITNER | [6 empty] | true | true | 12 | PL | [11 empty] | n91 | no_discount_group | no_bonus_group | NOT_RELEVANT | NONE | NOT_RELEVANT | NONE | [33 empty] | 27.32.13.0 |  |  | 0 | 24 | 24 |  |  |  |  | 8544 49 95 | [8 empty] | EC003250 | KMT | KMT | 1 | 1 | [32 empty] | net_list | 7989 | PLN | 0.23 |  |  |  | 2025-07-24 |  |  | KMT | [13 empty] | https://bitner.com.pl/data/t4_text/649x234_031111241116_500%20St%20H.JPG |  |  |  | https://bitner.com.pl/data/t4txt_photos/023751250219_18_BiT_500_St_H.pdf |  |  |  | https://bitner.com.pl/data/t4txt_photos/075640120124_0551_DWU_S_2401_BiT_500_(St)H_w.6.pdf |  |  |  | https://bitner.com.pl/data/t4txt_photos/120426150720_0032_2_UE_BITNER_BiT_500_(St)H_2(St)H.pdf
SB4253 | 5902956076496 |  |  | BiT 500®(St) H 4G0,5 mm² 300/500V | Giętkie kable sterownicze lub zasilające, przeznaczone do pracy w energetycznych urządzeniach kontrolnych, zabezpieczających oraz do obwodów sterowania. Wspólny ekran poprawia ochronę przesyłanych sygnałów przed wpływem zewnętrznego pola elektromagnetycznego. Nadają się do instalowania na stałe oraz do połączeń ruchomych w urządzeniach przemysłowych, liniach technologicznych, maszynach pracujących w pomieszczeniach suchych i wilgotnych. Materiały izolacyjne oraz konstrukcja żył zastosowane w kablu BiT 500® (St)H pozwalają na łatwe i szybkie wykonanie połączeń i zapewniają wysoką trwałość wykonanego połączenia. Kable są w pełni bezhalogenowe i ograniczają rozprzestrzenianie pożaru po instalacji kablowej. Kable sklasyfikowane zgodnie z normą PN-EN 50575 (CPR). | [10 empty] | Zakłady Kablowe BITNER Sp. z o.o. | SB4253 | Bezhalogenowe giętkie kable sterownicze, ekranowane folią metalizowaną z linką uziemiającą, do zastosowań wnętrzowych, żyły numerowane, 300/500V |  |  | BITNER | [6 empty] | true | true | 12 | PL | [11 empty] | n91 | no_discount_group | no_bonus_group | NOT_RELEVANT | NONE | NOT_RELEVANT | NONE | [33 empty] | 27.32.13.0 |  |  | 0 | 24 | 24 |  |  |  |  | 8544 49 95 | [8 empty] | EC003250 | KMT | KMT | 1 | 1 | [32 empty] | net_list | 8969 | PLN | 0.23 |  |  |  | 2025-07-24 |  |  | KMT | [13 empty] | https://bitner.com.pl/data/t4_text/649x234_031111241116_500%20St%20H.JPG |  |  |  | https://bitner.com.pl/data/t4txt_photos/023751250219_18_BiT_500_St_H.pdf |  |  |  | https://bitner.com.pl/data/t4txt_photos/075640120124_0551_DWU_S_2401_BiT_500_(St)H_w.6.pdf |  |  |  | https://bitner.com.pl/data/t4txt_photos/120426150720_0032_2_UE_BITNER_BiT_500_(St)H_2(St)H.pdf
SB4254 | 5902956076502 |  |  | BiT 500®(St) H 4x0,5 mm² 300/500V | Giętkie kable sterownicze lub zasilające, przeznaczone do pracy w energetycznych urządzeniach kontrolnych, zabezpieczających oraz do obwodów sterowania. Wspólny ekran poprawia ochronę przesyłanych sygnałów przed wpływem zewnętrznego pola elektromagnetycznego. Nadają się do instalowania na stałe oraz do połączeń ruchomych w urządzeniach przemysłowych, liniach technologicznych, maszynach pracujących w pomieszczeniach suchych i wilgotnych. Materiały izolacyjne oraz konstrukcja żył zastosowane w kablu BiT 500® (St)H pozwalają na łatwe i szybkie wykonanie połączeń i zapewniają wysoką trwałość wykonanego połączenia. Kable są w pełni bezhalogenowe i ograniczają rozprzestrzenianie pożaru po instalacji kablowej. Kable sklasyfikowane zgodnie z normą PN-EN 50575 (CPR). | [10 empty] | Zakłady Kablowe BITNER Sp. z o.o. | SB4254 | Bezhalogenowe giętkie kable sterownicze, ekranowane folią metalizowaną z linką uziemiającą, do zastosowań wnętrzowych, żyły numerowane, 300/500V |  |  | BITNER | [6 empty] | true | true | 12 | PL | [11 empty] | n91 | no_discount_group | no_bonus_group | NOT_RELEVANT | NONE | NOT_RELEVANT | NONE | [33 empty] | 27.32.13.0 |  |  | 0 | 24 | 24 |  |  |  |  | 8544 49 95 | [8 empty] | EC003250 | KMT | KMT | 1 | 1 | [32 empty] | net_list | 9842 | PLN | 0.23 |  |  |  | 2025-07-24 |  |  | KMT | [13 empty] | https://bitner.com.pl/data/t4_text/649x234_031111241116_500%20St%20H.JPG |  |  |  | https://bitner.com.pl/data/t4txt_photos/023751250219_18_BiT_500_St_H.pdf |  |  |  | https://bitner.com.pl/data/t4txt_photos/075640120124_0551_DWU_S_2401_BiT_500_(St)H_w.6.pdf |  |  |  | https://bitner.com.pl/data/t4txt_photos/120426150720_0032_2_UE_BITNER_BiT_500_(St)H_2(St)H.pdf
SB4255 | 5902956076519 |  |  | BiT 500®(St) H 5G0,5 mm² 300/500V | Giętkie kable sterownicze lub zasilające, przeznaczone do pracy w energetycznych urządzeniach kontrolnych, zabezpieczających oraz do obwodów sterowania. Wspólny ekran poprawia ochronę przesyłanych sygnałów przed wpływem zewnętrznego pola elektromagnetycznego. Nadają się do instalowania na stałe oraz do połączeń ruchomych w urządzeniach przemysłowych, liniach technologicznych, maszynach pracujących w pomieszczeniach suchych i wilgotnych. Materiały izolacyjne oraz konstrukcja żył zastosowane w kablu BiT 500® (St)H pozwalają na łatwe i szybkie wykonanie połączeń i zapewniają wysoką trwałość wykonanego połączenia. Kable są w pełni bezhalogenowe i ograniczają rozprzestrzenianie pożaru po instalacji kablowej. Kable sklasyfikowane zgodnie z normą PN-EN 50575 (CPR). | [10 empty] | Zakłady Kablowe BITNER Sp. z o.o. | SB4255 | Bezhalogenowe giętkie kable sterownicze, ekranowane folią metalizowaną z linką uziemiającą, do zastosowań wnętrzowych, żyły numerowane, 300/500V |  |  | BITNER | [6 empty] | true | true | 12 | PL | [11 empty] | n91 | no_discount_group | no_bonus_group | NOT_RELEVANT | NONE | NOT_RELEVANT | NONE | [33 empty] | 27.32.13.0 |  |  | 0 | 24 | 24 |  |  |  |  | 8544 49 95 | [8 empty] | EC003250 | KMT | KMT | 1 | 1 | [32 empty] | net_list | 10763 | PLN | 0.23 |  |  |  | 2025-07-24 |  |  | KMT | [13 empty] | https://bitner.com.pl/data/t4_text/649x234_031111241116_500%20St%20H.JPG |  |  |  | https://bitner.com.pl/data/t4txt_photos/023751250219_18_BiT_500_St_H.pdf |  |  |  | https://bitner.com.pl/data/t4txt_photos/075640120124_0551_DWU_S_2401_BiT_500_(St)H_w.6.pdf |  |  |  | https://bitner.com.pl/data/t4txt_photos/120426150720_0032_2_UE_BITNER_BiT_500_(St)H_2(St)H.pdf
SB4256 | 5902956076526 |  |  | BiT 500®(St) H 5x0,5 mm² 300/500V | Giętkie kable sterownicze lub zasilające, przeznaczone do pracy w energetycznych urządzeniach kontrolnych, zabezpieczających oraz do obwodów sterowania. Wspólny ekran poprawia ochronę przesyłanych sygnałów przed wpływem zewnętrznego pola elektromagnetycznego. Nadają się do instalowania na stałe oraz do połączeń ruchomych w urządzeniach przemysłowych, liniach technologicznych, maszynach pracujących w pomieszczeniach suchych i wilgotnych. Materiały izolacyjne oraz konstrukcja żył zastosowane w kablu BiT 500® (St)H pozwalają na łatwe i szybkie wykonanie połączeń i zapewniają wysoką trwałość wykonanego połączenia. Kable są w pełni bezhalogenowe i ograniczają rozprzestrzenianie pożaru po instalacji kablowej. Kable sklasyfikowane zgodnie z normą PN-EN 50575 (CPR). | [10 empty] | Zakłady Kablowe BITNER Sp. z o.o. | SB4256 | Bezhalogenowe giętkie kable sterownicze, ekranowane folią metalizowaną z linką uziemiającą, do zastosowań wnętrzowych, żyły numerowane, 300/500V |  |  | BITNER | [6 empty] | true | true | 12 | PL | [11 empty] | n91 | no_discount_group | no_bonus_group | NOT_RELEVANT | NONE | NOT_RELEVANT | NONE | [33 empty] | 27.32.13.0 |  |  | 0 | 24 | 24 |  |  |  |  | 8544 49 95 | [8 empty] | EC003250 | KMT | KMT | 1 | 1 | [32 empty] | net_list | 11839 | PLN | 0.23 |  |  |  | 2025-07-24 |  |  | KMT | [13 empty] | https://bitner.com.pl/data/t4_text/649x234_031111241116_500%20St%20H.JPG |  |  |  | https://bitner.com.pl/data/t4txt_photos/023751250219_18_BiT_500_St_H.pdf |  |  |  | https://bitner.com.pl/data/t4txt_photos/075640120124_0551_DWU_S_2401_BiT_500_(St)H_w.6.pdf |  |  |  | https://bitner.com.pl/data/t4txt_photos/120426150720_0032_2_UE_BITNER_BiT_500_(St)H_2(St)H.pdf
SB4257 | 5902956076533 |  |  | BiT 500®(St) H 6G0,5 mm² 300/500V | Giętkie kable sterownicze lub zasilające, przeznaczone do pracy w energetycznych urządzeniach kontrolnych, zabezpieczających oraz do obwodów sterowania. Wspólny ekran poprawia ochronę przesyłanych sygnałów przed wpływem zewnętrznego pola elektromagnetycznego. Nadają się do instalowania na stałe oraz do połączeń ruchomych w urządzeniach przemysłowych, liniach technologicznych, maszynach pracujących w pomieszczeniach suchych i wilgotnych. Materiały izolacyjne oraz konstrukcja żył zastosowane w kablu BiT 500® (St)H pozwalają na łatwe i szybkie wykonanie połączeń i zapewniają wysoką trwałość wykonanego połączenia. Kable są w pełni bezhalogenowe i ograniczają rozprzestrzenianie pożaru po instalacji kablowej. Kable sklasyfikowane zgodnie z normą PN-EN 50575 (CPR). | [10 empty] | Zakłady Kablowe BITNER Sp. z o.o. | SB4257 | Bezhalogenowe giętkie kable sterownicze, ekranowane folią metalizowaną z linką uziemiającą, do zastosowań wnętrzowych, żyły numerowane, 300/500V |  |  | BITNER | [6 empty] | true | true | 12 | PL | [11 empty] | n91 | no_discount_group | no_bonus_group | NOT_RELEVANT | NONE | NOT_RELEVANT | NONE | [33 empty] | 27.32.13.0 |  |  | 0 | 24 | 24 |  |  |  |  | 8544 49 95 | [8 empty] | EC003250 | KMT | KMT | 1 | 1 | [32 empty] | net_list | 12607 | PLN | 0.23 |  |  |  | 2025-07-24 |  |  | KMT | [13 empty] | https://bitner.com.pl/data/t4_text/649x234_031111241116_500%20St%20H.JPG |  |  |  | https://bitner.com.pl/data/t4txt_photos/023751250219_18_BiT_500_St_H.pdf |  |  |  | https://bitner.com.pl/data/t4txt_photos/075640120124_0551_DWU_S_2401_BiT_500_(St)H_w.6.pdf |  |  |  | https://bitner.com.pl/data/t4txt_photos/120426150720_0032_2_UE_BITNER_BiT_500_(St)H_2(St)H.pdf
SB4258 | 5902956076540 |  |  | BiT 500®(St) H 7G0,5 mm² 300/500V | Giętkie kable sterownicze lub zasilające, przeznaczone do pracy w energetycznych urządzeniach kontrolnych, zabezpieczających oraz do obwodów sterowania. Wspólny ekran poprawia ochronę przesyłanych sygnałów przed wpływem zewnętrznego pola elektromagnetycznego. Nadają się do instalowania na stałe oraz do połączeń ruchomych w urządzeniach przemysłowych, liniach technologicznych, maszynach pracujących w pomieszczeniach suchych i wilgotnych. Materiały izolacyjne oraz konstrukcja żył zastosowane w kablu BiT 500® (St)H pozwalają na łatwe i szybkie wykonanie połączeń i zapewniają wysoką trwałość wykonanego połączenia. Kable są w pełni bezhalogenowe i ograniczają rozprzestrzenianie pożaru po instalacji kablowej. Kable sklasyfikowane zgodnie z normą PN-EN 50575 (CPR). | [10 empty] | Zakłady Kablowe BITNER Sp. z o.o. | SB4258 | Bezhalogenowe giętkie kable sterownicze, ekranowane folią metalizowaną z linką uziemiającą, do zastosowań wnętrzowych, żyły numerowane, 300/500V |  |  | BITNER | [6 empty] | true | true | 12 | PL | [11 empty] | n91 | no_discount_group | no_bonus_group | NOT_RELEVANT | NONE | NOT_RELEVANT | NONE | [33 empty] | 27.32.13.0 |  |  | 0 | 24 | 24 |  |  |  |  | 8544 49 95 | [8 empty] | EC003250 | KMT | KMT | 1 | 1 | [32 empty] | net_list | 13984 | PLN | 0.23 |  |  |  | 2025-07-24 |  |  | KMT | [13 empty] | https://bitner.com.pl/data/t4_text/649x234_031111241116_500%20St%20H.JPG |  |  |  | https://bitner.com.pl/data/t4txt_photos/023751250219_18_BiT_500_St_H.pdf |  |  |  | https://bitner.com.pl/data/t4txt_photos/075640120124_0551_DWU_S_2401_BiT_500_(St)H_w.6.pdf |  |  |  | https://bitner.com.pl/data/t4txt_photos/120426150720_0032_2_UE_BITNER_BiT_500_(St)H_2(St)H.pdf
SB4259 | 5902956076557 |  |  | BiT 500®(St) H 7x0,5 mm² 300/500V | Giętkie kable sterownicze lub zasilające, przeznaczone do pracy w energetycznych urządzeniach kontrolnych, zabezpieczających oraz do obwodów sterowania. Wspólny ekran poprawia ochronę przesyłanych sygnałów przed wpływem zewnętrznego pola elektromagnetycznego. Nadają się do instalowania na stałe oraz do połączeń ruchomych w urządzeniach przemysłowych, liniach technologicznych, maszynach pracujących w pomieszczeniach suchych i wilgotnych. Materiały izolacyjne oraz konstrukcja żył zastosowane w kablu BiT 500® (St)H pozwalają na łatwe i szybkie wykonanie połączeń i zapewniają wysoką trwałość wykonanego połączenia. Kable są w pełni bezhalogenowe i ograniczają rozprzestrzenianie pożaru po instalacji kablowej. Kable sklasyfikowane zgodnie z normą PN-EN 50575 (CPR). | [10 empty] | Zakłady Kablowe BITNER Sp. z o.o. | SB4259 | Bezhalogenowe giętkie kable sterownicze, ekranowane folią metalizowaną z linką uziemiającą, do zastosowań wnętrzowych, żyły numerowane, 300/500V |  |  | BITNER | [6 empty] | true | true | 12 | PL | [11 empty] | n91 | no_discount_group | no_bonus_group | NOT_RELEVANT | NONE | NOT_RELEVANT | NONE | [33 empty] | 27.32.13.0 |  |  | 0 | 24 | 24 |  |  |  |  | 8544 49 95 | [8 empty] | EC003250 | KMT | KMT | 1 | 1 | [32 empty] | net_list | 15374 | PLN | 0.23 |  |  |  | 2025-07-24 |  |  | KMT | [13 empty] | https://bitner.com.pl/data/t4_text/649x234_031111241116_500%20St%20H.JPG |  |  |  | https://bitner.com.pl/data/t4txt_photos/023751250219_18_BiT_500_St_H.pdf |  |  |  | https://bitner.com.pl/data/t4txt_photos/075640120124_0551_DWU_S_2401_BiT_500_(St)H_w.6.pdf |  |  |  | https://bitner.com.pl/data/t4txt_photos/120426150720_0032_2_UE_BITNER_BiT_500_(St)H_2(St)H.pdf
SB4260 | 5902956076564 |  |  | BiT 500®(St) H 8G0,5 mm² 300/500V | Giętkie kable sterownicze lub zasilające, przeznaczone do pracy w energetycznych urządzeniach kontrolnych, zabezpieczających oraz do obwodów sterowania. Wspólny ekran poprawia ochronę przesyłanych sygnałów przed wpływem zewnętrznego pola elektromagnetycznego. Nadają się do instalowania na stałe oraz do połączeń ruchomych w urządzeniach przemysłowych, liniach technologicznych, maszynach pracujących w pomieszczeniach suchych i wilgotnych. Materiały izolacyjne oraz konstrukcja żył zastosowane w kablu BiT 500® (St)H pozwalają na łatwe i szybkie wykonanie połączeń i zapewniają wysoką trwałość wykonanego połączenia. Kable są w pełni bezhalogenowe i ograniczają rozprzestrzenianie pożaru po instalacji kablowej. Kable sklasyfikowane zgodnie z normą PN-EN 50575 (CPR). | [10 empty] | Zakłady Kablowe BITNER Sp. z o.o. | SB4260 | Bezhalogenowe giętkie kable sterownicze, ekranowane folią metalizowaną z linką uziemiającą, do zastosowań wnętrzowych, żyły numerowane, 300/500V |  |  | BITNER | [6 empty] | true | true | 12 | PL | [11 empty] | n91 | no_discount_group | no_bonus_group | NOT_RELEVANT | NONE | NOT_RELEVANT | NONE | [33 empty] | 27.32.13.0 |  |  | 0 | 24 | 24 |  |  |  |  | 8544 49 95 | [8 empty] | EC003250 | KMT | KMT | 1 | 1 | [32 empty] | net_list | 15868 | PLN | 0.23 |  |  |  | 2025-07-24 |  |  | KMT | [13 empty] | https://bitner.com.pl/data/t4_text/649x234_031111241116_500%20St%20H.JPG |  |  |  | https://bitner.com.pl/data/t4txt_photos/023751250219_18_BiT_500_St_H.pdf |  |  |  | https://bitner.com.pl/data/t4txt_photos/075640120124_0551_DWU_S_2401_BiT_500_(St)H_w.6.pdf |  |  |  | https://bitner.com.pl/data/t4txt_photos/120426150720_0032_2_UE_BITNER_BiT_500_(St)H_2(St)H.pdf
SB4261 | 5902956076571 |  |  | BiT 500®(St) H 8x0,5 mm² 300/500V | Giętkie kable sterownicze lub zasilające, przeznaczone do pracy w energetycznych urządzeniach kontrolnych, zabezpieczających oraz do obwodów sterowania. Wspólny ekran poprawia ochronę przesyłanych sygnałów przed wpływem zewnętrznego pola elektromagnetycznego. Nadają się do instalowania na stałe oraz do połączeń ruchomych w urządzeniach przemysłowych, liniach technologicznych, maszynach pracujących w pomieszczeniach suchych i wilgotnych. Materiały izolacyjne oraz konstrukcja żył zastosowane w kablu BiT 500® (St)H pozwalają na łatwe i szybkie wykonanie połączeń i zapewniają wysoką trwałość wykonanego połączenia. Kable są w pełni bezhalogenowe i ograniczają rozprzestrzenianie pożaru po instalacji kablowej. Kable sklasyfikowane zgodnie z normą PN-EN 50575 (CPR). | [10 empty] | Zakłady Kablowe BITNER Sp. z o.o. | SB4261 | Bezhalogenowe giętkie kable sterownicze, ekranowane folią metalizowaną z linką uziemiającą, do zastosowań wnętrzowych, żyły numerowane, 300/500V |  |  | BITNER | [6 empty] | true | true | 12 | PL | [11 empty] | n91 | no_discount_group | no_bonus_group | NOT_RELEVANT | NONE | NOT_RELEVANT | NONE | [33 empty] | 27.32.13.0 |  |  | 0 | 24 | 24 |  |  |  |  | 8544 49 95 | [8 empty] | EC003250 | KMT | KMT | 1 | 1 | [32 empty] | net_list | 17453 | PLN | 0.23 |  |  |  | 2025-07-24 |  |  | KMT | [13 empty] | https://bitner.com.pl/data/t4_text/649x234_031111241116_500%20St%20H.JPG |  |  |  | https://bitner.com.pl/data/t4txt_photos/023751250219_18_BiT_500_St_H.pdf |  |  |  | https://bitner.com.pl/data/t4txt_photos/075640120124_0551_DWU_S_2401_BiT_500_(St)H_w.6.pdf |  |  |  | https://bitner.com.pl/data/t4txt_photos/120426150720_0032_2_UE_BITNER_BiT_500_(St)H_2(St)H.pdf
SB4262 | 5902956076588 |  |  | BiT 500®(St) H 10G0,5 mm² 300/500V | Giętkie kable sterownicze lub zasilające, przeznaczone do pracy w energetycznych urządzeniach kontrolnych, zabezpieczających oraz do obwodów sterowania. Wspólny ekran poprawia ochronę przesyłanych sygnałów przed wpływem zewnętrznego pola elektromagnetycznego. Nadają się do instalowania na stałe oraz do połączeń ruchomych w urządzeniach przemysłowych, liniach technologicznych, maszynach pracujących w pomieszczeniach suchych i wilgotnych. Materiały izolacyjne oraz konstrukcja żył zastosowane w kablu BiT 500® (St)H pozwalają na łatwe i szybkie wykonanie połączeń i zapewniają wysoką trwałość wykonanego połączenia. Kable są w pełni bezhalogenowe i ograniczają rozprzestrzenianie pożaru po instalacji kablowej. Kable sklasyfikowane zgodnie z normą PN-EN 50575 (CPR). | [10 empty] | Zakłady Kablowe BITNER Sp. z o.o. | SB4262 | Bezhalogenowe giętkie kable sterownicze, ekranowane folią metalizowaną z linką uziemiającą, do zastosowań wnętrzowych, żyły numerowane, 300/500V |  |  | BITNER | [6 empty] | true | true | 12 | PL | [11 empty] | n91 | no_discount_group | no_bonus_group | NOT_RELEVANT | NONE | NOT_RELEVANT | NONE | [33 empty] | 27.32.13.0 |  |  | 0 | 24 | 24 |  |  |  |  | 8544 49 95 | [8 empty] | EC003250 | KMT | KMT | 1 | 1 | [32 empty] | net_list | 20003 | PLN | 0.23 |  |  |  | 2025-07-24 |  |  | KMT | [13 empty] | https://bitner.com.pl/data/t4_text/649x234_031111241116_500%20St%20H.JPG |  |  |  | https://bitner.com.pl/data/t4txt_photos/023751250219_18_BiT_500_St_H.pdf |  |  |  | https://bitner.com.pl/data/t4txt_photos/075640120124_0551_DWU_S_2401_BiT_500_(St)H_w.6.pdf |  |  |  | https://bitner.com.pl/data/t4txt_photos/120426150720_0032_2_UE_BITNER_BiT_500_(St)H_2(St)H.pdf
SB4263 | 5902956076595 |  |  | BiT 500®(St) H 12G0,5 mm² 300/500V | Giętkie kable sterownicze lub zasilające, przeznaczone do pracy w energetycznych urządzeniach kontrolnych, zabezpieczających oraz do obwodów sterowania. Wspólny ekran poprawia ochronę przesyłanych sygnałów przed wpływem zewnętrznego pola elektromagnetycznego. Nadają się do instalowania na stałe oraz do połączeń ruchomych w urządzeniach przemysłowych, liniach technologicznych, maszynach pracujących w pomieszczeniach suchych i wilgotnych. Materiały izolacyjne oraz konstrukcja żył zastosowane w kablu BiT 500® (St)H pozwalają na łatwe i szybkie wykonanie połączeń i zapewniają wysoką trwałość wykonanego połączenia. Kable są w pełni bezhalogenowe i ograniczają rozprzestrzenianie pożaru po instalacji kablowej. Kable sklasyfikowane zgodnie z normą PN-EN 50575 (CPR). | [10 empty] | Zakłady Kablowe BITNER Sp. z o.o. | SB4263 | Bezhalogenowe giętkie kable sterownicze, ekranowane folią metalizowaną z linką uziemiającą, do zastosowań wnętrzowych, żyły numerowane, 300/500V |  |  | BITNER | [6 empty] | true | true | 12 | PL | [11 empty] | n91 | no_discount_group | no_bonus_group | NOT_RELEVANT | NONE | NOT_RELEVANT | NONE | [33 empty] | 27.32.13.0 |  |  | 0 | 24 | 24 |  |  |  |  | 8544 49 95 | [8 empty] | EC003250 | KMT | KMT | 1 | 1 | [32 empty] | net_list | 22731 | PLN | 0.23 |  |  |  | 2025-07-24 |  |  | KMT | [13 empty] | https://bitner.com.pl/data/t4_text/649x234_031111241116_500%20St%20H.JPG |  |  |  | https://bitner.com.pl/data/t4txt_photos/023751250219_18_BiT_500_St_H.pdf |  |  |  | https://bitner.com.pl/data/t4txt_photos/075640120124_0551_DWU_S_2401_BiT_500_(St)H_w.6.pdf |  |  |  | https://bitner.com.pl/data/t4txt_photos/120426150720_0032_2_UE_BITNER_BiT_500_(St)H_2(St)H.pdf
SB4264 | 5902956076601 |  |  | BiT 500®(St) H 12x0,5 mm² 300/500V | Giętkie kable sterownicze lub zasilające, przeznaczone do pracy w energetycznych urządzeniach kontrolnych, zabezpieczających oraz do obwodów sterowania. Wspólny ekran poprawia ochronę przesyłanych sygnałów przed wpływem zewnętrznego pola elektromagnetycznego. Nadają się do instalowania na stałe oraz do połączeń ruchomych w urządzeniach przemysłowych, liniach technologicznych, maszynach pracujących w pomieszczeniach suchych i wilgotnych. Materiały izolacyjne oraz konstrukcja żył zastosowane w kablu BiT 500® (St)H pozwalają na łatwe i szybkie wykonanie połączeń i zapewniają wysoką trwałość wykonanego połączenia. Kable są w pełni bezhalogenowe i ograniczają rozprzestrzenianie pożaru po instalacji kablowej. Kable sklasyfikowane zgodnie z normą PN-EN 50575 (CPR). | [10 empty] | Zakłady Kablowe BITNER Sp. z o.o. | SB4264 | Bezhalogenowe giętkie kable sterownicze, ekranowane folią metalizowaną z linką uziemiającą, do zastosowań wnętrzowych, żyły numerowane, 300/500V |  |  | BITNER | [6 empty] | true | true | 12 | PL | [11 empty] | n91 | no_discount_group | no_bonus_group | NOT_RELEVANT | NONE | NOT_RELEVANT | NONE | [33 empty] | 27.32.13.0 |  |  | 0 | 24 | 24 |  |  |  |  | 8544 49 95 | [8 empty] | EC003250 | KMT | KMT | 1 | 1 | [32 empty] | net_list | 24983 | PLN | 0.23 |  |  |  | 2025-07-24 |  |  | KMT | [13 empty] | https://bitner.com.pl/data/t4_text/649x234_031111241116_500%20St%20H.JPG |  |  |  | https://bitner.com.pl/data/t4txt_photos/023751250219_18_BiT_500_St_H.pdf |  |  |  | https://bitner.com.pl/data/t4txt_photos/075640120124_0551_DWU_S_2401_BiT_500_(St)H_w.6.pdf |  |  |  | https://bitner.com.pl/data/t4txt_photos/120426150720_0032_2_UE_BITNER_BiT_500_(St)H_2(St)H.pdf
SB4265 | 5902956076618 |  |  | BiT 500®(St) H 14G0,5 mm² 300/500V | Giętkie kable sterownicze lub zasilające, przeznaczone do pracy w energetycznych urządzeniach kontrolnych, zabezpieczających oraz do obwodów sterowania. Wspólny ekran poprawia ochronę przesyłanych sygnałów przed wpływem zewnętrznego pola elektromagnetycznego. Nadają się do instalowania na stałe oraz do połączeń ruchomych w urządzeniach przemysłowych, liniach technologicznych, maszynach pracujących w pomieszczeniach suchych i wilgotnych. Materiały izolacyjne oraz konstrukcja żył zastosowane w kablu BiT 500® (St)H pozwalają na łatwe i szybkie wykonanie połączeń i zapewniają wysoką trwałość wykonanego połączenia. Kable są w pełni bezhalogenowe i ograniczają rozprzestrzenianie pożaru po instalacji kablowej. Kable sklasyfikowane zgodnie z normą PN-EN 50575 (CPR). | [10 empty] | Zakłady Kablowe BITNER Sp. z o.o. | SB4265 | Bezhalogenowe giętkie kable sterownicze, ekranowane folią metalizowaną z linką uziemiającą, do zastosowań wnętrzowych, żyły numerowane, 300/500V |  |  | BITNER | [6 empty] | true | true | 12 | PL | [11 empty] | n91 | no_discount_group | no_bonus_group | NOT_RELEVANT | NONE | NOT_RELEVANT | NONE | [33 empty] | 27.32.13.0 |  |  | 0 | 24 | 24 |  |  |  |  | 8544 49 95 | [8 empty] | EC003250 | KMT | KMT | 1 | 1 | [32 empty] | net_list | 25943 | PLN | 0.23 |  |  |  | 2025-07-24 |  |  | KMT | [13 empty] | https://bitner.com.pl/data/t4_text/649x234_031111241116_500%20St%20H.JPG |  |  |  | https://bitner.com.pl/data/t4txt_photos/023751250219_18_BiT_500_St_H.pdf |  |  |  | https://bitner.com.pl/data/t4txt_photos/075640120124_0551_DWU_S_2401_BiT_500_(St)H_w.6.pdf |  |  |  | https://bitner.com.pl/data/t4txt_photos/120426150720_0032_2_UE_BITNER_BiT_500_(St)H_2(St)H.pdf
SB4266 | 5902956076625 |  |  | BiT 500®(St) H 16G0,5 mm² 300/500V | Giętkie kable sterownicze lub zasilające, przeznaczone do pracy w energetycznych urządzeniach kontrolnych, zabezpieczających oraz do obwodów sterowania. Wspólny ekran poprawia ochronę przesyłanych sygnałów przed wpływem zewnętrznego pola elektromagnetycznego. Nadają się do instalowania na stałe oraz do połączeń ruchomych w urządzeniach przemysłowych, liniach technologicznych, maszynach pracujących w pomieszczeniach suchych i wilgotnych. Materiały izolacyjne oraz konstrukcja żył zastosowane w kablu BiT 500® (St)H pozwalają na łatwe i szybkie wykonanie połączeń i zapewniają wysoką trwałość wykonanego połączenia. Kable są w pełni bezhalogenowe i ograniczają rozprzestrzenianie pożaru po instalacji kablowej. Kable sklasyfikowane zgodnie z normą PN-EN 50575 (CPR). | [10 empty] | Zakłady Kablowe BITNER Sp. z o.o. | SB4266 | Bezhalogenowe giętkie kable sterownicze, ekranowane folią metalizowaną z linką uziemiającą, do zastosowań wnętrzowych, żyły numerowane, 300/500V |  |  | BITNER | [6 empty] | true | true | 12 | PL | [11 empty] | n91 | no_discount_group | no_bonus_group | NOT_RELEVANT | NONE | NOT_RELEVANT | NONE | [33 empty] | 27.32.13.0 |  |  | 0 | 24 | 24 |  |  |  |  | 8544 49 95 | [8 empty] | EC003250 | KMT | KMT | 1 | 1 | [32 empty] | net_list | 29350 | PLN | 0.23 |  |  |  | 2025-07-24 |  |  | KMT | [13 empty] | https://bitner.com.pl/data/t4_text/649x234_031111241116_500%20St%20H.JPG |  |  |  | https://bitner.com.pl/data/t4txt_photos/023751250219_18_BiT_500_St_H.pdf |  |  |  | https://bitner.com.pl/data/t4txt_photos/075640120124_0551_DWU_S_2401_BiT_500_(St)H_w.6.pdf |  |  |  | https://bitner.com.pl/data/t4txt_photos/120426150720_0032_2_UE_BITNER_BiT_500_(St)H_2(St)H.pdf
SB4267 | 5902956076632 |  |  | BiT 500®(St) H 18G0,5 mm² 300/500V | Giętkie kable sterownicze lub zasilające, przeznaczone do pracy w energetycznych urządzeniach kontrolnych, zabezpieczających oraz do obwodów sterowania. Wspólny ekran poprawia ochronę przesyłanych sygnałów przed wpływem zewnętrznego pola elektromagnetycznego. Nadają się do instalowania na stałe oraz do połączeń ruchomych w urządzeniach przemysłowych, liniach technologicznych, maszynach pracujących w pomieszczeniach suchych i wilgotnych. Materiały izolacyjne oraz konstrukcja żył zastosowane w kablu BiT 500® (St)H pozwalają na łatwe i szybkie wykonanie połączeń i zapewniają wysoką trwałość wykonanego połączenia. Kable są w pełni bezhalogenowe i ograniczają rozprzestrzenianie pożaru po instalacji kablowej. Kable sklasyfikowane zgodnie z normą PN-EN 50575 (CPR). | [10 empty] | Zakłady Kablowe BITNER Sp. z o.o. | SB4267 | Bezhalogenowe giętkie kable sterownicze, ekranowane folią metalizowaną z linką uziemiającą, do zastosowań wnętrzowych, żyły numerowane, 300/500V |  |  | BITNER | [6 empty] | true | true | 12 | PL | [11 empty] | n91 | no_discount_group | no_bonus_group | NOT_RELEVANT | NONE | NOT_RELEVANT | NONE | [33 empty] | 27.32.13.0 |  |  | 0 | 24 | 24 |  |  |  |  | 8544 49 95 | [8 empty] | EC003250 | KMT | KMT | 1 | 1 | [32 empty] | net_list | 33154 | PLN | 0.23 |  |  |  | 2025-07-24 |  |  | KMT | [13 empty] | https://bitner.com.pl/data/t4_text/649x234_031111241116_500%20St%20H.JPG |  |  |  | https://bitner.com.pl/data/t4txt_photos/023751250219_18_BiT_500_St_H.pdf |  |  |  | https://bitner.com.pl/data/t4txt_photos/075640120124_0551_DWU_S_2401_BiT_500_(St)H_w.6.pdf |  |  |  | https://bitner.com.pl/data/t4txt_photos/120426150720_0032_2_UE_BITNER_BiT_500_(St)H_2(St)H.pdf
SB4268 | 5902956076649 |  |  | BiT 500®(St) H 19G0,5 mm² 300/500V | Giętkie kable sterownicze lub zasilające, przeznaczone do pracy w energetycznych urządzeniach kontrolnych, zabezpieczających oraz do obwodów sterowania. Wspólny ekran poprawia ochronę przesyłanych sygnałów przed wpływem zewnętrznego pola elektromagnetycznego. Nadają się do instalowania na stałe oraz do połączeń ruchomych w urządzeniach przemysłowych, liniach technologicznych, maszynach pracujących w pomieszczeniach suchych i wilgotnych. Materiały izolacyjne oraz konstrukcja żył zastosowane w kablu BiT 500® (St)H pozwalają na łatwe i szybkie wykonanie połączeń i zapewniają wysoką trwałość wykonanego połączenia. Kable są w pełni bezhalogenowe i ograniczają rozprzestrzenianie pożaru po instalacji kablowej. Kable sklasyfikowane zgodnie z normą PN-EN 50575 (CPR). | [10 empty] | Zakłady Kablowe BITNER Sp. z o.o. | SB4268 | Bezhalogenowe giętkie kable sterownicze, ekranowane folią metalizowaną z linką uziemiającą, do zastosowań wnętrzowych, żyły numerowane, 300/500V |  |  | BITNER | [6 empty] | true | true | 12 | PL | [11 empty] | n91 | no_discount_group | no_bonus_group | NOT_RELEVANT | NONE | NOT_RELEVANT | NONE | [33 empty] | 27.32.13.0 |  |  | 0 | 24 | 24 |  |  |  |  | 8544 49 95 | [8 empty] | EC003250 | KMT | KMT | 1 | 1 | [32 empty] | net_list | 34328 | PLN | 0.23 |  |  |  | 2025-07-24 |  |  | KMT | [13 empty] | https://bitner.com.pl/data/t4_text/649x234_031111241116_500%20St%20H.JPG |  |  |  | https://bitner.com.pl/data/t4txt_photos/023751250219_18_BiT_500_St_H.pdf |  |  |  | https://bitner.com.pl/data/t4txt_photos/075640120124_0551_DWU_S_2401_BiT_500_(St)H_w.6.pdf |  |  |  | https://bitner.com.pl/data/t4txt_photos/120426150720_0032_2_UE_BITNER_BiT_500_(St)H_2(St)H.pdf
SB4269 | 5902956076656 |  |  | BiT 500®(St) H 21G0,5 mm² 300/500V | Giętkie kable sterownicze lub zasilające, przeznaczone do pracy w energetycznych urządzeniach kontrolnych, zabezpieczających oraz do obwodów sterowania. Wspólny ekran poprawia ochronę przesyłanych sygnałów przed wpływem zewnętrznego pola elektromagnetycznego. Nadają się do instalowania na stałe oraz do połączeń ruchomych w urządzeniach przemysłowych, liniach technologicznych, maszynach pracujących w pomieszczeniach suchych i wilgotnych. Materiały izolacyjne oraz konstrukcja żył zastosowane w kablu BiT 500® (St)H pozwalają na łatwe i szybkie wykonanie połączeń i zapewniają wysoką trwałość wykonanego połączenia. Kable są w pełni bezhalogenowe i ograniczają rozprzestrzenianie pożaru po instalacji kablowej. Kable sklasyfikowane zgodnie z normą PN-EN 50575 (CPR). | [10 empty] | Zakłady Kablowe BITNER Sp. z o.o. | SB4269 | Bezhalogenowe giętkie kable sterownicze, ekranowane folią metalizowaną z linką uziemiającą, do zastosowań wnętrzowych, żyły numerowane, 300/500V |  |  | BITNER | [6 empty] | true | true | 12 | PL | [11 empty] | n91 | no_discount_group | no_bonus_group | NOT_RELEVANT | NONE | NOT_RELEVANT | NONE | [33 empty] | 27.32.13.0 |  |  | 0 | 24 | 24 |  |  |  |  | 8544 49 95 | [8 empty] | EC003250 | KMT | KMT | 1 | 1 | [32 empty] | net_list | 37705 | PLN | 0.23 |  |  |  | 2025-07-24 |  |  | KMT | [13 empty] | https://bitner.com.pl/data/t4_text/649x234_031111241116_500%20St%20H.JPG |  |  |  | https://bitner.com.pl/data/t4txt_photos/023751250219_18_BiT_500_St_H.pdf |  |  |  | https://bitner.com.pl/data/t4txt_photos/075640120124_0551_DWU_S_2401_BiT_500_(St)H_w.6.pdf |  |  |  | https://bitner.com.pl/data/t4txt_photos/120426150720_0032_2_UE_BITNER_BiT_500_(St)H_2(St)H.pdf
SB4270 | 5902956076663 |  |  | BiT 500®(St) H 25G0,5 mm² 300/500V | Giętkie kable sterownicze lub zasilające, przeznaczone do pracy w energetycznych urządzeniach kontrolnych, zabezpieczających oraz do obwodów sterowania. Wspólny ekran poprawia ochronę przesyłanych sygnałów przed wpływem zewnętrznego pola elektromagnetycznego. Nadają się do instalowania na stałe oraz do połączeń ruchomych w urządzeniach przemysłowych, liniach technologicznych, maszynach pracujących w pomieszczeniach suchych i wilgotnych. Materiały izolacyjne oraz konstrukcja żył zastosowane w kablu BiT 500® (St)H pozwalają na łatwe i szybkie wykonanie połączeń i zapewniają wysoką trwałość wykonanego połączenia. Kable są w pełni bezhalogenowe i ograniczają rozprzestrzenianie pożaru po instalacji kablowej. Kable sklasyfikowane zgodnie z normą PN-EN 50575 (CPR). | [10 empty] | Zakłady Kablowe BITNER Sp. z o.o. | SB4270 | Bezhalogenowe giętkie kable sterownicze, ekranowane folią metalizowaną z linką uziemiającą, do zastosowań wnętrzowych, żyły numerowane, 300/500V |  |  | BITNER | [6 empty] | true | true | 12 | PL | [11 empty] | n91 | no_discount_group | no_bonus_group | NOT_RELEVANT | NONE | NOT_RELEVANT | NONE | [33 empty] | 27.32.13.0 |  |  | 0 | 24 | 24 |  |  |  |  | 8544 49 95 | [8 empty] | EC003250 | KMT | KMT | 1 | 1 | [32 empty] | net_list | 44976 | PLN | 0.23 |  |  |  | 2025-07-24 |  |  | KMT | [13 empty] | https://bitner.com.pl/data/t4_text/649x234_031111241116_500%20St%20H.JPG |  |  |  | https://bitner.com.pl/data/t4txt_photos/023751250219_18_BiT_500_St_H.pdf |  |  |  | https://bitner.com.pl/data/t4txt_photos/075640120124_0551_DWU_S_2401_BiT_500_(St)H_w.6.pdf |  |  |  | https://bitner.com.pl/data/t4txt_photos/120426150720_0032_2_UE_BITNER_BiT_500_(St)H_2(St)H.pdf
SB4271 | 5902956076670 |  |  | BiT 500®(St) H 27G0,5 mm² 300/500V | Giętkie kable sterownicze lub zasilające, przeznaczone do pracy w energetycznych urządzeniach kontrolnych, zabezpieczających oraz do obwodów sterowania. Wspólny ekran poprawia ochronę przesyłanych sygnałów przed wpływem zewnętrznego pola elektromagnetycznego. Nadają się do instalowania na stałe oraz do połączeń ruchomych w urządzeniach przemysłowych, liniach technologicznych, maszynach pracujących w pomieszczeniach suchych i wilgotnych. Materiały izolacyjne oraz konstrukcja żył zastosowane w kablu BiT 500® (St)H pozwalają na łatwe i szybkie wykonanie połączeń i zapewniają wysoką trwałość wykonanego połączenia. Kable są w pełni bezhalogenowe i ograniczają rozprzestrzenianie pożaru po instalacji kablowej. Kable sklasyfikowane zgodnie z normą PN-EN 50575 (CPR). | [10 empty] | Zakłady Kablowe BITNER Sp. z o.o. | SB4271 | Bezhalogenowe giętkie kable sterownicze, ekranowane folią metalizowaną z linką uziemiającą, do zastosowań wnętrzowych, żyły numerowane, 300/500V |  |  | BITNER | [6 empty] | true | true | 12 | PL | [11 empty] | n91 | no_discount_group | no_bonus_group | NOT_RELEVANT | NONE | NOT_RELEVANT | NONE | [33 empty] | 27.32.13.0 |  |  | 0 | 24 | 24 |  |  |  |  | 8544 49 95 | [8 empty] | EC003250 | KMT | KMT | 1 | 1 | [32 empty] | net_list | 47665 | PLN | 0.23 |  |  |  | 2025-07-24 |  |  | KMT | [13 empty] | https://bitner.com.pl/data/t4_text/649x234_031111241116_500%20St%20H.JPG |  |  |  | https://bitner.com.pl/data/t4txt_photos/023751250219_18_BiT_500_St_H.pdf |  |  |  | https://bitner.com.pl/data/t4txt_photos/075640120124_0551_DWU_S_2401_BiT_500_(St)H_w.6.pdf |  |  |  | https://bitner.com.pl/data/t4txt_photos/120426150720_0032_2_UE_BITNER_BiT_500_(St)H_2(St)H.pdf
SB4272 | 5902956076687 |  |  | BiT 500®(St) H 30G0,5 mm² 300/500V | Giętkie kable sterownicze lub zasilające, przeznaczone do pracy w energetycznych urządzeniach kontrolnych, zabezpieczających oraz do obwodów sterowania. Wspólny ekran poprawia ochronę przesyłanych sygnałów przed wpływem zewnętrznego pola elektromagnetycznego. Nadają się do instalowania na stałe oraz do połączeń ruchomych w urządzeniach przemysłowych, liniach technologicznych, maszynach pracujących w pomieszczeniach suchych i wilgotnych. Materiały izolacyjne oraz konstrukcja żył zastosowane w kablu BiT 500® (St)H pozwalają na łatwe i szybkie wykonanie połączeń i zapewniają wysoką trwałość wykonanego połączenia. Kable są w pełni bezhalogenowe i ograniczają rozprzestrzenianie pożaru po instalacji kablowej. Kable sklasyfikowane zgodnie z normą PN-EN 50575 (CPR). | [10 empty] | Zakłady Kablowe BITNER Sp. z o.o. | SB4272 | Bezhalogenowe giętkie kable sterownicze, ekranowane folią metalizowaną z linką uziemiającą, do zastosowań wnętrzowych, żyły numerowane, 300/500V |  |  | BITNER | [6 empty] | true | true | 12 | PL | [11 empty] | n91 | no_discount_group | no_bonus_group | NOT_RELEVANT | NONE | NOT_RELEVANT | NONE | [33 empty] | 27.32.13.0 |  |  | 0 | 24 | 24 |  |  |  |  | 8544 49 95 | [8 empty] | EC003250 | KMT | KMT | 1 | 1 | [32 empty] | net_list | 52507 | PLN | 0.23 |  |  |  | 2025-07-24 |  |  | KMT | [13 empty] | https://bitner.com.pl/data/t4_text/649x234_031111241116_500%20St%20H.JPG |  |  |  | https://bitner.com.pl/data/t4txt_photos/023751250219_18_BiT_500_St_H.pdf |  |  |  | https://bitner.com.pl/data/t4txt_photos/075640120124_0551_DWU_S_2401_BiT_500_(St)H_w.6.pdf |  |  |  | https://bitner.com.pl/data/t4txt_photos/120426150720_0032_2_UE_BITNER_BiT_500_(St)H_2(St)H.pdf
SB4273 | 5902956076694 |  |  | BiT 500®(St) H 34G0,5 mm² 300/500V | Giętkie kable sterownicze lub zasilające, przeznaczone do pracy w energetycznych urządzeniach kontrolnych, zabezpieczających oraz do obwodów sterowania. Wspólny ekran poprawia ochronę przesyłanych sygnałów przed wpływem zewnętrznego pola elektromagnetycznego. Nadają się do instalowania na stałe oraz do połączeń ruchomych w urządzeniach przemysłowych, liniach technologicznych, maszynach pracujących w pomieszczeniach suchych i wilgotnych. Materiały izolacyjne oraz konstrukcja żył zastosowane w kablu BiT 500® (St)H pozwalają na łatwe i szybkie wykonanie połączeń i zapewniają wysoką trwałość wykonanego połączenia. Kable są w pełni bezhalogenowe i ograniczają rozprzestrzenianie pożaru po instalacji kablowej. Kable sklasyfikowane zgodnie z normą PN-EN 50575 (CPR). | [10 empty] | Zakłady Kablowe BITNER Sp. z o.o. | SB4273 | Bezhalogenowe giętkie kable sterownicze, ekranowane folią metalizowaną z linką uziemiającą, do zastosowań wnętrzowych, żyły numerowane, 300/500V |  |  | BITNER | [6 empty] | true | true | 12 | PL | [11 empty] | n91 | no_discount_group | no_bonus_group | NOT_RELEVANT | NONE | NOT_RELEVANT | NONE | [33 empty] | 27.32.13.0 |  |  | 0 | 24 | 24 |  |  |  |  | 8544 49 95 | [8 empty] | EC003250 | KMT | KMT | 1 | 1 | [32 empty] | net_list | 59621 | PLN | 0.23 |  |  |  | 2025-07-24 |  |  | KMT | [13 empty] | https://bitner.com.pl/data/t4_text/649x234_031111241116_500%20St%20H.JPG |  |  |  | https://bitner.com.pl/data/t4txt_photos/023751250219_18_BiT_500_St_H.pdf |  |  |  | https://bitner.com.pl/data/t4txt_photos/075640120124_0551_DWU_S_2401_BiT_500_(St)H_w.6.pdf |  |  |  | https://bitner.com.pl/data/t4txt_photos/120426150720_0032_2_UE_BITNER_BiT_500_(St)H_2(St)H.pdf
SB4274 | 5902956076700 |  |  | BiT 500®(St) H 37G0,5 mm² 300/500V | Giętkie kable sterownicze lub zasilające, przeznaczone do pracy w energetycznych urządzeniach kontrolnych, zabezpieczających oraz do obwodów sterowania. Wspólny ekran poprawia ochronę przesyłanych sygnałów przed wpływem zewnętrznego pola elektromagnetycznego. Nadają się do instalowania na stałe oraz do połączeń ruchomych w urządzeniach przemysłowych, liniach technologicznych, maszynach pracujących w pomieszczeniach suchych i wilgotnych. Materiały izolacyjne oraz konstrukcja żył zastosowane w kablu BiT 500® (St)H pozwalają na łatwe i szybkie wykonanie połączeń i zapewniają wysoką trwałość wykonanego połączenia. Kable są w pełni bezhalogenowe i ograniczają rozprzestrzenianie pożaru po instalacji kablowej. Kable sklasyfikowane zgodnie z normą PN-EN 50575 (CPR). | [10 empty] | Zakłady Kablowe BITNER Sp. z o.o. | SB4274 | Bezhalogenowe giętkie kable sterownicze, ekranowane folią metalizowaną z linką uziemiającą, do zastosowań wnętrzowych, żyły numerowane, 300/500V |  |  | BITNER | [6 empty] | true | true | 12 | PL | [11 empty] | n91 | no_discount_group | no_bonus_group | NOT_RELEVANT | NONE | NOT_RELEVANT | NONE | [33 empty] | 27.32.13.0 |  |  | 0 | 24 | 24 |  |  |  |  | 8544 49 95 | [8 empty] | EC003250 | KMT | KMT | 1 | 1 | [32 empty] | net_list | 63696 | PLN | 0.23 |  |  |  | 2025-07-24 |  |  | KMT | [13 empty] | https://bitner.com.pl/data/t4_text/649x234_031111241116_500%20St%20H.JPG |  |  |  | https://bitner.com.pl/data/t4txt_photos/023751250219_18_BiT_500_St_H.pdf |  |  |  | https://bitner.com.pl/data/t4txt_photos/075640120124_0551_DWU_S_2401_BiT_500_(St)H_w.6.pdf |  |  |  | https://bitner.com.pl/data/t4txt_photos/120426150720_0032_2_UE_BITNER_BiT_500_(St)H_2(St)H.pdf
SB4275 | 5902956076717 |  |  | BiT 500®(St) H 40G0,5 mm² 300/500V | Giętkie kable sterownicze lub zasilające, przeznaczone do pracy w energetycznych urządzeniach kontrolnych, zabezpieczających oraz do obwodów sterowania. Wspólny ekran poprawia ochronę przesyłanych sygnałów przed wpływem zewnętrznego pola elektromagnetycznego. Nadają się do instalowania na stałe oraz do połączeń ruchomych w urządzeniach przemysłowych, liniach technologicznych, maszynach pracujących w pomieszczeniach suchych i wilgotnych. Materiały izolacyjne oraz konstrukcja żył zastosowane w kablu BiT 500® (St)H pozwalają na łatwe i szybkie wykonanie połączeń i zapewniają wysoką trwałość wykonanego połączenia. Kable są w pełni bezhalogenowe i ograniczają rozprzestrzenianie pożaru po instalacji kablowej. Kable sklasyfikowane zgodnie z normą PN-EN 50575 (CPR). | [10 empty] | Zakłady Kablowe BITNER Sp. z o.o. | SB4275 | Bezhalogenowe giętkie kable sterownicze, ekranowane folią metalizowaną z linką uziemiającą, do zastosowań wnętrzowych, żyły numerowane, 300/500V |  |  | BITNER | [6 empty] | true | true | 12 | PL | [11 empty] | n91 | no_discount_group | no_bonus_group | NOT_RELEVANT | NONE | NOT_RELEVANT | NONE | [33 empty] | 27.32.13.0 |  |  | 0 | 24 | 24 |  |  |  |  | 8544 49 95 | [8 empty] | EC003250 | KMT | KMT | 1 | 1 | [32 empty] | net_list | 69346 | PLN | 0.23 |  |  |  | 2025-07-24 |  |  | KMT | [13 empty] | https://bitner.com.pl/data/t4_text/649x234_031111241116_500%20St%20H.JPG |  |  |  | https://bitner.com.pl/data/t4txt_photos/023751250219_18_BiT_500_St_H.pdf |  |  |  | https://bitner.com.pl/data/t4txt_photos/075640120124_0551_DWU_S_2401_BiT_500_(St)H_w.6.pdf |  |  |  | https://bitner.com.pl/data/t4txt_photos/120426150720_0032_2_UE_BITNER_BiT_500_(St)H_2(St)H.pdf
SB4276 | 5902956076724 |  |  | BiT 500®(St) H 42G0,5 mm² 300/500V | Giętkie kable sterownicze lub zasilające, przeznaczone do pracy w energetycznych urządzeniach kontrolnych, zabezpieczających oraz do obwodów sterowania. Wspólny ekran poprawia ochronę przesyłanych sygnałów przed wpływem zewnętrznego pola elektromagnetycznego. Nadają się do instalowania na stałe oraz do połączeń ruchomych w urządzeniach przemysłowych, liniach technologicznych, maszynach pracujących w pomieszczeniach suchych i wilgotnych. Materiały izolacyjne oraz konstrukcja żył zastosowane w kablu BiT 500® (St)H pozwalają na łatwe i szybkie wykonanie połączeń i zapewniają wysoką trwałość wykonanego połączenia. Kable są w pełni bezhalogenowe i ograniczają rozprzestrzenianie pożaru po instalacji kablowej. Kable sklasyfikowane zgodnie z normą PN-EN 50575 (CPR). | [10 empty] | Zakłady Kablowe BITNER Sp. z o.o. | SB4276 | Bezhalogenowe giętkie kable sterownicze, ekranowane folią metalizowaną z linką uziemiającą, do zastosowań wnętrzowych, żyły numerowane, 300/500V |  |  | BITNER | [6 empty] | true | true | 12 | PL | [11 empty] | n91 | no_discount_group | no_bonus_group | NOT_RELEVANT | NONE | NOT_RELEVANT | NONE | [33 empty] | 27.32.13.0 |  |  | 0 | 24 | 24 |  |  |  |  | 8544 49 95 | [8 empty] | EC003250 | KMT | KMT | 1 | 1 | [32 empty] | net_list | 73228 | PLN | 0.23 |  |  |  | 2025-07-24 |  |  | KMT | [13 empty] | https://bitner.com.pl/data/t4_text/649x234_031111241116_500%20St%20H.JPG |  |  |  | https://bitner.com.pl/data/t4txt_photos/023751250219_18_BiT_500_St_H.pdf |  |  |  | https://bitner.com.pl/data/t4txt_photos/075640120124_0551_DWU_S_2401_BiT_500_(St)H_w.6.pdf |  |  |  | https://bitner.com.pl/data/t4txt_photos/120426150720_0032_2_UE_BITNER_BiT_500_(St)H_2(St)H.pdf
SB4277 | 5902956076731 |  |  | BiT 500®(St) H 50G0,5 mm² 300/500V | Giętkie kable sterownicze lub zasilające, przeznaczone do pracy w energetycznych urządzeniach kontrolnych, zabezpieczających oraz do obwodów sterowania. Wspólny ekran poprawia ochronę przesyłanych sygnałów przed wpływem zewnętrznego pola elektromagnetycznego. Nadają się do instalowania na stałe oraz do połączeń ruchomych w urządzeniach przemysłowych, liniach technologicznych, maszynach pracujących w pomieszczeniach suchych i wilgotnych. Materiały izolacyjne oraz konstrukcja żył zastosowane w kablu BiT 500® (St)H pozwalają na łatwe i szybkie wykonanie połączeń i zapewniają wysoką trwałość wykonanego połączenia. Kable są w pełni bezhalogenowe i ograniczają rozprzestrzenianie pożaru po instalacji kablowej. Kable sklasyfikowane zgodnie z normą PN-EN 50575 (CPR). | [10 empty] | Zakłady Kablowe BITNER Sp. z o.o. | SB4277 | Bezhalogenowe giętkie kable sterownicze, ekranowane folią metalizowaną z linką uziemiającą, do zastosowań wnętrzowych, żyły numerowane, 300/500V |  |  | BITNER | [6 empty] | true | true | 12 | PL | [11 empty] | n91 | no_discount_group | no_bonus_group | NOT_RELEVANT | NONE | NOT_RELEVANT | NONE | [33 empty] | 27.32.13.0 |  |  | 0 | 24 | 24 |  |  |  |  | 8544 49 95 | [8 empty] | EC003250 | KMT | KMT | 1 | 1 | [32 empty] | net_list | 86284 | PLN | 0.23 |  |  |  | 2025-07-24 |  |  | KMT | [13 empty] | https://bitner.com.pl/data/t4_text/649x234_031111241116_500%20St%20H.JPG |  |  |  | https://bitner.com.pl/data/t4txt_photos/023751250219_18_BiT_500_St_H.pdf |  |  |  | https://bitner.com.pl/data/t4txt_photos/075640120124_0551_DWU_S_2401_BiT_500_(St)H_w.6.pdf |  |  |  | https://bitner.com.pl/data/t4txt_photos/120426150720_0032_2_UE_BITNER_BiT_500_(St)H_2(St)H.pdf
SB4278 | 5902956076748 |  |  | BiT 500®(St) H 56G0,5 mm² 300/500V | Giętkie kable sterownicze lub zasilające, przeznaczone do pracy w energetycznych urządzeniach kontrolnych, zabezpieczających oraz do obwodów sterowania. Wspólny ekran poprawia ochronę przesyłanych sygnałów przed wpływem zewnętrznego pola elektromagnetycznego. Nadają się do instalowania na stałe oraz do połączeń ruchomych w urządzeniach przemysłowych, liniach technologicznych, maszynach pracujących w pomieszczeniach suchych i wilgotnych. Materiały izolacyjne oraz konstrukcja żył zastosowane w kablu BiT 500® (St)H pozwalają na łatwe i szybkie wykonanie połączeń i zapewniają wysoką trwałość wykonanego połączenia. Kable są w pełni bezhalogenowe i ograniczają rozprzestrzenianie pożaru po instalacji kablowej. Kable sklasyfikowane zgodnie z normą PN-EN 50575 (CPR). | [10 empty] | Zakłady Kablowe BITNER Sp. z o.o. | SB4278 | Bezhalogenowe giętkie kable sterownicze, ekranowane folią metalizowaną z linką uziemiającą, do zastosowań wnętrzowych, żyły numerowane, 300/500V |  |  | BITNER | [6 empty] | true | true | 12 | PL | [11 empty] | n91 | no_discount_group | no_bonus_group | NOT_RELEVANT | NONE | NOT_RELEVANT | NONE | [33 empty] | 27.32.13.0 |  |  | 0 | 24 | 24 |  |  |  |  | 8544 49 95 | [8 empty] | EC003250 | KMT | KMT | 1 | 1 | [32 empty] | net_list | 95579 | PLN | 0.23 |  |  |  | 2025-07-24 |  |  | KMT | [13 empty] | https://bitner.com.pl/data/t4_text/649x234_031111241116_500%20St%20H.JPG |  |  |  | https://bitner.com.pl/data/t4txt_photos/023751250219_18_BiT_500_St_H.pdf |  |  |  | https://bitner.com.pl/data/t4txt_photos/075640120124_0551_DWU_S_2401_BiT_500_(St)H_w.6.pdf |  |  |  | https://bitner.com.pl/data/t4txt_photos/120426150720_0032_2_UE_BITNER_BiT_500_(St)H_2(St)H.pdf
SB4279 | 5902956076755 |  |  | BiT 500®(St) H 61G0,5 mm² 300/500V | Giętkie kable sterownicze lub zasilające, przeznaczone do pracy w energetycznych urządzeniach kontrolnych, zabezpieczających oraz do obwodów sterowania. Wspólny ekran poprawia ochronę przesyłanych sygnałów przed wpływem zewnętrznego pola elektromagnetycznego. Nadają się do instalowania na stałe oraz do połączeń ruchomych w urządzeniach przemysłowych, liniach technologicznych, maszynach pracujących w pomieszczeniach suchych i wilgotnych. Materiały izolacyjne oraz konstrukcja żył zastosowane w kablu BiT 500® (St)H pozwalają na łatwe i szybkie wykonanie połączeń i zapewniają wysoką trwałość wykonanego połączenia. Kable są w pełni bezhalogenowe i ograniczają rozprzestrzenianie pożaru po instalacji kablowej. Kable sklasyfikowane zgodnie z normą PN-EN 50575 (CPR). | [10 empty] | Zakłady Kablowe BITNER Sp. z o.o. | SB4279 | Bezhalogenowe giętkie kable sterownicze, ekranowane folią metalizowaną z linką uziemiającą, do zastosowań wnętrzowych, żyły numerowane, 300/500V |  |  | BITNER | [6 empty] | true | true | 12 | PL | [11 empty] | n91 | no_discount_group | no_bonus_group | NOT_RELEVANT | NONE | NOT_RELEVANT | NONE | [33 empty] | 27.32.13.0 |  |  | 0 | 24 | 24 |  |  |  |  | 8544 49 95 | [8 empty] | EC003250 | KMT | KMT | 1 | 1 | [32 empty] | net_list | 103402 | PLN | 0.23 |  |  |  | 2025-07-24 |  |  | KMT | [13 empty] | https://bitner.com.pl/data/t4_text/649x234_031111241116_500%20St%20H.JPG |  |  |  | https://bitner.com.pl/data/t4txt_photos/023751250219_18_BiT_500_St_H.pdf |  |  |  | https://bitner.com.pl/data/t4txt_photos/075640120124_0551_DWU_S_2401_BiT_500_(St)H_w.6.pdf |  |  |  | https://bitner.com.pl/data/t4txt_photos/120426150720_0032_2_UE_BITNER_BiT_500_(St)H_2(St)H.pdf
SB4280 | 5902956076762 |  |  | BiT 500®(St) H 2x0,75 mm² 300/500V | Giętkie kable sterownicze lub zasilające, przeznaczone do pracy w energetycznych urządzeniach kontrolnych, zabezpieczających oraz do obwodów sterowania. Wspólny ekran poprawia ochronę przesyłanych sygnałów przed wpływem zewnętrznego pola elektromagnetycznego. Nadają się do instalowania na stałe oraz do połączeń ruchomych w urządzeniach przemysłowych, liniach technologicznych, maszynach pracujących w pomieszczeniach suchych i wilgotnych. Materiały izolacyjne oraz konstrukcja żył zastosowane w kablu BiT 500® (St)H pozwalają na łatwe i szybkie wykonanie połączeń i zapewniają wysoką trwałość wykonanego połączenia. Kable są w pełni bezhalogenowe i ograniczają rozprzestrzenianie pożaru po instalacji kablowej. Kable sklasyfikowane zgodnie z normą PN-EN 50575 (CPR). | [10 empty] | Zakłady Kablowe BITNER Sp. z o.o. | SB4280 | Bezhalogenowe giętkie kable sterownicze, ekranowane folią metalizowaną z linką uziemiającą, do zastosowań wnętrzowych, żyły numerowane, 300/500V |  |  | BITNER | [6 empty] | true | true | 12 | PL | [11 empty] | n91 | no_discount_group | no_bonus_group | NOT_RELEVANT | NONE | NOT_RELEVANT | NONE | [33 empty] | 27.32.13.0 |  |  | 0 | 24 | 24 |  |  |  |  | 8544 49 95 | [8 empty] | EC003250 | KMT | KMT | 1 | 1 | [32 empty] | net_list | 7397 | PLN | 0.23 |  |  |  | 2025-07-24 |  |  | KMT | [13 empty] | https://bitner.com.pl/data/t4_text/649x234_031111241116_500%20St%20H.JPG |  |  |  | https://bitner.com.pl/data/t4txt_photos/023751250219_18_BiT_500_St_H.pdf |  |  |  | https://bitner.com.pl/data/t4txt_photos/075640120124_0551_DWU_S_2401_BiT_500_(St)H_w.6.pdf |  |  |  | https://bitner.com.pl/data/t4txt_photos/120426150720_0032_2_UE_BITNER_BiT_500_(St)H_2(St)H.pdf
SB4281 | 5902956076779 |  |  | BiT 500®(St) H 3G0,75 mm² 300/500V | Giętkie kable sterownicze lub zasilające, przeznaczone do pracy w energetycznych urządzeniach kontrolnych, zabezpieczających oraz do obwodów sterowania. Wspólny ekran poprawia ochronę przesyłanych sygnałów przed wpływem zewnętrznego pola elektromagnetycznego. Nadają się do instalowania na stałe oraz do połączeń ruchomych w urządzeniach przemysłowych, liniach technologicznych, maszynach pracujących w pomieszczeniach suchych i wilgotnych. Materiały izolacyjne oraz konstrukcja żył zastosowane w kablu BiT 500® (St)H pozwalają na łatwe i szybkie wykonanie połączeń i zapewniają wysoką trwałość wykonanego połączenia. Kable są w pełni bezhalogenowe i ograniczają rozprzestrzenianie pożaru po instalacji kablowej. Kable sklasyfikowane zgodnie z normą PN-EN 50575 (CPR). | [10 empty] | Zakłady Kablowe BITNER Sp. z o.o. | SB4281 | Bezhalogenowe giętkie kable sterownicze, ekranowane folią metalizowaną z linką uziemiającą, do zastosowań wnętrzowych, żyły numerowane, 300/500V |  |  | BITNER | [6 empty] | true | true | 12 | PL | [11 empty] | n91 | no_discount_group | no_bonus_group | NOT_RELEVANT | NONE | NOT_RELEVANT | NONE | [33 empty] | 27.32.13.0 |  |  | 0 | 24 | 24 |  |  |  |  | 8544 49 95 | [8 empty] | EC003250 | KMT | KMT | 1 | 1 | [32 empty] | net_list | 9532 | PLN | 0.23 |  |  |  | 2025-07-24 |  |  | KMT | [13 empty] | https://bitner.com.pl/data/t4_text/649x234_031111241116_500%20St%20H.JPG |  |  |  | https://bitner.com.pl/data/t4txt_photos/023751250219_18_BiT_500_St_H.pdf |  |  |  | https://bitner.com.pl/data/t4txt_photos/075640120124_0551_DWU_S_2401_BiT_500_(St)H_w.6.pdf |  |  |  | https://bitner.com.pl/data/t4txt_photos/120426150720_0032_2_UE_BITNER_BiT_500_(St)H_2(St)H.pdf
SB4282 | 5902956076786 |  |  | BiT 500®(St) H 3x0,75 mm² 300/500V | Giętkie kable sterownicze lub zasilające, przeznaczone do pracy w energetycznych urządzeniach kontrolnych, zabezpieczających oraz do obwodów sterowania. Wspólny ekran poprawia ochronę przesyłanych sygnałów przed wpływem zewnętrznego pola elektromagnetycznego. Nadają się do instalowania na stałe oraz do połączeń ruchomych w urządzeniach przemysłowych, liniach technologicznych, maszynach pracujących w pomieszczeniach suchych i wilgotnych. Materiały izolacyjne oraz konstrukcja żył zastosowane w kablu BiT 500® (St)H pozwalają na łatwe i szybkie wykonanie połączeń i zapewniają wysoką trwałość wykonanego połączenia. Kable są w pełni bezhalogenowe i ograniczają rozprzestrzenianie pożaru po instalacji kablowej. Kable sklasyfikowane zgodnie z normą PN-EN 50575 (CPR). | [10 empty] | Zakłady Kablowe BITNER Sp. z o.o. | SB4282 | Bezhalogenowe giętkie kable sterownicze, ekranowane folią metalizowaną z linką uziemiającą, do zastosowań wnętrzowych, żyły numerowane, 300/500V |  |  | BITNER | [6 empty] | true | true | 12 | PL | [11 empty] | n91 | no_discount_group | no_bonus_group | NOT_RELEVANT | NONE | NOT_RELEVANT | NONE | [33 empty] | 27.32.13.0 |  |  | 0 | 24 | 24 |  |  |  |  | 8544 49 95 | [8 empty] | EC003250 | KMT | KMT | 1 | 1 | [32 empty] | net_list | 10492 | PLN | 0.23 |  |  |  | 2025-07-24 |  |  | KMT | [13 empty] | https://bitner.com.pl/data/t4_text/649x234_031111241116_500%20St%20H.JPG |  |  |  | https://bitner.com.pl/data/t4txt_photos/023751250219_18_BiT_500_St_H.pdf |  |  |  | https://bitner.com.pl/data/t4txt_photos/075640120124_0551_DWU_S_2401_BiT_500_(St)H_w.6.pdf |  |  |  | https://bitner.com.pl/data/t4txt_photos/120426150720_0032_2_UE_BITNER_BiT_500_(St)H_2(St)H.pdf
SB4283 | 5902956076793 |  |  | BiT 500®(St) H 4G0,75 mm² 300/500V | Giętkie kable sterownicze lub zasilające, przeznaczone do pracy w energetycznych urządzeniach kontrolnych, zabezpieczających oraz do obwodów sterowania. Wspólny ekran poprawia ochronę przesyłanych sygnałów przed wpływem zewnętrznego pola elektromagnetycznego. Nadają się do instalowania na stałe oraz do połączeń ruchomych w urządzeniach przemysłowych, liniach technologicznych, maszynach pracujących w pomieszczeniach suchych i wilgotnych. Materiały izolacyjne oraz konstrukcja żył zastosowane w kablu BiT 500® (St)H pozwalają na łatwe i szybkie wykonanie połączeń i zapewniają wysoką trwałość wykonanego połączenia. Kable są w pełni bezhalogenowe i ograniczają rozprzestrzenianie pożaru po instalacji kablowej. Kable sklasyfikowane zgodnie z normą PN-EN 50575 (CPR). | [10 empty] | Zakłady Kablowe BITNER Sp. z o.o. | SB4283 | Bezhalogenowe giętkie kable sterownicze, ekranowane folią metalizowaną z linką uziemiającą, do zastosowań wnętrzowych, żyły numerowane, 300/500V |  |  | BITNER | [6 empty] | true | true | 12 | PL | [11 empty] | n91 | no_discount_group | no_bonus_group | NOT_RELEVANT | NONE | NOT_RELEVANT | NONE | [33 empty] | 27.32.13.0 |  |  | 0 | 24 | 24 |  |  |  |  | 8544 49 95 | [8 empty] | EC003250 | KMT | KMT | 1 | 1 | [32 empty] | net_list | 11948 | PLN | 0.23 |  |  |  | 2025-07-24 |  |  | KMT | [13 empty] | https://bitner.com.pl/data/t4_text/649x234_031111241116_500%20St%20H.JPG |  |  |  | https://bitner.com.pl/data/t4txt_photos/023751250219_18_BiT_500_St_H.pdf |  |  |  | https://bitner.com.pl/data/t4txt_photos/075640120124_0551_DWU_S_2401_BiT_500_(St)H_w.6.pdf |  |  |  | https://bitner.com.pl/data/t4txt_photos/120426150720_0032_2_UE_BITNER_BiT_500_(St)H_2(St)H.pdf
SB4284 | 5902956076809 |  |  | BiT 500®(St) H 4x0,75 mm² 300/500V | Giętkie kable sterownicze lub zasilające, przeznaczone do pracy w energetycznych urządzeniach kontrolnych, zabezpieczających oraz do obwodów sterowania. Wspólny ekran poprawia ochronę przesyłanych sygnałów przed wpływem zewnętrznego pola elektromagnetycznego. Nadają się do instalowania na stałe oraz do połączeń ruchomych w urządzeniach przemysłowych, liniach technologicznych, maszynach pracujących w pomieszczeniach suchych i wilgotnych. Materiały izolacyjne oraz konstrukcja żył zastosowane w kablu BiT 500® (St)H pozwalają na łatwe i szybkie wykonanie połączeń i zapewniają wysoką trwałość wykonanego połączenia. Kable są w pełni bezhalogenowe i ograniczają rozprzestrzenianie pożaru po instalacji kablowej. Kable sklasyfikowane zgodnie z normą PN-EN 50575 (CPR). | [10 empty] | Zakłady Kablowe BITNER Sp. z o.o. | SB4284 | Bezhalogenowe giętkie kable sterownicze, ekranowane folią metalizowaną z linką uziemiającą, do zastosowań wnętrzowych, żyły numerowane, 300/500V |  |  | BITNER | [6 empty] | true | true | 12 | PL | [11 empty] | n91 | no_discount_group | no_bonus_group | NOT_RELEVANT | NONE | NOT_RELEVANT | NONE | [33 empty] | 27.32.13.0 |  |  | 0 | 24 | 24 |  |  |  |  | 8544 49 95 | [8 empty] | EC003250 | KMT | KMT | 1 | 1 | [32 empty] | net_list | 13140 | PLN | 0.23 |  |  |  | 2025-07-24 |  |  | KMT | [13 empty] | https://bitner.com.pl/data/t4_text/649x234_031111241116_500%20St%20H.JPG |  |  |  | https://bitner.com.pl/data/t4txt_photos/023751250219_18_BiT_500_St_H.pdf |  |  |  | https://bitner.com.pl/data/t4txt_photos/075640120124_0551_DWU_S_2401_BiT_500_(St)H_w.6.pdf |  |  |  | https://bitner.com.pl/data/t4txt_photos/120426150720_0032_2_UE_BITNER_BiT_500_(St)H_2(St)H.pdf
SB4285 | 5902956076816 |  |  | BiT 500®(St) H 5G0,75 mm² 300/500V | Giętkie kable sterownicze lub zasilające, przeznaczone do pracy w energetycznych urządzeniach kontrolnych, zabezpieczających oraz do obwodów sterowania. Wspólny ekran poprawia ochronę przesyłanych sygnałów przed wpływem zewnętrznego pola elektromagnetycznego. Nadają się do instalowania na stałe oraz do połączeń ruchomych w urządzeniach przemysłowych, liniach technologicznych, maszynach pracujących w pomieszczeniach suchych i wilgotnych. Materiały izolacyjne oraz konstrukcja żył zastosowane w kablu BiT 500® (St)H pozwalają na łatwe i szybkie wykonanie połączeń i zapewniają wysoką trwałość wykonanego połączenia. Kable są w pełni bezhalogenowe i ograniczają rozprzestrzenianie pożaru po instalacji kablowej. Kable sklasyfikowane zgodnie z normą PN-EN 50575 (CPR). | [10 empty] | Zakłady Kablowe BITNER Sp. z o.o. | SB4285 | Bezhalogenowe giętkie kable sterownicze, ekranowane folią metalizowaną z linką uziemiającą, do zastosowań wnętrzowych, żyły numerowane, 300/500V |  |  | BITNER | [6 empty] | true | true | 12 | PL | [11 empty] | n91 | no_discount_group | no_bonus_group | NOT_RELEVANT | NONE | NOT_RELEVANT | NONE | [33 empty] | 27.32.13.0 |  |  | 0 | 24 | 24 |  |  |  |  | 8544 49 95 | [8 empty] | EC003250 | KMT | KMT | 1 | 1 | [32 empty] | net_list | 14628 | PLN | 0.23 |  |  |  | 2025-07-24 |  |  | KMT | [13 empty] | https://bitner.com.pl/data/t4_text/649x234_031111241116_500%20St%20H.JPG |  |  |  | https://bitner.com.pl/data/t4txt_photos/023751250219_18_BiT_500_St_H.pdf |  |  |  | https://bitner.com.pl/data/t4txt_photos/075640120124_0551_DWU_S_2401_BiT_500_(St)H_w.6.pdf |  |  |  | https://bitner.com.pl/data/t4txt_photos/120426150720_0032_2_UE_BITNER_BiT_500_(St)H_2(St)H.pdf
SB4286 | 5902956076823 |  |  | BiT 500®(St) H 5x0,75 mm² 300/500V | Giętkie kable sterownicze lub zasilające, przeznaczone do pracy w energetycznych urządzeniach kontrolnych, zabezpieczających oraz do obwodów sterowania. Wspólny ekran poprawia ochronę przesyłanych sygnałów przed wpływem zewnętrznego pola elektromagnetycznego. Nadają się do instalowania na stałe oraz do połączeń ruchomych w urządzeniach przemysłowych, liniach technologicznych, maszynach pracujących w pomieszczeniach suchych i wilgotnych. Materiały izolacyjne oraz konstrukcja żył zastosowane w kablu BiT 500® (St)H pozwalają na łatwe i szybkie wykonanie połączeń i zapewniają wysoką trwałość wykonanego połączenia. Kable są w pełni bezhalogenowe i ograniczają rozprzestrzenianie pożaru po instalacji kablowej. Kable sklasyfikowane zgodnie z normą PN-EN 50575 (CPR). | [10 empty] | Zakłady Kablowe BITNER Sp. z o.o. | SB4286 | Bezhalogenowe giętkie kable sterownicze, ekranowane folią metalizowaną z linką uziemiającą, do zastosowań wnętrzowych, żyły numerowane, 300/500V |  |  | BITNER | [6 empty] | true | true | 12 | PL | [11 empty] | n91 | no_discount_group | no_bonus_group | NOT_RELEVANT | NONE | NOT_RELEVANT | NONE | [33 empty] | 27.32.13.0 |  |  | 0 | 24 | 24 |  |  |  |  | 8544 49 95 | [8 empty] | EC003250 | KMT | KMT | 1 | 1 | [32 empty] | net_list | 16103 | PLN | 0.23 |  |  |  | 2025-07-24 |  |  | KMT | [13 empty] | https://bitner.com.pl/data/t4_text/649x234_031111241116_500%20St%20H.JPG |  |  |  | https://bitner.com.pl/data/t4txt_photos/023751250219_18_BiT_500_St_H.pdf |  |  |  | https://bitner.com.pl/data/t4txt_photos/075640120124_0551_DWU_S_2401_BiT_500_(St)H_w.6.pdf |  |  |  | https://bitner.com.pl/data/t4txt_photos/120426150720_0032_2_UE_BITNER_BiT_500_(St)H_2(St)H.pdf
SB4287 | 5902956076830 |  |  | BiT 500®(St) H 6G0,75 mm² 300/500V | Giętkie kable sterownicze lub zasilające, przeznaczone do pracy w energetycznych urządzeniach kontrolnych, zabezpieczających oraz do obwodów sterowania. Wspólny ekran poprawia ochronę przesyłanych sygnałów przed wpływem zewnętrznego pola elektromagnetycznego. Nadają się do instalowania na stałe oraz do połączeń ruchomych w urządzeniach przemysłowych, liniach technologicznych, maszynach pracujących w pomieszczeniach suchych i wilgotnych. Materiały izolacyjne oraz konstrukcja żył zastosowane w kablu BiT 500® (St)H pozwalają na łatwe i szybkie wykonanie połączeń i zapewniają wysoką trwałość wykonanego połączenia. Kable są w pełni bezhalogenowe i ograniczają rozprzestrzenianie pożaru po instalacji kablowej. Kable sklasyfikowane zgodnie z normą PN-EN 50575 (CPR). | [10 empty] | Zakłady Kablowe BITNER Sp. z o.o. | SB4287 | Bezhalogenowe giętkie kable sterownicze, ekranowane folią metalizowaną z linką uziemiającą, do zastosowań wnętrzowych, żyły numerowane, 300/500V |  |  | BITNER | [6 empty] | true | true | 12 | PL | [11 empty] | n91 | no_discount_group | no_bonus_group | NOT_RELEVANT | NONE | NOT_RELEVANT | NONE | [33 empty] | 27.32.13.0 |  |  | 0 | 24 | 24 |  |  |  |  | 8544 49 95 | [8 empty] | EC003250 | KMT | KMT | 1 | 1 | [32 empty] | net_list | 17160 | PLN | 0.23 |  |  |  | 2025-07-24 |  |  | KMT | [13 empty] | https://bitner.com.pl/data/t4_text/649x234_031111241116_500%20St%20H.JPG |  |  |  | https://bitner.com.pl/data/t4txt_photos/023751250219_18_BiT_500_St_H.pdf |  |  |  | https://bitner.com.pl/data/t4txt_photos/075640120124_0551_DWU_S_2401_BiT_500_(St)H_w.6.pdf |  |  |  | https://bitner.com.pl/data/t4txt_photos/120426150720_0032_2_UE_BITNER_BiT_500_(St)H_2(St)H.pdf
SB4288 | 5902956076847 |  |  | BiT 500®(St) H 6x0,75 mm² 300/500V | Giętkie kable sterownicze lub zasilające, przeznaczone do pracy w energetycznych urządzeniach kontrolnych, zabezpieczających oraz do obwodów sterowania. Wspólny ekran poprawia ochronę przesyłanych sygnałów przed wpływem zewnętrznego pola elektromagnetycznego. Nadają się do instalowania na stałe oraz do połączeń ruchomych w urządzeniach przemysłowych, liniach technologicznych, maszynach pracujących w pomieszczeniach suchych i wilgotnych. Materiały izolacyjne oraz konstrukcja żył zastosowane w kablu BiT 500® (St)H pozwalają na łatwe i szybkie wykonanie połączeń i zapewniają wysoką trwałość wykonanego połączenia. Kable są w pełni bezhalogenowe i ograniczają rozprzestrzenianie pożaru po instalacji kablowej. Kable sklasyfikowane zgodnie z normą PN-EN 50575 (CPR). | [10 empty] | Zakłady Kablowe BITNER Sp. z o.o. | SB4288 | Bezhalogenowe giętkie kable sterownicze, ekranowane folią metalizowaną z linką uziemiającą, do zastosowań wnętrzowych, żyły numerowane, 300/500V |  |  | BITNER | [6 empty] | true | true | 12 | PL | [11 empty] | n91 | no_discount_group | no_bonus_group | NOT_RELEVANT | NONE | NOT_RELEVANT | NONE | [33 empty] | 27.32.13.0 |  |  | 0 | 24 | 24 |  |  |  |  | 8544 49 95 | [8 empty] | EC003250 | KMT | KMT | 1 | 1 | [32 empty] | net_list | 18866 | PLN | 0.23 |  |  |  | 2025-07-24 |  |  | KMT | [13 empty] | https://bitner.com.pl/data/t4_text/649x234_031111241116_500%20St%20H.JPG |  |  |  | https://bitner.com.pl/data/t4txt_photos/023751250219_18_BiT_500_St_H.pdf |  |  |  | https://bitner.com.pl/data/t4txt_photos/075640120124_0551_DWU_S_2401_BiT_500_(St)H_w.6.pdf |  |  |  | https://bitner.com.pl/data/t4txt_photos/120426150720_0032_2_UE_BITNER_BiT_500_(St)H_2(St)H.pdf
SB4289 | 5902956076854 |  |  | BiT 500®(St) H 7G0,75 mm² 300/500V | Giętkie kable sterownicze lub zasilające, przeznaczone do pracy w energetycznych urządzeniach kontrolnych, zabezpieczających oraz do obwodów sterowania. Wspólny ekran poprawia ochronę przesyłanych sygnałów przed wpływem zewnętrznego pola elektromagnetycznego. Nadają się do instalowania na stałe oraz do połączeń ruchomych w urządzeniach przemysłowych, liniach technologicznych, maszynach pracujących w pomieszczeniach suchych i wilgotnych. Materiały izolacyjne oraz konstrukcja żył zastosowane w kablu BiT 500® (St)H pozwalają na łatwe i szybkie wykonanie połączeń i zapewniają wysoką trwałość wykonanego połączenia. Kable są w pełni bezhalogenowe i ograniczają rozprzestrzenianie pożaru po instalacji kablowej. Kable sklasyfikowane zgodnie z normą PN-EN 50575 (CPR). | [10 empty] | Zakłady Kablowe BITNER Sp. z o.o. | SB4289 | Bezhalogenowe giętkie kable sterownicze, ekranowane folią metalizowaną z linką uziemiającą, do zastosowań wnętrzowych, żyły numerowane, 300/500V |  |  | BITNER | [6 empty] | true | true | 12 | PL | [11 empty] | n91 | no_discount_group | no_bonus_group | NOT_RELEVANT | NONE | NOT_RELEVANT | NONE | [33 empty] | 27.32.13.0 |  |  | 0 | 24 | 24 |  |  |  |  | 8544 49 95 | [8 empty] | EC003250 | KMT | KMT | 1 | 1 | [32 empty] | net_list | 19159 | PLN | 0.23 |  |  |  | 2025-07-24 |  |  | KMT | [13 empty] | https://bitner.com.pl/data/t4_text/649x234_031111241116_500%20St%20H.JPG |  |  |  | https://bitner.com.pl/data/t4txt_photos/023751250219_18_BiT_500_St_H.pdf |  |  |  | https://bitner.com.pl/data/t4txt_photos/075640120124_0551_DWU_S_2401_BiT_500_(St)H_w.6.pdf |  |  |  | https://bitner.com.pl/data/t4txt_photos/120426150720_0032_2_UE_BITNER_BiT_500_(St)H_2(St)H.pdf
SB4290 | 5902956076861 |  |  | BiT 500®(St) H 7x0,75 mm² 300/500V | Giętkie kable sterownicze lub zasilające, przeznaczone do pracy w energetycznych urządzeniach kontrolnych, zabezpieczających oraz do obwodów sterowania. Wspólny ekran poprawia ochronę przesyłanych sygnałów przed wpływem zewnętrznego pola elektromagnetycznego. Nadają się do instalowania na stałe oraz do połączeń ruchomych w urządzeniach przemysłowych, liniach technologicznych, maszynach pracujących w pomieszczeniach suchych i wilgotnych. Materiały izolacyjne oraz konstrukcja żył zastosowane w kablu BiT 500® (St)H pozwalają na łatwe i szybkie wykonanie połączeń i zapewniają wysoką trwałość wykonanego połączenia. Kable są w pełni bezhalogenowe i ograniczają rozprzestrzenianie pożaru po instalacji kablowej. Kable sklasyfikowane zgodnie z normą PN-EN 50575 (CPR). | [10 empty] | Zakłady Kablowe BITNER Sp. z o.o. | SB4290 | Bezhalogenowe giętkie kable sterownicze, ekranowane folią metalizowaną z linką uziemiającą, do zastosowań wnętrzowych, żyły numerowane, 300/500V |  |  | BITNER | [6 empty] | true | true | 12 | PL | [11 empty] | n91 | no_discount_group | no_bonus_group | NOT_RELEVANT | NONE | NOT_RELEVANT | NONE | [33 empty] | 27.32.13.0 |  |  | 0 | 24 | 24 |  |  |  |  | 8544 49 95 | [8 empty] | EC003250 | KMT | KMT | 1 | 1 | [32 empty] | net_list | 21100 | PLN | 0.23 |  |  |  | 2025-07-24 |  |  | KMT | [13 empty] | https://bitner.com.pl/data/t4_text/649x234_031111241116_500%20St%20H.JPG |  |  |  | https://bitner.com.pl/data/t4txt_photos/023751250219_18_BiT_500_St_H.pdf |  |  |  | https://bitner.com.pl/data/t4txt_photos/075640120124_0551_DWU_S_2401_BiT_500_(St)H_w.6.pdf |  |  |  | https://bitner.com.pl/data/t4txt_photos/120426150720_0032_2_UE_BITNER_BiT_500_(St)H_2(St)H.pdf
SB4291 | 5902956076878 |  |  | BiT 500®(St) H 8G0,75 mm² 300/500V | Giętkie kable sterownicze lub zasilające, przeznaczone do pracy w energetycznych urządzeniach kontrolnych, zabezpieczających oraz do obwodów sterowania. Wspólny ekran poprawia ochronę przesyłanych sygnałów przed wpływem zewnętrznego pola elektromagnetycznego. Nadają się do instalowania na stałe oraz do połączeń ruchomych w urządzeniach przemysłowych, liniach technologicznych, maszynach pracujących w pomieszczeniach suchych i wilgotnych. Materiały izolacyjne oraz konstrukcja żył zastosowane w kablu BiT 500® (St)H pozwalają na łatwe i szybkie wykonanie połączeń i zapewniają wysoką trwałość wykonanego połączenia. Kable są w pełni bezhalogenowe i ograniczają rozprzestrzenianie pożaru po instalacji kablowej. Kable sklasyfikowane zgodnie z normą PN-EN 50575 (CPR). | [10 empty] | Zakłady Kablowe BITNER Sp. z o.o. | SB4291 | Bezhalogenowe giętkie kable sterownicze, ekranowane folią metalizowaną z linką uziemiającą, do zastosowań wnętrzowych, żyły numerowane, 300/500V |  |  | BITNER | [6 empty] | true | true | 12 | PL | [11 empty] | n91 | no_discount_group | no_bonus_group | NOT_RELEVANT | NONE | NOT_RELEVANT | NONE | [33 empty] | 27.32.13.0 |  |  | 0 | 24 | 24 |  |  |  |  | 8544 49 95 | [8 empty] | EC003250 | KMT | KMT | 1 | 1 | [32 empty] | net_list | 22198 | PLN | 0.23 |  |  |  | 2025-07-24 |  |  | KMT | [13 empty] | https://bitner.com.pl/data/t4_text/649x234_031111241116_500%20St%20H.JPG |  |  |  | https://bitner.com.pl/data/t4txt_photos/023751250219_18_BiT_500_St_H.pdf |  |  |  | https://bitner.com.pl/data/t4txt_photos/075640120124_0551_DWU_S_2401_BiT_500_(St)H_w.6.pdf |  |  |  | https://bitner.com.pl/data/t4txt_photos/120426150720_0032_2_UE_BITNER_BiT_500_(St)H_2(St)H.pdf
SB4292 | 5902956076885 |  |  | BiT 500®(St) H 8x0,75 mm² 300/500V | Giętkie kable sterownicze lub zasilające, przeznaczone do pracy w energetycznych urządzeniach kontrolnych, zabezpieczających oraz do obwodów sterowania. Wspólny ekran poprawia ochronę przesyłanych sygnałów przed wpływem zewnętrznego pola elektromagnetycznego. Nadają się do instalowania na stałe oraz do połączeń ruchomych w urządzeniach przemysłowych, liniach technologicznych, maszynach pracujących w pomieszczeniach suchych i wilgotnych. Materiały izolacyjne oraz konstrukcja żył zastosowane w kablu BiT 500® (St)H pozwalają na łatwe i szybkie wykonanie połączeń i zapewniają wysoką trwałość wykonanego połączenia. Kable są w pełni bezhalogenowe i ograniczają rozprzestrzenianie pożaru po instalacji kablowej. Kable sklasyfikowane zgodnie z normą PN-EN 50575 (CPR). | [10 empty] | Zakłady Kablowe BITNER Sp. z o.o. | SB4292 | Bezhalogenowe giętkie kable sterownicze, ekranowane folią metalizowaną z linką uziemiającą, do zastosowań wnętrzowych, żyły numerowane, 300/500V |  |  | BITNER | [6 empty] | true | true | 12 | PL | [11 empty] | n91 | no_discount_group | no_bonus_group | NOT_RELEVANT | NONE | NOT_RELEVANT | NONE | [33 empty] | 27.32.13.0 |  |  | 0 | 24 | 24 |  |  |  |  | 8544 49 95 | [8 empty] | EC003250 | KMT | KMT | 1 | 1 | [32 empty] | net_list | 24409 | PLN | 0.23 |  |  |  | 2025-07-24 |  |  | KMT | [13 empty] | https://bitner.com.pl/data/t4_text/649x234_031111241116_500%20St%20H.JPG |  |  |  | https://bitner.com.pl/data/t4txt_photos/023751250219_18_BiT_500_St_H.pdf |  |  |  | https://bitner.com.pl/data/t4txt_photos/075640120124_0551_DWU_S_2401_BiT_500_(St)H_w.6.pdf |  |  |  | https://bitner.com.pl/data/t4txt_photos/120426150720_0032_2_UE_BITNER_BiT_500_(St)H_2(St)H.pdf
SB4293 | 5902956076892 |  |  | BiT 500®(St) H 10G0,75 mm² 300/500V | Giętkie kable sterownicze lub zasilające, przeznaczone do pracy w energetycznych urządzeniach kontrolnych, zabezpieczających oraz do obwodów sterowania. Wspólny ekran poprawia ochronę przesyłanych sygnałów przed wpływem zewnętrznego pola elektromagnetycznego. Nadają się do instalowania na stałe oraz do połączeń ruchomych w urządzeniach przemysłowych, liniach technologicznych, maszynach pracujących w pomieszczeniach suchych i wilgotnych. Materiały izolacyjne oraz konstrukcja żył zastosowane w kablu BiT 500® (St)H pozwalają na łatwe i szybkie wykonanie połączeń i zapewniają wysoką trwałość wykonanego połączenia. Kable są w pełni bezhalogenowe i ograniczają rozprzestrzenianie pożaru po instalacji kablowej. Kable sklasyfikowane zgodnie z normą PN-EN 50575 (CPR). | [10 empty] | Zakłady Kablowe BITNER Sp. z o.o. | SB4293 | Bezhalogenowe giętkie kable sterownicze, ekranowane folią metalizowaną z linką uziemiającą, do zastosowań wnętrzowych, żyły numerowane, 300/500V |  |  | BITNER | [6 empty] | true | true | 12 | PL | [11 empty] | n91 | no_discount_group | no_bonus_group | NOT_RELEVANT | NONE | NOT_RELEVANT | NONE | [33 empty] | 27.32.13.0 |  |  | 0 | 24 | 24 |  |  |  |  | 8544 49 95 | [8 empty] | EC003250 | KMT | KMT | 1 | 1 | [32 empty] | net_list | 27524 | PLN | 0.23 |  |  |  | 2025-07-24 |  |  | KMT | [13 empty] | https://bitner.com.pl/data/t4_text/649x234_031111241116_500%20St%20H.JPG |  |  |  | https://bitner.com.pl/data/t4txt_photos/023751250219_18_BiT_500_St_H.pdf |  |  |  | https://bitner.com.pl/data/t4txt_photos/075640120124_0551_DWU_S_2401_BiT_500_(St)H_w.6.pdf |  |  |  | https://bitner.com.pl/data/t4txt_photos/120426150720_0032_2_UE_BITNER_BiT_500_(St)H_2(St)H.pdf
SB4294 | 5902956076908 |  |  | BiT 500®(St) H 12G0,75 mm² 300/500V | Giętkie kable sterownicze lub zasilające, przeznaczone do pracy w energetycznych urządzeniach kontrolnych, zabezpieczających oraz do obwodów sterowania. Wspólny ekran poprawia ochronę przesyłanych sygnałów przed wpływem zewnętrznego pola elektromagnetycznego. Nadają się do instalowania na stałe oraz do połączeń ruchomych w urządzeniach przemysłowych, liniach technologicznych, maszynach pracujących w pomieszczeniach suchych i wilgotnych. Materiały izolacyjne oraz konstrukcja żył zastosowane w kablu BiT 500® (St)H pozwalają na łatwe i szybkie wykonanie połączeń i zapewniają wysoką trwałość wykonanego połączenia. Kable są w pełni bezhalogenowe i ograniczają rozprzestrzenianie pożaru po instalacji kablowej. Kable sklasyfikowane zgodnie z normą PN-EN 50575 (CPR). | [10 empty] | Zakłady Kablowe BITNER Sp. z o.o. | SB4294 | Bezhalogenowe giętkie kable sterownicze, ekranowane folią metalizowaną z linką uziemiającą, do zastosowań wnętrzowych, żyły numerowane, 300/500V |  |  | BITNER | [6 empty] | true | true | 12 | PL | [11 empty] | n91 | no_discount_group | no_bonus_group | NOT_RELEVANT | NONE | NOT_RELEVANT | NONE | [33 empty] | 27.32.13.0 |  |  | 0 | 24 | 24 |  |  |  |  | 8544 49 95 | [8 empty] | EC003250 | KMT | KMT | 1 | 1 | [32 empty] | net_list | 31590 | PLN | 0.23 |  |  |  | 2025-07-24 |  |  | KMT | [13 empty] | https://bitner.com.pl/data/t4_text/649x234_031111241116_500%20St%20H.JPG |  |  |  | https://bitner.com.pl/data/t4txt_photos/023751250219_18_BiT_500_St_H.pdf |  |  |  | https://bitner.com.pl/data/t4txt_photos/075640120124_0551_DWU_S_2401_BiT_500_(St)H_w.6.pdf |  |  |  | https://bitner.com.pl/data/t4txt_photos/120426150720_0032_2_UE_BITNER_BiT_500_(St)H_2(St)H.pdf
SB4295 | 5902956076915 |  |  | BiT 500®(St) H 12x0,75 mm² 300/500V | Giętkie kable sterownicze lub zasilające, przeznaczone do pracy w energetycznych urządzeniach kontrolnych, zabezpieczających oraz do obwodów sterowania. Wspólny ekran poprawia ochronę przesyłanych sygnałów przed wpływem zewnętrznego pola elektromagnetycznego. Nadają się do instalowania na stałe oraz do połączeń ruchomych w urządzeniach przemysłowych, liniach technologicznych, maszynach pracujących w pomieszczeniach suchych i wilgotnych. Materiały izolacyjne oraz konstrukcja żył zastosowane w kablu BiT 500® (St)H pozwalają na łatwe i szybkie wykonanie połączeń i zapewniają wysoką trwałość wykonanego połączenia. Kable są w pełni bezhalogenowe i ograniczają rozprzestrzenianie pożaru po instalacji kablowej. Kable sklasyfikowane zgodnie z normą PN-EN 50575 (CPR). | [10 empty] | Zakłady Kablowe BITNER Sp. z o.o. | SB4295 | Bezhalogenowe giętkie kable sterownicze, ekranowane folią metalizowaną z linką uziemiającą, do zastosowań wnętrzowych, żyły numerowane, 300/500V |  |  | BITNER | [6 empty] | true | true | 12 | PL | [11 empty] | n91 | no_discount_group | no_bonus_group | NOT_RELEVANT | NONE | NOT_RELEVANT | NONE | [33 empty] | 27.32.13.0 |  |  | 0 | 24 | 24 |  |  |  |  | 8544 49 95 | [8 empty] | EC003250 | KMT | KMT | 1 | 1 | [32 empty] | net_list | 34745 | PLN | 0.23 |  |  |  | 2025-07-24 |  |  | KMT | [13 empty] | https://bitner.com.pl/data/t4_text/649x234_031111241116_500%20St%20H.JPG |  |  |  | https://bitner.com.pl/data/t4txt_photos/023751250219_18_BiT_500_St_H.pdf |  |  |  | https://bitner.com.pl/data/t4txt_photos/075640120124_0551_DWU_S_2401_BiT_500_(St)H_w.6.pdf |  |  |  | https://bitner.com.pl/data/t4txt_photos/120426150720_0032_2_UE_BITNER_BiT_500_(St)H_2(St)H.pdf
SB4296 | 5902956076922 |  |  | BiT 500®(St) H 14G0,75 mm² 300/500V | Giętkie kable sterownicze lub zasilające, przeznaczone do pracy w energetycznych urządzeniach kontrolnych, zabezpieczających oraz do obwodów sterowania. Wspólny ekran poprawia ochronę przesyłanych sygnałów przed wpływem zewnętrznego pola elektromagnetycznego. Nadają się do instalowania na stałe oraz do połączeń ruchomych w urządzeniach przemysłowych, liniach technologicznych, maszynach pracujących w pomieszczeniach suchych i wilgotnych. Materiały izolacyjne oraz konstrukcja żył zastosowane w kablu BiT 500® (St)H pozwalają na łatwe i szybkie wykonanie połączeń i zapewniają wysoką trwałość wykonanego połączenia. Kable są w pełni bezhalogenowe i ograniczają rozprzestrzenianie pożaru po instalacji kablowej. Kable sklasyfikowane zgodnie z normą PN-EN 50575 (CPR). | [10 empty] | Zakłady Kablowe BITNER Sp. z o.o. | SB4296 | Bezhalogenowe giętkie kable sterownicze, ekranowane folią metalizowaną z linką uziemiającą, do zastosowań wnętrzowych, żyły numerowane, 300/500V |  |  | BITNER | [6 empty] | true | true | 12 | PL | [11 empty] | n91 | no_discount_group | no_bonus_group | NOT_RELEVANT | NONE | NOT_RELEVANT | NONE | [33 empty] | 27.32.13.0 |  |  | 0 | 24 | 24 |  |  |  |  | 8544 49 95 | [8 empty] | EC003250 | KMT | KMT | 1 | 1 | [32 empty] | net_list | 36570 | PLN | 0.23 |  |  |  | 2025-07-24 |  |  | KMT | [13 empty] | https://bitner.com.pl/data/t4_text/649x234_031111241116_500%20St%20H.JPG |  |  |  | https://bitner.com.pl/data/t4txt_photos/023751250219_18_BiT_500_St_H.pdf |  |  |  | https://bitner.com.pl/data/t4txt_photos/075640120124_0551_DWU_S_2401_BiT_500_(St)H_w.6.pdf |  |  |  | https://bitner.com.pl/data/t4txt_photos/120426150720_0032_2_UE_BITNER_BiT_500_(St)H_2(St)H.pdf
SB4297 | 5902956076939 |  |  | BiT 500®(St) H 16G0,75 mm² 300/500V | Giętkie kable sterownicze lub zasilające, przeznaczone do pracy w energetycznych urządzeniach kontrolnych, zabezpieczających oraz do obwodów sterowania. Wspólny ekran poprawia ochronę przesyłanych sygnałów przed wpływem zewnętrznego pola elektromagnetycznego. Nadają się do instalowania na stałe oraz do połączeń ruchomych w urządzeniach przemysłowych, liniach technologicznych, maszynach pracujących w pomieszczeniach suchych i wilgotnych. Materiały izolacyjne oraz konstrukcja żył zastosowane w kablu BiT 500® (St)H pozwalają na łatwe i szybkie wykonanie połączeń i zapewniają wysoką trwałość wykonanego połączenia. Kable są w pełni bezhalogenowe i ograniczają rozprzestrzenianie pożaru po instalacji kablowej. Kable sklasyfikowane zgodnie z normą PN-EN 50575 (CPR). | [10 empty] | Zakłady Kablowe BITNER Sp. z o.o. | SB4297 | Bezhalogenowe giętkie kable sterownicze, ekranowane folią metalizowaną z linką uziemiającą, do zastosowań wnętrzowych, żyły numerowane, 300/500V |  |  | BITNER | [6 empty] | true | true | 12 | PL | [11 empty] | n91 | no_discount_group | no_bonus_group | NOT_RELEVANT | NONE | NOT_RELEVANT | NONE | [33 empty] | 27.32.13.0 |  |  | 0 | 24 | 24 |  |  |  |  | 8544 49 95 | [8 empty] | EC003250 | KMT | KMT | 1 | 1 | [32 empty] | net_list | 41453 | PLN | 0.23 |  |  |  | 2025-07-24 |  |  | KMT | [13 empty] | https://bitner.com.pl/data/t4_text/649x234_031111241116_500%20St%20H.JPG |  |  |  | https://bitner.com.pl/data/t4txt_photos/023751250219_18_BiT_500_St_H.pdf |  |  |  | https://bitner.com.pl/data/t4txt_photos/075640120124_0551_DWU_S_2401_BiT_500_(St)H_w.6.pdf |  |  |  | https://bitner.com.pl/data/t4txt_photos/120426150720_0032_2_UE_BITNER_BiT_500_(St)H_2(St)H.pdf
SB4298 | 5902956076946 |  |  | BiT 500®(St) H 18G0,75 mm² 300/500V | Giętkie kable sterownicze lub zasilające, przeznaczone do pracy w energetycznych urządzeniach kontrolnych, zabezpieczających oraz do obwodów sterowania. Wspólny ekran poprawia ochronę przesyłanych sygnałów przed wpływem zewnętrznego pola elektromagnetycznego. Nadają się do instalowania na stałe oraz do połączeń ruchomych w urządzeniach przemysłowych, liniach technologicznych, maszynach pracujących w pomieszczeniach suchych i wilgotnych. Materiały izolacyjne oraz konstrukcja żył zastosowane w kablu BiT 500® (St)H pozwalają na łatwe i szybkie wykonanie połączeń i zapewniają wysoką trwałość wykonanego połączenia. Kable są w pełni bezhalogenowe i ograniczają rozprzestrzenianie pożaru po instalacji kablowej. Kable sklasyfikowane zgodnie z normą PN-EN 50575 (CPR). | [10 empty] | Zakłady Kablowe BITNER Sp. z o.o. | SB4298 | Bezhalogenowe giętkie kable sterownicze, ekranowane folią metalizowaną z linką uziemiającą, do zastosowań wnętrzowych, żyły numerowane, 300/500V |  |  | BITNER | [6 empty] | true | true | 12 | PL | [11 empty] | n91 | no_discount_group | no_bonus_group | NOT_RELEVANT | NONE | NOT_RELEVANT | NONE | [33 empty] | 27.32.13.0 |  |  | 0 | 24 | 24 |  |  |  |  | 8544 49 95 | [8 empty] | EC003250 | KMT | KMT | 1 | 1 | [32 empty] | net_list | 46277 | PLN | 0.23 |  |  |  | 2025-07-24 |  |  | KMT | [13 empty] | https://bitner.com.pl/data/t4_text/649x234_031111241116_500%20St%20H.JPG |  |  |  | https://bitner.com.pl/data/t4txt_photos/023751250219_18_BiT_500_St_H.pdf |  |  |  | https://bitner.com.pl/data/t4txt_photos/075640120124_0551_DWU_S_2401_BiT_500_(St)H_w.6.pdf |  |  |  | https://bitner.com.pl/data/t4txt_photos/120426150720_0032_2_UE_BITNER_BiT_500_(St)H_2(St)H.pdf
SB4299 | 5902956076953 |  |  | BiT 500®(St) H 19G0,75 mm² 300/500V | Giętkie kable sterownicze lub zasilające, przeznaczone do pracy w energetycznych urządzeniach kontrolnych, zabezpieczających oraz do obwodów sterowania. Wspólny ekran poprawia ochronę przesyłanych sygnałów przed wpływem zewnętrznego pola elektromagnetycznego. Nadają się do instalowania na stałe oraz do połączeń ruchomych w urządzeniach przemysłowych, liniach technologicznych, maszynach pracujących w pomieszczeniach suchych i wilgotnych. Materiały izolacyjne oraz konstrukcja żył zastosowane w kablu BiT 500® (St)H pozwalają na łatwe i szybkie wykonanie połączeń i zapewniają wysoką trwałość wykonanego połączenia. Kable są w pełni bezhalogenowe i ograniczają rozprzestrzenianie pożaru po instalacji kablowej. Kable sklasyfikowane zgodnie z normą PN-EN 50575 (CPR). | [10 empty] | Zakłady Kablowe BITNER Sp. z o.o. | SB4299 | Bezhalogenowe giętkie kable sterownicze, ekranowane folią metalizowaną z linką uziemiającą, do zastosowań wnętrzowych, żyły numerowane, 300/500V |  |  | BITNER | [6 empty] | true | true | 12 | PL | [11 empty] | n91 | no_discount_group | no_bonus_group | NOT_RELEVANT | NONE | NOT_RELEVANT | NONE | [33 empty] | 27.32.13.0 |  |  | 0 | 24 | 24 |  |  |  |  | 8544 49 95 | [8 empty] | EC003250 | KMT | KMT | 1 | 1 | [32 empty] | net_list | 48333 | PLN | 0.23 |  |  |  | 2025-07-24 |  |  | KMT | [13 empty] | https://bitner.com.pl/data/t4_text/649x234_031111241116_500%20St%20H.JPG |  |  |  | https://bitner.com.pl/data/t4txt_photos/023751250219_18_BiT_500_St_H.pdf |  |  |  | https://bitner.com.pl/data/t4txt_photos/075640120124_0551_DWU_S_2401_BiT_500_(St)H_w.6.pdf |  |  |  | https://bitner.com.pl/data/t4txt_photos/120426150720_0032_2_UE_BITNER_BiT_500_(St)H_2(St)H.pdf
SB4300 | 5902956076960 |  |  | BiT 500®(St) H 21G0,75 mm² 300/500V | Giętkie kable sterownicze lub zasilające, przeznaczone do pracy w energetycznych urządzeniach kontrolnych, zabezpieczających oraz do obwodów sterowania. Wspólny ekran poprawia ochronę przesyłanych sygnałów przed wpływem zewnętrznego pola elektromagnetycznego. Nadają się do instalowania na stałe oraz do połączeń ruchomych w urządzeniach przemysłowych, liniach technologicznych, maszynach pracujących w pomieszczeniach suchych i wilgotnych. Materiały izolacyjne oraz konstrukcja żył zastosowane w kablu BiT 500® (St)H pozwalają na łatwe i szybkie wykonanie połączeń i zapewniają wysoką trwałość wykonanego połączenia. Kable są w pełni bezhalogenowe i ograniczają rozprzestrzenianie pożaru po instalacji kablowej. Kable sklasyfikowane zgodnie z normą PN-EN 50575 (CPR). | [10 empty] | Zakłady Kablowe BITNER Sp. z o.o. | SB4300 | Bezhalogenowe giętkie kable sterownicze, ekranowane folią metalizowaną z linką uziemiającą, do zastosowań wnętrzowych, żyły numerowane, 300/500V |  |  | BITNER | [6 empty] | true | true | 12 | PL | [11 empty] | n91 | no_discount_group | no_bonus_group | NOT_RELEVANT | NONE | NOT_RELEVANT | NONE | [33 empty] | 27.32.13.0 |  |  | 0 | 24 | 24 |  |  |  |  | 8544 49 95 | [8 empty] | EC003250 | KMT | KMT | 1 | 1 | [32 empty] | net_list | 53175 | PLN | 0.23 |  |  |  | 2025-07-24 |  |  | KMT | [13 empty] | https://bitner.com.pl/data/t4_text/649x234_031111241116_500%20St%20H.JPG |  |  |  | https://bitner.com.pl/data/t4txt_photos/023751250219_18_BiT_500_St_H.pdf |  |  |  | https://bitner.com.pl/data/t4txt_photos/075640120124_0551_DWU_S_2401_BiT_500_(St)H_w.6.pdf |  |  |  | https://bitner.com.pl/data/t4txt_photos/120426150720_0032_2_UE_BITNER_BiT_500_(St)H_2(St)H.pdf
SB4301 | 5902956076977 |  |  | BiT 500®(St) H 25G0,75 mm² 300/500V | Giętkie kable sterownicze lub zasilające, przeznaczone do pracy w energetycznych urządzeniach kontrolnych, zabezpieczających oraz do obwodów sterowania. Wspólny ekran poprawia ochronę przesyłanych sygnałów przed wpływem zewnętrznego pola elektromagnetycznego. Nadają się do instalowania na stałe oraz do połączeń ruchomych w urządzeniach przemysłowych, liniach technologicznych, maszynach pracujących w pomieszczeniach suchych i wilgotnych. Materiały izolacyjne oraz konstrukcja żył zastosowane w kablu BiT 500® (St)H pozwalają na łatwe i szybkie wykonanie połączeń i zapewniają wysoką trwałość wykonanego połączenia. Kable są w pełni bezhalogenowe i ograniczają rozprzestrzenianie pożaru po instalacji kablowej. Kable sklasyfikowane zgodnie z normą PN-EN 50575 (CPR). | [10 empty] | Zakłady Kablowe BITNER Sp. z o.o. | SB4301 | Bezhalogenowe giętkie kable sterownicze, ekranowane folią metalizowaną z linką uziemiającą, do zastosowań wnętrzowych, żyły numerowane, 300/500V |  |  | BITNER | [6 empty] | true | true | 12 | PL | [11 empty] | n91 | no_discount_group | no_bonus_group | NOT_RELEVANT | NONE | NOT_RELEVANT | NONE | [33 empty] | 27.32.13.0 |  |  | 0 | 24 | 24 |  |  |  |  | 8544 49 95 | [8 empty] | EC003250 | KMT | KMT | 1 | 1 | [32 empty] | net_list | 63465 | PLN | 0.23 |  |  |  | 2025-07-24 |  |  | KMT | [13 empty] | https://bitner.com.pl/data/t4_text/649x234_031111241116_500%20St%20H.JPG |  |  |  | https://bitner.com.pl/data/t4txt_photos/023751250219_18_BiT_500_St_H.pdf |  |  |  | https://bitner.com.pl/data/t4txt_photos/075640120124_0551_DWU_S_2401_BiT_500_(St)H_w.6.pdf |  |  |  | https://bitner.com.pl/data/t4txt_photos/120426150720_0032_2_UE_BITNER_BiT_500_(St)H_2(St)H.pdf
SB4302 | 5902956076984 |  |  | BiT 500®(St) H 27G0,75 mm² 300/500V | Giętkie kable sterownicze lub zasilające, przeznaczone do pracy w energetycznych urządzeniach kontrolnych, zabezpieczających oraz do obwodów sterowania. Wspólny ekran poprawia ochronę przesyłanych sygnałów przed wpływem zewnętrznego pola elektromagnetycznego. Nadają się do instalowania na stałe oraz do połączeń ruchomych w urządzeniach przemysłowych, liniach technologicznych, maszynach pracujących w pomieszczeniach suchych i wilgotnych. Materiały izolacyjne oraz konstrukcja żył zastosowane w kablu BiT 500® (St)H pozwalają na łatwe i szybkie wykonanie połączeń i zapewniają wysoką trwałość wykonanego połączenia. Kable są w pełni bezhalogenowe i ograniczają rozprzestrzenianie pożaru po instalacji kablowej. Kable sklasyfikowane zgodnie z normą PN-EN 50575 (CPR). | [10 empty] | Zakłady Kablowe BITNER Sp. z o.o. | SB4302 | Bezhalogenowe giętkie kable sterownicze, ekranowane folią metalizowaną z linką uziemiającą, do zastosowań wnętrzowych, żyły numerowane, 300/500V |  |  | BITNER | [6 empty] | true | true | 12 | PL | [11 empty] | n91 | no_discount_group | no_bonus_group | NOT_RELEVANT | NONE | NOT_RELEVANT | NONE | [33 empty] | 27.32.13.0 |  |  | 0 | 24 | 24 |  |  |  |  | 8544 49 95 | [8 empty] | EC003250 | KMT | KMT | 1 | 1 | [32 empty] | net_list | 67519 | PLN | 0.23 |  |  |  | 2025-07-24 |  |  | KMT | [13 empty] | https://bitner.com.pl/data/t4_text/649x234_031111241116_500%20St%20H.JPG |  |  |  | https://bitner.com.pl/data/t4txt_photos/023751250219_18_BiT_500_St_H.pdf |  |  |  | https://bitner.com.pl/data/t4txt_photos/075640120124_0551_DWU_S_2401_BiT_500_(St)H_w.6.pdf |  |  |  | https://bitner.com.pl/data/t4txt_photos/120426150720_0032_2_UE_BITNER_BiT_500_(St)H_2(St)H.pdf
SB4303 | 5902956076991 |  |  | BiT 500®(St) H 30G0,75 mm² 300/500V | Giętkie kable sterownicze lub zasilające, przeznaczone do pracy w energetycznych urządzeniach kontrolnych, zabezpieczających oraz do obwodów sterowania. Wspólny ekran poprawia ochronę przesyłanych sygnałów przed wpływem zewnętrznego pola elektromagnetycznego. Nadają się do instalowania na stałe oraz do połączeń ruchomych w urządzeniach przemysłowych, liniach technologicznych, maszynach pracujących w pomieszczeniach suchych i wilgotnych. Materiały izolacyjne oraz konstrukcja żył zastosowane w kablu BiT 500® (St)H pozwalają na łatwe i szybkie wykonanie połączeń i zapewniają wysoką trwałość wykonanego połączenia. Kable są w pełni bezhalogenowe i ograniczają rozprzestrzenianie pożaru po instalacji kablowej. Kable sklasyfikowane zgodnie z normą PN-EN 50575 (CPR). | [10 empty] | Zakłady Kablowe BITNER Sp. z o.o. | SB4303 | Bezhalogenowe giętkie kable sterownicze, ekranowane folią metalizowaną z linką uziemiającą, do zastosowań wnętrzowych, żyły numerowane, 300/500V |  |  | BITNER | [6 empty] | true | true | 12 | PL | [11 empty] | n91 | no_discount_group | no_bonus_group | NOT_RELEVANT | NONE | NOT_RELEVANT | NONE | [33 empty] | 27.32.13.0 |  |  | 0 | 24 | 24 |  |  |  |  | 8544 49 95 | [8 empty] | EC003250 | KMT | KMT | 1 | 1 | [32 empty] | net_list | 74480 | PLN | 0.23 |  |  |  | 2025-07-24 |  |  | KMT | [13 empty] | https://bitner.com.pl/data/t4_text/649x234_031111241116_500%20St%20H.JPG |  |  |  | https://bitner.com.pl/data/t4txt_photos/023751250219_18_BiT_500_St_H.pdf |  |  |  | https://bitner.com.pl/data/t4txt_photos/075640120124_0551_DWU_S_2401_BiT_500_(St)H_w.6.pdf |  |  |  | https://bitner.com.pl/data/t4txt_photos/120426150720_0032_2_UE_BITNER_BiT_500_(St)H_2(St)H.pdf
SB4304 | 5902956077004 |  |  | BiT 500®(St) H 34G0,75 mm² 300/500V | Giętkie kable sterownicze lub zasilające, przeznaczone do pracy w energetycznych urządzeniach kontrolnych, zabezpieczających oraz do obwodów sterowania. Wspólny ekran poprawia ochronę przesyłanych sygnałów przed wpływem zewnętrznego pola elektromagnetycznego. Nadają się do instalowania na stałe oraz do połączeń ruchomych w urządzeniach przemysłowych, liniach technologicznych, maszynach pracujących w pomieszczeniach suchych i wilgotnych. Materiały izolacyjne oraz konstrukcja żył zastosowane w kablu BiT 500® (St)H pozwalają na łatwe i szybkie wykonanie połączeń i zapewniają wysoką trwałość wykonanego połączenia. Kable są w pełni bezhalogenowe i ograniczają rozprzestrzenianie pożaru po instalacji kablowej. Kable sklasyfikowane zgodnie z normą PN-EN 50575 (CPR). | [10 empty] | Zakłady Kablowe BITNER Sp. z o.o. | SB4304 | Bezhalogenowe giętkie kable sterownicze, ekranowane folią metalizowaną z linką uziemiającą, do zastosowań wnętrzowych, żyły numerowane, 300/500V |  |  | BITNER | [6 empty] | true | true | 12 | PL | [11 empty] | n91 | no_discount_group | no_bonus_group | NOT_RELEVANT | NONE | NOT_RELEVANT | NONE | [33 empty] | 27.32.13.0 |  |  | 0 | 24 | 24 |  |  |  |  | 8544 49 95 | [8 empty] | EC003250 | KMT | KMT | 1 | 1 | [32 empty] | net_list | 85428 | PLN | 0.23 |  |  |  | 2025-07-24 |  |  | KMT | [13 empty] | https://bitner.com.pl/data/t4_text/649x234_031111241116_500%20St%20H.JPG |  |  |  | https://bitner.com.pl/data/t4txt_photos/023751250219_18_BiT_500_St_H.pdf |  |  |  | https://bitner.com.pl/data/t4txt_photos/075640120124_0551_DWU_S_2401_BiT_500_(St)H_w.6.pdf |  |  |  | https://bitner.com.pl/data/t4txt_photos/120426150720_0032_2_UE_BITNER_BiT_500_(St)H_2(St)H.pdf
SB4305 | 5902956077011 |  |  | BiT 500®(St) H 37G0,75 mm² 300/500V | Giętkie kable sterownicze lub zasilające, przeznaczone do pracy w energetycznych urządzeniach kontrolnych, zabezpieczających oraz do obwodów sterowania. Wspólny ekran poprawia ochronę przesyłanych sygnałów przed wpływem zewnętrznego pola elektromagnetycznego. Nadają się do instalowania na stałe oraz do połączeń ruchomych w urządzeniach przemysłowych, liniach technologicznych, maszynach pracujących w pomieszczeniach suchych i wilgotnych. Materiały izolacyjne oraz konstrukcja żył zastosowane w kablu BiT 500® (St)H pozwalają na łatwe i szybkie wykonanie połączeń i zapewniają wysoką trwałość wykonanego połączenia. Kable są w pełni bezhalogenowe i ograniczają rozprzestrzenianie pożaru po instalacji kablowej. Kable sklasyfikowane zgodnie z normą PN-EN 50575 (CPR). | [10 empty] | Zakłady Kablowe BITNER Sp. z o.o. | SB4305 | Bezhalogenowe giętkie kable sterownicze, ekranowane folią metalizowaną z linką uziemiającą, do zastosowań wnętrzowych, żyły numerowane, 300/500V |  |  | BITNER | [6 empty] | true | true | 12 | PL | [11 empty] | n91 | no_discount_group | no_bonus_group | NOT_RELEVANT | NONE | NOT_RELEVANT | NONE | [33 empty] | 27.32.13.0 |  |  | 0 | 24 | 24 |  |  |  |  | 8544 49 95 | [8 empty] | EC003250 | KMT | KMT | 1 | 1 | [32 empty] | net_list | 91523 | PLN | 0.23 |  |  |  | 2025-07-24 |  |  | KMT | [13 empty] | https://bitner.com.pl/data/t4_text/649x234_031111241116_500%20St%20H.JPG |  |  |  | https://bitner.com.pl/data/t4txt_photos/023751250219_18_BiT_500_St_H.pdf |  |  |  | https://bitner.com.pl/data/t4txt_photos/075640120124_0551_DWU_S_2401_BiT_500_(St)H_w.6.pdf |  |  |  | https://bitner.com.pl/data/t4txt_photos/120426150720_0032_2_UE_BITNER_BiT_500_(St)H_2(St)H.pdf
SB4306 | 5902956077028 |  |  | BiT 500®(St) H 40G0,75 mm² 300/500V | Giętkie kable sterownicze lub zasilające, przeznaczone do pracy w energetycznych urządzeniach kontrolnych, zabezpieczających oraz do obwodów sterowania. Wspólny ekran poprawia ochronę przesyłanych sygnałów przed wpływem zewnętrznego pola elektromagnetycznego. Nadają się do instalowania na stałe oraz do połączeń ruchomych w urządzeniach przemysłowych, liniach technologicznych, maszynach pracujących w pomieszczeniach suchych i wilgotnych. Materiały izolacyjne oraz konstrukcja żył zastosowane w kablu BiT 500® (St)H pozwalają na łatwe i szybkie wykonanie połączeń i zapewniają wysoką trwałość wykonanego połączenia. Kable są w pełni bezhalogenowe i ograniczają rozprzestrzenianie pożaru po instalacji kablowej. Kable sklasyfikowane zgodnie z normą PN-EN 50575 (CPR). | [10 empty] | Zakłady Kablowe BITNER Sp. z o.o. | SB4306 | Bezhalogenowe giętkie kable sterownicze, ekranowane folią metalizowaną z linką uziemiającą, do zastosowań wnętrzowych, żyły numerowane, 300/500V |  |  | BITNER | [6 empty] | true | true | 12 | PL | [11 empty] | n91 | no_discount_group | no_bonus_group | NOT_RELEVANT | NONE | NOT_RELEVANT | NONE | [33 empty] | 27.32.13.0 |  |  | 0 | 24 | 24 |  |  |  |  | 8544 49 95 | [8 empty] | EC003250 | KMT | KMT | 1 | 1 | [32 empty] | net_list | 98677 | PLN | 0.23 |  |  |  | 2025-07-24 |  |  | KMT | [13 empty] | https://bitner.com.pl/data/t4_text/649x234_031111241116_500%20St%20H.JPG |  |  |  | https://bitner.com.pl/data/t4txt_photos/023751250219_18_BiT_500_St_H.pdf |  |  |  | https://bitner.com.pl/data/t4txt_photos/075640120124_0551_DWU_S_2401_BiT_500_(St)H_w.6.pdf |  |  |  | https://bitner.com.pl/data/t4txt_photos/120426150720_0032_2_UE_BITNER_BiT_500_(St)H_2(St)H.pdf
SB4307 | 5902956077035 |  |  | BiT 500®(St) H 42G0,75 mm² 300/500V | Giętkie kable sterownicze lub zasilające, przeznaczone do pracy w energetycznych urządzeniach kontrolnych, zabezpieczających oraz do obwodów sterowania. Wspólny ekran poprawia ochronę przesyłanych sygnałów przed wpływem zewnętrznego pola elektromagnetycznego. Nadają się do instalowania na stałe oraz do połączeń ruchomych w urządzeniach przemysłowych, liniach technologicznych, maszynach pracujących w pomieszczeniach suchych i wilgotnych. Materiały izolacyjne oraz konstrukcja żył zastosowane w kablu BiT 500® (St)H pozwalają na łatwe i szybkie wykonanie połączeń i zapewniają wysoką trwałość wykonanego połączenia. Kable są w pełni bezhalogenowe i ograniczają rozprzestrzenianie pożaru po instalacji kablowej. Kable sklasyfikowane zgodnie z normą PN-EN 50575 (CPR). | [10 empty] | Zakłady Kablowe BITNER Sp. z o.o. | SB4307 | Bezhalogenowe giętkie kable sterownicze, ekranowane folią metalizowaną z linką uziemiającą, do zastosowań wnętrzowych, żyły numerowane, 300/500V |  |  | BITNER | [6 empty] | true | true | 12 | PL | [11 empty] | n91 | no_discount_group | no_bonus_group | NOT_RELEVANT | NONE | NOT_RELEVANT | NONE | [33 empty] | 27.32.13.0 |  |  | 0 | 24 | 24 |  |  |  |  | 8544 49 95 | [8 empty] | EC003250 | KMT | KMT | 1 | 1 | [32 empty] | net_list | 104516 | PLN | 0.23 |  |  |  | 2025-07-24 |  |  | KMT | [13 empty] | https://bitner.com.pl/data/t4_text/649x234_031111241116_500%20St%20H.JPG |  |  |  | https://bitner.com.pl/data/t4txt_photos/023751250219_18_BiT_500_St_H.pdf |  |  |  | https://bitner.com.pl/data/t4txt_photos/075640120124_0551_DWU_S_2401_BiT_500_(St)H_w.6.pdf |  |  |  | https://bitner.com.pl/data/t4txt_photos/120426150720_0032_2_UE_BITNER_BiT_500_(St)H_2(St)H.pdf
SB4308 | 5902956077042 |  |  | BiT 500®(St) H 50G0,75 mm² 300/500V | Giętkie kable sterownicze lub zasilające, przeznaczone do pracy w energetycznych urządzeniach kontrolnych, zabezpieczających oraz do obwodów sterowania. Wspólny ekran poprawia ochronę przesyłanych sygnałów przed wpływem zewnętrznego pola elektromagnetycznego. Nadają się do instalowania na stałe oraz do połączeń ruchomych w urządzeniach przemysłowych, liniach technologicznych, maszynach pracujących w pomieszczeniach suchych i wilgotnych. Materiały izolacyjne oraz konstrukcja żył zastosowane w kablu BiT 500® (St)H pozwalają na łatwe i szybkie wykonanie połączeń i zapewniają wysoką trwałość wykonanego połączenia. Kable są w pełni bezhalogenowe i ograniczają rozprzestrzenianie pożaru po instalacji kablowej. Kable sklasyfikowane zgodnie z normą PN-EN 50575 (CPR). | [10 empty] | Zakłady Kablowe BITNER Sp. z o.o. | SB4308 | Bezhalogenowe giętkie kable sterownicze, ekranowane folią metalizowaną z linką uziemiającą, do zastosowań wnętrzowych, żyły numerowane, 300/500V |  |  | BITNER | [6 empty] | true | true | 12 | PL | [11 empty] | n91 | no_discount_group | no_bonus_group | NOT_RELEVANT | NONE | NOT_RELEVANT | NONE | [33 empty] | 27.32.13.0 |  |  | 0 | 24 | 24 |  |  |  |  | 8544 49 95 | [8 empty] | EC003250 | KMT | KMT | 1 | 1 | [32 empty] | net_list | 123007 | PLN | 0.23 |  |  |  | 2025-07-24 |  |  | KMT | [13 empty] | https://bitner.com.pl/data/t4_text/649x234_031111241116_500%20St%20H.JPG |  |  |  | https://bitner.com.pl/data/t4txt_photos/023751250219_18_BiT_500_St_H.pdf |  |  |  | https://bitner.com.pl/data/t4txt_photos/075640120124_0551_DWU_S_2401_BiT_500_(St)H_w.6.pdf |  |  |  | https://bitner.com.pl/data/t4txt_photos/120426150720_0032_2_UE_BITNER_BiT_500_(St)H_2(St)H.pdf
SB4309 | 5902956077059 |  |  | BiT 500®(St) H 56G0,75 mm² 300/500V | Giętkie kable sterownicze lub zasilające, przeznaczone do pracy w energetycznych urządzeniach kontrolnych, zabezpieczających oraz do obwodów sterowania. Wspólny ekran poprawia ochronę przesyłanych sygnałów przed wpływem zewnętrznego pola elektromagnetycznego. Nadają się do instalowania na stałe oraz do połączeń ruchomych w urządzeniach przemysłowych, liniach technologicznych, maszynach pracujących w pomieszczeniach suchych i wilgotnych. Materiały izolacyjne oraz konstrukcja żył zastosowane w kablu BiT 500® (St)H pozwalają na łatwe i szybkie wykonanie połączeń i zapewniają wysoką trwałość wykonanego połączenia. Kable są w pełni bezhalogenowe i ograniczają rozprzestrzenianie pożaru po instalacji kablowej. Kable sklasyfikowane zgodnie z normą PN-EN 50575 (CPR). | [10 empty] | Zakłady Kablowe BITNER Sp. z o.o. | SB4309 | Bezhalogenowe giętkie kable sterownicze, ekranowane folią metalizowaną z linką uziemiającą, do zastosowań wnętrzowych, żyły numerowane, 300/500V |  |  | BITNER | [6 empty] | true | true | 12 | PL | [11 empty] | n91 | no_discount_group | no_bonus_group | NOT_RELEVANT | NONE | NOT_RELEVANT | NONE | [33 empty] | 27.32.13.0 |  |  | 0 | 24 | 24 |  |  |  |  | 8544 49 95 | [8 empty] | EC003250 | KMT | KMT | 1 | 1 | [32 empty] | net_list | 136516 | PLN | 0.23 |  |  |  | 2025-07-24 |  |  | KMT | [13 empty] | https://bitner.com.pl/data/t4_text/649x234_031111241116_500%20St%20H.JPG |  |  |  | https://bitner.com.pl/data/t4txt_photos/023751250219_18_BiT_500_St_H.pdf |  |  |  | https://bitner.com.pl/data/t4txt_photos/075640120124_0551_DWU_S_2401_BiT_500_(St)H_w.6.pdf |  |  |  | https://bitner.com.pl/data/t4txt_photos/120426150720_0032_2_UE_BITNER_BiT_500_(St)H_2(St)H.pdf
SB4310 | 5902956077066 |  |  | BiT 500®(St) H 61G0,75 mm² 300/500V | Giętkie kable sterownicze lub zasilające, przeznaczone do pracy w energetycznych urządzeniach kontrolnych, zabezpieczających oraz do obwodów sterowania. Wspólny ekran poprawia ochronę przesyłanych sygnałów przed wpływem zewnętrznego pola elektromagnetycznego. Nadają się do instalowania na stałe oraz do połączeń ruchomych w urządzeniach przemysłowych, liniach technologicznych, maszynach pracujących w pomieszczeniach suchych i wilgotnych. Materiały izolacyjne oraz konstrukcja żył zastosowane w kablu BiT 500® (St)H pozwalają na łatwe i szybkie wykonanie połączeń i zapewniają wysoką trwałość wykonanego połączenia. Kable są w pełni bezhalogenowe i ograniczają rozprzestrzenianie pożaru po instalacji kablowej. Kable sklasyfikowane zgodnie z normą PN-EN 50575 (CPR). | [10 empty] | Zakłady Kablowe BITNER Sp. z o.o. | SB4310 | Bezhalogenowe giętkie kable sterownicze, ekranowane folią metalizowaną z linką uziemiającą, do zastosowań wnętrzowych, żyły numerowane, 300/500V |  |  | BITNER | [6 empty] | true | true | 12 | PL | [11 empty] | n91 | no_discount_group | no_bonus_group | NOT_RELEVANT | NONE | NOT_RELEVANT | NONE | [33 empty] | 27.32.13.0 |  |  | 0 | 24 | 24 |  |  |  |  | 8544 49 95 | [8 empty] | EC003250 | KMT | KMT | 1 | 1 | [32 empty] | net_list | 147958 | PLN | 0.23 |  |  |  | 2025-07-24 |  |  | KMT | [13 empty] | https://bitner.com.pl/data/t4_text/649x234_031111241116_500%20St%20H.JPG |  |  |  | https://bitner.com.pl/data/t4txt_photos/023751250219_18_BiT_500_St_H.pdf |  |  |  | https://bitner.com.pl/data/t4txt_photos/075640120124_0551_DWU_S_2401_BiT_500_(St)H_w.6.pdf |  |  |  | https://bitner.com.pl/data/t4txt_photos/120426150720_0032_2_UE_BITNER_BiT_500_(St)H_2(St)H.pdf
SB4311 | 5902956077073 |  |  | BiT 500®(St) H 2x1,0 mm² 300/500V | Giętkie kable sterownicze lub zasilające, przeznaczone do pracy w energetycznych urządzeniach kontrolnych, zabezpieczających oraz do obwodów sterowania. Wspólny ekran poprawia ochronę przesyłanych sygnałów przed wpływem zewnętrznego pola elektromagnetycznego. Nadają się do instalowania na stałe oraz do połączeń ruchomych w urządzeniach przemysłowych, liniach technologicznych, maszynach pracujących w pomieszczeniach suchych i wilgotnych. Materiały izolacyjne oraz konstrukcja żył zastosowane w kablu BiT 500® (St)H pozwalają na łatwe i szybkie wykonanie połączeń i zapewniają wysoką trwałość wykonanego połączenia. Kable są w pełni bezhalogenowe i ograniczają rozprzestrzenianie pożaru po instalacji kablowej. Kable sklasyfikowane zgodnie z normą PN-EN 50575 (CPR). | [10 empty] | Zakłady Kablowe BITNER Sp. z o.o. | SB4311 | Bezhalogenowe giętkie kable sterownicze, ekranowane folią metalizowaną z linką uziemiającą, do zastosowań wnętrzowych, żyły numerowane, 300/500V |  |  | BITNER | [6 empty] | true | true | 12 | PL | [11 empty] | n91 | no_discount_group | no_bonus_group | NOT_RELEVANT | NONE | NOT_RELEVANT | NONE | [33 empty] | 27.32.13.0 |  |  | 0 | 24 | 24 |  |  |  |  | 8544 49 95 | [8 empty] | EC003250 | KMT | KMT | 1 | 1 | [32 empty] | net_list | 9627 | PLN | 0.23 |  |  |  | 2025-07-24 |  |  | KMT | [13 empty] | https://bitner.com.pl/data/t4_text/649x234_031111241116_500%20St%20H.JPG |  |  |  | https://bitner.com.pl/data/t4txt_photos/023751250219_18_BiT_500_St_H.pdf |  |  |  | https://bitner.com.pl/data/t4txt_photos/075640120124_0551_DWU_S_2401_BiT_500_(St)H_w.6.pdf |  |  |  | https://bitner.com.pl/data/t4txt_photos/120426150720_0032_2_UE_BITNER_BiT_500_(St)H_2(St)H.pdf
SB4312 | 5902956077080 |  |  | BiT 500®(St) H 3G1,0 mm² 300/500V | Giętkie kable sterownicze lub zasilające, przeznaczone do pracy w energetycznych urządzeniach kontrolnych, zabezpieczających oraz do obwodów sterowania. Wspólny ekran poprawia ochronę przesyłanych sygnałów przed wpływem zewnętrznego pola elektromagnetycznego. Nadają się do instalowania na stałe oraz do połączeń ruchomych w urządzeniach przemysłowych, liniach technologicznych, maszynach pracujących w pomieszczeniach suchych i wilgotnych. Materiały izolacyjne oraz konstrukcja żył zastosowane w kablu BiT 500® (St)H pozwalają na łatwe i szybkie wykonanie połączeń i zapewniają wysoką trwałość wykonanego połączenia. Kable są w pełni bezhalogenowe i ograniczają rozprzestrzenianie pożaru po instalacji kablowej. Kable sklasyfikowane zgodnie z normą PN-EN 50575 (CPR). | [10 empty] | Zakłady Kablowe BITNER Sp. z o.o. | SB4312 | Bezhalogenowe giętkie kable sterownicze, ekranowane folią metalizowaną z linką uziemiającą, do zastosowań wnętrzowych, żyły numerowane, 300/500V |  |  | BITNER | [6 empty] | true | true | 12 | PL | [11 empty] | n91 | no_discount_group | no_bonus_group | NOT_RELEVANT | NONE | NOT_RELEVANT | NONE | [33 empty] | 27.32.13.0 |  |  | 0 | 24 | 24 |  |  |  |  | 8544 49 95 | [8 empty] | EC003250 | KMT | KMT | 1 | 1 | [32 empty] | net_list | 12509 | PLN | 0.23 |  |  |  | 2025-07-24 |  |  | KMT | [13 empty] | https://bitner.com.pl/data/t4_text/649x234_031111241116_500%20St%20H.JPG |  |  |  | https://bitner.com.pl/data/t4txt_photos/023751250219_18_BiT_500_St_H.pdf |  |  |  | https://bitner.com.pl/data/t4txt_photos/075640120124_0551_DWU_S_2401_BiT_500_(St)H_w.6.pdf |  |  |  | https://bitner.com.pl/data/t4txt_photos/120426150720_0032_2_UE_BITNER_BiT_500_(St)H_2(St)H.pdf
SB4313 | 5902956077097 |  |  | BiT 500®(St) H 3x1,0 mm² 300/500V | Giętkie kable sterownicze lub zasilające, przeznaczone do pracy w energetycznych urządzeniach kontrolnych, zabezpieczających oraz do obwodów sterowania. Wspólny ekran poprawia ochronę przesyłanych sygnałów przed wpływem zewnętrznego pola elektromagnetycznego. Nadają się do instalowania na stałe oraz do połączeń ruchomych w urządzeniach przemysłowych, liniach technologicznych, maszynach pracujących w pomieszczeniach suchych i wilgotnych. Materiały izolacyjne oraz konstrukcja żył zastosowane w kablu BiT 500® (St)H pozwalają na łatwe i szybkie wykonanie połączeń i zapewniają wysoką trwałość wykonanego połączenia. Kable są w pełni bezhalogenowe i ograniczają rozprzestrzenianie pożaru po instalacji kablowej. Kable sklasyfikowane zgodnie z normą PN-EN 50575 (CPR). | [10 empty] | Zakłady Kablowe BITNER Sp. z o.o. | SB4313 | Bezhalogenowe giętkie kable sterownicze, ekranowane folią metalizowaną z linką uziemiającą, do zastosowań wnętrzowych, żyły numerowane, 300/500V |  |  | BITNER | [6 empty] | true | true | 12 | PL | [11 empty] | n91 | no_discount_group | no_bonus_group | NOT_RELEVANT | NONE | NOT_RELEVANT | NONE | [33 empty] | 27.32.13.0 |  |  | 0 | 24 | 24 |  |  |  |  | 8544 49 95 | [8 empty] | EC003250 | KMT | KMT | 1 | 1 | [32 empty] | net_list | 13762 | PLN | 0.23 |  |  |  | 2025-07-24 |  |  | KMT | [13 empty] | https://bitner.com.pl/data/t4_text/649x234_031111241116_500%20St%20H.JPG |  |  |  | https://bitner.com.pl/data/t4txt_photos/023751250219_18_BiT_500_St_H.pdf |  |  |  | https://bitner.com.pl/data/t4txt_photos/075640120124_0551_DWU_S_2401_BiT_500_(St)H_w.6.pdf |  |  |  | https://bitner.com.pl/data/t4txt_photos/120426150720_0032_2_UE_BITNER_BiT_500_(St)H_2(St)H.pdf
SB4314 | 5902956077103 |  |  | BiT 500®(St) H 4G1,0 mm² 300/500V | Giętkie kable sterownicze lub zasilające, przeznaczone do pracy w energetycznych urządzeniach kontrolnych, zabezpieczających oraz do obwodów sterowania. Wspólny ekran poprawia ochronę przesyłanych sygnałów przed wpływem zewnętrznego pola elektromagnetycznego. Nadają się do instalowania na stałe oraz do połączeń ruchomych w urządzeniach przemysłowych, liniach technologicznych, maszynach pracujących w pomieszczeniach suchych i wilgotnych. Materiały izolacyjne oraz konstrukcja żył zastosowane w kablu BiT 500® (St)H pozwalają na łatwe i szybkie wykonanie połączeń i zapewniają wysoką trwałość wykonanego połączenia. Kable są w pełni bezhalogenowe i ograniczają rozprzestrzenianie pożaru po instalacji kablowej. Kable sklasyfikowane zgodnie z normą PN-EN 50575 (CPR). | [10 empty] | Zakłady Kablowe BITNER Sp. z o.o. | SB4314 | Bezhalogenowe giętkie kable sterownicze, ekranowane folią metalizowaną z linką uziemiającą, do zastosowań wnętrzowych, żyły numerowane, 300/500V |  |  | BITNER | [6 empty] | true | true | 12 | PL | [11 empty] | n91 | no_discount_group | no_bonus_group | NOT_RELEVANT | NONE | NOT_RELEVANT | NONE | [33 empty] | 27.32.13.0 |  |  | 0 | 24 | 24 |  |  |  |  | 8544 49 95 | [8 empty] | EC003250 | KMT | KMT | 1 | 1 | [32 empty] | net_list | 15811 | PLN | 0.23 |  |  |  | 2025-07-24 |  |  | KMT | [13 empty] | https://bitner.com.pl/data/t4_text/649x234_031111241116_500%20St%20H.JPG |  |  |  | https://bitner.com.pl/data/t4txt_photos/023751250219_18_BiT_500_St_H.pdf |  |  |  | https://bitner.com.pl/data/t4txt_photos/075640120124_0551_DWU_S_2401_BiT_500_(St)H_w.6.pdf |  |  |  | https://bitner.com.pl/data/t4txt_photos/120426150720_0032_2_UE_BITNER_BiT_500_(St)H_2(St)H.pdf
SB4315 | 5902956077110 |  |  | BiT 500®(St) H 4x1,0 mm² 300/500V | Giętkie kable sterownicze lub zasilające, przeznaczone do pracy w energetycznych urządzeniach kontrolnych, zabezpieczających oraz do obwodów sterowania. Wspólny ekran poprawia ochronę przesyłanych sygnałów przed wpływem zewnętrznego pola elektromagnetycznego. Nadają się do instalowania na stałe oraz do połączeń ruchomych w urządzeniach przemysłowych, liniach technologicznych, maszynach pracujących w pomieszczeniach suchych i wilgotnych. Materiały izolacyjne oraz konstrukcja żył zastosowane w kablu BiT 500® (St)H pozwalają na łatwe i szybkie wykonanie połączeń i zapewniają wysoką trwałość wykonanego połączenia. Kable są w pełni bezhalogenowe i ograniczają rozprzestrzenianie pożaru po instalacji kablowej. Kable sklasyfikowane zgodnie z normą PN-EN 50575 (CPR). | [10 empty] | Zakłady Kablowe BITNER Sp. z o.o. | SB4315 | Bezhalogenowe giętkie kable sterownicze, ekranowane folią metalizowaną z linką uziemiającą, do zastosowań wnętrzowych, żyły numerowane, 300/500V |  |  | BITNER | [6 empty] | true | true | 12 | PL | [11 empty] | n91 | no_discount_group | no_bonus_group | NOT_RELEVANT | NONE | NOT_RELEVANT | NONE | [33 empty] | 27.32.13.0 |  |  | 0 | 24 | 24 |  |  |  |  | 8544 49 95 | [8 empty] | EC003250 | KMT | KMT | 1 | 1 | [32 empty] | net_list | 17391 | PLN | 0.23 |  |  |  | 2025-07-24 |  |  | KMT | [13 empty] | https://bitner.com.pl/data/t4_text/649x234_031111241116_500%20St%20H.JPG |  |  |  | https://bitner.com.pl/data/t4txt_photos/023751250219_18_BiT_500_St_H.pdf |  |  |  | https://bitner.com.pl/data/t4txt_photos/075640120124_0551_DWU_S_2401_BiT_500_(St)H_w.6.pdf |  |  |  | https://bitner.com.pl/data/t4txt_photos/120426150720_0032_2_UE_BITNER_BiT_500_(St)H_2(St)H.pdf
SB4316 | 5902956077127 |  |  | BiT 500®(St) H 5G1,0 mm² 300/500V | Giętkie kable sterownicze lub zasilające, przeznaczone do pracy w energetycznych urządzeniach kontrolnych, zabezpieczających oraz do obwodów sterowania. Wspólny ekran poprawia ochronę przesyłanych sygnałów przed wpływem zewnętrznego pola elektromagnetycznego. Nadają się do instalowania na stałe oraz do połączeń ruchomych w urządzeniach przemysłowych, liniach technologicznych, maszynach pracujących w pomieszczeniach suchych i wilgotnych. Materiały izolacyjne oraz konstrukcja żył zastosowane w kablu BiT 500® (St)H pozwalają na łatwe i szybkie wykonanie połączeń i zapewniają wysoką trwałość wykonanego połączenia. Kable są w pełni bezhalogenowe i ograniczają rozprzestrzenianie pożaru po instalacji kablowej. Kable sklasyfikowane zgodnie z normą PN-EN 50575 (CPR). | [10 empty] | Zakłady Kablowe BITNER Sp. z o.o. | SB4316 | Bezhalogenowe giętkie kable sterownicze, ekranowane folią metalizowaną z linką uziemiającą, do zastosowań wnętrzowych, żyły numerowane, 300/500V |  |  | BITNER | [6 empty] | true | true | 12 | PL | [11 empty] | n91 | no_discount_group | no_bonus_group | NOT_RELEVANT | NONE | NOT_RELEVANT | NONE | [33 empty] | 27.32.13.0 |  |  | 0 | 24 | 24 |  |  |  |  | 8544 49 95 | [8 empty] | EC003250 | KMT | KMT | 1 | 1 | [32 empty] | net_list | 19062 | PLN | 0.23 |  |  |  | 2025-07-24 |  |  | KMT | [13 empty] | https://bitner.com.pl/data/t4_text/649x234_031111241116_500%20St%20H.JPG |  |  |  | https://bitner.com.pl/data/t4txt_photos/023751250219_18_BiT_500_St_H.pdf |  |  |  | https://bitner.com.pl/data/t4txt_photos/075640120124_0551_DWU_S_2401_BiT_500_(St)H_w.6.pdf |  |  |  | https://bitner.com.pl/data/t4txt_photos/120426150720_0032_2_UE_BITNER_BiT_500_(St)H_2(St)H.pdf
SB4317 | 5902956077134 |  |  | BiT 500®(St) H 5x1,0 mm² 300/500V | Giętkie kable sterownicze lub zasilające, przeznaczone do pracy w energetycznych urządzeniach kontrolnych, zabezpieczających oraz do obwodów sterowania. Wspólny ekran poprawia ochronę przesyłanych sygnałów przed wpływem zewnętrznego pola elektromagnetycznego. Nadają się do instalowania na stałe oraz do połączeń ruchomych w urządzeniach przemysłowych, liniach technologicznych, maszynach pracujących w pomieszczeniach suchych i wilgotnych. Materiały izolacyjne oraz konstrukcja żył zastosowane w kablu BiT 500® (St)H pozwalają na łatwe i szybkie wykonanie połączeń i zapewniają wysoką trwałość wykonanego połączenia. Kable są w pełni bezhalogenowe i ograniczają rozprzestrzenianie pożaru po instalacji kablowej. Kable sklasyfikowane zgodnie z normą PN-EN 50575 (CPR). | [10 empty] | Zakłady Kablowe BITNER Sp. z o.o. | SB4317 | Bezhalogenowe giętkie kable sterownicze, ekranowane folią metalizowaną z linką uziemiającą, do zastosowań wnętrzowych, żyły numerowane, 300/500V |  |  | BITNER | [6 empty] | true | true | 12 | PL | [11 empty] | n91 | no_discount_group | no_bonus_group | NOT_RELEVANT | NONE | NOT_RELEVANT | NONE | [33 empty] | 27.32.13.0 |  |  | 0 | 24 | 24 |  |  |  |  | 8544 49 95 | [8 empty] | EC003250 | KMT | KMT | 1 | 1 | [32 empty] | net_list | 20964 | PLN | 0.23 |  |  |  | 2025-07-24 |  |  | KMT | [13 empty] | https://bitner.com.pl/data/t4_text/649x234_031111241116_500%20St%20H.JPG |  |  |  | https://bitner.com.pl/data/t4txt_photos/023751250219_18_BiT_500_St_H.pdf |  |  |  | https://bitner.com.pl/data/t4txt_photos/075640120124_0551_DWU_S_2401_BiT_500_(St)H_w.6.pdf |  |  |  | https://bitner.com.pl/data/t4txt_photos/120426150720_0032_2_UE_BITNER_BiT_500_(St)H_2(St)H.pdf
SB4318 | 5902956077141 |  |  | BiT 500®(St) H 6G1,0 mm² 300/500V | Giętkie kable sterownicze lub zasilające, przeznaczone do pracy w energetycznych urządzeniach kontrolnych, zabezpieczających oraz do obwodów sterowania. Wspólny ekran poprawia ochronę przesyłanych sygnałów przed wpływem zewnętrznego pola elektromagnetycznego. Nadają się do instalowania na stałe oraz do połączeń ruchomych w urządzeniach przemysłowych, liniach technologicznych, maszynach pracujących w pomieszczeniach suchych i wilgotnych. Materiały izolacyjne oraz konstrukcja żył zastosowane w kablu BiT 500® (St)H pozwalają na łatwe i szybkie wykonanie połączeń i zapewniają wysoką trwałość wykonanego połączenia. Kable są w pełni bezhalogenowe i ograniczają rozprzestrzenianie pożaru po instalacji kablowej. Kable sklasyfikowane zgodnie z normą PN-EN 50575 (CPR). | [10 empty] | Zakłady Kablowe BITNER Sp. z o.o. | SB4318 | Bezhalogenowe giętkie kable sterownicze, ekranowane folią metalizowaną z linką uziemiającą, do zastosowań wnętrzowych, żyły numerowane, 300/500V |  |  | BITNER | [6 empty] | true | true | 12 | PL | [11 empty] | n91 | no_discount_group | no_bonus_group | NOT_RELEVANT | NONE | NOT_RELEVANT | NONE | [33 empty] | 27.32.13.0 |  |  | 0 | 24 | 24 |  |  |  |  | 8544 49 95 | [8 empty] | EC003250 | KMT | KMT | 1 | 1 | [32 empty] | net_list | 22333 | PLN | 0.23 |  |  |  | 2025-07-24 |  |  | KMT | [13 empty] | https://bitner.com.pl/data/t4_text/649x234_031111241116_500%20St%20H.JPG |  |  |  | https://bitner.com.pl/data/t4txt_photos/023751250219_18_BiT_500_St_H.pdf |  |  |  | https://bitner.com.pl/data/t4txt_photos/075640120124_0551_DWU_S_2401_BiT_500_(St)H_w.6.pdf |  |  |  | https://bitner.com.pl/data/t4txt_photos/120426150720_0032_2_UE_BITNER_BiT_500_(St)H_2(St)H.pdf
SB4319 | 5902956077158 |  |  | BiT 500®(St) H 6x1,0 mm² 300/500V | Giętkie kable sterownicze lub zasilające, przeznaczone do pracy w energetycznych urządzeniach kontrolnych, zabezpieczających oraz do obwodów sterowania. Wspólny ekran poprawia ochronę przesyłanych sygnałów przed wpływem zewnętrznego pola elektromagnetycznego. Nadają się do instalowania na stałe oraz do połączeń ruchomych w urządzeniach przemysłowych, liniach technologicznych, maszynach pracujących w pomieszczeniach suchych i wilgotnych. Materiały izolacyjne oraz konstrukcja żył zastosowane w kablu BiT 500® (St)H pozwalają na łatwe i szybkie wykonanie połączeń i zapewniają wysoką trwałość wykonanego połączenia. Kable są w pełni bezhalogenowe i ograniczają rozprzestrzenianie pożaru po instalacji kablowej. Kable sklasyfikowane zgodnie z normą PN-EN 50575 (CPR). | [10 empty] | Zakłady Kablowe BITNER Sp. z o.o. | SB4319 | Bezhalogenowe giętkie kable sterownicze, ekranowane folią metalizowaną z linką uziemiającą, do zastosowań wnętrzowych, żyły numerowane, 300/500V |  |  | BITNER | [6 empty] | true | true | 12 | PL | [11 empty] | n91 | no_discount_group | no_bonus_group | NOT_RELEVANT | NONE | NOT_RELEVANT | NONE | [33 empty] | 27.32.13.0 |  |  | 0 | 24 | 24 |  |  |  |  | 8544 49 95 | [8 empty] | EC003250 | KMT | KMT | 1 | 1 | [32 empty] | net_list | 24583 | PLN | 0.23 |  |  |  | 2025-07-24 |  |  | KMT | [13 empty] | https://bitner.com.pl/data/t4_text/649x234_031111241116_500%20St%20H.JPG |  |  |  | https://bitner.com.pl/data/t4txt_photos/023751250219_18_BiT_500_St_H.pdf |  |  |  | https://bitner.com.pl/data/t4txt_photos/075640120124_0551_DWU_S_2401_BiT_500_(St)H_w.6.pdf |  |  |  | https://bitner.com.pl/data/t4txt_photos/120426150720_0032_2_UE_BITNER_BiT_500_(St)H_2(St)H.pdf
SB4320 | 5902956077165 |  |  | BiT 500®(St) H 7G1,0 mm² 300/500V | Giętkie kable sterownicze lub zasilające, przeznaczone do pracy w energetycznych urządzeniach kontrolnych, zabezpieczających oraz do obwodów sterowania. Wspólny ekran poprawia ochronę przesyłanych sygnałów przed wpływem zewnętrznego pola elektromagnetycznego. Nadają się do instalowania na stałe oraz do połączeń ruchomych w urządzeniach przemysłowych, liniach technologicznych, maszynach pracujących w pomieszczeniach suchych i wilgotnych. Materiały izolacyjne oraz konstrukcja żył zastosowane w kablu BiT 500® (St)H pozwalają na łatwe i szybkie wykonanie połączeń i zapewniają wysoką trwałość wykonanego połączenia. Kable są w pełni bezhalogenowe i ograniczają rozprzestrzenianie pożaru po instalacji kablowej. Kable sklasyfikowane zgodnie z normą PN-EN 50575 (CPR). | [10 empty] | Zakłady Kablowe BITNER Sp. z o.o. | SB4320 | Bezhalogenowe giętkie kable sterownicze, ekranowane folią metalizowaną z linką uziemiającą, do zastosowań wnętrzowych, żyły numerowane, 300/500V |  |  | BITNER | [6 empty] | true | true | 12 | PL | [11 empty] | n91 | no_discount_group | no_bonus_group | NOT_RELEVANT | NONE | NOT_RELEVANT | NONE | [33 empty] | 27.32.13.0 |  |  | 0 | 24 | 24 |  |  |  |  | 8544 49 95 | [8 empty] | EC003250 | KMT | KMT | 1 | 1 | [32 empty] | net_list | 25002 | PLN | 0.23 |  |  |  | 2025-07-24 |  |  | KMT | [13 empty] | https://bitner.com.pl/data/t4_text/649x234_031111241116_500%20St%20H.JPG |  |  |  | https://bitner.com.pl/data/t4txt_photos/023751250219_18_BiT_500_St_H.pdf |  |  |  | https://bitner.com.pl/data/t4txt_photos/075640120124_0551_DWU_S_2401_BiT_500_(St)H_w.6.pdf |  |  |  | https://bitner.com.pl/data/t4txt_photos/120426150720_0032_2_UE_BITNER_BiT_500_(St)H_2(St)H.pdf
SB4321 | 5902956077172 |  |  | BiT 500®(St) H 7x1,0 mm² 300/500V | Giętkie kable sterownicze lub zasilające, przeznaczone do pracy w energetycznych urządzeniach kontrolnych, zabezpieczających oraz do obwodów sterowania. Wspólny ekran poprawia ochronę przesyłanych sygnałów przed wpływem zewnętrznego pola elektromagnetycznego. Nadają się do instalowania na stałe oraz do połączeń ruchomych w urządzeniach przemysłowych, liniach technologicznych, maszynach pracujących w pomieszczeniach suchych i wilgotnych. Materiały izolacyjne oraz konstrukcja żył zastosowane w kablu BiT 500® (St)H pozwalają na łatwe i szybkie wykonanie połączeń i zapewniają wysoką trwałość wykonanego połączenia. Kable są w pełni bezhalogenowe i ograniczają rozprzestrzenianie pożaru po instalacji kablowej. Kable sklasyfikowane zgodnie z normą PN-EN 50575 (CPR). | [10 empty] | Zakłady Kablowe BITNER Sp. z o.o. | SB4321 | Bezhalogenowe giętkie kable sterownicze, ekranowane folią metalizowaną z linką uziemiającą, do zastosowań wnętrzowych, żyły numerowane, 300/500V |  |  | BITNER | [6 empty] | true | true | 12 | PL | [11 empty] | n91 | no_discount_group | no_bonus_group | NOT_RELEVANT | NONE | NOT_RELEVANT | NONE | [33 empty] | 27.32.13.0 |  |  | 0 | 24 | 24 |  |  |  |  | 8544 49 95 | [8 empty] | EC003250 | KMT | KMT | 1 | 1 | [32 empty] | net_list | 27505 | PLN | 0.23 |  |  |  | 2025-07-24 |  |  | KMT | [13 empty] | https://bitner.com.pl/data/t4_text/649x234_031111241116_500%20St%20H.JPG |  |  |  | https://bitner.com.pl/data/t4txt_photos/023751250219_18_BiT_500_St_H.pdf |  |  |  | https://bitner.com.pl/data/t4txt_photos/075640120124_0551_DWU_S_2401_BiT_500_(St)H_w.6.pdf |  |  |  | https://bitner.com.pl/data/t4txt_photos/120426150720_0032_2_UE_BITNER_BiT_500_(St)H_2(St)H.pdf
SB4322 | 5902956077189 |  |  | BiT 500®(St) H 8G1,0 mm² 300/500V | Giętkie kable sterownicze lub zasilające, przeznaczone do pracy w energetycznych urządzeniach kontrolnych, zabezpieczających oraz do obwodów sterowania. Wspólny ekran poprawia ochronę przesyłanych sygnałów przed wpływem zewnętrznego pola elektromagnetycznego. Nadają się do instalowania na stałe oraz do połączeń ruchomych w urządzeniach przemysłowych, liniach technologicznych, maszynach pracujących w pomieszczeniach suchych i wilgotnych. Materiały izolacyjne oraz konstrukcja żył zastosowane w kablu BiT 500® (St)H pozwalają na łatwe i szybkie wykonanie połączeń i zapewniają wysoką trwałość wykonanego połączenia. Kable są w pełni bezhalogenowe i ograniczają rozprzestrzenianie pożaru po instalacji kablowej. Kable sklasyfikowane zgodnie z normą PN-EN 50575 (CPR). | [10 empty] | Zakłady Kablowe BITNER Sp. z o.o. | SB4322 | Bezhalogenowe giętkie kable sterownicze, ekranowane folią metalizowaną z linką uziemiającą, do zastosowań wnętrzowych, żyły numerowane, 300/500V |  |  | BITNER | [6 empty] | true | true | 12 | PL | [11 empty] | n91 | no_discount_group | no_bonus_group | NOT_RELEVANT | NONE | NOT_RELEVANT | NONE | [33 empty] | 27.32.13.0 |  |  | 0 | 24 | 24 |  |  |  |  | 8544 49 95 | [8 empty] | EC003250 | KMT | KMT | 1 | 1 | [32 empty] | net_list | 28867 | PLN | 0.23 |  |  |  | 2025-07-24 |  |  | KMT | [13 empty] | https://bitner.com.pl/data/t4_text/649x234_031111241116_500%20St%20H.JPG |  |  |  | https://bitner.com.pl/data/t4txt_photos/023751250219_18_BiT_500_St_H.pdf |  |  |  | https://bitner.com.pl/data/t4txt_photos/075640120124_0551_DWU_S_2401_BiT_500_(St)H_w.6.pdf |  |  |  | https://bitner.com.pl/data/t4txt_photos/120426150720_0032_2_UE_BITNER_BiT_500_(St)H_2(St)H.pdf
SB4323 | 5902956077196 |  |  | BiT 500®(St) H 10G1,0 mm² 300/500V | Giętkie kable sterownicze lub zasilające, przeznaczone do pracy w energetycznych urządzeniach kontrolnych, zabezpieczających oraz do obwodów sterowania. Wspólny ekran poprawia ochronę przesyłanych sygnałów przed wpływem zewnętrznego pola elektromagnetycznego. Nadają się do instalowania na stałe oraz do połączeń ruchomych w urządzeniach przemysłowych, liniach technologicznych, maszynach pracujących w pomieszczeniach suchych i wilgotnych. Materiały izolacyjne oraz konstrukcja żył zastosowane w kablu BiT 500® (St)H pozwalają na łatwe i szybkie wykonanie połączeń i zapewniają wysoką trwałość wykonanego połączenia. Kable są w pełni bezhalogenowe i ograniczają rozprzestrzenianie pożaru po instalacji kablowej. Kable sklasyfikowane zgodnie z normą PN-EN 50575 (CPR). | [10 empty] | Zakłady Kablowe BITNER Sp. z o.o. | SB4323 | Bezhalogenowe giętkie kable sterownicze, ekranowane folią metalizowaną z linką uziemiającą, do zastosowań wnętrzowych, żyły numerowane, 300/500V |  |  | BITNER | [6 empty] | true | true | 12 | PL | [11 empty] | n91 | no_discount_group | no_bonus_group | NOT_RELEVANT | NONE | NOT_RELEVANT | NONE | [33 empty] | 27.32.13.0 |  |  | 0 | 24 | 24 |  |  |  |  | 8544 49 95 | [8 empty] | EC003250 | KMT | KMT | 1 | 1 | [32 empty] | net_list | 35940 | PLN | 0.23 |  |  |  | 2025-07-24 |  |  | KMT | [13 empty] | https://bitner.com.pl/data/t4_text/649x234_031111241116_500%20St%20H.JPG |  |  |  | https://bitner.com.pl/data/t4txt_photos/023751250219_18_BiT_500_St_H.pdf |  |  |  | https://bitner.com.pl/data/t4txt_photos/075640120124_0551_DWU_S_2401_BiT_500_(St)H_w.6.pdf |  |  |  | https://bitner.com.pl/data/t4txt_photos/120426150720_0032_2_UE_BITNER_BiT_500_(St)H_2(St)H.pdf
SB4324 | 5902956077202 |  |  | BiT 500®(St) H 10x1,0 mm² 300/500V | Giętkie kable sterownicze lub zasilające, przeznaczone do pracy w energetycznych urządzeniach kontrolnych, zabezpieczających oraz do obwodów sterowania. Wspólny ekran poprawia ochronę przesyłanych sygnałów przed wpływem zewnętrznego pola elektromagnetycznego. Nadają się do instalowania na stałe oraz do połączeń ruchomych w urządzeniach przemysłowych, liniach technologicznych, maszynach pracujących w pomieszczeniach suchych i wilgotnych. Materiały izolacyjne oraz konstrukcja żył zastosowane w kablu BiT 500® (St)H pozwalają na łatwe i szybkie wykonanie połączeń i zapewniają wysoką trwałość wykonanego połączenia. Kable są w pełni bezhalogenowe i ograniczają rozprzestrzenianie pożaru po instalacji kablowej. Kable sklasyfikowane zgodnie z normą PN-EN 50575 (CPR). | [10 empty] | Zakłady Kablowe BITNER Sp. z o.o. | SB4324 | Bezhalogenowe giętkie kable sterownicze, ekranowane folią metalizowaną z linką uziemiającą, do zastosowań wnętrzowych, żyły numerowane, 300/500V |  |  | BITNER | [6 empty] | true | true | 12 | PL | [11 empty] | n91 | no_discount_group | no_bonus_group | NOT_RELEVANT | NONE | NOT_RELEVANT | NONE | [33 empty] | 27.32.13.0 |  |  | 0 | 24 | 24 |  |  |  |  | 8544 49 95 | [8 empty] | EC003250 | KMT | KMT | 1 | 1 | [32 empty] | net_list | 39529 | PLN | 0.23 |  |  |  | 2025-07-24 |  |  | KMT | [13 empty] | https://bitner.com.pl/data/t4_text/649x234_031111241116_500%20St%20H.JPG |  |  |  | https://bitner.com.pl/data/t4txt_photos/023751250219_18_BiT_500_St_H.pdf |  |  |  | https://bitner.com.pl/data/t4txt_photos/075640120124_0551_DWU_S_2401_BiT_500_(St)H_w.6.pdf |  |  |  | https://bitner.com.pl/data/t4txt_photos/120426150720_0032_2_UE_BITNER_BiT_500_(St)H_2(St)H.pdf
SB4325 | 5902956077219 |  |  | BiT 500®(St) H 12G1,0 mm² 300/500V | Giętkie kable sterownicze lub zasilające, przeznaczone do pracy w energetycznych urządzeniach kontrolnych, zabezpieczających oraz do obwodów sterowania. Wspólny ekran poprawia ochronę przesyłanych sygnałów przed wpływem zewnętrznego pola elektromagnetycznego. Nadają się do instalowania na stałe oraz do połączeń ruchomych w urządzeniach przemysłowych, liniach technologicznych, maszynach pracujących w pomieszczeniach suchych i wilgotnych. Materiały izolacyjne oraz konstrukcja żył zastosowane w kablu BiT 500® (St)H pozwalają na łatwe i szybkie wykonanie połączeń i zapewniają wysoką trwałość wykonanego połączenia. Kable są w pełni bezhalogenowe i ograniczają rozprzestrzenianie pożaru po instalacji kablowej. Kable sklasyfikowane zgodnie z normą PN-EN 50575 (CPR). | [10 empty] | Zakłady Kablowe BITNER Sp. z o.o. | SB4325 | Bezhalogenowe giętkie kable sterownicze, ekranowane folią metalizowaną z linką uziemiającą, do zastosowań wnętrzowych, żyły numerowane, 300/500V |  |  | BITNER | [6 empty] | true | true | 12 | PL | [11 empty] | n91 | no_discount_group | no_bonus_group | NOT_RELEVANT | NONE | NOT_RELEVANT | NONE | [33 empty] | 27.32.13.0 |  |  | 0 | 24 | 24 |  |  |  |  | 8544 49 95 | [8 empty] | EC003250 | KMT | KMT | 1 | 1 | [32 empty] | net_list | 41471 | PLN | 0.23 |  |  |  | 2025-07-24 |  |  | KMT | [13 empty] | https://bitner.com.pl/data/t4_text/649x234_031111241116_500%20St%20H.JPG |  |  |  | https://bitner.com.pl/data/t4txt_photos/023751250219_18_BiT_500_St_H.pdf |  |  |  | https://bitner.com.pl/data/t4txt_photos/075640120124_0551_DWU_S_2401_BiT_500_(St)H_w.6.pdf |  |  |  | https://bitner.com.pl/data/t4txt_photos/120426150720_0032_2_UE_BITNER_BiT_500_(St)H_2(St)H.pdf
SB4326 | 5902956077226 |  |  | BiT 500®(St) H 12x1,0 mm² 300/500V | Giętkie kable sterownicze lub zasilające, przeznaczone do pracy w energetycznych urządzeniach kontrolnych, zabezpieczających oraz do obwodów sterowania. Wspólny ekran poprawia ochronę przesyłanych sygnałów przed wpływem zewnętrznego pola elektromagnetycznego. Nadają się do instalowania na stałe oraz do połączeń ruchomych w urządzeniach przemysłowych, liniach technologicznych, maszynach pracujących w pomieszczeniach suchych i wilgotnych. Materiały izolacyjne oraz konstrukcja żył zastosowane w kablu BiT 500® (St)H pozwalają na łatwe i szybkie wykonanie połączeń i zapewniają wysoką trwałość wykonanego połączenia. Kable są w pełni bezhalogenowe i ograniczają rozprzestrzenianie pożaru po instalacji kablowej. Kable sklasyfikowane zgodnie z normą PN-EN 50575 (CPR). | [10 empty] | Zakłady Kablowe BITNER Sp. z o.o. | SB4326 | Bezhalogenowe giętkie kable sterownicze, ekranowane folią metalizowaną z linką uziemiającą, do zastosowań wnętrzowych, żyły numerowane, 300/500V |  |  | BITNER | [6 empty] | true | true | 12 | PL | [11 empty] | n91 | no_discount_group | no_bonus_group | NOT_RELEVANT | NONE | NOT_RELEVANT | NONE | [33 empty] | 27.32.13.0 |  |  | 0 | 24 | 24 |  |  |  |  | 8544 49 95 | [8 empty] | EC003250 | KMT | KMT | 1 | 1 | [32 empty] | net_list | 45607 | PLN | 0.23 |  |  |  | 2025-07-24 |  |  | KMT | [13 empty] | https://bitner.com.pl/data/t4_text/649x234_031111241116_500%20St%20H.JPG |  |  |  | https://bitner.com.pl/data/t4txt_photos/023751250219_18_BiT_500_St_H.pdf |  |  |  | https://bitner.com.pl/data/t4txt_photos/075640120124_0551_DWU_S_2401_BiT_500_(St)H_w.6.pdf |  |  |  | https://bitner.com.pl/data/t4txt_photos/120426150720_0032_2_UE_BITNER_BiT_500_(St)H_2(St)H.pdf
SB4327 | 5902956077233 |  |  | BiT 500®(St) H 14G1,0 mm² 300/500V | Giętkie kable sterownicze lub zasilające, przeznaczone do pracy w energetycznych urządzeniach kontrolnych, zabezpieczających oraz do obwodów sterowania. Wspólny ekran poprawia ochronę przesyłanych sygnałów przed wpływem zewnętrznego pola elektromagnetycznego. Nadają się do instalowania na stałe oraz do połączeń ruchomych w urządzeniach przemysłowych, liniach technologicznych, maszynach pracujących w pomieszczeniach suchych i wilgotnych. Materiały izolacyjne oraz konstrukcja żył zastosowane w kablu BiT 500® (St)H pozwalają na łatwe i szybkie wykonanie połączeń i zapewniają wysoką trwałość wykonanego połączenia. Kable są w pełni bezhalogenowe i ograniczają rozprzestrzenianie pożaru po instalacji kablowej. Kable sklasyfikowane zgodnie z normą PN-EN 50575 (CPR). | [10 empty] | Zakłady Kablowe BITNER Sp. z o.o. | SB4327 | Bezhalogenowe giętkie kable sterownicze, ekranowane folią metalizowaną z linką uziemiającą, do zastosowań wnętrzowych, żyły numerowane, 300/500V |  |  | BITNER | [6 empty] | true | true | 12 | PL | [11 empty] | n91 | no_discount_group | no_bonus_group | NOT_RELEVANT | NONE | NOT_RELEVANT | NONE | [33 empty] | 27.32.13.0 |  |  | 0 | 24 | 24 |  |  |  |  | 8544 49 95 | [8 empty] | EC003250 | KMT | KMT | 1 | 1 | [32 empty] | net_list | 47605 | PLN | 0.23 |  |  |  | 2025-07-24 |  |  | KMT | [13 empty] | https://bitner.com.pl/data/t4_text/649x234_031111241116_500%20St%20H.JPG |  |  |  | https://bitner.com.pl/data/t4txt_photos/023751250219_18_BiT_500_St_H.pdf |  |  |  | https://bitner.com.pl/data/t4txt_photos/075640120124_0551_DWU_S_2401_BiT_500_(St)H_w.6.pdf |  |  |  | https://bitner.com.pl/data/t4txt_photos/120426150720_0032_2_UE_BITNER_BiT_500_(St)H_2(St)H.pdf
SB4328 | 5902956077240 |  |  | BiT 500®(St) H 16G1,0 mm² 300/500V | Giętkie kable sterownicze lub zasilające, przeznaczone do pracy w energetycznych urządzeniach kontrolnych, zabezpieczających oraz do obwodów sterowania. Wspólny ekran poprawia ochronę przesyłanych sygnałów przed wpływem zewnętrznego pola elektromagnetycznego. Nadają się do instalowania na stałe oraz do połączeń ruchomych w urządzeniach przemysłowych, liniach technologicznych, maszynach pracujących w pomieszczeniach suchych i wilgotnych. Materiały izolacyjne oraz konstrukcja żył zastosowane w kablu BiT 500® (St)H pozwalają na łatwe i szybkie wykonanie połączeń i zapewniają wysoką trwałość wykonanego połączenia. Kable są w pełni bezhalogenowe i ograniczają rozprzestrzenianie pożaru po instalacji kablowej. Kable sklasyfikowane zgodnie z normą PN-EN 50575 (CPR). | [10 empty] | Zakłady Kablowe BITNER Sp. z o.o. | SB4328 | Bezhalogenowe giętkie kable sterownicze, ekranowane folią metalizowaną z linką uziemiającą, do zastosowań wnętrzowych, żyły numerowane, 300/500V |  |  | BITNER | [6 empty] | true | true | 12 | PL | [11 empty] | n91 | no_discount_group | no_bonus_group | NOT_RELEVANT | NONE | NOT_RELEVANT | NONE | [33 empty] | 27.32.13.0 |  |  | 0 | 24 | 24 |  |  |  |  | 8544 49 95 | [8 empty] | EC003250 | KMT | KMT | 1 | 1 | [32 empty] | net_list | 53954 | PLN | 0.23 |  |  |  | 2025-07-24 |  |  | KMT | [13 empty] | https://bitner.com.pl/data/t4_text/649x234_031111241116_500%20St%20H.JPG |  |  |  | https://bitner.com.pl/data/t4txt_photos/023751250219_18_BiT_500_St_H.pdf |  |  |  | https://bitner.com.pl/data/t4txt_photos/075640120124_0551_DWU_S_2401_BiT_500_(St)H_w.6.pdf |  |  |  | https://bitner.com.pl/data/t4txt_photos/120426150720_0032_2_UE_BITNER_BiT_500_(St)H_2(St)H.pdf
SB4329 | 5902956077257 |  |  | BiT 500®(St) H 18G1,0 mm² 300/500V | Giętkie kable sterownicze lub zasilające, przeznaczone do pracy w energetycznych urządzeniach kontrolnych, zabezpieczających oraz do obwodów sterowania. Wspólny ekran poprawia ochronę przesyłanych sygnałów przed wpływem zewnętrznego pola elektromagnetycznego. Nadają się do instalowania na stałe oraz do połączeń ruchomych w urządzeniach przemysłowych, liniach technologicznych, maszynach pracujących w pomieszczeniach suchych i wilgotnych. Materiały izolacyjne oraz konstrukcja żył zastosowane w kablu BiT 500® (St)H pozwalają na łatwe i szybkie wykonanie połączeń i zapewniają wysoką trwałość wykonanego połączenia. Kable są w pełni bezhalogenowe i ograniczają rozprzestrzenianie pożaru po instalacji kablowej. Kable sklasyfikowane zgodnie z normą PN-EN 50575 (CPR). | [10 empty] | Zakłady Kablowe BITNER Sp. z o.o. | SB4329 | Bezhalogenowe giętkie kable sterownicze, ekranowane folią metalizowaną z linką uziemiającą, do zastosowań wnętrzowych, żyły numerowane, 300/500V |  |  | BITNER | [6 empty] | true | true | 12 | PL | [11 empty] | n91 | no_discount_group | no_bonus_group | NOT_RELEVANT | NONE | NOT_RELEVANT | NONE | [33 empty] | 27.32.13.0 |  |  | 0 | 24 | 24 |  |  |  |  | 8544 49 95 | [8 empty] | EC003250 | KMT | KMT | 1 | 1 | [32 empty] | net_list | 60272 | PLN | 0.23 |  |  |  | 2025-07-24 |  |  | KMT | [13 empty] | https://bitner.com.pl/data/t4_text/649x234_031111241116_500%20St%20H.JPG |  |  |  | https://bitner.com.pl/data/t4txt_photos/023751250219_18_BiT_500_St_H.pdf |  |  |  | https://bitner.com.pl/data/t4txt_photos/075640120124_0551_DWU_S_2401_BiT_500_(St)H_w.6.pdf |  |  |  | https://bitner.com.pl/data/t4txt_photos/120426150720_0032_2_UE_BITNER_BiT_500_(St)H_2(St)H.pdf
SB4330 | 5902956077264 |  |  | BiT 500®(St) H 18x1,0 mm² 300/500V | Giętkie kable sterownicze lub zasilające, przeznaczone do pracy w energetycznych urządzeniach kontrolnych, zabezpieczających oraz do obwodów sterowania. Wspólny ekran poprawia ochronę przesyłanych sygnałów przed wpływem zewnętrznego pola elektromagnetycznego. Nadają się do instalowania na stałe oraz do połączeń ruchomych w urządzeniach przemysłowych, liniach technologicznych, maszynach pracujących w pomieszczeniach suchych i wilgotnych. Materiały izolacyjne oraz konstrukcja żył zastosowane w kablu BiT 500® (St)H pozwalają na łatwe i szybkie wykonanie połączeń i zapewniają wysoką trwałość wykonanego połączenia. Kable są w pełni bezhalogenowe i ograniczają rozprzestrzenianie pożaru po instalacji kablowej. Kable sklasyfikowane zgodnie z normą PN-EN 50575 (CPR). | [10 empty] | Zakłady Kablowe BITNER Sp. z o.o. | SB4330 | Bezhalogenowe giętkie kable sterownicze, ekranowane folią metalizowaną z linką uziemiającą, do zastosowań wnętrzowych, żyły numerowane, 300/500V |  |  | BITNER | [6 empty] | true | true | 12 | PL | [11 empty] | n91 | no_discount_group | no_bonus_group | NOT_RELEVANT | NONE | NOT_RELEVANT | NONE | [33 empty] | 27.32.13.0 |  |  | 0 | 24 | 24 |  |  |  |  | 8544 49 95 | [8 empty] | EC003250 | KMT | KMT | 1 | 1 | [32 empty] | net_list | 66288 | PLN | 0.23 |  |  |  | 2025-07-24 |  |  | KMT | [13 empty] | https://bitner.com.pl/data/t4_text/649x234_031111241116_500%20St%20H.JPG |  |  |  | https://bitner.com.pl/data/t4txt_photos/023751250219_18_BiT_500_St_H.pdf |  |  |  | https://bitner.com.pl/data/t4txt_photos/075640120124_0551_DWU_S_2401_BiT_500_(St)H_w.6.pdf |  |  |  | https://bitner.com.pl/data/t4txt_photos/120426150720_0032_2_UE_BITNER_BiT_500_(St)H_2(St)H.pdf
SB4331 | 5902956077271 |  |  | BiT 500®(St) H 19G1,0 mm² 300/500V | Giętkie kable sterownicze lub zasilające, przeznaczone do pracy w energetycznych urządzeniach kontrolnych, zabezpieczających oraz do obwodów sterowania. Wspólny ekran poprawia ochronę przesyłanych sygnałów przed wpływem zewnętrznego pola elektromagnetycznego. Nadają się do instalowania na stałe oraz do połączeń ruchomych w urządzeniach przemysłowych, liniach technologicznych, maszynach pracujących w pomieszczeniach suchych i wilgotnych. Materiały izolacyjne oraz konstrukcja żył zastosowane w kablu BiT 500® (St)H pozwalają na łatwe i szybkie wykonanie połączeń i zapewniają wysoką trwałość wykonanego połączenia. Kable są w pełni bezhalogenowe i ograniczają rozprzestrzenianie pożaru po instalacji kablowej. Kable sklasyfikowane zgodnie z normą PN-EN 50575 (CPR). | [10 empty] | Zakłady Kablowe BITNER Sp. z o.o. | SB4331 | Bezhalogenowe giętkie kable sterownicze, ekranowane folią metalizowaną z linką uziemiającą, do zastosowań wnętrzowych, żyły numerowane, 300/500V |  |  | BITNER | [6 empty] | true | true | 12 | PL | [11 empty] | n91 | no_discount_group | no_bonus_group | NOT_RELEVANT | NONE | NOT_RELEVANT | NONE | [33 empty] | 27.32.13.0 |  |  | 0 | 24 | 24 |  |  |  |  | 8544 49 95 | [8 empty] | EC003250 | KMT | KMT | 1 | 1 | [32 empty] | net_list | 63016 | PLN | 0.23 |  |  |  | 2025-07-24 |  |  | KMT | [13 empty] | https://bitner.com.pl/data/t4_text/649x234_031111241116_500%20St%20H.JPG |  |  |  | https://bitner.com.pl/data/t4txt_photos/023751250219_18_BiT_500_St_H.pdf |  |  |  | https://bitner.com.pl/data/t4txt_photos/075640120124_0551_DWU_S_2401_BiT_500_(St)H_w.6.pdf |  |  |  | https://bitner.com.pl/data/t4txt_photos/120426150720_0032_2_UE_BITNER_BiT_500_(St)H_2(St)H.pdf
SB4332 | 5902956077288 |  |  | BiT 500®(St) H 21G1,0 mm² 300/500V | Giętkie kable sterownicze lub zasilające, przeznaczone do pracy w energetycznych urządzeniach kontrolnych, zabezpieczających oraz do obwodów sterowania. Wspólny ekran poprawia ochronę przesyłanych sygnałów przed wpływem zewnętrznego pola elektromagnetycznego. Nadają się do instalowania na stałe oraz do połączeń ruchomych w urządzeniach przemysłowych, liniach technologicznych, maszynach pracujących w pomieszczeniach suchych i wilgotnych. Materiały izolacyjne oraz konstrukcja żył zastosowane w kablu BiT 500® (St)H pozwalają na łatwe i szybkie wykonanie połączeń i zapewniają wysoką trwałość wykonanego połączenia. Kable są w pełni bezhalogenowe i ograniczają rozprzestrzenianie pożaru po instalacji kablowej. Kable sklasyfikowane zgodnie z normą PN-EN 50575 (CPR). | [10 empty] | Zakłady Kablowe BITNER Sp. z o.o. | SB4332 | Bezhalogenowe giętkie kable sterownicze, ekranowane folią metalizowaną z linką uziemiającą, do zastosowań wnętrzowych, żyły numerowane, 300/500V |  |  | BITNER | [6 empty] | true | true | 12 | PL | [11 empty] | n91 | no_discount_group | no_bonus_group | NOT_RELEVANT | NONE | NOT_RELEVANT | NONE | [33 empty] | 27.32.13.0 |  |  | 0 | 24 | 24 |  |  |  |  | 8544 49 95 | [8 empty] | EC003250 | KMT | KMT | 1 | 1 | [32 empty] | net_list | 69636 | PLN | 0.23 |  |  |  | 2025-07-24 |  |  | KMT | [13 empty] | https://bitner.com.pl/data/t4_text/649x234_031111241116_500%20St%20H.JPG |  |  |  | https://bitner.com.pl/data/t4txt_photos/023751250219_18_BiT_500_St_H.pdf |  |  |  | https://bitner.com.pl/data/t4txt_photos/075640120124_0551_DWU_S_2401_BiT_500_(St)H_w.6.pdf |  |  |  | https://bitner.com.pl/data/t4txt_photos/120426150720_0032_2_UE_BITNER_BiT_500_(St)H_2(St)H.pdf
SB4333 | 5902956077295 |  |  | BiT 500®(St) H 25G1,0 mm² 300/500V | Giętkie kable sterownicze lub zasilające, przeznaczone do pracy w energetycznych urządzeniach kontrolnych, zabezpieczających oraz do obwodów sterowania. Wspólny ekran poprawia ochronę przesyłanych sygnałów przed wpływem zewnętrznego pola elektromagnetycznego. Nadają się do instalowania na stałe oraz do połączeń ruchomych w urządzeniach przemysłowych, liniach technologicznych, maszynach pracujących w pomieszczeniach suchych i wilgotnych. Materiały izolacyjne oraz konstrukcja żył zastosowane w kablu BiT 500® (St)H pozwalają na łatwe i szybkie wykonanie połączeń i zapewniają wysoką trwałość wykonanego połączenia. Kable są w pełni bezhalogenowe i ograniczają rozprzestrzenianie pożaru po instalacji kablowej. Kable sklasyfikowane zgodnie z normą PN-EN 50575 (CPR). | [10 empty] | Zakłady Kablowe BITNER Sp. z o.o. | SB4333 | Bezhalogenowe giętkie kable sterownicze, ekranowane folią metalizowaną z linką uziemiającą, do zastosowań wnętrzowych, żyły numerowane, 300/500V |  |  | BITNER | [6 empty] | true | true | 12 | PL | [11 empty] | n91 | no_discount_group | no_bonus_group | NOT_RELEVANT | NONE | NOT_RELEVANT | NONE | [33 empty] | 27.32.13.0 |  |  | 0 | 24 | 24 |  |  |  |  | 8544 49 95 | [8 empty] | EC003250 | KMT | KMT | 1 | 1 | [32 empty] | net_list | 83204 | PLN | 0.23 |  |  |  | 2025-07-24 |  |  | KMT | [13 empty] | https://bitner.com.pl/data/t4_text/649x234_031111241116_500%20St%20H.JPG |  |  |  | https://bitner.com.pl/data/t4txt_photos/023751250219_18_BiT_500_St_H.pdf |  |  |  | https://bitner.com.pl/data/t4txt_photos/075640120124_0551_DWU_S_2401_BiT_500_(St)H_w.6.pdf |  |  |  | https://bitner.com.pl/data/t4txt_photos/120426150720_0032_2_UE_BITNER_BiT_500_(St)H_2(St)H.pdf
SB4334 | 5902956077301 |  |  | BiT 500®(St) H 27G1,0 mm² 300/500V | Giętkie kable sterownicze lub zasilające, przeznaczone do pracy w energetycznych urządzeniach kontrolnych, zabezpieczających oraz do obwodów sterowania. Wspólny ekran poprawia ochronę przesyłanych sygnałów przed wpływem zewnętrznego pola elektromagnetycznego. Nadają się do instalowania na stałe oraz do połączeń ruchomych w urządzeniach przemysłowych, liniach technologicznych, maszynach pracujących w pomieszczeniach suchych i wilgotnych. Materiały izolacyjne oraz konstrukcja żył zastosowane w kablu BiT 500® (St)H pozwalają na łatwe i szybkie wykonanie połączeń i zapewniają wysoką trwałość wykonanego połączenia. Kable są w pełni bezhalogenowe i ograniczają rozprzestrzenianie pożaru po instalacji kablowej. Kable sklasyfikowane zgodnie z normą PN-EN 50575 (CPR). | [10 empty] | Zakłady Kablowe BITNER Sp. z o.o. | SB4334 | Bezhalogenowe giętkie kable sterownicze, ekranowane folią metalizowaną z linką uziemiającą, do zastosowań wnętrzowych, żyły numerowane, 300/500V |  |  | BITNER | [6 empty] | true | true | 12 | PL | [11 empty] | n91 | no_discount_group | no_bonus_group | NOT_RELEVANT | NONE | NOT_RELEVANT | NONE | [33 empty] | 27.32.13.0 |  |  | 0 | 24 | 24 |  |  |  |  | 8544 49 95 | [8 empty] | EC003250 | KMT | KMT | 1 | 1 | [32 empty] | net_list | 88758 | PLN | 0.23 |  |  |  | 2025-07-24 |  |  | KMT | [13 empty] | https://bitner.com.pl/data/t4_text/649x234_031111241116_500%20St%20H.JPG |  |  |  | https://bitner.com.pl/data/t4txt_photos/023751250219_18_BiT_500_St_H.pdf |  |  |  | https://bitner.com.pl/data/t4txt_photos/075640120124_0551_DWU_S_2401_BiT_500_(St)H_w.6.pdf |  |  |  | https://bitner.com.pl/data/t4txt_photos/120426150720_0032_2_UE_BITNER_BiT_500_(St)H_2(St)H.pdf
SB4335 | 5902956077318 |  |  | BiT 500®(St) H 30G1,0 mm² 300/500V | Giętkie kable sterownicze lub zasilające, przeznaczone do pracy w energetycznych urządzeniach kontrolnych, zabezpieczających oraz do obwodów sterowania. Wspólny ekran poprawia ochronę przesyłanych sygnałów przed wpływem zewnętrznego pola elektromagnetycznego. Nadają się do instalowania na stałe oraz do połączeń ruchomych w urządzeniach przemysłowych, liniach technologicznych, maszynach pracujących w pomieszczeniach suchych i wilgotnych. Materiały izolacyjne oraz konstrukcja żył zastosowane w kablu BiT 500® (St)H pozwalają na łatwe i szybkie wykonanie połączeń i zapewniają wysoką trwałość wykonanego połączenia. Kable są w pełni bezhalogenowe i ograniczają rozprzestrzenianie pożaru po instalacji kablowej. Kable sklasyfikowane zgodnie z normą PN-EN 50575 (CPR). | [10 empty] | Zakłady Kablowe BITNER Sp. z o.o. | SB4335 | Bezhalogenowe giętkie kable sterownicze, ekranowane folią metalizowaną z linką uziemiającą, do zastosowań wnętrzowych, żyły numerowane, 300/500V |  |  | BITNER | [6 empty] | true | true | 12 | PL | [11 empty] | n91 | no_discount_group | no_bonus_group | NOT_RELEVANT | NONE | NOT_RELEVANT | NONE | [33 empty] | 27.32.13.0 |  |  | 0 | 24 | 24 |  |  |  |  | 8544 49 95 | [8 empty] | EC003250 | KMT | KMT | 1 | 1 | [32 empty] | net_list | 97947 | PLN | 0.23 |  |  |  | 2025-07-24 |  |  | KMT | [13 empty] | https://bitner.com.pl/data/t4_text/649x234_031111241116_500%20St%20H.JPG |  |  |  | https://bitner.com.pl/data/t4txt_photos/023751250219_18_BiT_500_St_H.pdf |  |  |  | https://bitner.com.pl/data/t4txt_photos/075640120124_0551_DWU_S_2401_BiT_500_(St)H_w.6.pdf |  |  |  | https://bitner.com.pl/data/t4txt_photos/120426150720_0032_2_UE_BITNER_BiT_500_(St)H_2(St)H.pdf
SB4336 | 5902956077325 |  |  | BiT 500®(St) H 34G1,0 mm² 300/500V | Giętkie kable sterownicze lub zasilające, przeznaczone do pracy w energetycznych urządzeniach kontrolnych, zabezpieczających oraz do obwodów sterowania. Wspólny ekran poprawia ochronę przesyłanych sygnałów przed wpływem zewnętrznego pola elektromagnetycznego. Nadają się do instalowania na stałe oraz do połączeń ruchomych w urządzeniach przemysłowych, liniach technologicznych, maszynach pracujących w pomieszczeniach suchych i wilgotnych. Materiały izolacyjne oraz konstrukcja żył zastosowane w kablu BiT 500® (St)H pozwalają na łatwe i szybkie wykonanie połączeń i zapewniają wysoką trwałość wykonanego połączenia. Kable są w pełni bezhalogenowe i ograniczają rozprzestrzenianie pożaru po instalacji kablowej. Kable sklasyfikowane zgodnie z normą PN-EN 50575 (CPR). | [10 empty] | Zakłady Kablowe BITNER Sp. z o.o. | SB4336 | Bezhalogenowe giętkie kable sterownicze, ekranowane folią metalizowaną z linką uziemiającą, do zastosowań wnętrzowych, żyły numerowane, 300/500V |  |  | BITNER | [6 empty] | true | true | 12 | PL | [11 empty] | n91 | no_discount_group | no_bonus_group | NOT_RELEVANT | NONE | NOT_RELEVANT | NONE | [33 empty] | 27.32.13.0 |  |  | 0 | 24 | 24 |  |  |  |  | 8544 49 95 | [8 empty] | EC003250 | KMT | KMT | 1 | 1 | [32 empty] | net_list | 111496 | PLN | 0.23 |  |  |  | 2025-07-24 |  |  | KMT | [13 empty] | https://bitner.com.pl/data/t4_text/649x234_031111241116_500%20St%20H.JPG |  |  |  | https://bitner.com.pl/data/t4txt_photos/023751250219_18_BiT_500_St_H.pdf |  |  |  | https://bitner.com.pl/data/t4txt_photos/075640120124_0551_DWU_S_2401_BiT_500_(St)H_w.6.pdf |  |  |  | https://bitner.com.pl/data/t4txt_photos/120426150720_0032_2_UE_BITNER_BiT_500_(St)H_2(St)H.pdf
SB4337 | 5902956077332 |  |  | BiT 500®(St) H 37G1,0 mm² 300/500V | Giętkie kable sterownicze lub zasilające, przeznaczone do pracy w energetycznych urządzeniach kontrolnych, zabezpieczających oraz do obwodów sterowania. Wspólny ekran poprawia ochronę przesyłanych sygnałów przed wpływem zewnętrznego pola elektromagnetycznego. Nadają się do instalowania na stałe oraz do połączeń ruchomych w urządzeniach przemysłowych, liniach technologicznych, maszynach pracujących w pomieszczeniach suchych i wilgotnych. Materiały izolacyjne oraz konstrukcja żył zastosowane w kablu BiT 500® (St)H pozwalają na łatwe i szybkie wykonanie połączeń i zapewniają wysoką trwałość wykonanego połączenia. Kable są w pełni bezhalogenowe i ograniczają rozprzestrzenianie pożaru po instalacji kablowej. Kable sklasyfikowane zgodnie z normą PN-EN 50575 (CPR). | [10 empty] | Zakłady Kablowe BITNER Sp. z o.o. | SB4337 | Bezhalogenowe giętkie kable sterownicze, ekranowane folią metalizowaną z linką uziemiającą, do zastosowań wnętrzowych, żyły numerowane, 300/500V |  |  | BITNER | [6 empty] | true | true | 12 | PL | [11 empty] | n91 | no_discount_group | no_bonus_group | NOT_RELEVANT | NONE | NOT_RELEVANT | NONE | [33 empty] | 27.32.13.0 |  |  | 0 | 24 | 24 |  |  |  |  | 8544 49 95 | [8 empty] | EC003250 | KMT | KMT | 1 | 1 | [32 empty] | net_list | 119756 | PLN | 0.23 |  |  |  | 2025-07-24 |  |  | KMT | [13 empty] | https://bitner.com.pl/data/t4_text/649x234_031111241116_500%20St%20H.JPG |  |  |  | https://bitner.com.pl/data/t4txt_photos/023751250219_18_BiT_500_St_H.pdf |  |  |  | https://bitner.com.pl/data/t4txt_photos/075640120124_0551_DWU_S_2401_BiT_500_(St)H_w.6.pdf |  |  |  | https://bitner.com.pl/data/t4txt_photos/120426150720_0032_2_UE_BITNER_BiT_500_(St)H_2(St)H.pdf
SB4338 | 5902956077349 |  |  | BiT 500®(St) H 40G1,0 mm² 300/500V | Giętkie kable sterownicze lub zasilające, przeznaczone do pracy w energetycznych urządzeniach kontrolnych, zabezpieczających oraz do obwodów sterowania. Wspólny ekran poprawia ochronę przesyłanych sygnałów przed wpływem zewnętrznego pola elektromagnetycznego. Nadają się do instalowania na stałe oraz do połączeń ruchomych w urządzeniach przemysłowych, liniach technologicznych, maszynach pracujących w pomieszczeniach suchych i wilgotnych. Materiały izolacyjne oraz konstrukcja żył zastosowane w kablu BiT 500® (St)H pozwalają na łatwe i szybkie wykonanie połączeń i zapewniają wysoką trwałość wykonanego połączenia. Kable są w pełni bezhalogenowe i ograniczają rozprzestrzenianie pożaru po instalacji kablowej. Kable sklasyfikowane zgodnie z normą PN-EN 50575 (CPR). | [10 empty] | Zakłady Kablowe BITNER Sp. z o.o. | SB4338 | Bezhalogenowe giętkie kable sterownicze, ekranowane folią metalizowaną z linką uziemiającą, do zastosowań wnętrzowych, żyły numerowane, 300/500V |  |  | BITNER | [6 empty] | true | true | 12 | PL | [11 empty] | n91 | no_discount_group | no_bonus_group | NOT_RELEVANT | NONE | NOT_RELEVANT | NONE | [33 empty] | 27.32.13.0 |  |  | 0 | 24 | 24 |  |  |  |  | 8544 49 95 | [8 empty] | EC003250 | KMT | KMT | 1 | 1 | [32 empty] | net_list | 129142 | PLN | 0.23 |  |  |  | 2025-07-24 |  |  | KMT | [13 empty] | https://bitner.com.pl/data/t4_text/649x234_031111241116_500%20St%20H.JPG |  |  |  | https://bitner.com.pl/data/t4txt_photos/023751250219_18_BiT_500_St_H.pdf |  |  |  | https://bitner.com.pl/data/t4txt_photos/075640120124_0551_DWU_S_2401_BiT_500_(St)H_w.6.pdf |  |  |  | https://bitner.com.pl/data/t4txt_photos/120426150720_0032_2_UE_BITNER_BiT_500_(St)H_2(St)H.pdf
SB4339 | 5902956077356 |  |  | BiT 500®(St) H 42G1,0 mm² 300/500V | Giętkie kable sterownicze lub zasilające, przeznaczone do pracy w energetycznych urządzeniach kontrolnych, zabezpieczających oraz do obwodów sterowania. Wspólny ekran poprawia ochronę przesyłanych sygnałów przed wpływem zewnętrznego pola elektromagnetycznego. Nadają się do instalowania na stałe oraz do połączeń ruchomych w urządzeniach przemysłowych, liniach technologicznych, maszynach pracujących w pomieszczeniach suchych i wilgotnych. Materiały izolacyjne oraz konstrukcja żył zastosowane w kablu BiT 500® (St)H pozwalają na łatwe i szybkie wykonanie połączeń i zapewniają wysoką trwałość wykonanego połączenia. Kable są w pełni bezhalogenowe i ograniczają rozprzestrzenianie pożaru po instalacji kablowej. Kable sklasyfikowane zgodnie z normą PN-EN 50575 (CPR). | [10 empty] | Zakłady Kablowe BITNER Sp. z o.o. | SB4339 | Bezhalogenowe giętkie kable sterownicze, ekranowane folią metalizowaną z linką uziemiającą, do zastosowań wnętrzowych, żyły numerowane, 300/500V |  |  | BITNER | [6 empty] | true | true | 12 | PL | [11 empty] | n91 | no_discount_group | no_bonus_group | NOT_RELEVANT | NONE | NOT_RELEVANT | NONE | [33 empty] | 27.32.13.0 |  |  | 0 | 24 | 24 |  |  |  |  | 8544 49 95 | [8 empty] | EC003250 | KMT | KMT | 1 | 1 | [32 empty] | net_list | 136059 | PLN | 0.23 |  |  |  | 2025-07-24 |  |  | KMT | [13 empty] | https://bitner.com.pl/data/t4_text/649x234_031111241116_500%20St%20H.JPG |  |  |  | https://bitner.com.pl/data/t4txt_photos/023751250219_18_BiT_500_St_H.pdf |  |  |  | https://bitner.com.pl/data/t4txt_photos/075640120124_0551_DWU_S_2401_BiT_500_(St)H_w.6.pdf |  |  |  | https://bitner.com.pl/data/t4txt_photos/120426150720_0032_2_UE_BITNER_BiT_500_(St)H_2(St)H.pdf
SB4340 | 5902956077363 |  |  | BiT 500®(St) H 50G1,0 mm² 300/500V | Giętkie kable sterownicze lub zasilające, przeznaczone do pracy w energetycznych urządzeniach kontrolnych, zabezpieczających oraz do obwodów sterowania. Wspólny ekran poprawia ochronę przesyłanych sygnałów przed wpływem zewnętrznego pola elektromagnetycznego. Nadają się do instalowania na stałe oraz do połączeń ruchomych w urządzeniach przemysłowych, liniach technologicznych, maszynach pracujących w pomieszczeniach suchych i wilgotnych. Materiały izolacyjne oraz konstrukcja żył zastosowane w kablu BiT 500® (St)H pozwalają na łatwe i szybkie wykonanie połączeń i zapewniają wysoką trwałość wykonanego połączenia. Kable są w pełni bezhalogenowe i ograniczają rozprzestrzenianie pożaru po instalacji kablowej. Kable sklasyfikowane zgodnie z normą PN-EN 50575 (CPR). | [10 empty] | Zakłady Kablowe BITNER Sp. z o.o. | SB4340 | Bezhalogenowe giętkie kable sterownicze, ekranowane folią metalizowaną z linką uziemiającą, do zastosowań wnętrzowych, żyły numerowane, 300/500V |  |  | BITNER | [6 empty] | true | true | 12 | PL | [11 empty] | n91 | no_discount_group | no_bonus_group | NOT_RELEVANT | NONE | NOT_RELEVANT | NONE | [33 empty] | 27.32.13.0 |  |  | 0 | 24 | 24 |  |  |  |  | 8544 49 95 | [8 empty] | EC003250 | KMT | KMT | 1 | 1 | [32 empty] | net_list | 160373 | PLN | 0.23 |  |  |  | 2025-07-24 |  |  | KMT | [13 empty] | https://bitner.com.pl/data/t4_text/649x234_031111241116_500%20St%20H.JPG |  |  |  | https://bitner.com.pl/data/t4txt_photos/023751250219_18_BiT_500_St_H.pdf |  |  |  | https://bitner.com.pl/data/t4txt_photos/075640120124_0551_DWU_S_2401_BiT_500_(St)H_w.6.pdf |  |  |  | https://bitner.com.pl/data/t4txt_photos/120426150720_0032_2_UE_BITNER_BiT_500_(St)H_2(St)H.pdf
SB4341 | 5902956077370 |  |  | BiT 500®(St) H 56G1,0 mm² 300/500V | Giętkie kable sterownicze lub zasilające, przeznaczone do pracy w energetycznych urządzeniach kontrolnych, zabezpieczających oraz do obwodów sterowania. Wspólny ekran poprawia ochronę przesyłanych sygnałów przed wpływem zewnętrznego pola elektromagnetycznego. Nadają się do instalowania na stałe oraz do połączeń ruchomych w urządzeniach przemysłowych, liniach technologicznych, maszynach pracujących w pomieszczeniach suchych i wilgotnych. Materiały izolacyjne oraz konstrukcja żył zastosowane w kablu BiT 500® (St)H pozwalają na łatwe i szybkie wykonanie połączeń i zapewniają wysoką trwałość wykonanego połączenia. Kable są w pełni bezhalogenowe i ograniczają rozprzestrzenianie pożaru po instalacji kablowej. Kable sklasyfikowane zgodnie z normą PN-EN 50575 (CPR). | [10 empty] | Zakłady Kablowe BITNER Sp. z o.o. | SB4341 | Bezhalogenowe giętkie kable sterownicze, ekranowane folią metalizowaną z linką uziemiającą, do zastosowań wnętrzowych, żyły numerowane, 300/500V |  |  | BITNER | [6 empty] | true | true | 12 | PL | [11 empty] | n91 | no_discount_group | no_bonus_group | NOT_RELEVANT | NONE | NOT_RELEVANT | NONE | [33 empty] | 27.32.13.0 |  |  | 0 | 24 | 24 |  |  |  |  | 8544 49 95 | [8 empty] | EC003250 | KMT | KMT | 1 | 1 | [32 empty] | net_list | 178725 | PLN | 0.23 |  |  |  | 2025-07-24 |  |  | KMT | [13 empty] | https://bitner.com.pl/data/t4_text/649x234_031111241116_500%20St%20H.JPG |  |  |  | https://bitner.com.pl/data/t4txt_photos/023751250219_18_BiT_500_St_H.pdf |  |  |  | https://bitner.com.pl/data/t4txt_photos/075640120124_0551_DWU_S_2401_BiT_500_(St)H_w.6.pdf |  |  |  | https://bitner.com.pl/data/t4txt_photos/120426150720_0032_2_UE_BITNER_BiT_500_(St)H_2(St)H.pdf
SB4342 | 5902956077387 |  |  | BiT 500®(St) H 61G1,0 mm² 300/500V | Giętkie kable sterownicze lub zasilające, przeznaczone do pracy w energetycznych urządzeniach kontrolnych, zabezpieczających oraz do obwodów sterowania. Wspólny ekran poprawia ochronę przesyłanych sygnałów przed wpływem zewnętrznego pola elektromagnetycznego. Nadają się do instalowania na stałe oraz do połączeń ruchomych w urządzeniach przemysłowych, liniach technologicznych, maszynach pracujących w pomieszczeniach suchych i wilgotnych. Materiały izolacyjne oraz konstrukcja żył zastosowane w kablu BiT 500® (St)H pozwalają na łatwe i szybkie wykonanie połączeń i zapewniają wysoką trwałość wykonanego połączenia. Kable są w pełni bezhalogenowe i ograniczają rozprzestrzenianie pożaru po instalacji kablowej. Kable sklasyfikowane zgodnie z normą PN-EN 50575 (CPR). | [10 empty] | Zakłady Kablowe BITNER Sp. z o.o. | SB4342 | Bezhalogenowe giętkie kable sterownicze, ekranowane folią metalizowaną z linką uziemiającą, do zastosowań wnętrzowych, żyły numerowane, 300/500V |  |  | BITNER | [6 empty] | true | true | 12 | PL | [11 empty] | n91 | no_discount_group | no_bonus_group | NOT_RELEVANT | NONE | NOT_RELEVANT | NONE | [33 empty] | 27.32.13.0 |  |  | 0 | 24 | 24 |  |  |  |  | 8544 49 95 | [8 empty] | EC003250 | KMT | KMT | 1 | 1 | [32 empty] | net_list | 193837 | PLN | 0.23 |  |  |  | 2025-07-24 |  |  | KMT | [13 empty] | https://bitner.com.pl/data/t4_text/649x234_031111241116_500%20St%20H.JPG |  |  |  | https://bitner.com.pl/data/t4txt_photos/023751250219_18_BiT_500_St_H.pdf |  |  |  | https://bitner.com.pl/data/t4txt_photos/075640120124_0551_DWU_S_2401_BiT_500_(St)H_w.6.pdf |  |  |  | https://bitner.com.pl/data/t4txt_photos/120426150720_0032_2_UE_BITNER_BiT_500_(St)H_2(St)H.pdf
SB4343 | 5902956077394 |  |  | BiT 500®(St) H 2x1,5 mm² 300/500V | Giętkie kable sterownicze lub zasilające, przeznaczone do pracy w energetycznych urządzeniach kontrolnych, zabezpieczających oraz do obwodów sterowania. Wspólny ekran poprawia ochronę przesyłanych sygnałów przed wpływem zewnętrznego pola elektromagnetycznego. Nadają się do instalowania na stałe oraz do połączeń ruchomych w urządzeniach przemysłowych, liniach technologicznych, maszynach pracujących w pomieszczeniach suchych i wilgotnych. Materiały izolacyjne oraz konstrukcja żył zastosowane w kablu BiT 500® (St)H pozwalają na łatwe i szybkie wykonanie połączeń i zapewniają wysoką trwałość wykonanego połączenia. Kable są w pełni bezhalogenowe i ograniczają rozprzestrzenianie pożaru po instalacji kablowej. Kable sklasyfikowane zgodnie z normą PN-EN 50575 (CPR). | [10 empty] | Zakłady Kablowe BITNER Sp. z o.o. | SB4343 | Bezhalogenowe giętkie kable sterownicze, ekranowane folią metalizowaną z linką uziemiającą, do zastosowań wnętrzowych, żyły numerowane, 300/500V |  |  | BITNER | [6 empty] | true | true | 12 | PL | [11 empty] | n91 | no_discount_group | no_bonus_group | NOT_RELEVANT | NONE | NOT_RELEVANT | NONE | [33 empty] | 27.32.13.0 |  |  | 0 | 24 | 24 |  |  |  |  | 8544 49 95 | [8 empty] | EC003250 | KMT | KMT | 1 | 1 | [32 empty] | net_list | 12822 | PLN | 0.23 |  |  |  | 2025-07-24 |  |  | KMT | [13 empty] | https://bitner.com.pl/data/t4_text/649x234_031111241116_500%20St%20H.JPG |  |  |  | https://bitner.com.pl/data/t4txt_photos/023751250219_18_BiT_500_St_H.pdf |  |  |  | https://bitner.com.pl/data/t4txt_photos/075640120124_0551_DWU_S_2401_BiT_500_(St)H_w.6.pdf |  |  |  | https://bitner.com.pl/data/t4txt_photos/120426150720_0032_2_UE_BITNER_BiT_500_(St)H_2(St)H.pdf
SB4344 | 5902956077400 |  |  | BiT 500®(St) H 3G1,5 mm² 300/500V | Giętkie kable sterownicze lub zasilające, przeznaczone do pracy w energetycznych urządzeniach kontrolnych, zabezpieczających oraz do obwodów sterowania. Wspólny ekran poprawia ochronę przesyłanych sygnałów przed wpływem zewnętrznego pola elektromagnetycznego. Nadają się do instalowania na stałe oraz do połączeń ruchomych w urządzeniach przemysłowych, liniach technologicznych, maszynach pracujących w pomieszczeniach suchych i wilgotnych. Materiały izolacyjne oraz konstrukcja żył zastosowane w kablu BiT 500® (St)H pozwalają na łatwe i szybkie wykonanie połączeń i zapewniają wysoką trwałość wykonanego połączenia. Kable są w pełni bezhalogenowe i ograniczają rozprzestrzenianie pożaru po instalacji kablowej. Kable sklasyfikowane zgodnie z normą PN-EN 50575 (CPR). | [10 empty] | Zakłady Kablowe BITNER Sp. z o.o. | SB4344 | Bezhalogenowe giętkie kable sterownicze, ekranowane folią metalizowaną z linką uziemiającą, do zastosowań wnętrzowych, żyły numerowane, 300/500V |  |  | BITNER | [6 empty] | true | true | 12 | PL | [11 empty] | n91 | no_discount_group | no_bonus_group | NOT_RELEVANT | NONE | NOT_RELEVANT | NONE | [33 empty] | 27.32.13.0 |  |  | 0 | 24 | 24 |  |  |  |  | 8544 49 95 | [8 empty] | EC003250 | KMT | KMT | 1 | 1 | [32 empty] | net_list | 16791 | PLN | 0.23 |  |  |  | 2025-07-24 |  |  | KMT | [13 empty] | https://bitner.com.pl/data/t4_text/649x234_031111241116_500%20St%20H.JPG |  |  |  | https://bitner.com.pl/data/t4txt_photos/023751250219_18_BiT_500_St_H.pdf |  |  |  | https://bitner.com.pl/data/t4txt_photos/075640120124_0551_DWU_S_2401_BiT_500_(St)H_w.6.pdf |  |  |  | https://bitner.com.pl/data/t4txt_photos/120426150720_0032_2_UE_BITNER_BiT_500_(St)H_2(St)H.pdf
SB4345 | 5902956077417 |  |  | BiT 500®(St) H 3x1,5 mm² 300/500V | Giętkie kable sterownicze lub zasilające, przeznaczone do pracy w energetycznych urządzeniach kontrolnych, zabezpieczających oraz do obwodów sterowania. Wspólny ekran poprawia ochronę przesyłanych sygnałów przed wpływem zewnętrznego pola elektromagnetycznego. Nadają się do instalowania na stałe oraz do połączeń ruchomych w urządzeniach przemysłowych, liniach technologicznych, maszynach pracujących w pomieszczeniach suchych i wilgotnych. Materiały izolacyjne oraz konstrukcja żył zastosowane w kablu BiT 500® (St)H pozwalają na łatwe i szybkie wykonanie połączeń i zapewniają wysoką trwałość wykonanego połączenia. Kable są w pełni bezhalogenowe i ograniczają rozprzestrzenianie pożaru po instalacji kablowej. Kable sklasyfikowane zgodnie z normą PN-EN 50575 (CPR). | [10 empty] | Zakłady Kablowe BITNER Sp. z o.o. | SB4345 | Bezhalogenowe giętkie kable sterownicze, ekranowane folią metalizowaną z linką uziemiającą, do zastosowań wnętrzowych, żyły numerowane, 300/500V |  |  | BITNER | [6 empty] | true | true | 12 | PL | [11 empty] | n91 | no_discount_group | no_bonus_group | NOT_RELEVANT | NONE | NOT_RELEVANT | NONE | [33 empty] | 27.32.13.0 |  |  | 0 | 24 | 24 |  |  |  |  | 8544 49 95 | [8 empty] | EC003250 | KMT | KMT | 1 | 1 | [32 empty] | net_list | 18470 | PLN | 0.23 |  |  |  | 2025-07-24 |  |  | KMT | [13 empty] | https://bitner.com.pl/data/t4_text/649x234_031111241116_500%20St%20H.JPG |  |  |  | https://bitner.com.pl/data/t4txt_photos/023751250219_18_BiT_500_St_H.pdf |  |  |  | https://bitner.com.pl/data/t4txt_photos/075640120124_0551_DWU_S_2401_BiT_500_(St)H_w.6.pdf |  |  |  | https://bitner.com.pl/data/t4txt_photos/120426150720_0032_2_UE_BITNER_BiT_500_(St)H_2(St)H.pdf
SB4346 | 5902956077424 |  |  | BiT 500®(St) H 4G1,5 mm² 300/500V | Giętkie kable sterownicze lub zasilające, przeznaczone do pracy w energetycznych urządzeniach kontrolnych, zabezpieczających oraz do obwodów sterowania. Wspólny ekran poprawia ochronę przesyłanych sygnałów przed wpływem zewnętrznego pola elektromagnetycznego. Nadają się do instalowania na stałe oraz do połączeń ruchomych w urządzeniach przemysłowych, liniach technologicznych, maszynach pracujących w pomieszczeniach suchych i wilgotnych. Materiały izolacyjne oraz konstrukcja żył zastosowane w kablu BiT 500® (St)H pozwalają na łatwe i szybkie wykonanie połączeń i zapewniają wysoką trwałość wykonanego połączenia. Kable są w pełni bezhalogenowe i ograniczają rozprzestrzenianie pożaru po instalacji kablowej. Kable sklasyfikowane zgodnie z normą PN-EN 50575 (CPR). | [10 empty] | Zakłady Kablowe BITNER Sp. z o.o. | SB4346 | Bezhalogenowe giętkie kable sterownicze, ekranowane folią metalizowaną z linką uziemiającą, do zastosowań wnętrzowych, żyły numerowane, 300/500V |  |  | BITNER | [6 empty] | true | true | 12 | PL | [11 empty] | n91 | no_discount_group | no_bonus_group | NOT_RELEVANT | NONE | NOT_RELEVANT | NONE | [33 empty] | 27.32.13.0 |  |  | 0 | 24 | 24 |  |  |  |  | 8544 49 95 | [8 empty] | EC003250 | KMT | KMT | 1 | 1 | [32 empty] | net_list | 21353 | PLN | 0.23 |  |  |  | 2025-07-24 |  |  | KMT | [13 empty] | https://bitner.com.pl/data/t4_text/649x234_031111241116_500%20St%20H.JPG |  |  |  | https://bitner.com.pl/data/t4txt_photos/023751250219_18_BiT_500_St_H.pdf |  |  |  | https://bitner.com.pl/data/t4txt_photos/075640120124_0551_DWU_S_2401_BiT_500_(St)H_w.6.pdf |  |  |  | https://bitner.com.pl/data/t4txt_photos/120426150720_0032_2_UE_BITNER_BiT_500_(St)H_2(St)H.pdf
SB4347 | 5902956077431 |  |  | BiT 500®(St) H 4x1,5 mm² 300/500V | Giętkie kable sterownicze lub zasilające, przeznaczone do pracy w energetycznych urządzeniach kontrolnych, zabezpieczających oraz do obwodów sterowania. Wspólny ekran poprawia ochronę przesyłanych sygnałów przed wpływem zewnętrznego pola elektromagnetycznego. Nadają się do instalowania na stałe oraz do połączeń ruchomych w urządzeniach przemysłowych, liniach technologicznych, maszynach pracujących w pomieszczeniach suchych i wilgotnych. Materiały izolacyjne oraz konstrukcja żył zastosowane w kablu BiT 500® (St)H pozwalają na łatwe i szybkie wykonanie połączeń i zapewniają wysoką trwałość wykonanego połączenia. Kable są w pełni bezhalogenowe i ograniczają rozprzestrzenianie pożaru po instalacji kablowej. Kable sklasyfikowane zgodnie z normą PN-EN 50575 (CPR). | [10 empty] | Zakłady Kablowe BITNER Sp. z o.o. | SB4347 | Bezhalogenowe giętkie kable sterownicze, ekranowane folią metalizowaną z linką uziemiającą, do zastosowań wnętrzowych, żyły numerowane, 300/500V |  |  | BITNER | [6 empty] | true | true | 12 | PL | [11 empty] | n91 | no_discount_group | no_bonus_group | NOT_RELEVANT | NONE | NOT_RELEVANT | NONE | [33 empty] | 27.32.13.0 |  |  | 0 | 24 | 24 |  |  |  |  | 8544 49 95 | [8 empty] | EC003250 | KMT | KMT | 1 | 1 | [32 empty] | net_list | 23487 | PLN | 0.23 |  |  |  | 2025-07-24 |  |  | KMT | [13 empty] | https://bitner.com.pl/data/t4_text/649x234_031111241116_500%20St%20H.JPG |  |  |  | https://bitner.com.pl/data/t4txt_photos/023751250219_18_BiT_500_St_H.pdf |  |  |  | https://bitner.com.pl/data/t4txt_photos/075640120124_0551_DWU_S_2401_BiT_500_(St)H_w.6.pdf |  |  |  | https://bitner.com.pl/data/t4txt_photos/120426150720_0032_2_UE_BITNER_BiT_500_(St)H_2(St)H.pdf
SB4348 | 5902956077448 |  |  | BiT 500®(St) H 5G1,5 mm² 300/500V | Giętkie kable sterownicze lub zasilające, przeznaczone do pracy w energetycznych urządzeniach kontrolnych, zabezpieczających oraz do obwodów sterowania. Wspólny ekran poprawia ochronę przesyłanych sygnałów przed wpływem zewnętrznego pola elektromagnetycznego. Nadają się do instalowania na stałe oraz do połączeń ruchomych w urządzeniach przemysłowych, liniach technologicznych, maszynach pracujących w pomieszczeniach suchych i wilgotnych. Materiały izolacyjne oraz konstrukcja żył zastosowane w kablu BiT 500® (St)H pozwalają na łatwe i szybkie wykonanie połączeń i zapewniają wysoką trwałość wykonanego połączenia. Kable są w pełni bezhalogenowe i ograniczają rozprzestrzenianie pożaru po instalacji kablowej. Kable sklasyfikowane zgodnie z normą PN-EN 50575 (CPR). | [10 empty] | Zakłady Kablowe BITNER Sp. z o.o. | SB4348 | Bezhalogenowe giętkie kable sterownicze, ekranowane folią metalizowaną z linką uziemiającą, do zastosowań wnętrzowych, żyły numerowane, 300/500V |  |  | BITNER | [6 empty] | true | true | 12 | PL | [11 empty] | n91 | no_discount_group | no_bonus_group | NOT_RELEVANT | NONE | NOT_RELEVANT | NONE | [33 empty] | 27.32.13.0 |  |  | 0 | 24 | 24 |  |  |  |  | 8544 49 95 | [8 empty] | EC003250 | KMT | KMT | 1 | 1 | [32 empty] | net_list | 26252 | PLN | 0.23 |  |  |  | 2025-07-24 |  |  | KMT | [13 empty] | https://bitner.com.pl/data/t4_text/649x234_031111241116_500%20St%20H.JPG |  |  |  | https://bitner.com.pl/data/t4txt_photos/023751250219_18_BiT_500_St_H.pdf |  |  |  | https://bitner.com.pl/data/t4txt_photos/075640120124_0551_DWU_S_2401_BiT_500_(St)H_w.6.pdf |  |  |  | https://bitner.com.pl/data/t4txt_photos/120426150720_0032_2_UE_BITNER_BiT_500_(St)H_2(St)H.pdf
SB4349 | 5902956077455 |  |  | BiT 500®(St) H 5x1,5 mm² 300/500V | Giętkie kable sterownicze lub zasilające, przeznaczone do pracy w energetycznych urządzeniach kontrolnych, zabezpieczających oraz do obwodów sterowania. Wspólny ekran poprawia ochronę przesyłanych sygnałów przed wpływem zewnętrznego pola elektromagnetycznego. Nadają się do instalowania na stałe oraz do połączeń ruchomych w urządzeniach przemysłowych, liniach technologicznych, maszynach pracujących w pomieszczeniach suchych i wilgotnych. Materiały izolacyjne oraz konstrukcja żył zastosowane w kablu BiT 500® (St)H pozwalają na łatwe i szybkie wykonanie połączeń i zapewniają wysoką trwałość wykonanego połączenia. Kable są w pełni bezhalogenowe i ograniczają rozprzestrzenianie pożaru po instalacji kablowej. Kable sklasyfikowane zgodnie z normą PN-EN 50575 (CPR). | [10 empty] | Zakłady Kablowe BITNER Sp. z o.o. | SB4349 | Bezhalogenowe giętkie kable sterownicze, ekranowane folią metalizowaną z linką uziemiającą, do zastosowań wnętrzowych, żyły numerowane, 300/500V |  |  | BITNER | [6 empty] | true | true | 12 | PL | [11 empty] | n91 | no_discount_group | no_bonus_group | NOT_RELEVANT | NONE | NOT_RELEVANT | NONE | [33 empty] | 27.32.13.0 |  |  | 0 | 24 | 24 |  |  |  |  | 8544 49 95 | [8 empty] | EC003250 | KMT | KMT | 1 | 1 | [32 empty] | net_list | 28882 | PLN | 0.23 |  |  |  | 2025-07-24 |  |  | KMT | [13 empty] | https://bitner.com.pl/data/t4_text/649x234_031111241116_500%20St%20H.JPG |  |  |  | https://bitner.com.pl/data/t4txt_photos/023751250219_18_BiT_500_St_H.pdf |  |  |  | https://bitner.com.pl/data/t4txt_photos/075640120124_0551_DWU_S_2401_BiT_500_(St)H_w.6.pdf |  |  |  | https://bitner.com.pl/data/t4txt_photos/120426150720_0032_2_UE_BITNER_BiT_500_(St)H_2(St)H.pdf
SB4350 | 5902956077462 |  |  | BiT 500®(St) H 6G1,5 mm² 300/500V | Giętkie kable sterownicze lub zasilające, przeznaczone do pracy w energetycznych urządzeniach kontrolnych, zabezpieczających oraz do obwodów sterowania. Wspólny ekran poprawia ochronę przesyłanych sygnałów przed wpływem zewnętrznego pola elektromagnetycznego. Nadają się do instalowania na stałe oraz do połączeń ruchomych w urządzeniach przemysłowych, liniach technologicznych, maszynach pracujących w pomieszczeniach suchych i wilgotnych. Materiały izolacyjne oraz konstrukcja żył zastosowane w kablu BiT 500® (St)H pozwalają na łatwe i szybkie wykonanie połączeń i zapewniają wysoką trwałość wykonanego połączenia. Kable są w pełni bezhalogenowe i ograniczają rozprzestrzenianie pożaru po instalacji kablowej. Kable sklasyfikowane zgodnie z normą PN-EN 50575 (CPR). | [10 empty] | Zakłady Kablowe BITNER Sp. z o.o. | SB4350 | Bezhalogenowe giętkie kable sterownicze, ekranowane folią metalizowaną z linką uziemiającą, do zastosowań wnętrzowych, żyły numerowane, 300/500V |  |  | BITNER | [6 empty] | true | true | 12 | PL | [11 empty] | n91 | no_discount_group | no_bonus_group | NOT_RELEVANT | NONE | NOT_RELEVANT | NONE | [33 empty] | 27.32.13.0 |  |  | 0 | 24 | 24 |  |  |  |  | 8544 49 95 | [8 empty] | EC003250 | KMT | KMT | 1 | 1 | [32 empty] | net_list | 30961 | PLN | 0.23 |  |  |  | 2025-07-24 |  |  | KMT | [13 empty] | https://bitner.com.pl/data/t4_text/649x234_031111241116_500%20St%20H.JPG |  |  |  | https://bitner.com.pl/data/t4txt_photos/023751250219_18_BiT_500_St_H.pdf |  |  |  | https://bitner.com.pl/data/t4txt_photos/075640120124_0551_DWU_S_2401_BiT_500_(St)H_w.6.pdf |  |  |  | https://bitner.com.pl/data/t4txt_photos/120426150720_0032_2_UE_BITNER_BiT_500_(St)H_2(St)H.pdf
SB4351 | 5902956077479 |  |  | BiT 500®(St) H 6x1,5 mm² 300/500V | Giętkie kable sterownicze lub zasilające, przeznaczone do pracy w energetycznych urządzeniach kontrolnych, zabezpieczających oraz do obwodów sterowania. Wspólny ekran poprawia ochronę przesyłanych sygnałów przed wpływem zewnętrznego pola elektromagnetycznego. Nadają się do instalowania na stałe oraz do połączeń ruchomych w urządzeniach przemysłowych, liniach technologicznych, maszynach pracujących w pomieszczeniach suchych i wilgotnych. Materiały izolacyjne oraz konstrukcja żył zastosowane w kablu BiT 500® (St)H pozwalają na łatwe i szybkie wykonanie połączeń i zapewniają wysoką trwałość wykonanego połączenia. Kable są w pełni bezhalogenowe i ograniczają rozprzestrzenianie pożaru po instalacji kablowej. Kable sklasyfikowane zgodnie z normą PN-EN 50575 (CPR). | [10 empty] | Zakłady Kablowe BITNER Sp. z o.o. | SB4351 | Bezhalogenowe giętkie kable sterownicze, ekranowane folią metalizowaną z linką uziemiającą, do zastosowań wnętrzowych, żyły numerowane, 300/500V |  |  | BITNER | [6 empty] | true | true | 12 | PL | [11 empty] | n91 | no_discount_group | no_bonus_group | NOT_RELEVANT | NONE | NOT_RELEVANT | NONE | [33 empty] | 27.32.13.0 |  |  | 0 | 24 | 24 |  |  |  |  | 8544 49 95 | [8 empty] | EC003250 | KMT | KMT | 1 | 1 | [32 empty] | net_list | 34055 | PLN | 0.23 |  |  |  | 2025-07-24 |  |  | KMT | [13 empty] | https://bitner.com.pl/data/t4_text/649x234_031111241116_500%20St%20H.JPG |  |  |  | https://bitner.com.pl/data/t4txt_photos/023751250219_18_BiT_500_St_H.pdf |  |  |  | https://bitner.com.pl/data/t4txt_photos/075640120124_0551_DWU_S_2401_BiT_500_(St)H_w.6.pdf |  |  |  | https://bitner.com.pl/data/t4txt_photos/120426150720_0032_2_UE_BITNER_BiT_500_(St)H_2(St)H.pdf
SB4352 | 5902956077486 |  |  | BiT 500®(St) H 7G1,5 mm² 300/500V | Giętkie kable sterownicze lub zasilające, przeznaczone do pracy w energetycznych urządzeniach kontrolnych, zabezpieczających oraz do obwodów sterowania. Wspólny ekran poprawia ochronę przesyłanych sygnałów przed wpływem zewnętrznego pola elektromagnetycznego. Nadają się do instalowania na stałe oraz do połączeń ruchomych w urządzeniach przemysłowych, liniach technologicznych, maszynach pracujących w pomieszczeniach suchych i wilgotnych. Materiały izolacyjne oraz konstrukcja żył zastosowane w kablu BiT 500® (St)H pozwalają na łatwe i szybkie wykonanie połączeń i zapewniają wysoką trwałość wykonanego połączenia. Kable są w pełni bezhalogenowe i ograniczają rozprzestrzenianie pożaru po instalacji kablowej. Kable sklasyfikowane zgodnie z normą PN-EN 50575 (CPR). | [10 empty] | Zakłady Kablowe BITNER Sp. z o.o. | SB4352 | Bezhalogenowe giętkie kable sterownicze, ekranowane folią metalizowaną z linką uziemiającą, do zastosowań wnętrzowych, żyły numerowane, 300/500V |  |  | BITNER | [6 empty] | true | true | 12 | PL | [11 empty] | n91 | no_discount_group | no_bonus_group | NOT_RELEVANT | NONE | NOT_RELEVANT | NONE | [33 empty] | 27.32.13.0 |  |  | 0 | 24 | 24 |  |  |  |  | 8544 49 95 | [8 empty] | EC003250 | KMT | KMT | 1 | 1 | [32 empty] | net_list | 34962 | PLN | 0.23 |  |  |  | 2025-07-24 |  |  | KMT | [13 empty] | https://bitner.com.pl/data/t4_text/649x234_031111241116_500%20St%20H.JPG |  |  |  | https://bitner.com.pl/data/t4txt_photos/023751250219_18_BiT_500_St_H.pdf |  |  |  | https://bitner.com.pl/data/t4txt_photos/075640120124_0551_DWU_S_2401_BiT_500_(St)H_w.6.pdf |  |  |  | https://bitner.com.pl/data/t4txt_photos/120426150720_0032_2_UE_BITNER_BiT_500_(St)H_2(St)H.pdf
SB4353 | 5902956077493 |  |  | BiT 500®(St) H 7x1,5 mm² 300/500V | Giętkie kable sterownicze lub zasilające, przeznaczone do pracy w energetycznych urządzeniach kontrolnych, zabezpieczających oraz do obwodów sterowania. Wspólny ekran poprawia ochronę przesyłanych sygnałów przed wpływem zewnętrznego pola elektromagnetycznego. Nadają się do instalowania na stałe oraz do połączeń ruchomych w urządzeniach przemysłowych, liniach technologicznych, maszynach pracujących w pomieszczeniach suchych i wilgotnych. Materiały izolacyjne oraz konstrukcja żył zastosowane w kablu BiT 500® (St)H pozwalają na łatwe i szybkie wykonanie połączeń i zapewniają wysoką trwałość wykonanego połączenia. Kable są w pełni bezhalogenowe i ograniczają rozprzestrzenianie pożaru po instalacji kablowej. Kable sklasyfikowane zgodnie z normą PN-EN 50575 (CPR). | [10 empty] | Zakłady Kablowe BITNER Sp. z o.o. | SB4353 | Bezhalogenowe giętkie kable sterownicze, ekranowane folią metalizowaną z linką uziemiającą, do zastosowań wnętrzowych, żyły numerowane, 300/500V |  |  | BITNER | [6 empty] | true | true | 12 | PL | [11 empty] | n91 | no_discount_group | no_bonus_group | NOT_RELEVANT | NONE | NOT_RELEVANT | NONE | [33 empty] | 27.32.13.0 |  |  | 0 | 24 | 24 |  |  |  |  | 8544 49 95 | [8 empty] | EC003250 | KMT | KMT | 1 | 1 | [32 empty] | net_list | 38454 | PLN | 0.23 |  |  |  | 2025-07-24 |  |  | KMT | [13 empty] | https://bitner.com.pl/data/t4_text/649x234_031111241116_500%20St%20H.JPG |  |  |  | https://bitner.com.pl/data/t4txt_photos/023751250219_18_BiT_500_St_H.pdf |  |  |  | https://bitner.com.pl/data/t4txt_photos/075640120124_0551_DWU_S_2401_BiT_500_(St)H_w.6.pdf |  |  |  | https://bitner.com.pl/data/t4txt_photos/120426150720_0032_2_UE_BITNER_BiT_500_(St)H_2(St)H.pdf
SB4354 | 5902956077509 |  |  | BiT 500®(St) H 8G1,5 mm² 300/500V | Giętkie kable sterownicze lub zasilające, przeznaczone do pracy w energetycznych urządzeniach kontrolnych, zabezpieczających oraz do obwodów sterowania. Wspólny ekran poprawia ochronę przesyłanych sygnałów przed wpływem zewnętrznego pola elektromagnetycznego. Nadają się do instalowania na stałe oraz do połączeń ruchomych w urządzeniach przemysłowych, liniach technologicznych, maszynach pracujących w pomieszczeniach suchych i wilgotnych. Materiały izolacyjne oraz konstrukcja żył zastosowane w kablu BiT 500® (St)H pozwalają na łatwe i szybkie wykonanie połączeń i zapewniają wysoką trwałość wykonanego połączenia. Kable są w pełni bezhalogenowe i ograniczają rozprzestrzenianie pożaru po instalacji kablowej. Kable sklasyfikowane zgodnie z normą PN-EN 50575 (CPR). | [10 empty] | Zakłady Kablowe BITNER Sp. z o.o. | SB4354 | Bezhalogenowe giętkie kable sterownicze, ekranowane folią metalizowaną z linką uziemiającą, do zastosowań wnętrzowych, żyły numerowane, 300/500V |  |  | BITNER | [6 empty] | true | true | 12 | PL | [11 empty] | n91 | no_discount_group | no_bonus_group | NOT_RELEVANT | NONE | NOT_RELEVANT | NONE | [33 empty] | 27.32.13.0 |  |  | 0 | 24 | 24 |  |  |  |  | 8544 49 95 | [8 empty] | EC003250 | KMT | KMT | 1 | 1 | [32 empty] | net_list | 39919 | PLN | 0.23 |  |  |  | 2025-07-24 |  |  | KMT | [13 empty] | https://bitner.com.pl/data/t4_text/649x234_031111241116_500%20St%20H.JPG |  |  |  | https://bitner.com.pl/data/t4txt_photos/023751250219_18_BiT_500_St_H.pdf |  |  |  | https://bitner.com.pl/data/t4txt_photos/075640120124_0551_DWU_S_2401_BiT_500_(St)H_w.6.pdf |  |  |  | https://bitner.com.pl/data/t4txt_photos/120426150720_0032_2_UE_BITNER_BiT_500_(St)H_2(St)H.pdf
SB4355 | 5902956077516 |  |  | BiT 500®(St) H 10G1,5 mm² 300/500V | Giętkie kable sterownicze lub zasilające, przeznaczone do pracy w energetycznych urządzeniach kontrolnych, zabezpieczających oraz do obwodów sterowania. Wspólny ekran poprawia ochronę przesyłanych sygnałów przed wpływem zewnętrznego pola elektromagnetycznego. Nadają się do instalowania na stałe oraz do połączeń ruchomych w urządzeniach przemysłowych, liniach technologicznych, maszynach pracujących w pomieszczeniach suchych i wilgotnych. Materiały izolacyjne oraz konstrukcja żył zastosowane w kablu BiT 500® (St)H pozwalają na łatwe i szybkie wykonanie połączeń i zapewniają wysoką trwałość wykonanego połączenia. Kable są w pełni bezhalogenowe i ograniczają rozprzestrzenianie pożaru po instalacji kablowej. Kable sklasyfikowane zgodnie z normą PN-EN 50575 (CPR). | [10 empty] | Zakłady Kablowe BITNER Sp. z o.o. | SB4355 | Bezhalogenowe giętkie kable sterownicze, ekranowane folią metalizowaną z linką uziemiającą, do zastosowań wnętrzowych, żyły numerowane, 300/500V |  |  | BITNER | [6 empty] | true | true | 12 | PL | [11 empty] | n91 | no_discount_group | no_bonus_group | NOT_RELEVANT | NONE | NOT_RELEVANT | NONE | [33 empty] | 27.32.13.0 |  |  | 0 | 24 | 24 |  |  |  |  | 8544 49 95 | [8 empty] | EC003250 | KMT | KMT | 1 | 1 | [32 empty] | net_list | 49778 | PLN | 0.23 |  |  |  | 2025-07-24 |  |  | KMT | [13 empty] | https://bitner.com.pl/data/t4_text/649x234_031111241116_500%20St%20H.JPG |  |  |  | https://bitner.com.pl/data/t4txt_photos/023751250219_18_BiT_500_St_H.pdf |  |  |  | https://bitner.com.pl/data/t4txt_photos/075640120124_0551_DWU_S_2401_BiT_500_(St)H_w.6.pdf |  |  |  | https://bitner.com.pl/data/t4txt_photos/120426150720_0032_2_UE_BITNER_BiT_500_(St)H_2(St)H.pdf
SB4356 | 5902956077523 |  |  | BiT 500®(St) H 10x1,5 mm² 300/500V | Giętkie kable sterownicze lub zasilające, przeznaczone do pracy w energetycznych urządzeniach kontrolnych, zabezpieczających oraz do obwodów sterowania. Wspólny ekran poprawia ochronę przesyłanych sygnałów przed wpływem zewnętrznego pola elektromagnetycznego. Nadają się do instalowania na stałe oraz do połączeń ruchomych w urządzeniach przemysłowych, liniach technologicznych, maszynach pracujących w pomieszczeniach suchych i wilgotnych. Materiały izolacyjne oraz konstrukcja żył zastosowane w kablu BiT 500® (St)H pozwalają na łatwe i szybkie wykonanie połączeń i zapewniają wysoką trwałość wykonanego połączenia. Kable są w pełni bezhalogenowe i ograniczają rozprzestrzenianie pożaru po instalacji kablowej. Kable sklasyfikowane zgodnie z normą PN-EN 50575 (CPR). | [10 empty] | Zakłady Kablowe BITNER Sp. z o.o. | SB4356 | Bezhalogenowe giętkie kable sterownicze, ekranowane folią metalizowaną z linką uziemiającą, do zastosowań wnętrzowych, żyły numerowane, 300/500V |  |  | BITNER | [6 empty] | true | true | 12 | PL | [11 empty] | n91 | no_discount_group | no_bonus_group | NOT_RELEVANT | NONE | NOT_RELEVANT | NONE | [33 empty] | 27.32.13.0 |  |  | 0 | 24 | 24 |  |  |  |  | 8544 49 95 | [8 empty] | EC003250 | KMT | KMT | 1 | 1 | [32 empty] | net_list | 54759 | PLN | 0.23 |  |  |  | 2025-07-24 |  |  | KMT | [13 empty] | https://bitner.com.pl/data/t4_text/649x234_031111241116_500%20St%20H.JPG |  |  |  | https://bitner.com.pl/data/t4txt_photos/023751250219_18_BiT_500_St_H.pdf |  |  |  | https://bitner.com.pl/data/t4txt_photos/075640120124_0551_DWU_S_2401_BiT_500_(St)H_w.6.pdf |  |  |  | https://bitner.com.pl/data/t4txt_photos/120426150720_0032_2_UE_BITNER_BiT_500_(St)H_2(St)H.pdf
SB4357 | 5902956077530 |  |  | BiT 500®(St) H 12G1,5 mm² 300/500V | Giętkie kable sterownicze lub zasilające, przeznaczone do pracy w energetycznych urządzeniach kontrolnych, zabezpieczających oraz do obwodów sterowania. Wspólny ekran poprawia ochronę przesyłanych sygnałów przed wpływem zewnętrznego pola elektromagnetycznego. Nadają się do instalowania na stałe oraz do połączeń ruchomych w urządzeniach przemysłowych, liniach technologicznych, maszynach pracujących w pomieszczeniach suchych i wilgotnych. Materiały izolacyjne oraz konstrukcja żył zastosowane w kablu BiT 500® (St)H pozwalają na łatwe i szybkie wykonanie połączeń i zapewniają wysoką trwałość wykonanego połączenia. Kable są w pełni bezhalogenowe i ograniczają rozprzestrzenianie pożaru po instalacji kablowej. Kable sklasyfikowane zgodnie z normą PN-EN 50575 (CPR). | [10 empty] | Zakłady Kablowe BITNER Sp. z o.o. | SB4357 | Bezhalogenowe giętkie kable sterownicze, ekranowane folią metalizowaną z linką uziemiającą, do zastosowań wnętrzowych, żyły numerowane, 300/500V |  |  | BITNER | [6 empty] | true | true | 12 | PL | [11 empty] | n91 | no_discount_group | no_bonus_group | NOT_RELEVANT | NONE | NOT_RELEVANT | NONE | [33 empty] | 27.32.13.0 |  |  | 0 | 24 | 24 |  |  |  |  | 8544 49 95 | [8 empty] | EC003250 | KMT | KMT | 1 | 1 | [32 empty] | net_list | 57795 | PLN | 0.23 |  |  |  | 2025-07-24 |  |  | KMT | [13 empty] | https://bitner.com.pl/data/t4_text/649x234_031111241116_500%20St%20H.JPG |  |  |  | https://bitner.com.pl/data/t4txt_photos/023751250219_18_BiT_500_St_H.pdf |  |  |  | https://bitner.com.pl/data/t4txt_photos/075640120124_0551_DWU_S_2401_BiT_500_(St)H_w.6.pdf |  |  |  | https://bitner.com.pl/data/t4txt_photos/120426150720_0032_2_UE_BITNER_BiT_500_(St)H_2(St)H.pdf
SB4358 | 5902956077547 |  |  | BiT 500®(St) H 12x1,5 mm² 300/500V | Giętkie kable sterownicze lub zasilające, przeznaczone do pracy w energetycznych urządzeniach kontrolnych, zabezpieczających oraz do obwodów sterowania. Wspólny ekran poprawia ochronę przesyłanych sygnałów przed wpływem zewnętrznego pola elektromagnetycznego. Nadają się do instalowania na stałe oraz do połączeń ruchomych w urządzeniach przemysłowych, liniach technologicznych, maszynach pracujących w pomieszczeniach suchych i wilgotnych. Materiały izolacyjne oraz konstrukcja żył zastosowane w kablu BiT 500® (St)H pozwalają na łatwe i szybkie wykonanie połączeń i zapewniają wysoką trwałość wykonanego połączenia. Kable są w pełni bezhalogenowe i ograniczają rozprzestrzenianie pożaru po instalacji kablowej. Kable sklasyfikowane zgodnie z normą PN-EN 50575 (CPR). | [10 empty] | Zakłady Kablowe BITNER Sp. z o.o. | SB4358 | Bezhalogenowe giętkie kable sterownicze, ekranowane folią metalizowaną z linką uziemiającą, do zastosowań wnętrzowych, żyły numerowane, 300/500V |  |  | BITNER | [6 empty] | true | true | 12 | PL | [11 empty] | n91 | no_discount_group | no_bonus_group | NOT_RELEVANT | NONE | NOT_RELEVANT | NONE | [33 empty] | 27.32.13.0 |  |  | 0 | 24 | 24 |  |  |  |  | 8544 49 95 | [8 empty] | EC003250 | KMT | KMT | 1 | 1 | [32 empty] | net_list | 63580 | PLN | 0.23 |  |  |  | 2025-07-24 |  |  | KMT | [13 empty] | https://bitner.com.pl/data/t4_text/649x234_031111241116_500%20St%20H.JPG |  |  |  | https://bitner.com.pl/data/t4txt_photos/023751250219_18_BiT_500_St_H.pdf |  |  |  | https://bitner.com.pl/data/t4txt_photos/075640120124_0551_DWU_S_2401_BiT_500_(St)H_w.6.pdf |  |  |  | https://bitner.com.pl/data/t4txt_photos/120426150720_0032_2_UE_BITNER_BiT_500_(St)H_2(St)H.pdf
SB4359 | 5902956077554 |  |  | BiT 500®(St) H 14G1,5 mm² 300/500V | Giętkie kable sterownicze lub zasilające, przeznaczone do pracy w energetycznych urządzeniach kontrolnych, zabezpieczających oraz do obwodów sterowania. Wspólny ekran poprawia ochronę przesyłanych sygnałów przed wpływem zewnętrznego pola elektromagnetycznego. Nadają się do instalowania na stałe oraz do połączeń ruchomych w urządzeniach przemysłowych, liniach technologicznych, maszynach pracujących w pomieszczeniach suchych i wilgotnych. Materiały izolacyjne oraz konstrukcja żył zastosowane w kablu BiT 500® (St)H pozwalają na łatwe i szybkie wykonanie połączeń i zapewniają wysoką trwałość wykonanego połączenia. Kable są w pełni bezhalogenowe i ograniczają rozprzestrzenianie pożaru po instalacji kablowej. Kable sklasyfikowane zgodnie z normą PN-EN 50575 (CPR). | [10 empty] | Zakłady Kablowe BITNER Sp. z o.o. | SB4359 | Bezhalogenowe giętkie kable sterownicze, ekranowane folią metalizowaną z linką uziemiającą, do zastosowań wnętrzowych, żyły numerowane, 300/500V |  |  | BITNER | [6 empty] | true | true | 12 | PL | [11 empty] | n91 | no_discount_group | no_bonus_group | NOT_RELEVANT | NONE | NOT_RELEVANT | NONE | [33 empty] | 27.32.13.0 |  |  | 0 | 24 | 24 |  |  |  |  | 8544 49 95 | [8 empty] | EC003250 | KMT | KMT | 1 | 1 | [32 empty] | net_list | 66899 | PLN | 0.23 |  |  |  | 2025-07-24 |  |  | KMT | [13 empty] | https://bitner.com.pl/data/t4_text/649x234_031111241116_500%20St%20H.JPG |  |  |  | https://bitner.com.pl/data/t4txt_photos/023751250219_18_BiT_500_St_H.pdf |  |  |  | https://bitner.com.pl/data/t4txt_photos/075640120124_0551_DWU_S_2401_BiT_500_(St)H_w.6.pdf |  |  |  | https://bitner.com.pl/data/t4txt_photos/120426150720_0032_2_UE_BITNER_BiT_500_(St)H_2(St)H.pdf
SB4360 | 5902956077561 |  |  | BiT 500®(St) H 16G1,5 mm² 300/500V | Giętkie kable sterownicze lub zasilające, przeznaczone do pracy w energetycznych urządzeniach kontrolnych, zabezpieczających oraz do obwodów sterowania. Wspólny ekran poprawia ochronę przesyłanych sygnałów przed wpływem zewnętrznego pola elektromagnetycznego. Nadają się do instalowania na stałe oraz do połączeń ruchomych w urządzeniach przemysłowych, liniach technologicznych, maszynach pracujących w pomieszczeniach suchych i wilgotnych. Materiały izolacyjne oraz konstrukcja żył zastosowane w kablu BiT 500® (St)H pozwalają na łatwe i szybkie wykonanie połączeń i zapewniają wysoką trwałość wykonanego połączenia. Kable są w pełni bezhalogenowe i ograniczają rozprzestrzenianie pożaru po instalacji kablowej. Kable sklasyfikowane zgodnie z normą PN-EN 50575 (CPR). | [10 empty] | Zakłady Kablowe BITNER Sp. z o.o. | SB4360 | Bezhalogenowe giętkie kable sterownicze, ekranowane folią metalizowaną z linką uziemiającą, do zastosowań wnętrzowych, żyły numerowane, 300/500V |  |  | BITNER | [6 empty] | true | true | 12 | PL | [11 empty] | n91 | no_discount_group | no_bonus_group | NOT_RELEVANT | NONE | NOT_RELEVANT | NONE | [33 empty] | 27.32.13.0 |  |  | 0 | 24 | 24 |  |  |  |  | 8544 49 95 | [8 empty] | EC003250 | KMT | KMT | 1 | 1 | [32 empty] | net_list | 75973 | PLN | 0.23 |  |  |  | 2025-07-24 |  |  | KMT | [13 empty] | https://bitner.com.pl/data/t4_text/649x234_031111241116_500%20St%20H.JPG |  |  |  | https://bitner.com.pl/data/t4txt_photos/023751250219_18_BiT_500_St_H.pdf |  |  |  | https://bitner.com.pl/data/t4txt_photos/075640120124_0551_DWU_S_2401_BiT_500_(St)H_w.6.pdf |  |  |  | https://bitner.com.pl/data/t4txt_photos/120426150720_0032_2_UE_BITNER_BiT_500_(St)H_2(St)H.pdf
SB4361 | 5902956077578 |  |  | BiT 500®(St) H 18G1,5 mm² 300/500V | Giętkie kable sterownicze lub zasilające, przeznaczone do pracy w energetycznych urządzeniach kontrolnych, zabezpieczających oraz do obwodów sterowania. Wspólny ekran poprawia ochronę przesyłanych sygnałów przed wpływem zewnętrznego pola elektromagnetycznego. Nadają się do instalowania na stałe oraz do połączeń ruchomych w urządzeniach przemysłowych, liniach technologicznych, maszynach pracujących w pomieszczeniach suchych i wilgotnych. Materiały izolacyjne oraz konstrukcja żył zastosowane w kablu BiT 500® (St)H pozwalają na łatwe i szybkie wykonanie połączeń i zapewniają wysoką trwałość wykonanego połączenia. Kable są w pełni bezhalogenowe i ograniczają rozprzestrzenianie pożaru po instalacji kablowej. Kable sklasyfikowane zgodnie z normą PN-EN 50575 (CPR). | [10 empty] | Zakłady Kablowe BITNER Sp. z o.o. | SB4361 | Bezhalogenowe giętkie kable sterownicze, ekranowane folią metalizowaną z linką uziemiającą, do zastosowań wnętrzowych, żyły numerowane, 300/500V |  |  | BITNER | [6 empty] | true | true | 12 | PL | [11 empty] | n91 | no_discount_group | no_bonus_group | NOT_RELEVANT | NONE | NOT_RELEVANT | NONE | [33 empty] | 27.32.13.0 |  |  | 0 | 24 | 24 |  |  |  |  | 8544 49 95 | [8 empty] | EC003250 | KMT | KMT | 1 | 1 | [32 empty] | net_list | 84971 | PLN | 0.23 |  |  |  | 2025-07-24 |  |  | KMT | [13 empty] | https://bitner.com.pl/data/t4_text/649x234_031111241116_500%20St%20H.JPG |  |  |  | https://bitner.com.pl/data/t4txt_photos/023751250219_18_BiT_500_St_H.pdf |  |  |  | https://bitner.com.pl/data/t4txt_photos/075640120124_0551_DWU_S_2401_BiT_500_(St)H_w.6.pdf |  |  |  | https://bitner.com.pl/data/t4txt_photos/120426150720_0032_2_UE_BITNER_BiT_500_(St)H_2(St)H.pdf
SB4362 | 5902956077585 |  |  | BiT 500®(St) H 19G1,5 mm² 300/500V | Giętkie kable sterownicze lub zasilające, przeznaczone do pracy w energetycznych urządzeniach kontrolnych, zabezpieczających oraz do obwodów sterowania. Wspólny ekran poprawia ochronę przesyłanych sygnałów przed wpływem zewnętrznego pola elektromagnetycznego. Nadają się do instalowania na stałe oraz do połączeń ruchomych w urządzeniach przemysłowych, liniach technologicznych, maszynach pracujących w pomieszczeniach suchych i wilgotnych. Materiały izolacyjne oraz konstrukcja żył zastosowane w kablu BiT 500® (St)H pozwalają na łatwe i szybkie wykonanie połączeń i zapewniają wysoką trwałość wykonanego połączenia. Kable są w pełni bezhalogenowe i ograniczają rozprzestrzenianie pożaru po instalacji kablowej. Kable sklasyfikowane zgodnie z normą PN-EN 50575 (CPR). | [10 empty] | Zakłady Kablowe BITNER Sp. z o.o. | SB4362 | Bezhalogenowe giętkie kable sterownicze, ekranowane folią metalizowaną z linką uziemiającą, do zastosowań wnętrzowych, żyły numerowane, 300/500V |  |  | BITNER | [6 empty] | true | true | 12 | PL | [11 empty] | n91 | no_discount_group | no_bonus_group | NOT_RELEVANT | NONE | NOT_RELEVANT | NONE | [33 empty] | 27.32.13.0 |  |  | 0 | 24 | 24 |  |  |  |  | 8544 49 95 | [8 empty] | EC003250 | KMT | KMT | 1 | 1 | [32 empty] | net_list | 88971 | PLN | 0.23 |  |  |  | 2025-07-24 |  |  | KMT | [13 empty] | https://bitner.com.pl/data/t4_text/649x234_031111241116_500%20St%20H.JPG |  |  |  | https://bitner.com.pl/data/t4txt_photos/023751250219_18_BiT_500_St_H.pdf |  |  |  | https://bitner.com.pl/data/t4txt_photos/075640120124_0551_DWU_S_2401_BiT_500_(St)H_w.6.pdf |  |  |  | https://bitner.com.pl/data/t4txt_photos/120426150720_0032_2_UE_BITNER_BiT_500_(St)H_2(St)H.pdf
SB4363 | 5902956077592 |  |  | BiT 500®(St) H 21G1,5 mm² 300/500V | Giętkie kable sterownicze lub zasilające, przeznaczone do pracy w energetycznych urządzeniach kontrolnych, zabezpieczających oraz do obwodów sterowania. Wspólny ekran poprawia ochronę przesyłanych sygnałów przed wpływem zewnętrznego pola elektromagnetycznego. Nadają się do instalowania na stałe oraz do połączeń ruchomych w urządzeniach przemysłowych, liniach technologicznych, maszynach pracujących w pomieszczeniach suchych i wilgotnych. Materiały izolacyjne oraz konstrukcja żył zastosowane w kablu BiT 500® (St)H pozwalają na łatwe i szybkie wykonanie połączeń i zapewniają wysoką trwałość wykonanego połączenia. Kable są w pełni bezhalogenowe i ograniczają rozprzestrzenianie pożaru po instalacji kablowej. Kable sklasyfikowane zgodnie z normą PN-EN 50575 (CPR). | [10 empty] | Zakłady Kablowe BITNER Sp. z o.o. | SB4363 | Bezhalogenowe giętkie kable sterownicze, ekranowane folią metalizowaną z linką uziemiającą, do zastosowań wnętrzowych, żyły numerowane, 300/500V |  |  | BITNER | [6 empty] | true | true | 12 | PL | [11 empty] | n91 | no_discount_group | no_bonus_group | NOT_RELEVANT | NONE | NOT_RELEVANT | NONE | [33 empty] | 27.32.13.0 |  |  | 0 | 24 | 24 |  |  |  |  | 8544 49 95 | [8 empty] | EC003250 | KMT | KMT | 1 | 1 | [32 empty] | net_list | 98753 | PLN | 0.23 |  |  |  | 2025-07-24 |  |  | KMT | [13 empty] | https://bitner.com.pl/data/t4_text/649x234_031111241116_500%20St%20H.JPG |  |  |  | https://bitner.com.pl/data/t4txt_photos/023751250219_18_BiT_500_St_H.pdf |  |  |  | https://bitner.com.pl/data/t4txt_photos/075640120124_0551_DWU_S_2401_BiT_500_(St)H_w.6.pdf |  |  |  | https://bitner.com.pl/data/t4txt_photos/120426150720_0032_2_UE_BITNER_BiT_500_(St)H_2(St)H.pdf
SB4364 | 5902956077608 |  |  | BiT 500®(St) H 25G1,5 mm² 300/500V | Giętkie kable sterownicze lub zasilające, przeznaczone do pracy w energetycznych urządzeniach kontrolnych, zabezpieczających oraz do obwodów sterowania. Wspólny ekran poprawia ochronę przesyłanych sygnałów przed wpływem zewnętrznego pola elektromagnetycznego. Nadają się do instalowania na stałe oraz do połączeń ruchomych w urządzeniach przemysłowych, liniach technologicznych, maszynach pracujących w pomieszczeniach suchych i wilgotnych. Materiały izolacyjne oraz konstrukcja żył zastosowane w kablu BiT 500® (St)H pozwalają na łatwe i szybkie wykonanie połączeń i zapewniają wysoką trwałość wykonanego połączenia. Kable są w pełni bezhalogenowe i ograniczają rozprzestrzenianie pożaru po instalacji kablowej. Kable sklasyfikowane zgodnie z normą PN-EN 50575 (CPR). | [10 empty] | Zakłady Kablowe BITNER Sp. z o.o. | SB4364 | Bezhalogenowe giętkie kable sterownicze, ekranowane folią metalizowaną z linką uziemiającą, do zastosowań wnętrzowych, żyły numerowane, 300/500V |  |  | BITNER | [6 empty] | true | true | 12 | PL | [11 empty] | n91 | no_discount_group | no_bonus_group | NOT_RELEVANT | NONE | NOT_RELEVANT | NONE | [33 empty] | 27.32.13.0 |  |  | 0 | 24 | 24 |  |  |  |  | 8544 49 95 | [8 empty] | EC003250 | KMT | KMT | 1 | 1 | [32 empty] | net_list | 117631 | PLN | 0.23 |  |  |  | 2025-07-24 |  |  | KMT | [13 empty] | https://bitner.com.pl/data/t4_text/649x234_031111241116_500%20St%20H.JPG |  |  |  | https://bitner.com.pl/data/t4txt_photos/023751250219_18_BiT_500_St_H.pdf |  |  |  | https://bitner.com.pl/data/t4txt_photos/075640120124_0551_DWU_S_2401_BiT_500_(St)H_w.6.pdf |  |  |  | https://bitner.com.pl/data/t4txt_photos/120426150720_0032_2_UE_BITNER_BiT_500_(St)H_2(St)H.pdf
SB4365 | 5902956077615 |  |  | BiT 500®(St) H 27G1,5 mm² 300/500V | Giętkie kable sterownicze lub zasilające, przeznaczone do pracy w energetycznych urządzeniach kontrolnych, zabezpieczających oraz do obwodów sterowania. Wspólny ekran poprawia ochronę przesyłanych sygnałów przed wpływem zewnętrznego pola elektromagnetycznego. Nadają się do instalowania na stałe oraz do połączeń ruchomych w urządzeniach przemysłowych, liniach technologicznych, maszynach pracujących w pomieszczeniach suchych i wilgotnych. Materiały izolacyjne oraz konstrukcja żył zastosowane w kablu BiT 500® (St)H pozwalają na łatwe i szybkie wykonanie połączeń i zapewniają wysoką trwałość wykonanego połączenia. Kable są w pełni bezhalogenowe i ograniczają rozprzestrzenianie pożaru po instalacji kablowej. Kable sklasyfikowane zgodnie z normą PN-EN 50575 (CPR). | [10 empty] | Zakłady Kablowe BITNER Sp. z o.o. | SB4365 | Bezhalogenowe giętkie kable sterownicze, ekranowane folią metalizowaną z linką uziemiającą, do zastosowań wnętrzowych, żyły numerowane, 300/500V |  |  | BITNER | [6 empty] | true | true | 12 | PL | [11 empty] | n91 | no_discount_group | no_bonus_group | NOT_RELEVANT | NONE | NOT_RELEVANT | NONE | [33 empty] | 27.32.13.0 |  |  | 0 | 24 | 24 |  |  |  |  | 8544 49 95 | [8 empty] | EC003250 | KMT | KMT | 1 | 1 | [32 empty] | net_list | 125674 | PLN | 0.23 |  |  |  | 2025-07-24 |  |  | KMT | [13 empty] | https://bitner.com.pl/data/t4_text/649x234_031111241116_500%20St%20H.JPG |  |  |  | https://bitner.com.pl/data/t4txt_photos/023751250219_18_BiT_500_St_H.pdf |  |  |  | https://bitner.com.pl/data/t4txt_photos/075640120124_0551_DWU_S_2401_BiT_500_(St)H_w.6.pdf |  |  |  | https://bitner.com.pl/data/t4txt_photos/120426150720_0032_2_UE_BITNER_BiT_500_(St)H_2(St)H.pdf
SB4366 | 5902956077622 |  |  | BiT 500®(St) H 30G1,5 mm² 300/500V | Giętkie kable sterownicze lub zasilające, przeznaczone do pracy w energetycznych urządzeniach kontrolnych, zabezpieczających oraz do obwodów sterowania. Wspólny ekran poprawia ochronę przesyłanych sygnałów przed wpływem zewnętrznego pola elektromagnetycznego. Nadają się do instalowania na stałe oraz do połączeń ruchomych w urządzeniach przemysłowych, liniach technologicznych, maszynach pracujących w pomieszczeniach suchych i wilgotnych. Materiały izolacyjne oraz konstrukcja żył zastosowane w kablu BiT 500® (St)H pozwalają na łatwe i szybkie wykonanie połączeń i zapewniają wysoką trwałość wykonanego połączenia. Kable są w pełni bezhalogenowe i ograniczają rozprzestrzenianie pożaru po instalacji kablowej. Kable sklasyfikowane zgodnie z normą PN-EN 50575 (CPR). | [10 empty] | Zakłady Kablowe BITNER Sp. z o.o. | SB4366 | Bezhalogenowe giętkie kable sterownicze, ekranowane folią metalizowaną z linką uziemiającą, do zastosowań wnętrzowych, żyły numerowane, 300/500V |  |  | BITNER | [6 empty] | true | true | 12 | PL | [11 empty] | n91 | no_discount_group | no_bonus_group | NOT_RELEVANT | NONE | NOT_RELEVANT | NONE | [33 empty] | 27.32.13.0 |  |  | 0 | 24 | 24 |  |  |  |  | 8544 49 95 | [8 empty] | EC003250 | KMT | KMT | 1 | 1 | [32 empty] | net_list | 138845 | PLN | 0.23 |  |  |  | 2025-07-24 |  |  | KMT | [13 empty] | https://bitner.com.pl/data/t4_text/649x234_031111241116_500%20St%20H.JPG |  |  |  | https://bitner.com.pl/data/t4txt_photos/023751250219_18_BiT_500_St_H.pdf |  |  |  | https://bitner.com.pl/data/t4txt_photos/075640120124_0551_DWU_S_2401_BiT_500_(St)H_w.6.pdf |  |  |  | https://bitner.com.pl/data/t4txt_photos/120426150720_0032_2_UE_BITNER_BiT_500_(St)H_2(St)H.pdf
SB4367 | 5902956077639 |  |  | BiT 500®(St) H 34G1,5 mm² 300/500V | Giętkie kable sterownicze lub zasilające, przeznaczone do pracy w energetycznych urządzeniach kontrolnych, zabezpieczających oraz do obwodów sterowania. Wspólny ekran poprawia ochronę przesyłanych sygnałów przed wpływem zewnętrznego pola elektromagnetycznego. Nadają się do instalowania na stałe oraz do połączeń ruchomych w urządzeniach przemysłowych, liniach technologicznych, maszynach pracujących w pomieszczeniach suchych i wilgotnych. Materiały izolacyjne oraz konstrukcja żył zastosowane w kablu BiT 500® (St)H pozwalają na łatwe i szybkie wykonanie połączeń i zapewniają wysoką trwałość wykonanego połączenia. Kable są w pełni bezhalogenowe i ograniczają rozprzestrzenianie pożaru po instalacji kablowej. Kable sklasyfikowane zgodnie z normą PN-EN 50575 (CPR). | [10 empty] | Zakłady Kablowe BITNER Sp. z o.o. | SB4367 | Bezhalogenowe giętkie kable sterownicze, ekranowane folią metalizowaną z linką uziemiającą, do zastosowań wnętrzowych, żyły numerowane, 300/500V |  |  | BITNER | [6 empty] | true | true | 12 | PL | [11 empty] | n91 | no_discount_group | no_bonus_group | NOT_RELEVANT | NONE | NOT_RELEVANT | NONE | [33 empty] | 27.32.13.0 |  |  | 0 | 24 | 24 |  |  |  |  | 8544 49 95 | [8 empty] | EC003250 | KMT | KMT | 1 | 1 | [32 empty] | net_list | 157586 | PLN | 0.23 |  |  |  | 2025-07-24 |  |  | KMT | [13 empty] | https://bitner.com.pl/data/t4_text/649x234_031111241116_500%20St%20H.JPG |  |  |  | https://bitner.com.pl/data/t4txt_photos/023751250219_18_BiT_500_St_H.pdf |  |  |  | https://bitner.com.pl/data/t4txt_photos/075640120124_0551_DWU_S_2401_BiT_500_(St)H_w.6.pdf |  |  |  | https://bitner.com.pl/data/t4txt_photos/120426150720_0032_2_UE_BITNER_BiT_500_(St)H_2(St)H.pdf
SB4368 | 5902956077646 |  |  | BiT 500®(St) H 37G1,5 mm² 300/500V | Giętkie kable sterownicze lub zasilające, przeznaczone do pracy w energetycznych urządzeniach kontrolnych, zabezpieczających oraz do obwodów sterowania. Wspólny ekran poprawia ochronę przesyłanych sygnałów przed wpływem zewnętrznego pola elektromagnetycznego. Nadają się do instalowania na stałe oraz do połączeń ruchomych w urządzeniach przemysłowych, liniach technologicznych, maszynach pracujących w pomieszczeniach suchych i wilgotnych. Materiały izolacyjne oraz konstrukcja żył zastosowane w kablu BiT 500® (St)H pozwalają na łatwe i szybkie wykonanie połączeń i zapewniają wysoką trwałość wykonanego połączenia. Kable są w pełni bezhalogenowe i ograniczają rozprzestrzenianie pożaru po instalacji kablowej. Kable sklasyfikowane zgodnie z normą PN-EN 50575 (CPR). | [10 empty] | Zakłady Kablowe BITNER Sp. z o.o. | SB4368 | Bezhalogenowe giętkie kable sterownicze, ekranowane folią metalizowaną z linką uziemiającą, do zastosowań wnętrzowych, żyły numerowane, 300/500V |  |  | BITNER | [6 empty] | true | true | 12 | PL | [11 empty] | n91 | no_discount_group | no_bonus_group | NOT_RELEVANT | NONE | NOT_RELEVANT | NONE | [33 empty] | 27.32.13.0 |  |  | 0 | 24 | 24 |  |  |  |  | 8544 49 95 | [8 empty] | EC003250 | KMT | KMT | 1 | 1 | [32 empty] | net_list | 169602 | PLN | 0.23 |  |  |  | 2025-07-24 |  |  | KMT | [13 empty] | https://bitner.com.pl/data/t4_text/649x234_031111241116_500%20St%20H.JPG |  |  |  | https://bitner.com.pl/data/t4txt_photos/023751250219_18_BiT_500_St_H.pdf |  |  |  | https://bitner.com.pl/data/t4txt_photos/075640120124_0551_DWU_S_2401_BiT_500_(St)H_w.6.pdf |  |  |  | https://bitner.com.pl/data/t4txt_photos/120426150720_0032_2_UE_BITNER_BiT_500_(St)H_2(St)H.pdf
SB4369 | 5902956077653 |  |  | BiT 500®(St) H 40G1,5 mm² 300/500V | Giętkie kable sterownicze lub zasilające, przeznaczone do pracy w energetycznych urządzeniach kontrolnych, zabezpieczających oraz do obwodów sterowania. Wspólny ekran poprawia ochronę przesyłanych sygnałów przed wpływem zewnętrznego pola elektromagnetycznego. Nadają się do instalowania na stałe oraz do połączeń ruchomych w urządzeniach przemysłowych, liniach technologicznych, maszynach pracujących w pomieszczeniach suchych i wilgotnych. Materiały izolacyjne oraz konstrukcja żył zastosowane w kablu BiT 500® (St)H pozwalają na łatwe i szybkie wykonanie połączeń i zapewniają wysoką trwałość wykonanego połączenia. Kable są w pełni bezhalogenowe i ograniczają rozprzestrzenianie pożaru po instalacji kablowej. Kable sklasyfikowane zgodnie z normą PN-EN 50575 (CPR). | [10 empty] | Zakłady Kablowe BITNER Sp. z o.o. | SB4369 | Bezhalogenowe giętkie kable sterownicze, ekranowane folią metalizowaną z linką uziemiającą, do zastosowań wnętrzowych, żyły numerowane, 300/500V |  |  | BITNER | [6 empty] | true | true | 12 | PL | [11 empty] | n91 | no_discount_group | no_bonus_group | NOT_RELEVANT | NONE | NOT_RELEVANT | NONE | [33 empty] | 27.32.13.0 |  |  | 0 | 24 | 24 |  |  |  |  | 8544 49 95 | [8 empty] | EC003250 | KMT | KMT | 1 | 1 | [32 empty] | net_list | 183569 | PLN | 0.23 |  |  |  | 2025-07-24 |  |  | KMT | [13 empty] | https://bitner.com.pl/data/t4_text/649x234_031111241116_500%20St%20H.JPG |  |  |  | https://bitner.com.pl/data/t4txt_photos/023751250219_18_BiT_500_St_H.pdf |  |  |  | https://bitner.com.pl/data/t4txt_photos/075640120124_0551_DWU_S_2401_BiT_500_(St)H_w.6.pdf |  |  |  | https://bitner.com.pl/data/t4txt_photos/120426150720_0032_2_UE_BITNER_BiT_500_(St)H_2(St)H.pdf
SB4370 | 5902956077660 |  |  | BiT 500®(St) H 42G1,5 mm² 300/500V | Giętkie kable sterownicze lub zasilające, przeznaczone do pracy w energetycznych urządzeniach kontrolnych, zabezpieczających oraz do obwodów sterowania. Wspólny ekran poprawia ochronę przesyłanych sygnałów przed wpływem zewnętrznego pola elektromagnetycznego. Nadają się do instalowania na stałe oraz do połączeń ruchomych w urządzeniach przemysłowych, liniach technologicznych, maszynach pracujących w pomieszczeniach suchych i wilgotnych. Materiały izolacyjne oraz konstrukcja żył zastosowane w kablu BiT 500® (St)H pozwalają na łatwe i szybkie wykonanie połączeń i zapewniają wysoką trwałość wykonanego połączenia. Kable są w pełni bezhalogenowe i ograniczają rozprzestrzenianie pożaru po instalacji kablowej. Kable sklasyfikowane zgodnie z normą PN-EN 50575 (CPR). | [10 empty] | Zakłady Kablowe BITNER Sp. z o.o. | SB4370 | Bezhalogenowe giętkie kable sterownicze, ekranowane folią metalizowaną z linką uziemiającą, do zastosowań wnętrzowych, żyły numerowane, 300/500V |  |  | BITNER | [6 empty] | true | true | 12 | PL | [11 empty] | n91 | no_discount_group | no_bonus_group | NOT_RELEVANT | NONE | NOT_RELEVANT | NONE | [33 empty] | 27.32.13.0 |  |  | 0 | 24 | 24 |  |  |  |  | 8544 49 95 | [8 empty] | EC003250 | KMT | KMT | 1 | 1 | [32 empty] | net_list | 193314 | PLN | 0.23 |  |  |  | 2025-07-24 |  |  | KMT | [13 empty] | https://bitner.com.pl/data/t4_text/649x234_031111241116_500%20St%20H.JPG |  |  |  | https://bitner.com.pl/data/t4txt_photos/023751250219_18_BiT_500_St_H.pdf |  |  |  | https://bitner.com.pl/data/t4txt_photos/075640120124_0551_DWU_S_2401_BiT_500_(St)H_w.6.pdf |  |  |  | https://bitner.com.pl/data/t4txt_photos/120426150720_0032_2_UE_BITNER_BiT_500_(St)H_2(St)H.pdf
SB4371 | 5902956077677 |  |  | BiT 500®(St) H 50G1,5 mm² 300/500V | Giętkie kable sterownicze lub zasilające, przeznaczone do pracy w energetycznych urządzeniach kontrolnych, zabezpieczających oraz do obwodów sterowania. Wspólny ekran poprawia ochronę przesyłanych sygnałów przed wpływem zewnętrznego pola elektromagnetycznego. Nadają się do instalowania na stałe oraz do połączeń ruchomych w urządzeniach przemysłowych, liniach technologicznych, maszynach pracujących w pomieszczeniach suchych i wilgotnych. Materiały izolacyjne oraz konstrukcja żył zastosowane w kablu BiT 500® (St)H pozwalają na łatwe i szybkie wykonanie połączeń i zapewniają wysoką trwałość wykonanego połączenia. Kable są w pełni bezhalogenowe i ograniczają rozprzestrzenianie pożaru po instalacji kablowej. Kable sklasyfikowane zgodnie z normą PN-EN 50575 (CPR). | [10 empty] | Zakłady Kablowe BITNER Sp. z o.o. | SB4371 | Bezhalogenowe giętkie kable sterownicze, ekranowane folią metalizowaną z linką uziemiającą, do zastosowań wnętrzowych, żyły numerowane, 300/500V |  |  | BITNER | [6 empty] | true | true | 12 | PL | [11 empty] | n91 | no_discount_group | no_bonus_group | NOT_RELEVANT | NONE | NOT_RELEVANT | NONE | [33 empty] | 27.32.13.0 |  |  | 0 | 24 | 24 |  |  |  |  | 8544 49 95 | [8 empty] | EC003250 | KMT | KMT | 1 | 1 | [32 empty] | net_list | 229301 | PLN | 0.23 |  |  |  | 2025-07-24 |  |  | KMT | [13 empty] | https://bitner.com.pl/data/t4_text/649x234_031111241116_500%20St%20H.JPG |  |  |  | https://bitner.com.pl/data/t4txt_photos/023751250219_18_BiT_500_St_H.pdf |  |  |  | https://bitner.com.pl/data/t4txt_photos/075640120124_0551_DWU_S_2401_BiT_500_(St)H_w.6.pdf |  |  |  | https://bitner.com.pl/data/t4txt_photos/120426150720_0032_2_UE_BITNER_BiT_500_(St)H_2(St)H.pdf
SB4372 | 5902956077684 |  |  | BiT 500®(St) H 56G1,5 mm² 300/500V | Giętkie kable sterownicze lub zasilające, przeznaczone do pracy w energetycznych urządzeniach kontrolnych, zabezpieczających oraz do obwodów sterowania. Wspólny ekran poprawia ochronę przesyłanych sygnałów przed wpływem zewnętrznego pola elektromagnetycznego. Nadają się do instalowania na stałe oraz do połączeń ruchomych w urządzeniach przemysłowych, liniach technologicznych, maszynach pracujących w pomieszczeniach suchych i wilgotnych. Materiały izolacyjne oraz konstrukcja żył zastosowane w kablu BiT 500® (St)H pozwalają na łatwe i szybkie wykonanie połączeń i zapewniają wysoką trwałość wykonanego połączenia. Kable są w pełni bezhalogenowe i ograniczają rozprzestrzenianie pożaru po instalacji kablowej. Kable sklasyfikowane zgodnie z normą PN-EN 50575 (CPR). | [10 empty] | Zakłady Kablowe BITNER Sp. z o.o. | SB4372 | Bezhalogenowe giętkie kable sterownicze, ekranowane folią metalizowaną z linką uziemiającą, do zastosowań wnętrzowych, żyły numerowane, 300/500V |  |  | BITNER | [6 empty] | true | true | 12 | PL | [11 empty] | n91 | no_discount_group | no_bonus_group | NOT_RELEVANT | NONE | NOT_RELEVANT | NONE | [33 empty] | 27.32.13.0 |  |  | 0 | 24 | 24 |  |  |  |  | 8544 49 95 | [8 empty] | EC003250 | KMT | KMT | 1 | 1 | [32 empty] | net_list | 255126 | PLN | 0.23 |  |  |  | 2025-07-24 |  |  | KMT | [13 empty] | https://bitner.com.pl/data/t4_text/649x234_031111241116_500%20St%20H.JPG |  |  |  | https://bitner.com.pl/data/t4txt_photos/023751250219_18_BiT_500_St_H.pdf |  |  |  | https://bitner.com.pl/data/t4txt_photos/075640120124_0551_DWU_S_2401_BiT_500_(St)H_w.6.pdf |  |  |  | https://bitner.com.pl/data/t4txt_photos/120426150720_0032_2_UE_BITNER_BiT_500_(St)H_2(St)H.pdf
SB4373 | 5902956077691 |  |  | BiT 500®(St) H 61G1,5 mm² 300/500V | Giętkie kable sterownicze lub zasilające, przeznaczone do pracy w energetycznych urządzeniach kontrolnych, zabezpieczających oraz do obwodów sterowania. Wspólny ekran poprawia ochronę przesyłanych sygnałów przed wpływem zewnętrznego pola elektromagnetycznego. Nadają się do instalowania na stałe oraz do połączeń ruchomych w urządzeniach przemysłowych, liniach technologicznych, maszynach pracujących w pomieszczeniach suchych i wilgotnych. Materiały izolacyjne oraz konstrukcja żył zastosowane w kablu BiT 500® (St)H pozwalają na łatwe i szybkie wykonanie połączeń i zapewniają wysoką trwałość wykonanego połączenia. Kable są w pełni bezhalogenowe i ograniczają rozprzestrzenianie pożaru po instalacji kablowej. Kable sklasyfikowane zgodnie z normą PN-EN 50575 (CPR). | [10 empty] | Zakłady Kablowe BITNER Sp. z o.o. | SB4373 | Bezhalogenowe giętkie kable sterownicze, ekranowane folią metalizowaną z linką uziemiającą, do zastosowań wnętrzowych, żyły numerowane, 300/500V |  |  | BITNER | [6 empty] | true | true | 12 | PL | [11 empty] | n91 | no_discount_group | no_bonus_group | NOT_RELEVANT | NONE | NOT_RELEVANT | NONE | [33 empty] | 27.32.13.0 |  |  | 0 | 24 | 24 |  |  |  |  | 8544 49 95 | [8 empty] | EC003250 | KMT | KMT | 1 | 1 | [32 empty] | net_list | 276827 | PLN | 0.23 |  |  |  | 2025-07-24 |  |  | KMT | [13 empty] | https://bitner.com.pl/data/t4_text/649x234_031111241116_500%20St%20H.JPG |  |  |  | https://bitner.com.pl/data/t4txt_photos/023751250219_18_BiT_500_St_H.pdf |  |  |  | https://bitner.com.pl/data/t4txt_photos/075640120124_0551_DWU_S_2401_BiT_500_(St)H_w.6.pdf |  |  |  | https://bitner.com.pl/data/t4txt_photos/120426150720_0032_2_UE_BITNER_BiT_500_(St)H_2(St)H.pdf
SB4374 | 5902956077707 |  |  | BiT 500®(St) H 2x2,5 mm² 300/500V | Giętkie kable sterownicze lub zasilające, przeznaczone do pracy w energetycznych urządzeniach kontrolnych, zabezpieczających oraz do obwodów sterowania. Wspólny ekran poprawia ochronę przesyłanych sygnałów przed wpływem zewnętrznego pola elektromagnetycznego. Nadają się do instalowania na stałe oraz do połączeń ruchomych w urządzeniach przemysłowych, liniach technologicznych, maszynach pracujących w pomieszczeniach suchych i wilgotnych. Materiały izolacyjne oraz konstrukcja żył zastosowane w kablu BiT 500® (St)H pozwalają na łatwe i szybkie wykonanie połączeń i zapewniają wysoką trwałość wykonanego połączenia. Kable są w pełni bezhalogenowe i ograniczają rozprzestrzenianie pożaru po instalacji kablowej. Kable sklasyfikowane zgodnie z normą PN-EN 50575 (CPR). | [10 empty] | Zakłady Kablowe BITNER Sp. z o.o. | SB4374 | Bezhalogenowe giętkie kable sterownicze, ekranowane folią metalizowaną z linką uziemiającą, do zastosowań wnętrzowych, żyły numerowane, 300/500V |  |  | BITNER | [6 empty] | true | true | 12 | PL | [11 empty] | n91 | no_discount_group | no_bonus_group | NOT_RELEVANT | NONE | NOT_RELEVANT | NONE | [33 empty] | 27.32.13.0 |  |  | 0 | 24 | 24 |  |  |  |  | 8544 49 95 | [8 empty] | EC003250 | KMT | KMT | 1 | 1 | [32 empty] | net_list | 18508 | PLN | 0.23 |  |  |  | 2025-07-24 |  |  | KMT | [13 empty] | https://bitner.com.pl/data/t4_text/649x234_031111241116_500%20St%20H.JPG |  |  |  | https://bitner.com.pl/data/t4txt_photos/023751250219_18_BiT_500_St_H.pdf |  |  |  | https://bitner.com.pl/data/t4txt_photos/075640120124_0551_DWU_S_2401_BiT_500_(St)H_w.6.pdf |  |  |  | https://bitner.com.pl/data/t4txt_photos/120426150720_0032_2_UE_BITNER_BiT_500_(St)H_2(St)H.pdf
SB4375 | 5902956077714 |  |  | BiT 500®(St) H 3G2,5 mm² 300/500V | Giętkie kable sterownicze lub zasilające, przeznaczone do pracy w energetycznych urządzeniach kontrolnych, zabezpieczających oraz do obwodów sterowania. Wspólny ekran poprawia ochronę przesyłanych sygnałów przed wpływem zewnętrznego pola elektromagnetycznego. Nadają się do instalowania na stałe oraz do połączeń ruchomych w urządzeniach przemysłowych, liniach technologicznych, maszynach pracujących w pomieszczeniach suchych i wilgotnych. Materiały izolacyjne oraz konstrukcja żył zastosowane w kablu BiT 500® (St)H pozwalają na łatwe i szybkie wykonanie połączeń i zapewniają wysoką trwałość wykonanego połączenia. Kable są w pełni bezhalogenowe i ograniczają rozprzestrzenianie pożaru po instalacji kablowej. Kable sklasyfikowane zgodnie z normą PN-EN 50575 (CPR). | [10 empty] | Zakłady Kablowe BITNER Sp. z o.o. | SB4375 | Bezhalogenowe giętkie kable sterownicze, ekranowane folią metalizowaną z linką uziemiającą, do zastosowań wnętrzowych, żyły numerowane, 300/500V |  |  | BITNER | [6 empty] | true | true | 12 | PL | [11 empty] | n91 | no_discount_group | no_bonus_group | NOT_RELEVANT | NONE | NOT_RELEVANT | NONE | [33 empty] | 27.32.13.0 |  |  | 0 | 24 | 24 |  |  |  |  | 8544 49 95 | [8 empty] | EC003250 | KMT | KMT | 1 | 1 | [32 empty] | net_list | 25410 | PLN | 0.23 |  |  |  | 2025-07-24 |  |  | KMT | [13 empty] | https://bitner.com.pl/data/t4_text/649x234_031111241116_500%20St%20H.JPG |  |  |  | https://bitner.com.pl/data/t4txt_photos/023751250219_18_BiT_500_St_H.pdf |  |  |  | https://bitner.com.pl/data/t4txt_photos/075640120124_0551_DWU_S_2401_BiT_500_(St)H_w.6.pdf |  |  |  | https://bitner.com.pl/data/t4txt_photos/120426150720_0032_2_UE_BITNER_BiT_500_(St)H_2(St)H.pdf
SB4376 | 5902956077721 |  |  | BiT 500®(St) H 3x2,5 mm² 300/500V | Giętkie kable sterownicze lub zasilające, przeznaczone do pracy w energetycznych urządzeniach kontrolnych, zabezpieczających oraz do obwodów sterowania. Wspólny ekran poprawia ochronę przesyłanych sygnałów przed wpływem zewnętrznego pola elektromagnetycznego. Nadają się do instalowania na stałe oraz do połączeń ruchomych w urządzeniach przemysłowych, liniach technologicznych, maszynach pracujących w pomieszczeniach suchych i wilgotnych. Materiały izolacyjne oraz konstrukcja żył zastosowane w kablu BiT 500® (St)H pozwalają na łatwe i szybkie wykonanie połączeń i zapewniają wysoką trwałość wykonanego połączenia. Kable są w pełni bezhalogenowe i ograniczają rozprzestrzenianie pożaru po instalacji kablowej. Kable sklasyfikowane zgodnie z normą PN-EN 50575 (CPR). | [10 empty] | Zakłady Kablowe BITNER Sp. z o.o. | SB4376 | Bezhalogenowe giętkie kable sterownicze, ekranowane folią metalizowaną z linką uziemiającą, do zastosowań wnętrzowych, żyły numerowane, 300/500V |  |  | BITNER | [6 empty] | true | true | 12 | PL | [11 empty] | n91 | no_discount_group | no_bonus_group | NOT_RELEVANT | NONE | NOT_RELEVANT | NONE | [33 empty] | 27.32.13.0 |  |  | 0 | 24 | 24 |  |  |  |  | 8544 49 95 | [8 empty] | EC003250 | KMT | KMT | 1 | 1 | [32 empty] | net_list | 27959 | PLN | 0.23 |  |  |  | 2025-07-24 |  |  | KMT | [13 empty] | https://bitner.com.pl/data/t4_text/649x234_031111241116_500%20St%20H.JPG |  |  |  | https://bitner.com.pl/data/t4txt_photos/023751250219_18_BiT_500_St_H.pdf |  |  |  | https://bitner.com.pl/data/t4txt_photos/075640120124_0551_DWU_S_2401_BiT_500_(St)H_w.6.pdf |  |  |  | https://bitner.com.pl/data/t4txt_photos/120426150720_0032_2_UE_BITNER_BiT_500_(St)H_2(St)H.pdf
SB4377 | 5902956077738 |  |  | BiT 500®(St) H 4G2,5 mm² 300/500V | Giętkie kable sterownicze lub zasilające, przeznaczone do pracy w energetycznych urządzeniach kontrolnych, zabezpieczających oraz do obwodów sterowania. Wspólny ekran poprawia ochronę przesyłanych sygnałów przed wpływem zewnętrznego pola elektromagnetycznego. Nadają się do instalowania na stałe oraz do połączeń ruchomych w urządzeniach przemysłowych, liniach technologicznych, maszynach pracujących w pomieszczeniach suchych i wilgotnych. Materiały izolacyjne oraz konstrukcja żył zastosowane w kablu BiT 500® (St)H pozwalają na łatwe i szybkie wykonanie połączeń i zapewniają wysoką trwałość wykonanego połączenia. Kable są w pełni bezhalogenowe i ograniczają rozprzestrzenianie pożaru po instalacji kablowej. Kable sklasyfikowane zgodnie z normą PN-EN 50575 (CPR). | [10 empty] | Zakłady Kablowe BITNER Sp. z o.o. | SB4377 | Bezhalogenowe giętkie kable sterownicze, ekranowane folią metalizowaną z linką uziemiającą, do zastosowań wnętrzowych, żyły numerowane, 300/500V |  |  | BITNER | [6 empty] | true | true | 12 | PL | [11 empty] | n91 | no_discount_group | no_bonus_group | NOT_RELEVANT | NONE | NOT_RELEVANT | NONE | [33 empty] | 27.32.13.0 |  |  | 0 | 24 | 24 |  |  |  |  | 8544 49 95 | [8 empty] | EC003250 | KMT | KMT | 1 | 1 | [32 empty] | net_list | 33251 | PLN | 0.23 |  |  |  | 2025-07-24 |  |  | KMT | [13 empty] | https://bitner.com.pl/data/t4_text/649x234_031111241116_500%20St%20H.JPG |  |  |  | https://bitner.com.pl/data/t4txt_photos/023751250219_18_BiT_500_St_H.pdf |  |  |  | https://bitner.com.pl/data/t4txt_photos/075640120124_0551_DWU_S_2401_BiT_500_(St)H_w.6.pdf |  |  |  | https://bitner.com.pl/data/t4txt_photos/120426150720_0032_2_UE_BITNER_BiT_500_(St)H_2(St)H.pdf
SB4378 | 5902956077745 |  |  | BiT 500®(St) H 4x2,5 mm² 300/500V | Giętkie kable sterownicze lub zasilające, przeznaczone do pracy w energetycznych urządzeniach kontrolnych, zabezpieczających oraz do obwodów sterowania. Wspólny ekran poprawia ochronę przesyłanych sygnałów przed wpływem zewnętrznego pola elektromagnetycznego. Nadają się do instalowania na stałe oraz do połączeń ruchomych w urządzeniach przemysłowych, liniach technologicznych, maszynach pracujących w pomieszczeniach suchych i wilgotnych. Materiały izolacyjne oraz konstrukcja żył zastosowane w kablu BiT 500® (St)H pozwalają na łatwe i szybkie wykonanie połączeń i zapewniają wysoką trwałość wykonanego połączenia. Kable są w pełni bezhalogenowe i ograniczają rozprzestrzenianie pożaru po instalacji kablowej. Kable sklasyfikowane zgodnie z normą PN-EN 50575 (CPR). | [10 empty] | Zakłady Kablowe BITNER Sp. z o.o. | SB4378 | Bezhalogenowe giętkie kable sterownicze, ekranowane folią metalizowaną z linką uziemiającą, do zastosowań wnętrzowych, żyły numerowane, 300/500V |  |  | BITNER | [6 empty] | true | true | 12 | PL | [11 empty] | n91 | no_discount_group | no_bonus_group | NOT_RELEVANT | NONE | NOT_RELEVANT | NONE | [33 empty] | 27.32.13.0 |  |  | 0 | 24 | 24 |  |  |  |  | 8544 49 95 | [8 empty] | EC003250 | KMT | KMT | 1 | 1 | [32 empty] | net_list | 36570 | PLN | 0.23 |  |  |  | 2025-07-24 |  |  | KMT | [13 empty] | https://bitner.com.pl/data/t4_text/649x234_031111241116_500%20St%20H.JPG |  |  |  | https://bitner.com.pl/data/t4txt_photos/023751250219_18_BiT_500_St_H.pdf |  |  |  | https://bitner.com.pl/data/t4txt_photos/075640120124_0551_DWU_S_2401_BiT_500_(St)H_w.6.pdf |  |  |  | https://bitner.com.pl/data/t4txt_photos/120426150720_0032_2_UE_BITNER_BiT_500_(St)H_2(St)H.pdf
SB4379 | 5902956077752 |  |  | BiT 500®(St) H 5G2,5 mm² 300/500V | Giętkie kable sterownicze lub zasilające, przeznaczone do pracy w energetycznych urządzeniach kontrolnych, zabezpieczających oraz do obwodów sterowania. Wspólny ekran poprawia ochronę przesyłanych sygnałów przed wpływem zewnętrznego pola elektromagnetycznego. Nadają się do instalowania na stałe oraz do połączeń ruchomych w urządzeniach przemysłowych, liniach technologicznych, maszynach pracujących w pomieszczeniach suchych i wilgotnych. Materiały izolacyjne oraz konstrukcja żył zastosowane w kablu BiT 500® (St)H pozwalają na łatwe i szybkie wykonanie połączeń i zapewniają wysoką trwałość wykonanego połączenia. Kable są w pełni bezhalogenowe i ograniczają rozprzestrzenianie pożaru po instalacji kablowej. Kable sklasyfikowane zgodnie z normą PN-EN 50575 (CPR). | [10 empty] | Zakłady Kablowe BITNER Sp. z o.o. | SB4379 | Bezhalogenowe giętkie kable sterownicze, ekranowane folią metalizowaną z linką uziemiającą, do zastosowań wnętrzowych, żyły numerowane, 300/500V |  |  | BITNER | [6 empty] | true | true | 12 | PL | [11 empty] | n91 | no_discount_group | no_bonus_group | NOT_RELEVANT | NONE | NOT_RELEVANT | NONE | [33 empty] | 27.32.13.0 |  |  | 0 | 24 | 24 |  |  |  |  | 8544 49 95 | [8 empty] | EC003250 | KMT | KMT | 1 | 1 | [32 empty] | net_list | 40668 | PLN | 0.23 |  |  |  | 2025-07-24 |  |  | KMT | [13 empty] | https://bitner.com.pl/data/t4_text/649x234_031111241116_500%20St%20H.JPG |  |  |  | https://bitner.com.pl/data/t4txt_photos/023751250219_18_BiT_500_St_H.pdf |  |  |  | https://bitner.com.pl/data/t4txt_photos/075640120124_0551_DWU_S_2401_BiT_500_(St)H_w.6.pdf |  |  |  | https://bitner.com.pl/data/t4txt_photos/120426150720_0032_2_UE_BITNER_BiT_500_(St)H_2(St)H.pdf
SB4380 | 5902956077769 |  |  | BiT 500®(St) H 5x2,5 mm² 300/500V | Giętkie kable sterownicze lub zasilające, przeznaczone do pracy w energetycznych urządzeniach kontrolnych, zabezpieczających oraz do obwodów sterowania. Wspólny ekran poprawia ochronę przesyłanych sygnałów przed wpływem zewnętrznego pola elektromagnetycznego. Nadają się do instalowania na stałe oraz do połączeń ruchomych w urządzeniach przemysłowych, liniach technologicznych, maszynach pracujących w pomieszczeniach suchych i wilgotnych. Materiały izolacyjne oraz konstrukcja żył zastosowane w kablu BiT 500® (St)H pozwalają na łatwe i szybkie wykonanie połączeń i zapewniają wysoką trwałość wykonanego połączenia. Kable są w pełni bezhalogenowe i ograniczają rozprzestrzenianie pożaru po instalacji kablowej. Kable sklasyfikowane zgodnie z normą PN-EN 50575 (CPR). | [10 empty] | Zakłady Kablowe BITNER Sp. z o.o. | SB4380 | Bezhalogenowe giętkie kable sterownicze, ekranowane folią metalizowaną z linką uziemiającą, do zastosowań wnętrzowych, żyły numerowane, 300/500V |  |  | BITNER | [6 empty] | true | true | 12 | PL | [11 empty] | n91 | no_discount_group | no_bonus_group | NOT_RELEVANT | NONE | NOT_RELEVANT | NONE | [33 empty] | 27.32.13.0 |  |  | 0 | 24 | 24 |  |  |  |  | 8544 49 95 | [8 empty] | EC003250 | KMT | KMT | 1 | 1 | [32 empty] | net_list | 44723 | PLN | 0.23 |  |  |  | 2025-07-24 |  |  | KMT | [13 empty] | https://bitner.com.pl/data/t4_text/649x234_031111241116_500%20St%20H.JPG |  |  |  | https://bitner.com.pl/data/t4txt_photos/023751250219_18_BiT_500_St_H.pdf |  |  |  | https://bitner.com.pl/data/t4txt_photos/075640120124_0551_DWU_S_2401_BiT_500_(St)H_w.6.pdf |  |  |  | https://bitner.com.pl/data/t4txt_photos/120426150720_0032_2_UE_BITNER_BiT_500_(St)H_2(St)H.pdf
SB4383 | 5902956077790 |  |  | BiT 500®(St) H 7G2,5 mm² 300/500V | Giętkie kable sterownicze lub zasilające, przeznaczone do pracy w energetycznych urządzeniach kontrolnych, zabezpieczających oraz do obwodów sterowania. Wspólny ekran poprawia ochronę przesyłanych sygnałów przed wpływem zewnętrznego pola elektromagnetycznego. Nadają się do instalowania na stałe oraz do połączeń ruchomych w urządzeniach przemysłowych, liniach technologicznych, maszynach pracujących w pomieszczeniach suchych i wilgotnych. Materiały izolacyjne oraz konstrukcja żył zastosowane w kablu BiT 500® (St)H pozwalają na łatwe i szybkie wykonanie połączeń i zapewniają wysoką trwałość wykonanego połączenia. Kable są w pełni bezhalogenowe i ograniczają rozprzestrzenianie pożaru po instalacji kablowej. Kable sklasyfikowane zgodnie z normą PN-EN 50575 (CPR). | [10 empty] | Zakłady Kablowe BITNER Sp. z o.o. | SB4383 | Bezhalogenowe giętkie kable sterownicze, ekranowane folią metalizowaną z linką uziemiającą, do zastosowań wnętrzowych, żyły numerowane, 300/500V |  |  | BITNER | [6 empty] | true | true | 12 | PL | [11 empty] | n91 | no_discount_group | no_bonus_group | NOT_RELEVANT | NONE | NOT_RELEVANT | NONE | [33 empty] | 27.32.13.0 |  |  | 0 | 24 | 24 |  |  |  |  | 8544 49 95 | [8 empty] | EC003250 | KMT | KMT | 1 | 1 | [32 empty] | net_list | 55390 | PLN | 0.23 |  |  |  | 2025-07-24 |  |  | KMT | [13 empty] | https://bitner.com.pl/data/t4_text/649x234_031111241116_500%20St%20H.JPG |  |  |  | https://bitner.com.pl/data/t4txt_photos/023751250219_18_BiT_500_St_H.pdf |  |  |  | https://bitner.com.pl/data/t4txt_photos/075640120124_0551_DWU_S_2401_BiT_500_(St)H_w.6.pdf |  |  |  | https://bitner.com.pl/data/t4txt_photos/120426150720_0032_2_UE_BITNER_BiT_500_(St)H_2(St)H.pdf
SB4384 | 5902956077806 |  |  | BiT 500®(St) H 7x2,5 mm² 300/500V | Giętkie kable sterownicze lub zasilające, przeznaczone do pracy w energetycznych urządzeniach kontrolnych, zabezpieczających oraz do obwodów sterowania. Wspólny ekran poprawia ochronę przesyłanych sygnałów przed wpływem zewnętrznego pola elektromagnetycznego. Nadają się do instalowania na stałe oraz do połączeń ruchomych w urządzeniach przemysłowych, liniach technologicznych, maszynach pracujących w pomieszczeniach suchych i wilgotnych. Materiały izolacyjne oraz konstrukcja żył zastosowane w kablu BiT 500® (St)H pozwalają na łatwe i szybkie wykonanie połączeń i zapewniają wysoką trwałość wykonanego połączenia. Kable są w pełni bezhalogenowe i ograniczają rozprzestrzenianie pożaru po instalacji kablowej. Kable sklasyfikowane zgodnie z normą PN-EN 50575 (CPR). | [10 empty] | Zakłady Kablowe BITNER Sp. z o.o. | SB4384 | Bezhalogenowe giętkie kable sterownicze, ekranowane folią metalizowaną z linką uziemiającą, do zastosowań wnętrzowych, żyły numerowane, 300/500V |  |  | BITNER | [6 empty] | true | true | 12 | PL | [11 empty] | n91 | no_discount_group | no_bonus_group | NOT_RELEVANT | NONE | NOT_RELEVANT | NONE | [33 empty] | 27.32.13.0 |  |  | 0 | 24 | 24 |  |  |  |  | 8544 49 95 | [8 empty] | EC003250 | KMT | KMT | 1 | 1 | [32 empty] | net_list | 60940 | PLN | 0.23 |  |  |  | 2025-07-24 |  |  | KMT | [13 empty] | https://bitner.com.pl/data/t4_text/649x234_031111241116_500%20St%20H.JPG |  |  |  | https://bitner.com.pl/data/t4txt_photos/023751250219_18_BiT_500_St_H.pdf |  |  |  | https://bitner.com.pl/data/t4txt_photos/075640120124_0551_DWU_S_2401_BiT_500_(St)H_w.6.pdf |  |  |  | https://bitner.com.pl/data/t4txt_photos/120426150720_0032_2_UE_BITNER_BiT_500_(St)H_2(St)H.pdf
SB4385 | 5902956077813 |  |  | BiT 500®(St) H 10G2,5 mm² 300/500V | Giętkie kable sterownicze lub zasilające, przeznaczone do pracy w energetycznych urządzeniach kontrolnych, zabezpieczających oraz do obwodów sterowania. Wspólny ekran poprawia ochronę przesyłanych sygnałów przed wpływem zewnętrznego pola elektromagnetycznego. Nadają się do instalowania na stałe oraz do połączeń ruchomych w urządzeniach przemysłowych, liniach technologicznych, maszynach pracujących w pomieszczeniach suchych i wilgotnych. Materiały izolacyjne oraz konstrukcja żył zastosowane w kablu BiT 500® (St)H pozwalają na łatwe i szybkie wykonanie połączeń i zapewniają wysoką trwałość wykonanego połączenia. Kable są w pełni bezhalogenowe i ograniczają rozprzestrzenianie pożaru po instalacji kablowej. Kable sklasyfikowane zgodnie z normą PN-EN 50575 (CPR). | [10 empty] | Zakłady Kablowe BITNER Sp. z o.o. | SB4385 | Bezhalogenowe giętkie kable sterownicze, ekranowane folią metalizowaną z linką uziemiającą, do zastosowań wnętrzowych, żyły numerowane, 300/500V |  |  | BITNER | [6 empty] | true | true | 12 | PL | [11 empty] | n91 | no_discount_group | no_bonus_group | NOT_RELEVANT | NONE | NOT_RELEVANT | NONE | [33 empty] | 27.32.13.0 |  |  | 0 | 24 | 24 |  |  |  |  | 8544 49 95 | [8 empty] | EC003250 | KMT | KMT | 1 | 1 | [32 empty] | net_list | 79739 | PLN | 0.23 |  |  |  | 2025-07-24 |  |  | KMT | [13 empty] | https://bitner.com.pl/data/t4_text/649x234_031111241116_500%20St%20H.JPG |  |  |  | https://bitner.com.pl/data/t4txt_photos/023751250219_18_BiT_500_St_H.pdf |  |  |  | https://bitner.com.pl/data/t4txt_photos/075640120124_0551_DWU_S_2401_BiT_500_(St)H_w.6.pdf |  |  |  | https://bitner.com.pl/data/t4txt_photos/120426150720_0032_2_UE_BITNER_BiT_500_(St)H_2(St)H.pdf
SB4386 | 5902956077820 |  |  | BiT 500®(St) H 12G2,5 mm² 300/500V | Giętkie kable sterownicze lub zasilające, przeznaczone do pracy w energetycznych urządzeniach kontrolnych, zabezpieczających oraz do obwodów sterowania. Wspólny ekran poprawia ochronę przesyłanych sygnałów przed wpływem zewnętrznego pola elektromagnetycznego. Nadają się do instalowania na stałe oraz do połączeń ruchomych w urządzeniach przemysłowych, liniach technologicznych, maszynach pracujących w pomieszczeniach suchych i wilgotnych. Materiały izolacyjne oraz konstrukcja żył zastosowane w kablu BiT 500® (St)H pozwalają na łatwe i szybkie wykonanie połączeń i zapewniają wysoką trwałość wykonanego połączenia. Kable są w pełni bezhalogenowe i ograniczają rozprzestrzenianie pożaru po instalacji kablowej. Kable sklasyfikowane zgodnie z normą PN-EN 50575 (CPR). | [10 empty] | Zakłady Kablowe BITNER Sp. z o.o. | SB4386 | Bezhalogenowe giętkie kable sterownicze, ekranowane folią metalizowaną z linką uziemiającą, do zastosowań wnętrzowych, żyły numerowane, 300/500V |  |  | BITNER | [6 empty] | true | true | 12 | PL | [11 empty] | n91 | no_discount_group | no_bonus_group | NOT_RELEVANT | NONE | NOT_RELEVANT | NONE | [33 empty] | 27.32.13.0 |  |  | 0 | 24 | 24 |  |  |  |  | 8544 49 95 | [8 empty] | EC003250 | KMT | KMT | 1 | 1 | [32 empty] | net_list | 92986 | PLN | 0.23 |  |  |  | 2025-07-24 |  |  | KMT | [13 empty] | https://bitner.com.pl/data/t4_text/649x234_031111241116_500%20St%20H.JPG |  |  |  | https://bitner.com.pl/data/t4txt_photos/023751250219_18_BiT_500_St_H.pdf |  |  |  | https://bitner.com.pl/data/t4txt_photos/075640120124_0551_DWU_S_2401_BiT_500_(St)H_w.6.pdf |  |  |  | https://bitner.com.pl/data/t4txt_photos/120426150720_0032_2_UE_BITNER_BiT_500_(St)H_2(St)H.pdf
SB4387 | 5902956077837 |  |  | BiT 500®(St) H 12x2,5 mm² 300/500V | Giętkie kable sterownicze lub zasilające, przeznaczone do pracy w energetycznych urządzeniach kontrolnych, zabezpieczających oraz do obwodów sterowania. Wspólny ekran poprawia ochronę przesyłanych sygnałów przed wpływem zewnętrznego pola elektromagnetycznego. Nadają się do instalowania na stałe oraz do połączeń ruchomych w urządzeniach przemysłowych, liniach technologicznych, maszynach pracujących w pomieszczeniach suchych i wilgotnych. Materiały izolacyjne oraz konstrukcja żył zastosowane w kablu BiT 500® (St)H pozwalają na łatwe i szybkie wykonanie połączeń i zapewniają wysoką trwałość wykonanego połączenia. Kable są w pełni bezhalogenowe i ograniczają rozprzestrzenianie pożaru po instalacji kablowej. Kable sklasyfikowane zgodnie z normą PN-EN 50575 (CPR). | [10 empty] | Zakłady Kablowe BITNER Sp. z o.o. | SB4387 | Bezhalogenowe giętkie kable sterownicze, ekranowane folią metalizowaną z linką uziemiającą, do zastosowań wnętrzowych, żyły numerowane, 300/500V |  |  | BITNER | [6 empty] | true | true | 12 | PL | [11 empty] | n91 | no_discount_group | no_bonus_group | NOT_RELEVANT | NONE | NOT_RELEVANT | NONE | [33 empty] | 27.32.13.0 |  |  | 0 | 24 | 24 |  |  |  |  | 8544 49 95 | [8 empty] | EC003250 | KMT | KMT | 1 | 1 | [32 empty] | net_list | 102288 | PLN | 0.23 |  |  |  | 2025-07-24 |  |  | KMT | [13 empty] | https://bitner.com.pl/data/t4_text/649x234_031111241116_500%20St%20H.JPG |  |  |  | https://bitner.com.pl/data/t4txt_photos/023751250219_18_BiT_500_St_H.pdf |  |  |  | https://bitner.com.pl/data/t4txt_photos/075640120124_0551_DWU_S_2401_BiT_500_(St)H_w.6.pdf |  |  |  | https://bitner.com.pl/data/t4txt_photos/120426150720_0032_2_UE_BITNER_BiT_500_(St)H_2(St)H.pdf
SB4388 | 5902956077844 |  |  | BiT 500®(St) H 14G2,5 mm² 300/500V | Giętkie kable sterownicze lub zasilające, przeznaczone do pracy w energetycznych urządzeniach kontrolnych, zabezpieczających oraz do obwodów sterowania. Wspólny ekran poprawia ochronę przesyłanych sygnałów przed wpływem zewnętrznego pola elektromagnetycznego. Nadają się do instalowania na stałe oraz do połączeń ruchomych w urządzeniach przemysłowych, liniach technologicznych, maszynach pracujących w pomieszczeniach suchych i wilgotnych. Materiały izolacyjne oraz konstrukcja żył zastosowane w kablu BiT 500® (St)H pozwalają na łatwe i szybkie wykonanie połączeń i zapewniają wysoką trwałość wykonanego połączenia. Kable są w pełni bezhalogenowe i ograniczają rozprzestrzenianie pożaru po instalacji kablowej. Kable sklasyfikowane zgodnie z normą PN-EN 50575 (CPR). | [10 empty] | Zakłady Kablowe BITNER Sp. z o.o. | SB4388 | Bezhalogenowe giętkie kable sterownicze, ekranowane folią metalizowaną z linką uziemiającą, do zastosowań wnętrzowych, żyły numerowane, 300/500V |  |  | BITNER | [6 empty] | true | true | 12 | PL | [11 empty] | n91 | no_discount_group | no_bonus_group | NOT_RELEVANT | NONE | NOT_RELEVANT | NONE | [33 empty] | 27.32.13.0 |  |  | 0 | 24 | 24 |  |  |  |  | 8544 49 95 | [8 empty] | EC003250 | KMT | KMT | 1 | 1 | [32 empty] | net_list | 107496 | PLN | 0.23 |  |  |  | 2025-07-24 |  |  | KMT | [13 empty] | https://bitner.com.pl/data/t4_text/649x234_031111241116_500%20St%20H.JPG |  |  |  | https://bitner.com.pl/data/t4txt_photos/023751250219_18_BiT_500_St_H.pdf |  |  |  | https://bitner.com.pl/data/t4txt_photos/075640120124_0551_DWU_S_2401_BiT_500_(St)H_w.6.pdf |  |  |  | https://bitner.com.pl/data/t4txt_photos/120426150720_0032_2_UE_BITNER_BiT_500_(St)H_2(St)H.pdf
SB4389 | 5902956077851 |  |  | BiT 500®(St) H 16G2,5 mm² 300/500V | Giętkie kable sterownicze lub zasilające, przeznaczone do pracy w energetycznych urządzeniach kontrolnych, zabezpieczających oraz do obwodów sterowania. Wspólny ekran poprawia ochronę przesyłanych sygnałów przed wpływem zewnętrznego pola elektromagnetycznego. Nadają się do instalowania na stałe oraz do połączeń ruchomych w urządzeniach przemysłowych, liniach technologicznych, maszynach pracujących w pomieszczeniach suchych i wilgotnych. Materiały izolacyjne oraz konstrukcja żył zastosowane w kablu BiT 500® (St)H pozwalają na łatwe i szybkie wykonanie połączeń i zapewniają wysoką trwałość wykonanego połączenia. Kable są w pełni bezhalogenowe i ograniczają rozprzestrzenianie pożaru po instalacji kablowej. Kable sklasyfikowane zgodnie z normą PN-EN 50575 (CPR). | [10 empty] | Zakłady Kablowe BITNER Sp. z o.o. | SB4389 | Bezhalogenowe giętkie kable sterownicze, ekranowane folią metalizowaną z linką uziemiającą, do zastosowań wnętrzowych, żyły numerowane, 300/500V |  |  | BITNER | [6 empty] | true | true | 12 | PL | [11 empty] | n91 | no_discount_group | no_bonus_group | NOT_RELEVANT | NONE | NOT_RELEVANT | NONE | [33 empty] | 27.32.13.0 |  |  | 0 | 24 | 24 |  |  |  |  | 8544 49 95 | [8 empty] | EC003250 | KMT | KMT | 1 | 1 | [32 empty] | net_list | 122298 | PLN | 0.23 |  |  |  | 2025-07-24 |  |  | KMT | [13 empty] | https://bitner.com.pl/data/t4_text/649x234_031111241116_500%20St%20H.JPG |  |  |  | https://bitner.com.pl/data/t4txt_photos/023751250219_18_BiT_500_St_H.pdf |  |  |  | https://bitner.com.pl/data/t4txt_photos/075640120124_0551_DWU_S_2401_BiT_500_(St)H_w.6.pdf |  |  |  | https://bitner.com.pl/data/t4txt_photos/120426150720_0032_2_UE_BITNER_BiT_500_(St)H_2(St)H.pdf
SB4390 | 5902956077868 |  |  | BiT 500®(St) H 18G2,5 mm² 300/500V | Giętkie kable sterownicze lub zasilające, przeznaczone do pracy w energetycznych urządzeniach kontrolnych, zabezpieczających oraz do obwodów sterowania. Wspólny ekran poprawia ochronę przesyłanych sygnałów przed wpływem zewnętrznego pola elektromagnetycznego. Nadają się do instalowania na stałe oraz do połączeń ruchomych w urządzeniach przemysłowych, liniach technologicznych, maszynach pracujących w pomieszczeniach suchych i wilgotnych. Materiały izolacyjne oraz konstrukcja żył zastosowane w kablu BiT 500® (St)H pozwalają na łatwe i szybkie wykonanie połączeń i zapewniają wysoką trwałość wykonanego połączenia. Kable są w pełni bezhalogenowe i ograniczają rozprzestrzenianie pożaru po instalacji kablowej. Kable sklasyfikowane zgodnie z normą PN-EN 50575 (CPR). | [10 empty] | Zakłady Kablowe BITNER Sp. z o.o. | SB4390 | Bezhalogenowe giętkie kable sterownicze, ekranowane folią metalizowaną z linką uziemiającą, do zastosowań wnętrzowych, żyły numerowane, 300/500V |  |  | BITNER | [6 empty] | true | true | 12 | PL | [11 empty] | n91 | no_discount_group | no_bonus_group | NOT_RELEVANT | NONE | NOT_RELEVANT | NONE | [33 empty] | 27.32.13.0 |  |  | 0 | 24 | 24 |  |  |  |  | 8544 49 95 | [8 empty] | EC003250 | KMT | KMT | 1 | 1 | [32 empty] | net_list | 137476 | PLN | 0.23 |  |  |  | 2025-07-24 |  |  | KMT | [13 empty] | https://bitner.com.pl/data/t4_text/649x234_031111241116_500%20St%20H.JPG |  |  |  | https://bitner.com.pl/data/t4txt_photos/023751250219_18_BiT_500_St_H.pdf |  |  |  | https://bitner.com.pl/data/t4txt_photos/075640120124_0551_DWU_S_2401_BiT_500_(St)H_w.6.pdf |  |  |  | https://bitner.com.pl/data/t4txt_photos/120426150720_0032_2_UE_BITNER_BiT_500_(St)H_2(St)H.pdf
SB4391 | 5902956077875 |  |  | BiT 500®(St) H 21G2,5 mm² 300/500V | Giętkie kable sterownicze lub zasilające, przeznaczone do pracy w energetycznych urządzeniach kontrolnych, zabezpieczających oraz do obwodów sterowania. Wspólny ekran poprawia ochronę przesyłanych sygnałów przed wpływem zewnętrznego pola elektromagnetycznego. Nadają się do instalowania na stałe oraz do połączeń ruchomych w urządzeniach przemysłowych, liniach technologicznych, maszynach pracujących w pomieszczeniach suchych i wilgotnych. Materiały izolacyjne oraz konstrukcja żył zastosowane w kablu BiT 500® (St)H pozwalają na łatwe i szybkie wykonanie połączeń i zapewniają wysoką trwałość wykonanego połączenia. Kable są w pełni bezhalogenowe i ograniczają rozprzestrzenianie pożaru po instalacji kablowej. Kable sklasyfikowane zgodnie z normą PN-EN 50575 (CPR). | [10 empty] | Zakłady Kablowe BITNER Sp. z o.o. | SB4391 | Bezhalogenowe giętkie kable sterownicze, ekranowane folią metalizowaną z linką uziemiającą, do zastosowań wnętrzowych, żyły numerowane, 300/500V |  |  | BITNER | [6 empty] | true | true | 12 | PL | [11 empty] | n91 | no_discount_group | no_bonus_group | NOT_RELEVANT | NONE | NOT_RELEVANT | NONE | [33 empty] | 27.32.13.0 |  |  | 0 | 24 | 24 |  |  |  |  | 8544 49 95 | [8 empty] | EC003250 | KMT | KMT | 1 | 1 | [32 empty] | net_list | 159006 | PLN | 0.23 |  |  |  | 2025-07-24 |  |  | KMT | [13 empty] | https://bitner.com.pl/data/t4_text/649x234_031111241116_500%20St%20H.JPG |  |  |  | https://bitner.com.pl/data/t4txt_photos/023751250219_18_BiT_500_St_H.pdf |  |  |  | https://bitner.com.pl/data/t4txt_photos/075640120124_0551_DWU_S_2401_BiT_500_(St)H_w.6.pdf |  |  |  | https://bitner.com.pl/data/t4txt_photos/120426150720_0032_2_UE_BITNER_BiT_500_(St)H_2(St)H.pdf
SB4392 | 5902956077882 |  |  | BiT 500®(St) H 25G2,5 mm² 300/500V | Giętkie kable sterownicze lub zasilające, przeznaczone do pracy w energetycznych urządzeniach kontrolnych, zabezpieczających oraz do obwodów sterowania. Wspólny ekran poprawia ochronę przesyłanych sygnałów przed wpływem zewnętrznego pola elektromagnetycznego. Nadają się do instalowania na stałe oraz do połączeń ruchomych w urządzeniach przemysłowych, liniach technologicznych, maszynach pracujących w pomieszczeniach suchych i wilgotnych. Materiały izolacyjne oraz konstrukcja żył zastosowane w kablu BiT 500® (St)H pozwalają na łatwe i szybkie wykonanie połączeń i zapewniają wysoką trwałość wykonanego połączenia. Kable są w pełni bezhalogenowe i ograniczają rozprzestrzenianie pożaru po instalacji kablowej. Kable sklasyfikowane zgodnie z normą PN-EN 50575 (CPR). | [10 empty] | Zakłady Kablowe BITNER Sp. z o.o. | SB4392 | Bezhalogenowe giętkie kable sterownicze, ekranowane folią metalizowaną z linką uziemiającą, do zastosowań wnętrzowych, żyły numerowane, 300/500V |  |  | BITNER | [6 empty] | true | true | 12 | PL | [11 empty] | n91 | no_discount_group | no_bonus_group | NOT_RELEVANT | NONE | NOT_RELEVANT | NONE | [33 empty] | 27.32.13.0 |  |  | 0 | 24 | 24 |  |  |  |  | 8544 49 95 | [8 empty] | EC003250 | KMT | KMT | 1 | 1 | [32 empty] | net_list | 189566 | PLN | 0.23 |  |  |  | 2025-07-24 |  |  | KMT | [13 empty] | https://bitner.com.pl/data/t4_text/649x234_031111241116_500%20St%20H.JPG |  |  |  | https://bitner.com.pl/data/t4txt_photos/023751250219_18_BiT_500_St_H.pdf |  |  |  | https://bitner.com.pl/data/t4txt_photos/075640120124_0551_DWU_S_2401_BiT_500_(St)H_w.6.pdf |  |  |  | https://bitner.com.pl/data/t4txt_photos/120426150720_0032_2_UE_BITNER_BiT_500_(St)H_2(St)H.pdf
SB4393 | 5902956077899 |  |  | BiT 500®(St) H 30G2,5 mm² 300/500V | Giętkie kable sterownicze lub zasilające, przeznaczone do pracy w energetycznych urządzeniach kontrolnych, zabezpieczających oraz do obwodów sterowania. Wspólny ekran poprawia ochronę przesyłanych sygnałów przed wpływem zewnętrznego pola elektromagnetycznego. Nadają się do instalowania na stałe oraz do połączeń ruchomych w urządzeniach przemysłowych, liniach technologicznych, maszynach pracujących w pomieszczeniach suchych i wilgotnych. Materiały izolacyjne oraz konstrukcja żył zastosowane w kablu BiT 500® (St)H pozwalają na łatwe i szybkie wykonanie połączeń i zapewniają wysoką trwałość wykonanego połączenia. Kable są w pełni bezhalogenowe i ograniczają rozprzestrzenianie pożaru po instalacji kablowej. Kable sklasyfikowane zgodnie z normą PN-EN 50575 (CPR). | [10 empty] | Zakłady Kablowe BITNER Sp. z o.o. | SB4393 | Bezhalogenowe giętkie kable sterownicze, ekranowane folią metalizowaną z linką uziemiającą, do zastosowań wnętrzowych, żyły numerowane, 300/500V |  |  | BITNER | [6 empty] | true | true | 12 | PL | [11 empty] | n91 | no_discount_group | no_bonus_group | NOT_RELEVANT | NONE | NOT_RELEVANT | NONE | [33 empty] | 27.32.13.0 |  |  | 0 | 24 | 24 |  |  |  |  | 8544 49 95 | [8 empty] | EC003250 | KMT | KMT | 1 | 1 | [32 empty] | net_list | 224476 | PLN | 0.23 |  |  |  | 2025-07-24 |  |  | KMT | [13 empty] | https://bitner.com.pl/data/t4_text/649x234_031111241116_500%20St%20H.JPG |  |  |  | https://bitner.com.pl/data/t4txt_photos/023751250219_18_BiT_500_St_H.pdf |  |  |  | https://bitner.com.pl/data/t4txt_photos/075640120124_0551_DWU_S_2401_BiT_500_(St)H_w.6.pdf |  |  |  | https://bitner.com.pl/data/t4txt_photos/120426150720_0032_2_UE_BITNER_BiT_500_(St)H_2(St)H.pdf
SB4394 | 5902956077905 |  |  | BiT 500®(St) H 34G2,5 mm² 300/500V | Giętkie kable sterownicze lub zasilające, przeznaczone do pracy w energetycznych urządzeniach kontrolnych, zabezpieczających oraz do obwodów sterowania. Wspólny ekran poprawia ochronę przesyłanych sygnałów przed wpływem zewnętrznego pola elektromagnetycznego. Nadają się do instalowania na stałe oraz do połączeń ruchomych w urządzeniach przemysłowych, liniach technologicznych, maszynach pracujących w pomieszczeniach suchych i wilgotnych. Materiały izolacyjne oraz konstrukcja żył zastosowane w kablu BiT 500® (St)H pozwalają na łatwe i szybkie wykonanie połączeń i zapewniają wysoką trwałość wykonanego połączenia. Kable są w pełni bezhalogenowe i ograniczają rozprzestrzenianie pożaru po instalacji kablowej. Kable sklasyfikowane zgodnie z normą PN-EN 50575 (CPR). | [10 empty] | Zakłady Kablowe BITNER Sp. z o.o. | SB4394 | Bezhalogenowe giętkie kable sterownicze, ekranowane folią metalizowaną z linką uziemiającą, do zastosowań wnętrzowych, żyły numerowane, 300/500V |  |  | BITNER | [6 empty] | true | true | 12 | PL | [11 empty] | n91 | no_discount_group | no_bonus_group | NOT_RELEVANT | NONE | NOT_RELEVANT | NONE | [33 empty] | 27.32.13.0 |  |  | 0 | 24 | 24 |  |  |  |  | 8544 49 95 | [8 empty] | EC003250 | KMT | KMT | 1 | 1 | [32 empty] | net_list | 256146 | PLN | 0.23 |  |  |  | 2025-07-24 |  |  | KMT | [13 empty] | https://bitner.com.pl/data/t4_text/649x234_031111241116_500%20St%20H.JPG |  |  |  | https://bitner.com.pl/data/t4txt_photos/023751250219_18_BiT_500_St_H.pdf |  |  |  | https://bitner.com.pl/data/t4txt_photos/075640120124_0551_DWU_S_2401_BiT_500_(St)H_w.6.pdf |  |  |  | https://bitner.com.pl/data/t4txt_photos/120426150720_0032_2_UE_BITNER_BiT_500_(St)H_2(St)H.pdf
SB4395 | 5902956077912 |  |  | BiT 500®(St) H 37G2,5 mm² 300/500V | Giętkie kable sterownicze lub zasilające, przeznaczone do pracy w energetycznych urządzeniach kontrolnych, zabezpieczających oraz do obwodów sterowania. Wspólny ekran poprawia ochronę przesyłanych sygnałów przed wpływem zewnętrznego pola elektromagnetycznego. Nadają się do instalowania na stałe oraz do połączeń ruchomych w urządzeniach przemysłowych, liniach technologicznych, maszynach pracujących w pomieszczeniach suchych i wilgotnych. Materiały izolacyjne oraz konstrukcja żył zastosowane w kablu BiT 500® (St)H pozwalają na łatwe i szybkie wykonanie połączeń i zapewniają wysoką trwałość wykonanego połączenia. Kable są w pełni bezhalogenowe i ograniczają rozprzestrzenianie pożaru po instalacji kablowej. Kable sklasyfikowane zgodnie z normą PN-EN 50575 (CPR). | [10 empty] | Zakłady Kablowe BITNER Sp. z o.o. | SB4395 | Bezhalogenowe giętkie kable sterownicze, ekranowane folią metalizowaną z linką uziemiającą, do zastosowań wnętrzowych, żyły numerowane, 300/500V |  |  | BITNER | [6 empty] | true | true | 12 | PL | [11 empty] | n91 | no_discount_group | no_bonus_group | NOT_RELEVANT | NONE | NOT_RELEVANT | NONE | [33 empty] | 27.32.13.0 |  |  | 0 | 24 | 24 |  |  |  |  | 8544 49 95 | [8 empty] | EC003250 | KMT | KMT | 1 | 1 | [32 empty] | net_list | 276023 | PLN | 0.23 |  |  |  | 2025-07-24 |  |  | KMT | [13 empty] | https://bitner.com.pl/data/t4_text/649x234_031111241116_500%20St%20H.JPG |  |  |  | https://bitner.com.pl/data/t4txt_photos/023751250219_18_BiT_500_St_H.pdf |  |  |  | https://bitner.com.pl/data/t4txt_photos/075640120124_0551_DWU_S_2401_BiT_500_(St)H_w.6.pdf |  |  |  | https://bitner.com.pl/data/t4txt_photos/120426150720_0032_2_UE_BITNER_BiT_500_(St)H_2(St)H.pdf
SB4396 | 5902956077929 |  |  | BiT 500®(St) H 42G2,5 mm² 300/500V | Giętkie kable sterownicze lub zasilające, przeznaczone do pracy w energetycznych urządzeniach kontrolnych, zabezpieczających oraz do obwodów sterowania. Wspólny ekran poprawia ochronę przesyłanych sygnałów przed wpływem zewnętrznego pola elektromagnetycznego. Nadają się do instalowania na stałe oraz do połączeń ruchomych w urządzeniach przemysłowych, liniach technologicznych, maszynach pracujących w pomieszczeniach suchych i wilgotnych. Materiały izolacyjne oraz konstrukcja żył zastosowane w kablu BiT 500® (St)H pozwalają na łatwe i szybkie wykonanie połączeń i zapewniają wysoką trwałość wykonanego połączenia. Kable są w pełni bezhalogenowe i ograniczają rozprzestrzenianie pożaru po instalacji kablowej. Kable sklasyfikowane zgodnie z normą PN-EN 50575 (CPR). | [10 empty] | Zakłady Kablowe BITNER Sp. z o.o. | SB4396 | Bezhalogenowe giętkie kable sterownicze, ekranowane folią metalizowaną z linką uziemiającą, do zastosowań wnętrzowych, żyły numerowane, 300/500V |  |  | BITNER | [6 empty] | true | true | 12 | PL | [11 empty] | n91 | no_discount_group | no_bonus_group | NOT_RELEVANT | NONE | NOT_RELEVANT | NONE | [33 empty] | 27.32.13.0 |  |  | 0 | 24 | 24 |  |  |  |  | 8544 49 95 | [8 empty] | EC003250 | KMT | KMT | 1 | 1 | [32 empty] | net_list | 313921 | PLN | 0.23 |  |  |  | 2025-07-24 |  |  | KMT | [13 empty] | https://bitner.com.pl/data/t4_text/649x234_031111241116_500%20St%20H.JPG |  |  |  | https://bitner.com.pl/data/t4txt_photos/023751250219_18_BiT_500_St_H.pdf |  |  |  | https://bitner.com.pl/data/t4txt_photos/075640120124_0551_DWU_S_2401_BiT_500_(St)H_w.6.pdf |  |  |  | https://bitner.com.pl/data/t4txt_photos/120426150720_0032_2_UE_BITNER_BiT_500_(St)H_2(St)H.pdf
SB4397 | 5902956077936 |  |  | BiT 500®(St) H 50G2,5 mm² 300/500V | Giętkie kable sterownicze lub zasilające, przeznaczone do pracy w energetycznych urządzeniach kontrolnych, zabezpieczających oraz do obwodów sterowania. Wspólny ekran poprawia ochronę przesyłanych sygnałów przed wpływem zewnętrznego pola elektromagnetycznego. Nadają się do instalowania na stałe oraz do połączeń ruchomych w urządzeniach przemysłowych, liniach technologicznych, maszynach pracujących w pomieszczeniach suchych i wilgotnych. Materiały izolacyjne oraz konstrukcja żył zastosowane w kablu BiT 500® (St)H pozwalają na łatwe i szybkie wykonanie połączeń i zapewniają wysoką trwałość wykonanego połączenia. Kable są w pełni bezhalogenowe i ograniczają rozprzestrzenianie pożaru po instalacji kablowej. Kable sklasyfikowane zgodnie z normą PN-EN 50575 (CPR). | [10 empty] | Zakłady Kablowe BITNER Sp. z o.o. | SB4397 | Bezhalogenowe giętkie kable sterownicze, ekranowane folią metalizowaną z linką uziemiającą, do zastosowań wnętrzowych, żyły numerowane, 300/500V |  |  | BITNER | [6 empty] | true | true | 12 | PL | [11 empty] | n91 | no_discount_group | no_bonus_group | NOT_RELEVANT | NONE | NOT_RELEVANT | NONE | [33 empty] | 27.32.13.0 |  |  | 0 | 24 | 24 |  |  |  |  | 8544 49 95 | [8 empty] | EC003250 | KMT | KMT | 1 | 1 | [32 empty] | net_list | 371319 | PLN | 0.23 |  |  |  | 2025-07-24 |  |  | KMT | [13 empty] | https://bitner.com.pl/data/t4_text/649x234_031111241116_500%20St%20H.JPG |  |  |  | https://bitner.com.pl/data/t4txt_photos/023751250219_18_BiT_500_St_H.pdf |  |  |  | https://bitner.com.pl/data/t4txt_photos/075640120124_0551_DWU_S_2401_BiT_500_(St)H_w.6.pdf |  |  |  | https://bitner.com.pl/data/t4txt_photos/120426150720_0032_2_UE_BITNER_BiT_500_(St)H_2(St)H.pdf
SB4398 | 5902956077943 |  |  | BiT 500®(St) H 2x4,0 mm² 300/500V | Giętkie kable sterownicze lub zasilające, przeznaczone do pracy w energetycznych urządzeniach kontrolnych, zabezpieczających oraz do obwodów sterowania. Wspólny ekran poprawia ochronę przesyłanych sygnałów przed wpływem zewnętrznego pola elektromagnetycznego. Nadają się do instalowania na stałe oraz do połączeń ruchomych w urządzeniach przemysłowych, liniach technologicznych, maszynach pracujących w pomieszczeniach suchych i wilgotnych. Materiały izolacyjne oraz konstrukcja żył zastosowane w kablu BiT 500® (St)H pozwalają na łatwe i szybkie wykonanie połączeń i zapewniają wysoką trwałość wykonanego połączenia. Kable są w pełni bezhalogenowe i ograniczają rozprzestrzenianie pożaru po instalacji kablowej. Kable sklasyfikowane zgodnie z normą PN-EN 50575 (CPR). | [10 empty] | Zakłady Kablowe BITNER Sp. z o.o. | SB4398 | Bezhalogenowe giętkie kable sterownicze, ekranowane folią metalizowaną z linką uziemiającą, do zastosowań wnętrzowych, żyły numerowane, 300/500V |  |  | BITNER | [6 empty] | true | true | 12 | PL | [11 empty] | n91 | no_discount_group | no_bonus_group | NOT_RELEVANT | NONE | NOT_RELEVANT | NONE | [33 empty] | 27.32.13.0 |  |  | 0 | 24 | 24 |  |  |  |  | 8544 49 95 | [8 empty] | EC003250 | KMT | KMT | 1 | 1 | [32 empty] | net_list | 29077 | PLN | 0.23 |  |  |  | 2025-07-24 |  |  | KMT | [13 empty] | https://bitner.com.pl/data/t4_text/649x234_031111241116_500%20St%20H.JPG |  |  |  | https://bitner.com.pl/data/t4txt_photos/023751250219_18_BiT_500_St_H.pdf |  |  |  | https://bitner.com.pl/data/t4txt_photos/075640120124_0551_DWU_S_2401_BiT_500_(St)H_w.6.pdf |  |  |  | https://bitner.com.pl/data/t4txt_photos/120426150720_0032_2_UE_BITNER_BiT_500_(St)H_2(St)H.pdf
SB4399 | 5902956077950 |  |  | BiT 500®(St) H 3G4,0 mm² 300/500V | Giętkie kable sterownicze lub zasilające, przeznaczone do pracy w energetycznych urządzeniach kontrolnych, zabezpieczających oraz do obwodów sterowania. Wspólny ekran poprawia ochronę przesyłanych sygnałów przed wpływem zewnętrznego pola elektromagnetycznego. Nadają się do instalowania na stałe oraz do połączeń ruchomych w urządzeniach przemysłowych, liniach technologicznych, maszynach pracujących w pomieszczeniach suchych i wilgotnych. Materiały izolacyjne oraz konstrukcja żył zastosowane w kablu BiT 500® (St)H pozwalają na łatwe i szybkie wykonanie połączeń i zapewniają wysoką trwałość wykonanego połączenia. Kable są w pełni bezhalogenowe i ograniczają rozprzestrzenianie pożaru po instalacji kablowej. Kable sklasyfikowane zgodnie z normą PN-EN 50575 (CPR). | [10 empty] | Zakłady Kablowe BITNER Sp. z o.o. | SB4399 | Bezhalogenowe giętkie kable sterownicze, ekranowane folią metalizowaną z linką uziemiającą, do zastosowań wnętrzowych, żyły numerowane, 300/500V |  |  | BITNER | [6 empty] | true | true | 12 | PL | [11 empty] | n91 | no_discount_group | no_bonus_group | NOT_RELEVANT | NONE | NOT_RELEVANT | NONE | [33 empty] | 27.32.13.0 |  |  | 0 | 24 | 24 |  |  |  |  | 8544 49 95 | [8 empty] | EC003250 | KMT | KMT | 1 | 1 | [32 empty] | net_list | 40706 | PLN | 0.23 |  |  |  | 2025-07-24 |  |  | KMT | [13 empty] | https://bitner.com.pl/data/t4_text/649x234_031111241116_500%20St%20H.JPG |  |  |  | https://bitner.com.pl/data/t4txt_photos/023751250219_18_BiT_500_St_H.pdf |  |  |  | https://bitner.com.pl/data/t4txt_photos/075640120124_0551_DWU_S_2401_BiT_500_(St)H_w.6.pdf |  |  |  | https://bitner.com.pl/data/t4txt_photos/120426150720_0032_2_UE_BITNER_BiT_500_(St)H_2(St)H.pdf
SB4400 | 5902956077967 |  |  | BiT 500®(St) H 3x4,0 mm² 300/500V | Giętkie kable sterownicze lub zasilające, przeznaczone do pracy w energetycznych urządzeniach kontrolnych, zabezpieczających oraz do obwodów sterowania. Wspólny ekran poprawia ochronę przesyłanych sygnałów przed wpływem zewnętrznego pola elektromagnetycznego. Nadają się do instalowania na stałe oraz do połączeń ruchomych w urządzeniach przemysłowych, liniach technologicznych, maszynach pracujących w pomieszczeniach suchych i wilgotnych. Materiały izolacyjne oraz konstrukcja żył zastosowane w kablu BiT 500® (St)H pozwalają na łatwe i szybkie wykonanie połączeń i zapewniają wysoką trwałość wykonanego połączenia. Kable są w pełni bezhalogenowe i ograniczają rozprzestrzenianie pożaru po instalacji kablowej. Kable sklasyfikowane zgodnie z normą PN-EN 50575 (CPR). | [10 empty] | Zakłady Kablowe BITNER Sp. z o.o. | SB4400 | Bezhalogenowe giętkie kable sterownicze, ekranowane folią metalizowaną z linką uziemiającą, do zastosowań wnętrzowych, żyły numerowane, 300/500V |  |  | BITNER | [6 empty] | true | true | 12 | PL | [11 empty] | n91 | no_discount_group | no_bonus_group | NOT_RELEVANT | NONE | NOT_RELEVANT | NONE | [33 empty] | 27.32.13.0 |  |  | 0 | 24 | 24 |  |  |  |  | 8544 49 95 | [8 empty] | EC003250 | KMT | KMT | 1 | 1 | [32 empty] | net_list | 44763 | PLN | 0.23 |  |  |  | 2025-07-24 |  |  | KMT | [13 empty] | https://bitner.com.pl/data/t4_text/649x234_031111241116_500%20St%20H.JPG |  |  |  | https://bitner.com.pl/data/t4txt_photos/023751250219_18_BiT_500_St_H.pdf |  |  |  | https://bitner.com.pl/data/t4txt_photos/075640120124_0551_DWU_S_2401_BiT_500_(St)H_w.6.pdf |  |  |  | https://bitner.com.pl/data/t4txt_photos/120426150720_0032_2_UE_BITNER_BiT_500_(St)H_2(St)H.pdf
SB4401 | 5902956077974 |  |  | BiT 500®(St) H 4G4,0 mm² 300/500V | Giętkie kable sterownicze lub zasilające, przeznaczone do pracy w energetycznych urządzeniach kontrolnych, zabezpieczających oraz do obwodów sterowania. Wspólny ekran poprawia ochronę przesyłanych sygnałów przed wpływem zewnętrznego pola elektromagnetycznego. Nadają się do instalowania na stałe oraz do połączeń ruchomych w urządzeniach przemysłowych, liniach technologicznych, maszynach pracujących w pomieszczeniach suchych i wilgotnych. Materiały izolacyjne oraz konstrukcja żył zastosowane w kablu BiT 500® (St)H pozwalają na łatwe i szybkie wykonanie połączeń i zapewniają wysoką trwałość wykonanego połączenia. Kable są w pełni bezhalogenowe i ograniczają rozprzestrzenianie pożaru po instalacji kablowej. Kable sklasyfikowane zgodnie z normą PN-EN 50575 (CPR). | [10 empty] | Zakłady Kablowe BITNER Sp. z o.o. | SB4401 | Bezhalogenowe giętkie kable sterownicze, ekranowane folią metalizowaną z linką uziemiającą, do zastosowań wnętrzowych, żyły numerowane, 300/500V |  |  | BITNER | [6 empty] | true | true | 12 | PL | [11 empty] | n91 | no_discount_group | no_bonus_group | NOT_RELEVANT | NONE | NOT_RELEVANT | NONE | [33 empty] | 27.32.13.0 |  |  | 0 | 24 | 24 |  |  |  |  | 8544 49 95 | [8 empty] | EC003250 | KMT | KMT | 1 | 1 | [32 empty] | net_list | 53310 | PLN | 0.23 |  |  |  | 2025-07-24 |  |  | KMT | [13 empty] | https://bitner.com.pl/data/t4_text/649x234_031111241116_500%20St%20H.JPG |  |  |  | https://bitner.com.pl/data/t4txt_photos/023751250219_18_BiT_500_St_H.pdf |  |  |  | https://bitner.com.pl/data/t4txt_photos/075640120124_0551_DWU_S_2401_BiT_500_(St)H_w.6.pdf |  |  |  | https://bitner.com.pl/data/t4txt_photos/120426150720_0032_2_UE_BITNER_BiT_500_(St)H_2(St)H.pdf
SB4402 | 5902956077981 |  |  | BiT 500®(St) H 5G4,0 mm² 300/500V | Giętkie kable sterownicze lub zasilające, przeznaczone do pracy w energetycznych urządzeniach kontrolnych, zabezpieczających oraz do obwodów sterowania. Wspólny ekran poprawia ochronę przesyłanych sygnałów przed wpływem zewnętrznego pola elektromagnetycznego. Nadają się do instalowania na stałe oraz do połączeń ruchomych w urządzeniach przemysłowych, liniach technologicznych, maszynach pracujących w pomieszczeniach suchych i wilgotnych. Materiały izolacyjne oraz konstrukcja żył zastosowane w kablu BiT 500® (St)H pozwalają na łatwe i szybkie wykonanie połączeń i zapewniają wysoką trwałość wykonanego połączenia. Kable są w pełni bezhalogenowe i ograniczają rozprzestrzenianie pożaru po instalacji kablowej. Kable sklasyfikowane zgodnie z normą PN-EN 50575 (CPR). | [10 empty] | Zakłady Kablowe BITNER Sp. z o.o. | SB4402 | Bezhalogenowe giętkie kable sterownicze, ekranowane folią metalizowaną z linką uziemiającą, do zastosowań wnętrzowych, żyły numerowane, 300/500V |  |  | BITNER | [6 empty] | true | true | 12 | PL | [11 empty] | n91 | no_discount_group | no_bonus_group | NOT_RELEVANT | NONE | NOT_RELEVANT | NONE | [33 empty] | 27.32.13.0 |  |  | 0 | 24 | 24 |  |  |  |  | 8544 49 95 | [8 empty] | EC003250 | KMT | KMT | 1 | 1 | [32 empty] | net_list | 65755 | PLN | 0.23 |  |  |  | 2025-07-24 |  |  | KMT | [13 empty] | https://bitner.com.pl/data/t4_text/649x234_031111241116_500%20St%20H.JPG |  |  |  | https://bitner.com.pl/data/t4txt_photos/023751250219_18_BiT_500_St_H.pdf |  |  |  | https://bitner.com.pl/data/t4txt_photos/075640120124_0551_DWU_S_2401_BiT_500_(St)H_w.6.pdf |  |  |  | https://bitner.com.pl/data/t4txt_photos/120426150720_0032_2_UE_BITNER_BiT_500_(St)H_2(St)H.pdf
SB4403 | 5902956077998 |  |  | BiT 500®(St) H 7G4,0 mm² 300/500V | Giętkie kable sterownicze lub zasilające, przeznaczone do pracy w energetycznych urządzeniach kontrolnych, zabezpieczających oraz do obwodów sterowania. Wspólny ekran poprawia ochronę przesyłanych sygnałów przed wpływem zewnętrznego pola elektromagnetycznego. Nadają się do instalowania na stałe oraz do połączeń ruchomych w urządzeniach przemysłowych, liniach technologicznych, maszynach pracujących w pomieszczeniach suchych i wilgotnych. Materiały izolacyjne oraz konstrukcja żył zastosowane w kablu BiT 500® (St)H pozwalają na łatwe i szybkie wykonanie połączeń i zapewniają wysoką trwałość wykonanego połączenia. Kable są w pełni bezhalogenowe i ograniczają rozprzestrzenianie pożaru po instalacji kablowej. Kable sklasyfikowane zgodnie z normą PN-EN 50575 (CPR). | [10 empty] | Zakłady Kablowe BITNER Sp. z o.o. | SB4403 | Bezhalogenowe giętkie kable sterownicze, ekranowane folią metalizowaną z linką uziemiającą, do zastosowań wnętrzowych, żyły numerowane, 300/500V |  |  | BITNER | [6 empty] | true | true | 12 | PL | [11 empty] | n91 | no_discount_group | no_bonus_group | NOT_RELEVANT | NONE | NOT_RELEVANT | NONE | [33 empty] | 27.32.13.0 |  |  | 0 | 24 | 24 |  |  |  |  | 8544 49 95 | [8 empty] | EC003250 | KMT | KMT | 1 | 1 | [32 empty] | net_list | 90065 | PLN | 0.23 |  |  |  | 2025-07-24 |  |  | KMT | [13 empty] | https://bitner.com.pl/data/t4_text/649x234_031111241116_500%20St%20H.JPG |  |  |  | https://bitner.com.pl/data/t4txt_photos/023751250219_18_BiT_500_St_H.pdf |  |  |  | https://bitner.com.pl/data/t4txt_photos/075640120124_0551_DWU_S_2401_BiT_500_(St)H_w.6.pdf |  |  |  | https://bitner.com.pl/data/t4txt_photos/120426150720_0032_2_UE_BITNER_BiT_500_(St)H_2(St)H.pdf
SB4404 | 5902956078001 |  |  | BiT 500®(St) H 10G4,0 mm² 300/500V | Giętkie kable sterownicze lub zasilające, przeznaczone do pracy w energetycznych urządzeniach kontrolnych, zabezpieczających oraz do obwodów sterowania. Wspólny ekran poprawia ochronę przesyłanych sygnałów przed wpływem zewnętrznego pola elektromagnetycznego. Nadają się do instalowania na stałe oraz do połączeń ruchomych w urządzeniach przemysłowych, liniach technologicznych, maszynach pracujących w pomieszczeniach suchych i wilgotnych. Materiały izolacyjne oraz konstrukcja żył zastosowane w kablu BiT 500® (St)H pozwalają na łatwe i szybkie wykonanie połączeń i zapewniają wysoką trwałość wykonanego połączenia. Kable są w pełni bezhalogenowe i ograniczają rozprzestrzenianie pożaru po instalacji kablowej. Kable sklasyfikowane zgodnie z normą PN-EN 50575 (CPR). | [10 empty] | Zakłady Kablowe BITNER Sp. z o.o. | SB4404 | Bezhalogenowe giętkie kable sterownicze, ekranowane folią metalizowaną z linką uziemiającą, do zastosowań wnętrzowych, żyły numerowane, 300/500V |  |  | BITNER | [6 empty] | true | true | 12 | PL | [11 empty] | n91 | no_discount_group | no_bonus_group | NOT_RELEVANT | NONE | NOT_RELEVANT | NONE | [33 empty] | 27.32.13.0 |  |  | 0 | 24 | 24 |  |  |  |  | 8544 49 95 | [8 empty] | EC003250 | KMT | KMT | 1 | 1 | [32 empty] | net_list | 129867 | PLN | 0.23 |  |  |  | 2025-07-24 |  |  | KMT | [13 empty] | https://bitner.com.pl/data/t4_text/649x234_031111241116_500%20St%20H.JPG |  |  |  | https://bitner.com.pl/data/t4txt_photos/023751250219_18_BiT_500_St_H.pdf |  |  |  | https://bitner.com.pl/data/t4txt_photos/075640120124_0551_DWU_S_2401_BiT_500_(St)H_w.6.pdf |  |  |  | https://bitner.com.pl/data/t4txt_photos/120426150720_0032_2_UE_BITNER_BiT_500_(St)H_2(St)H.pdf
SB4405 | 5902956078018 |  |  | BiT 500®(St) H 12G4,0 mm² 300/500V | Giętkie kable sterownicze lub zasilające, przeznaczone do pracy w energetycznych urządzeniach kontrolnych, zabezpieczających oraz do obwodów sterowania. Wspólny ekran poprawia ochronę przesyłanych sygnałów przed wpływem zewnętrznego pola elektromagnetycznego. Nadają się do instalowania na stałe oraz do połączeń ruchomych w urządzeniach przemysłowych, liniach technologicznych, maszynach pracujących w pomieszczeniach suchych i wilgotnych. Materiały izolacyjne oraz konstrukcja żył zastosowane w kablu BiT 500® (St)H pozwalają na łatwe i szybkie wykonanie połączeń i zapewniają wysoką trwałość wykonanego połączenia. Kable są w pełni bezhalogenowe i ograniczają rozprzestrzenianie pożaru po instalacji kablowej. Kable sklasyfikowane zgodnie z normą PN-EN 50575 (CPR). | [10 empty] | Zakłady Kablowe BITNER Sp. z o.o. | SB4405 | Bezhalogenowe giętkie kable sterownicze, ekranowane folią metalizowaną z linką uziemiającą, do zastosowań wnętrzowych, żyły numerowane, 300/500V |  |  | BITNER | [6 empty] | true | true | 12 | PL | [11 empty] | n91 | no_discount_group | no_bonus_group | NOT_RELEVANT | NONE | NOT_RELEVANT | NONE | [33 empty] | 27.32.13.0 |  |  | 0 | 24 | 24 |  |  |  |  | 8544 49 95 | [8 empty] | EC003250 | KMT | KMT | 1 | 1 | [32 empty] | net_list | 152357 | PLN | 0.23 |  |  |  | 2025-07-24 |  |  | KMT | [13 empty] | https://bitner.com.pl/data/t4_text/649x234_031111241116_500%20St%20H.JPG |  |  |  | https://bitner.com.pl/data/t4txt_photos/023751250219_18_BiT_500_St_H.pdf |  |  |  | https://bitner.com.pl/data/t4txt_photos/075640120124_0551_DWU_S_2401_BiT_500_(St)H_w.6.pdf |  |  |  | https://bitner.com.pl/data/t4txt_photos/120426150720_0032_2_UE_BITNER_BiT_500_(St)H_2(St)H.pdf
SB4406 | 5902956078025 |  |  | BiT 500®(St) H 2x2x0,5 mm² 300/500V | Giętkie kable sterownicze lub zasilające, przeznaczone do pracy w energetycznych urządzeniach kontrolnych, zabezpieczających oraz do obwodów sterowania. Wspólny ekran poprawia ochronę przesyłanych sygnałów przed wpływem zewnętrznego pola elektromagnetycznego. Nadają się do instalowania na stałe oraz do połączeń ruchomych w urządzeniach przemysłowych, liniach technologicznych, maszynach pracujących w pomieszczeniach suchych i wilgotnych. Materiały izolacyjne oraz konstrukcja żył zastosowane w kablu BiT 500® (St)H pozwalają na łatwe i szybkie wykonanie połączeń i zapewniają wysoką trwałość wykonanego połączenia. Kable są w pełni bezhalogenowe i ograniczają rozprzestrzenianie pożaru po instalacji kablowej. Kable sklasyfikowane zgodnie z normą PN-EN 50575 (CPR). | [10 empty] | Zakłady Kablowe BITNER Sp. z o.o. | SB4406 | Bezhalogenowe, parowane, giętkie kable sterownicze, ekranowane folią metalizowaną z linką uziemiającą, do zastosowań wnętrzowych, żyły numerowane, 300/500V |  |  | BITNER | [6 empty] | true | true | 12 | PL | [11 empty] | n91 | no_discount_group | no_bonus_group | NOT_RELEVANT | NONE | NOT_RELEVANT | NONE | [33 empty] | 27.32.13.0 |  |  | 0 | 24 | 24 |  |  |  |  | 8544 49 95 | [8 empty] | EC003250 | KMT | KMT | 1 | 1 | [32 empty] | net_list | 10512 | PLN | 0.23 |  |  |  | 2025-07-24 |  |  | KMT | [13 empty] | https://bitner.com.pl/data/t4_text/649x234_031111241116_500%20St%20H.JPG |  |  |  | https://bitner.com.pl/data/t4txt_photos/023751250219_18_BiT_500_St_H.pdf |  |  |  | https://bitner.com.pl/data/t4txt_photos/075640120124_0551_DWU_S_2401_BiT_500_(St)H_w.6.pdf |  |  |  | https://bitner.com.pl/data/t4txt_photos/120426150720_0032_2_UE_BITNER_BiT_500_(St)H_2(St)H.pdf
SB4407 | 5902956078032 |  |  | BiT 500®(St) H 3x2x0,5 mm² 300/500V | Giętkie kable sterownicze lub zasilające, przeznaczone do pracy w energetycznych urządzeniach kontrolnych, zabezpieczających oraz do obwodów sterowania. Wspólny ekran poprawia ochronę przesyłanych sygnałów przed wpływem zewnętrznego pola elektromagnetycznego. Nadają się do instalowania na stałe oraz do połączeń ruchomych w urządzeniach przemysłowych, liniach technologicznych, maszynach pracujących w pomieszczeniach suchych i wilgotnych. Materiały izolacyjne oraz konstrukcja żył zastosowane w kablu BiT 500® (St)H pozwalają na łatwe i szybkie wykonanie połączeń i zapewniają wysoką trwałość wykonanego połączenia. Kable są w pełni bezhalogenowe i ograniczają rozprzestrzenianie pożaru po instalacji kablowej. Kable sklasyfikowane zgodnie z normą PN-EN 50575 (CPR). | [10 empty] | Zakłady Kablowe BITNER Sp. z o.o. | SB4407 | Bezhalogenowe, parowane, giętkie kable sterownicze, ekranowane folią metalizowaną z linką uziemiającą, do zastosowań wnętrzowych, żyły numerowane, 300/500V |  |  | BITNER | [6 empty] | true | true | 12 | PL | [11 empty] | n91 | no_discount_group | no_bonus_group | NOT_RELEVANT | NONE | NOT_RELEVANT | NONE | [33 empty] | 27.32.13.0 |  |  | 0 | 24 | 24 |  |  |  |  | 8544 49 95 | [8 empty] | EC003250 | KMT | KMT | 1 | 1 | [32 empty] | net_list | 13083 | PLN | 0.23 |  |  |  | 2025-07-24 |  |  | KMT | [13 empty] | https://bitner.com.pl/data/t4_text/649x234_031111241116_500%20St%20H.JPG |  |  |  | https://bitner.com.pl/data/t4txt_photos/023751250219_18_BiT_500_St_H.pdf |  |  |  | https://bitner.com.pl/data/t4txt_photos/075640120124_0551_DWU_S_2401_BiT_500_(St)H_w.6.pdf |  |  |  | https://bitner.com.pl/data/t4txt_photos/120426150720_0032_2_UE_BITNER_BiT_500_(St)H_2(St)H.pdf
SB4408 | 5902956078049 |  |  | BiT 500®(St) H 4x2x0,5 mm² 300/500V | Giętkie kable sterownicze lub zasilające, przeznaczone do pracy w energetycznych urządzeniach kontrolnych, zabezpieczających oraz do obwodów sterowania. Wspólny ekran poprawia ochronę przesyłanych sygnałów przed wpływem zewnętrznego pola elektromagnetycznego. Nadają się do instalowania na stałe oraz do połączeń ruchomych w urządzeniach przemysłowych, liniach technologicznych, maszynach pracujących w pomieszczeniach suchych i wilgotnych. Materiały izolacyjne oraz konstrukcja żył zastosowane w kablu BiT 500® (St)H pozwalają na łatwe i szybkie wykonanie połączeń i zapewniają wysoką trwałość wykonanego połączenia. Kable są w pełni bezhalogenowe i ograniczają rozprzestrzenianie pożaru po instalacji kablowej. Kable sklasyfikowane zgodnie z normą PN-EN 50575 (CPR). | [10 empty] | Zakłady Kablowe BITNER Sp. z o.o. | SB4408 | Bezhalogenowe, parowane, giętkie kable sterownicze, ekranowane folią metalizowaną z linką uziemiającą, do zastosowań wnętrzowych, żyły numerowane, 300/500V |  |  | BITNER | [6 empty] | true | true | 12 | PL | [11 empty] | n91 | no_discount_group | no_bonus_group | NOT_RELEVANT | NONE | NOT_RELEVANT | NONE | [33 empty] | 27.32.13.0 |  |  | 0 | 24 | 24 |  |  |  |  | 8544 49 95 | [8 empty] | EC003250 | KMT | KMT | 1 | 1 | [32 empty] | net_list | 16907 | PLN | 0.23 |  |  |  | 2025-07-24 |  |  | KMT | [13 empty] | https://bitner.com.pl/data/t4_text/649x234_031111241116_500%20St%20H.JPG |  |  |  | https://bitner.com.pl/data/t4txt_photos/023751250219_18_BiT_500_St_H.pdf |  |  |  | https://bitner.com.pl/data/t4txt_photos/075640120124_0551_DWU_S_2401_BiT_500_(St)H_w.6.pdf |  |  |  | https://bitner.com.pl/data/t4txt_photos/120426150720_0032_2_UE_BITNER_BiT_500_(St)H_2(St)H.pdf
SB4409 | 5902956078056 |  |  | BiT 500®(St) H 5x2x0,5 mm² 300/500V | Giętkie kable sterownicze lub zasilające, przeznaczone do pracy w energetycznych urządzeniach kontrolnych, zabezpieczających oraz do obwodów sterowania. Wspólny ekran poprawia ochronę przesyłanych sygnałów przed wpływem zewnętrznego pola elektromagnetycznego. Nadają się do instalowania na stałe oraz do połączeń ruchomych w urządzeniach przemysłowych, liniach technologicznych, maszynach pracujących w pomieszczeniach suchych i wilgotnych. Materiały izolacyjne oraz konstrukcja żył zastosowane w kablu BiT 500® (St)H pozwalają na łatwe i szybkie wykonanie połączeń i zapewniają wysoką trwałość wykonanego połączenia. Kable są w pełni bezhalogenowe i ograniczają rozprzestrzenianie pożaru po instalacji kablowej. Kable sklasyfikowane zgodnie z normą PN-EN 50575 (CPR). | [10 empty] | Zakłady Kablowe BITNER Sp. z o.o. | SB4409 | Bezhalogenowe, parowane, giętkie kable sterownicze, ekranowane folią metalizowaną z linką uziemiającą, do zastosowań wnętrzowych, żyły numerowane, 300/500V |  |  | BITNER | [6 empty] | true | true | 12 | PL | [11 empty] | n91 | no_discount_group | no_bonus_group | NOT_RELEVANT | NONE | NOT_RELEVANT | NONE | [33 empty] | 27.32.13.0 |  |  | 0 | 24 | 24 |  |  |  |  | 8544 49 95 | [8 empty] | EC003250 | KMT | KMT | 1 | 1 | [32 empty] | net_list | 20623 | PLN | 0.23 |  |  |  | 2025-07-24 |  |  | KMT | [13 empty] | https://bitner.com.pl/data/t4_text/649x234_031111241116_500%20St%20H.JPG |  |  |  | https://bitner.com.pl/data/t4txt_photos/023751250219_18_BiT_500_St_H.pdf |  |  |  | https://bitner.com.pl/data/t4txt_photos/075640120124_0551_DWU_S_2401_BiT_500_(St)H_w.6.pdf |  |  |  | https://bitner.com.pl/data/t4txt_photos/120426150720_0032_2_UE_BITNER_BiT_500_(St)H_2(St)H.pdf
SB4410 | 5902956078063 |  |  | BiT 500®(St) H 6x2x0,5 mm² 300/500V | Giętkie kable sterownicze lub zasilające, przeznaczone do pracy w energetycznych urządzeniach kontrolnych, zabezpieczających oraz do obwodów sterowania. Wspólny ekran poprawia ochronę przesyłanych sygnałów przed wpływem zewnętrznego pola elektromagnetycznego. Nadają się do instalowania na stałe oraz do połączeń ruchomych w urządzeniach przemysłowych, liniach technologicznych, maszynach pracujących w pomieszczeniach suchych i wilgotnych. Materiały izolacyjne oraz konstrukcja żył zastosowane w kablu BiT 500® (St)H pozwalają na łatwe i szybkie wykonanie połączeń i zapewniają wysoką trwałość wykonanego połączenia. Kable są w pełni bezhalogenowe i ograniczają rozprzestrzenianie pożaru po instalacji kablowej. Kable sklasyfikowane zgodnie z normą PN-EN 50575 (CPR). | [10 empty] | Zakłady Kablowe BITNER Sp. z o.o. | SB4410 | Bezhalogenowe, parowane, giętkie kable sterownicze, ekranowane folią metalizowaną z linką uziemiającą, do zastosowań wnętrzowych, żyły numerowane, 300/500V |  |  | BITNER | [6 empty] | true | true | 12 | PL | [11 empty] | n91 | no_discount_group | no_bonus_group | NOT_RELEVANT | NONE | NOT_RELEVANT | NONE | [33 empty] | 27.32.13.0 |  |  | 0 | 24 | 24 |  |  |  |  | 8544 49 95 | [8 empty] | EC003250 | KMT | KMT | 1 | 1 | [32 empty] | net_list | 23634 | PLN | 0.23 |  |  |  | 2025-07-24 |  |  | KMT | [13 empty] | https://bitner.com.pl/data/t4_text/649x234_031111241116_500%20St%20H.JPG |  |  |  | https://bitner.com.pl/data/t4txt_photos/023751250219_18_BiT_500_St_H.pdf |  |  |  | https://bitner.com.pl/data/t4txt_photos/075640120124_0551_DWU_S_2401_BiT_500_(St)H_w.6.pdf |  |  |  | https://bitner.com.pl/data/t4txt_photos/120426150720_0032_2_UE_BITNER_BiT_500_(St)H_2(St)H.pdf
SB4411 | 5902956078070 |  |  | BiT 500®(St) H 7x2x0,5 mm² 300/500V | Giętkie kable sterownicze lub zasilające, przeznaczone do pracy w energetycznych urządzeniach kontrolnych, zabezpieczających oraz do obwodów sterowania. Wspólny ekran poprawia ochronę przesyłanych sygnałów przed wpływem zewnętrznego pola elektromagnetycznego. Nadają się do instalowania na stałe oraz do połączeń ruchomych w urządzeniach przemysłowych, liniach technologicznych, maszynach pracujących w pomieszczeniach suchych i wilgotnych. Materiały izolacyjne oraz konstrukcja żył zastosowane w kablu BiT 500® (St)H pozwalają na łatwe i szybkie wykonanie połączeń i zapewniają wysoką trwałość wykonanego połączenia. Kable są w pełni bezhalogenowe i ograniczają rozprzestrzenianie pożaru po instalacji kablowej. Kable sklasyfikowane zgodnie z normą PN-EN 50575 (CPR). | [10 empty] | Zakłady Kablowe BITNER Sp. z o.o. | SB4411 | Bezhalogenowe, parowane, giętkie kable sterownicze, ekranowane folią metalizowaną z linką uziemiającą, do zastosowań wnętrzowych, żyły numerowane, 300/500V |  |  | BITNER | [6 empty] | true | true | 12 | PL | [11 empty] | n91 | no_discount_group | no_bonus_group | NOT_RELEVANT | NONE | NOT_RELEVANT | NONE | [33 empty] | 27.32.13.0 |  |  | 0 | 24 | 24 |  |  |  |  | 8544 49 95 | [8 empty] | EC003250 | KMT | KMT | 1 | 1 | [32 empty] | net_list | 27554 | PLN | 0.23 |  |  |  | 2025-07-24 |  |  | KMT | [13 empty] | https://bitner.com.pl/data/t4_text/649x234_031111241116_500%20St%20H.JPG |  |  |  | https://bitner.com.pl/data/t4txt_photos/023751250219_18_BiT_500_St_H.pdf |  |  |  | https://bitner.com.pl/data/t4txt_photos/075640120124_0551_DWU_S_2401_BiT_500_(St)H_w.6.pdf |  |  |  | https://bitner.com.pl/data/t4txt_photos/120426150720_0032_2_UE_BITNER_BiT_500_(St)H_2(St)H.pdf
SB4412 | 5902956078087 |  |  | BiT 500®(St) H 8x2x0,5 mm² 300/500V | Giętkie kable sterownicze lub zasilające, przeznaczone do pracy w energetycznych urządzeniach kontrolnych, zabezpieczających oraz do obwodów sterowania. Wspólny ekran poprawia ochronę przesyłanych sygnałów przed wpływem zewnętrznego pola elektromagnetycznego. Nadają się do instalowania na stałe oraz do połączeń ruchomych w urządzeniach przemysłowych, liniach technologicznych, maszynach pracujących w pomieszczeniach suchych i wilgotnych. Materiały izolacyjne oraz konstrukcja żył zastosowane w kablu BiT 500® (St)H pozwalają na łatwe i szybkie wykonanie połączeń i zapewniają wysoką trwałość wykonanego połączenia. Kable są w pełni bezhalogenowe i ograniczają rozprzestrzenianie pożaru po instalacji kablowej. Kable sklasyfikowane zgodnie z normą PN-EN 50575 (CPR). | [10 empty] | Zakłady Kablowe BITNER Sp. z o.o. | SB4412 | Bezhalogenowe, parowane, giętkie kable sterownicze, ekranowane folią metalizowaną z linką uziemiającą, do zastosowań wnętrzowych, żyły numerowane, 300/500V |  |  | BITNER | [6 empty] | true | true | 12 | PL | [11 empty] | n91 | no_discount_group | no_bonus_group | NOT_RELEVANT | NONE | NOT_RELEVANT | NONE | [33 empty] | 27.32.13.0 |  |  | 0 | 24 | 24 |  |  |  |  | 8544 49 95 | [8 empty] | EC003250 | KMT | KMT | 1 | 1 | [32 empty] | net_list | 30116 | PLN | 0.23 |  |  |  | 2025-07-24 |  |  | KMT | [13 empty] | https://bitner.com.pl/data/t4_text/649x234_031111241116_500%20St%20H.JPG |  |  |  | https://bitner.com.pl/data/t4txt_photos/023751250219_18_BiT_500_St_H.pdf |  |  |  | https://bitner.com.pl/data/t4txt_photos/075640120124_0551_DWU_S_2401_BiT_500_(St)H_w.6.pdf |  |  |  | https://bitner.com.pl/data/t4txt_photos/120426150720_0032_2_UE_BITNER_BiT_500_(St)H_2(St)H.pdf
SB4413 | 5902956078094 |  |  | BiT 500®(St) H 10x2x0,5 mm² 300/500V | Giętkie kable sterownicze lub zasilające, przeznaczone do pracy w energetycznych urządzeniach kontrolnych, zabezpieczających oraz do obwodów sterowania. Wspólny ekran poprawia ochronę przesyłanych sygnałów przed wpływem zewnętrznego pola elektromagnetycznego. Nadają się do instalowania na stałe oraz do połączeń ruchomych w urządzeniach przemysłowych, liniach technologicznych, maszynach pracujących w pomieszczeniach suchych i wilgotnych. Materiały izolacyjne oraz konstrukcja żył zastosowane w kablu BiT 500® (St)H pozwalają na łatwe i szybkie wykonanie połączeń i zapewniają wysoką trwałość wykonanego połączenia. Kable są w pełni bezhalogenowe i ograniczają rozprzestrzenianie pożaru po instalacji kablowej. Kable sklasyfikowane zgodnie z normą PN-EN 50575 (CPR). | [10 empty] | Zakłady Kablowe BITNER Sp. z o.o. | SB4413 | Bezhalogenowe, parowane, giętkie kable sterownicze, ekranowane folią metalizowaną z linką uziemiającą, do zastosowań wnętrzowych, żyły numerowane, 300/500V |  |  | BITNER | [6 empty] | true | true | 12 | PL | [11 empty] | n91 | no_discount_group | no_bonus_group | NOT_RELEVANT | NONE | NOT_RELEVANT | NONE | [33 empty] | 27.32.13.0 |  |  | 0 | 24 | 24 |  |  |  |  | 8544 49 95 | [8 empty] | EC003250 | KMT | KMT | 1 | 1 | [32 empty] | net_list | 36940 | PLN | 0.23 |  |  |  | 2025-07-24 |  |  | KMT | [13 empty] | https://bitner.com.pl/data/t4_text/649x234_031111241116_500%20St%20H.JPG |  |  |  | https://bitner.com.pl/data/t4txt_photos/023751250219_18_BiT_500_St_H.pdf |  |  |  | https://bitner.com.pl/data/t4txt_photos/075640120124_0551_DWU_S_2401_BiT_500_(St)H_w.6.pdf |  |  |  | https://bitner.com.pl/data/t4txt_photos/120426150720_0032_2_UE_BITNER_BiT_500_(St)H_2(St)H.pdf
SB4414 | 5902956078100 |  |  | BiT 500®(St) H 12x2x0,5 mm² 300/500V | Giętkie kable sterownicze lub zasilające, przeznaczone do pracy w energetycznych urządzeniach kontrolnych, zabezpieczających oraz do obwodów sterowania. Wspólny ekran poprawia ochronę przesyłanych sygnałów przed wpływem zewnętrznego pola elektromagnetycznego. Nadają się do instalowania na stałe oraz do połączeń ruchomych w urządzeniach przemysłowych, liniach technologicznych, maszynach pracujących w pomieszczeniach suchych i wilgotnych. Materiały izolacyjne oraz konstrukcja żył zastosowane w kablu BiT 500® (St)H pozwalają na łatwe i szybkie wykonanie połączeń i zapewniają wysoką trwałość wykonanego połączenia. Kable są w pełni bezhalogenowe i ograniczają rozprzestrzenianie pożaru po instalacji kablowej. Kable sklasyfikowane zgodnie z normą PN-EN 50575 (CPR). | [10 empty] | Zakłady Kablowe BITNER Sp. z o.o. | SB4414 | Bezhalogenowe, parowane, giętkie kable sterownicze, ekranowane folią metalizowaną z linką uziemiającą, do zastosowań wnętrzowych, żyły numerowane, 300/500V |  |  | BITNER | [6 empty] | true | true | 12 | PL | [11 empty] | n91 | no_discount_group | no_bonus_group | NOT_RELEVANT | NONE | NOT_RELEVANT | NONE | [33 empty] | 27.32.13.0 |  |  | 0 | 24 | 24 |  |  |  |  | 8544 49 95 | [8 empty] | EC003250 | KMT | KMT | 1 | 1 | [32 empty] | net_list | 43472 | PLN | 0.23 |  |  |  | 2025-07-24 |  |  | KMT | [13 empty] | https://bitner.com.pl/data/t4_text/649x234_031111241116_500%20St%20H.JPG |  |  |  | https://bitner.com.pl/data/t4txt_photos/023751250219_18_BiT_500_St_H.pdf |  |  |  | https://bitner.com.pl/data/t4txt_photos/075640120124_0551_DWU_S_2401_BiT_500_(St)H_w.6.pdf |  |  |  | https://bitner.com.pl/data/t4txt_photos/120426150720_0032_2_UE_BITNER_BiT_500_(St)H_2(St)H.pdf
SB4415 | 5902956078117 |  |  | BiT 500®(St) H 14x2x0,5 mm² 300/500V | Giętkie kable sterownicze lub zasilające, przeznaczone do pracy w energetycznych urządzeniach kontrolnych, zabezpieczających oraz do obwodów sterowania. Wspólny ekran poprawia ochronę przesyłanych sygnałów przed wpływem zewnętrznego pola elektromagnetycznego. Nadają się do instalowania na stałe oraz do połączeń ruchomych w urządzeniach przemysłowych, liniach technologicznych, maszynach pracujących w pomieszczeniach suchych i wilgotnych. Materiały izolacyjne oraz konstrukcja żył zastosowane w kablu BiT 500® (St)H pozwalają na łatwe i szybkie wykonanie połączeń i zapewniają wysoką trwałość wykonanego połączenia. Kable są w pełni bezhalogenowe i ograniczają rozprzestrzenianie pożaru po instalacji kablowej. Kable sklasyfikowane zgodnie z normą PN-EN 50575 (CPR). | [10 empty] | Zakłady Kablowe BITNER Sp. z o.o. | SB4415 | Bezhalogenowe, parowane, giętkie kable sterownicze, ekranowane folią metalizowaną z linką uziemiającą, do zastosowań wnętrzowych, żyły numerowane, 300/500V |  |  | BITNER | [6 empty] | true | true | 12 | PL | [11 empty] | n91 | no_discount_group | no_bonus_group | NOT_RELEVANT | NONE | NOT_RELEVANT | NONE | [33 empty] | 27.32.13.0 |  |  | 0 | 24 | 24 |  |  |  |  | 8544 49 95 | [8 empty] | EC003250 | KMT | KMT | 1 | 1 | [32 empty] | net_list | 50857 | PLN | 0.23 |  |  |  | 2025-07-24 |  |  | KMT | [13 empty] | https://bitner.com.pl/data/t4_text/649x234_031111241116_500%20St%20H.JPG |  |  |  | https://bitner.com.pl/data/t4txt_photos/023751250219_18_BiT_500_St_H.pdf |  |  |  | https://bitner.com.pl/data/t4txt_photos/075640120124_0551_DWU_S_2401_BiT_500_(St)H_w.6.pdf |  |  |  | https://bitner.com.pl/data/t4txt_photos/120426150720_0032_2_UE_BITNER_BiT_500_(St)H_2(St)H.pdf
SB4416 | 5902956078124 |  |  | BiT 500®(St) H 16x2x0,5 mm² 300/500V | Giętkie kable sterownicze lub zasilające, przeznaczone do pracy w energetycznych urządzeniach kontrolnych, zabezpieczających oraz do obwodów sterowania. Wspólny ekran poprawia ochronę przesyłanych sygnałów przed wpływem zewnętrznego pola elektromagnetycznego. Nadają się do instalowania na stałe oraz do połączeń ruchomych w urządzeniach przemysłowych, liniach technologicznych, maszynach pracujących w pomieszczeniach suchych i wilgotnych. Materiały izolacyjne oraz konstrukcja żył zastosowane w kablu BiT 500® (St)H pozwalają na łatwe i szybkie wykonanie połączeń i zapewniają wysoką trwałość wykonanego połączenia. Kable są w pełni bezhalogenowe i ograniczają rozprzestrzenianie pożaru po instalacji kablowej. Kable sklasyfikowane zgodnie z normą PN-EN 50575 (CPR). | [10 empty] | Zakłady Kablowe BITNER Sp. z o.o. | SB4416 | Bezhalogenowe, parowane, giętkie kable sterownicze, ekranowane folią metalizowaną z linką uziemiającą, do zastosowań wnętrzowych, żyły numerowane, 300/500V |  |  | BITNER | [6 empty] | true | true | 12 | PL | [11 empty] | n91 | no_discount_group | no_bonus_group | NOT_RELEVANT | NONE | NOT_RELEVANT | NONE | [33 empty] | 27.32.13.0 |  |  | 0 | 24 | 24 |  |  |  |  | 8544 49 95 | [8 empty] | EC003250 | KMT | KMT | 1 | 1 | [32 empty] | net_list | 58642 | PLN | 0.23 |  |  |  | 2025-07-24 |  |  | KMT | [13 empty] | https://bitner.com.pl/data/t4_text/649x234_031111241116_500%20St%20H.JPG |  |  |  | https://bitner.com.pl/data/t4txt_photos/023751250219_18_BiT_500_St_H.pdf |  |  |  | https://bitner.com.pl/data/t4txt_photos/075640120124_0551_DWU_S_2401_BiT_500_(St)H_w.6.pdf |  |  |  | https://bitner.com.pl/data/t4txt_photos/120426150720_0032_2_UE_BITNER_BiT_500_(St)H_2(St)H.pdf
SB4417 | 5902956078131 |  |  | BiT 500®(St) H 18x2x0,5 mm² 300/500V | Giętkie kable sterownicze lub zasilające, przeznaczone do pracy w energetycznych urządzeniach kontrolnych, zabezpieczających oraz do obwodów sterowania. Wspólny ekran poprawia ochronę przesyłanych sygnałów przed wpływem zewnętrznego pola elektromagnetycznego. Nadają się do instalowania na stałe oraz do połączeń ruchomych w urządzeniach przemysłowych, liniach technologicznych, maszynach pracujących w pomieszczeniach suchych i wilgotnych. Materiały izolacyjne oraz konstrukcja żył zastosowane w kablu BiT 500® (St)H pozwalają na łatwe i szybkie wykonanie połączeń i zapewniają wysoką trwałość wykonanego połączenia. Kable są w pełni bezhalogenowe i ograniczają rozprzestrzenianie pożaru po instalacji kablowej. Kable sklasyfikowane zgodnie z normą PN-EN 50575 (CPR). | [10 empty] | Zakłady Kablowe BITNER Sp. z o.o. | SB4417 | Bezhalogenowe, parowane, giętkie kable sterownicze, ekranowane folią metalizowaną z linką uziemiającą, do zastosowań wnętrzowych, żyły numerowane, 300/500V |  |  | BITNER | [6 empty] | true | true | 12 | PL | [11 empty] | n91 | no_discount_group | no_bonus_group | NOT_RELEVANT | NONE | NOT_RELEVANT | NONE | [33 empty] | 27.32.13.0 |  |  | 0 | 24 | 24 |  |  |  |  | 8544 49 95 | [8 empty] | EC003250 | KMT | KMT | 1 | 1 | [32 empty] | net_list | 64940 | PLN | 0.23 |  |  |  | 2025-07-24 |  |  | KMT | [13 empty] | https://bitner.com.pl/data/t4_text/649x234_031111241116_500%20St%20H.JPG |  |  |  | https://bitner.com.pl/data/t4txt_photos/023751250219_18_BiT_500_St_H.pdf |  |  |  | https://bitner.com.pl/data/t4txt_photos/075640120124_0551_DWU_S_2401_BiT_500_(St)H_w.6.pdf |  |  |  | https://bitner.com.pl/data/t4txt_photos/120426150720_0032_2_UE_BITNER_BiT_500_(St)H_2(St)H.pdf
SB4418 | 5902956078148 |  |  | BiT 500®(St) H 20x2x0,5 mm² 300/500V | Giętkie kable sterownicze lub zasilające, przeznaczone do pracy w energetycznych urządzeniach kontrolnych, zabezpieczających oraz do obwodów sterowania. Wspólny ekran poprawia ochronę przesyłanych sygnałów przed wpływem zewnętrznego pola elektromagnetycznego. Nadają się do instalowania na stałe oraz do połączeń ruchomych w urządzeniach przemysłowych, liniach technologicznych, maszynach pracujących w pomieszczeniach suchych i wilgotnych. Materiały izolacyjne oraz konstrukcja żył zastosowane w kablu BiT 500® (St)H pozwalają na łatwe i szybkie wykonanie połączeń i zapewniają wysoką trwałość wykonanego połączenia. Kable są w pełni bezhalogenowe i ograniczają rozprzestrzenianie pożaru po instalacji kablowej. Kable sklasyfikowane zgodnie z normą PN-EN 50575 (CPR). | [10 empty] | Zakłady Kablowe BITNER Sp. z o.o. | SB4418 | Bezhalogenowe, parowane, giętkie kable sterownicze, ekranowane folią metalizowaną z linką uziemiającą, do zastosowań wnętrzowych, żyły numerowane, 300/500V |  |  | BITNER | [6 empty] | true | true | 12 | PL | [11 empty] | n91 | no_discount_group | no_bonus_group | NOT_RELEVANT | NONE | NOT_RELEVANT | NONE | [33 empty] | 27.32.13.0 |  |  | 0 | 24 | 24 |  |  |  |  | 8544 49 95 | [8 empty] | EC003250 | KMT | KMT | 1 | 1 | [32 empty] | net_list | 71898 | PLN | 0.23 |  |  |  | 2025-07-24 |  |  | KMT | [13 empty] | https://bitner.com.pl/data/t4_text/649x234_031111241116_500%20St%20H.JPG |  |  |  | https://bitner.com.pl/data/t4txt_photos/023751250219_18_BiT_500_St_H.pdf |  |  |  | https://bitner.com.pl/data/t4txt_photos/075640120124_0551_DWU_S_2401_BiT_500_(St)H_w.6.pdf |  |  |  | https://bitner.com.pl/data/t4txt_photos/120426150720_0032_2_UE_BITNER_BiT_500_(St)H_2(St)H.pdf
SB4419 | 5902956078155 |  |  | BiT 500®(St) H 24x2x0,5 mm² 300/500V | Giętkie kable sterownicze lub zasilające, przeznaczone do pracy w energetycznych urządzeniach kontrolnych, zabezpieczających oraz do obwodów sterowania. Wspólny ekran poprawia ochronę przesyłanych sygnałów przed wpływem zewnętrznego pola elektromagnetycznego. Nadają się do instalowania na stałe oraz do połączeń ruchomych w urządzeniach przemysłowych, liniach technologicznych, maszynach pracujących w pomieszczeniach suchych i wilgotnych. Materiały izolacyjne oraz konstrukcja żył zastosowane w kablu BiT 500® (St)H pozwalają na łatwe i szybkie wykonanie połączeń i zapewniają wysoką trwałość wykonanego połączenia. Kable są w pełni bezhalogenowe i ograniczają rozprzestrzenianie pożaru po instalacji kablowej. Kable sklasyfikowane zgodnie z normą PN-EN 50575 (CPR). | [10 empty] | Zakłady Kablowe BITNER Sp. z o.o. | SB4419 | Bezhalogenowe, parowane, giętkie kable sterownicze, ekranowane folią metalizowaną z linką uziemiającą, do zastosowań wnętrzowych, żyły numerowane, 300/500V |  |  | BITNER | [6 empty] | true | true | 12 | PL | [11 empty] | n91 | no_discount_group | no_bonus_group | NOT_RELEVANT | NONE | NOT_RELEVANT | NONE | [33 empty] | 27.32.13.0 |  |  | 0 | 24 | 24 |  |  |  |  | 8544 49 95 | [8 empty] | EC003250 | KMT | KMT | 1 | 1 | [32 empty] | net_list | 84546 | PLN | 0.23 |  |  |  | 2025-07-24 |  |  | KMT | [13 empty] | https://bitner.com.pl/data/t4_text/649x234_031111241116_500%20St%20H.JPG |  |  |  | https://bitner.com.pl/data/t4txt_photos/023751250219_18_BiT_500_St_H.pdf |  |  |  | https://bitner.com.pl/data/t4txt_photos/075640120124_0551_DWU_S_2401_BiT_500_(St)H_w.6.pdf |  |  |  | https://bitner.com.pl/data/t4txt_photos/120426150720_0032_2_UE_BITNER_BiT_500_(St)H_2(St)H.pdf
SB4420 | 5902956078162 |  |  | BiT 500®(St) H 2x2x0,75 mm² 300/500V | Giętkie kable sterownicze lub zasilające, przeznaczone do pracy w energetycznych urządzeniach kontrolnych, zabezpieczających oraz do obwodów sterowania. Wspólny ekran poprawia ochronę przesyłanych sygnałów przed wpływem zewnętrznego pola elektromagnetycznego. Nadają się do instalowania na stałe oraz do połączeń ruchomych w urządzeniach przemysłowych, liniach technologicznych, maszynach pracujących w pomieszczeniach suchych i wilgotnych. Materiały izolacyjne oraz konstrukcja żył zastosowane w kablu BiT 500® (St)H pozwalają na łatwe i szybkie wykonanie połączeń i zapewniają wysoką trwałość wykonanego połączenia. Kable są w pełni bezhalogenowe i ograniczają rozprzestrzenianie pożaru po instalacji kablowej. Kable sklasyfikowane zgodnie z normą PN-EN 50575 (CPR). | [10 empty] | Zakłady Kablowe BITNER Sp. z o.o. | SB4420 | Bezhalogenowe, parowane, giętkie kable sterownicze, ekranowane folią metalizowaną z linką uziemiającą, do zastosowań wnętrzowych, żyły numerowane, 300/500V |  |  | BITNER | [6 empty] | true | true | 12 | PL | [11 empty] | n91 | no_discount_group | no_bonus_group | NOT_RELEVANT | NONE | NOT_RELEVANT | NONE | [33 empty] | 27.32.13.0 |  |  | 0 | 24 | 24 |  |  |  |  | 8544 49 95 | [8 empty] | EC003250 | KMT | KMT | 1 | 1 | [32 empty] | net_list | 13276 | PLN | 0.23 |  |  |  | 2025-07-24 |  |  | KMT | [13 empty] | https://bitner.com.pl/data/t4_text/649x234_031111241116_500%20St%20H.JPG |  |  |  | https://bitner.com.pl/data/t4txt_photos/023751250219_18_BiT_500_St_H.pdf |  |  |  | https://bitner.com.pl/data/t4txt_photos/075640120124_0551_DWU_S_2401_BiT_500_(St)H_w.6.pdf |  |  |  | https://bitner.com.pl/data/t4txt_photos/120426150720_0032_2_UE_BITNER_BiT_500_(St)H_2(St)H.pdf
SB4421 | 5902956078179 |  |  | BiT 500®(St) H 3x2x0,75 mm² 300/500V | Giętkie kable sterownicze lub zasilające, przeznaczone do pracy w energetycznych urządzeniach kontrolnych, zabezpieczających oraz do obwodów sterowania. Wspólny ekran poprawia ochronę przesyłanych sygnałów przed wpływem zewnętrznego pola elektromagnetycznego. Nadają się do instalowania na stałe oraz do połączeń ruchomych w urządzeniach przemysłowych, liniach technologicznych, maszynach pracujących w pomieszczeniach suchych i wilgotnych. Materiały izolacyjne oraz konstrukcja żył zastosowane w kablu BiT 500® (St)H pozwalają na łatwe i szybkie wykonanie połączeń i zapewniają wysoką trwałość wykonanego połączenia. Kable są w pełni bezhalogenowe i ograniczają rozprzestrzenianie pożaru po instalacji kablowej. Kable sklasyfikowane zgodnie z normą PN-EN 50575 (CPR). | [10 empty] | Zakłady Kablowe BITNER Sp. z o.o. | SB4421 | Bezhalogenowe, parowane, giętkie kable sterownicze, ekranowane folią metalizowaną z linką uziemiającą, do zastosowań wnętrzowych, żyły numerowane, 300/500V |  |  | BITNER | [6 empty] | true | true | 12 | PL | [11 empty] | n91 | no_discount_group | no_bonus_group | NOT_RELEVANT | NONE | NOT_RELEVANT | NONE | [33 empty] | 27.32.13.0 |  |  | 0 | 24 | 24 |  |  |  |  | 8544 49 95 | [8 empty] | EC003250 | KMT | KMT | 1 | 1 | [32 empty] | net_list | 18121 | PLN | 0.23 |  |  |  | 2025-07-24 |  |  | KMT | [13 empty] | https://bitner.com.pl/data/t4_text/649x234_031111241116_500%20St%20H.JPG |  |  |  | https://bitner.com.pl/data/t4txt_photos/023751250219_18_BiT_500_St_H.pdf |  |  |  | https://bitner.com.pl/data/t4txt_photos/075640120124_0551_DWU_S_2401_BiT_500_(St)H_w.6.pdf |  |  |  | https://bitner.com.pl/data/t4txt_photos/120426150720_0032_2_UE_BITNER_BiT_500_(St)H_2(St)H.pdf
SB4422 | 5902956078186 |  |  | BiT 500®(St) H 4x2x0,75 mm² 300/500V | Giętkie kable sterownicze lub zasilające, przeznaczone do pracy w energetycznych urządzeniach kontrolnych, zabezpieczających oraz do obwodów sterowania. Wspólny ekran poprawia ochronę przesyłanych sygnałów przed wpływem zewnętrznego pola elektromagnetycznego. Nadają się do instalowania na stałe oraz do połączeń ruchomych w urządzeniach przemysłowych, liniach technologicznych, maszynach pracujących w pomieszczeniach suchych i wilgotnych. Materiały izolacyjne oraz konstrukcja żył zastosowane w kablu BiT 500® (St)H pozwalają na łatwe i szybkie wykonanie połączeń i zapewniają wysoką trwałość wykonanego połączenia. Kable są w pełni bezhalogenowe i ograniczają rozprzestrzenianie pożaru po instalacji kablowej. Kable sklasyfikowane zgodnie z normą PN-EN 50575 (CPR). | [10 empty] | Zakłady Kablowe BITNER Sp. z o.o. | SB4422 | Bezhalogenowe, parowane, giętkie kable sterownicze, ekranowane folią metalizowaną z linką uziemiającą, do zastosowań wnętrzowych, żyły numerowane, 300/500V |  |  | BITNER | [6 empty] | true | true | 12 | PL | [11 empty] | n91 | no_discount_group | no_bonus_group | NOT_RELEVANT | NONE | NOT_RELEVANT | NONE | [33 empty] | 27.32.13.0 |  |  | 0 | 24 | 24 |  |  |  |  | 8544 49 95 | [8 empty] | EC003250 | KMT | KMT | 1 | 1 | [32 empty] | net_list | 23062 | PLN | 0.23 |  |  |  | 2025-07-24 |  |  | KMT | [13 empty] | https://bitner.com.pl/data/t4_text/649x234_031111241116_500%20St%20H.JPG |  |  |  | https://bitner.com.pl/data/t4txt_photos/023751250219_18_BiT_500_St_H.pdf |  |  |  | https://bitner.com.pl/data/t4txt_photos/075640120124_0551_DWU_S_2401_BiT_500_(St)H_w.6.pdf |  |  |  | https://bitner.com.pl/data/t4txt_photos/120426150720_0032_2_UE_BITNER_BiT_500_(St)H_2(St)H.pdf
SB4423 | 5902956078193 |  |  | BiT 500®(St) H 5x2x0,75 mm² 300/500V | Giętkie kable sterownicze lub zasilające, przeznaczone do pracy w energetycznych urządzeniach kontrolnych, zabezpieczających oraz do obwodów sterowania. Wspólny ekran poprawia ochronę przesyłanych sygnałów przed wpływem zewnętrznego pola elektromagnetycznego. Nadają się do instalowania na stałe oraz do połączeń ruchomych w urządzeniach przemysłowych, liniach technologicznych, maszynach pracujących w pomieszczeniach suchych i wilgotnych. Materiały izolacyjne oraz konstrukcja żył zastosowane w kablu BiT 500® (St)H pozwalają na łatwe i szybkie wykonanie połączeń i zapewniają wysoką trwałość wykonanego połączenia. Kable są w pełni bezhalogenowe i ograniczają rozprzestrzenianie pożaru po instalacji kablowej. Kable sklasyfikowane zgodnie z normą PN-EN 50575 (CPR). | [10 empty] | Zakłady Kablowe BITNER Sp. z o.o. | SB4423 | Bezhalogenowe, parowane, giętkie kable sterownicze, ekranowane folią metalizowaną z linką uziemiającą, do zastosowań wnętrzowych, żyły numerowane, 300/500V |  |  | BITNER | [6 empty] | true | true | 12 | PL | [11 empty] | n91 | no_discount_group | no_bonus_group | NOT_RELEVANT | NONE | NOT_RELEVANT | NONE | [33 empty] | 27.32.13.0 |  |  | 0 | 24 | 24 |  |  |  |  | 8544 49 95 | [8 empty] | EC003250 | KMT | KMT | 1 | 1 | [32 empty] | net_list | 28711 | PLN | 0.23 |  |  |  | 2025-07-24 |  |  | KMT | [13 empty] | https://bitner.com.pl/data/t4_text/649x234_031111241116_500%20St%20H.JPG |  |  |  | https://bitner.com.pl/data/t4txt_photos/023751250219_18_BiT_500_St_H.pdf |  |  |  | https://bitner.com.pl/data/t4txt_photos/075640120124_0551_DWU_S_2401_BiT_500_(St)H_w.6.pdf |  |  |  | https://bitner.com.pl/data/t4txt_photos/120426150720_0032_2_UE_BITNER_BiT_500_(St)H_2(St)H.pdf
SB4424 | 5902956078209 |  |  | BiT 500®(St) H 6x2x0,75 mm² 300/500V | Giętkie kable sterownicze lub zasilające, przeznaczone do pracy w energetycznych urządzeniach kontrolnych, zabezpieczających oraz do obwodów sterowania. Wspólny ekran poprawia ochronę przesyłanych sygnałów przed wpływem zewnętrznego pola elektromagnetycznego. Nadają się do instalowania na stałe oraz do połączeń ruchomych w urządzeniach przemysłowych, liniach technologicznych, maszynach pracujących w pomieszczeniach suchych i wilgotnych. Materiały izolacyjne oraz konstrukcja żył zastosowane w kablu BiT 500® (St)H pozwalają na łatwe i szybkie wykonanie połączeń i zapewniają wysoką trwałość wykonanego połączenia. Kable są w pełni bezhalogenowe i ograniczają rozprzestrzenianie pożaru po instalacji kablowej. Kable sklasyfikowane zgodnie z normą PN-EN 50575 (CPR). | [10 empty] | Zakłady Kablowe BITNER Sp. z o.o. | SB4424 | Bezhalogenowe, parowane, giętkie kable sterownicze, ekranowane folią metalizowaną z linką uziemiającą, do zastosowań wnętrzowych, żyły numerowane, 300/500V |  |  | BITNER | [6 empty] | true | true | 12 | PL | [11 empty] | n91 | no_discount_group | no_bonus_group | NOT_RELEVANT | NONE | NOT_RELEVANT | NONE | [33 empty] | 27.32.13.0 |  |  | 0 | 24 | 24 |  |  |  |  | 8544 49 95 | [8 empty] | EC003250 | KMT | KMT | 1 | 1 | [32 empty] | net_list | 32250 | PLN | 0.23 |  |  |  | 2025-07-24 |  |  | KMT | [13 empty] | https://bitner.com.pl/data/t4_text/649x234_031111241116_500%20St%20H.JPG |  |  |  | https://bitner.com.pl/data/t4txt_photos/023751250219_18_BiT_500_St_H.pdf |  |  |  | https://bitner.com.pl/data/t4txt_photos/075640120124_0551_DWU_S_2401_BiT_500_(St)H_w.6.pdf |  |  |  | https://bitner.com.pl/data/t4txt_photos/120426150720_0032_2_UE_BITNER_BiT_500_(St)H_2(St)H.pdf
SB4425 | 5902956078216 |  |  | BiT 500®(St) H 7x2x0,75 mm² 300/500V | Giętkie kable sterownicze lub zasilające, przeznaczone do pracy w energetycznych urządzeniach kontrolnych, zabezpieczających oraz do obwodów sterowania. Wspólny ekran poprawia ochronę przesyłanych sygnałów przed wpływem zewnętrznego pola elektromagnetycznego. Nadają się do instalowania na stałe oraz do połączeń ruchomych w urządzeniach przemysłowych, liniach technologicznych, maszynach pracujących w pomieszczeniach suchych i wilgotnych. Materiały izolacyjne oraz konstrukcja żył zastosowane w kablu BiT 500® (St)H pozwalają na łatwe i szybkie wykonanie połączeń i zapewniają wysoką trwałość wykonanego połączenia. Kable są w pełni bezhalogenowe i ograniczają rozprzestrzenianie pożaru po instalacji kablowej. Kable sklasyfikowane zgodnie z normą PN-EN 50575 (CPR). | [10 empty] | Zakłady Kablowe BITNER Sp. z o.o. | SB4425 | Bezhalogenowe, parowane, giętkie kable sterownicze, ekranowane folią metalizowaną z linką uziemiającą, do zastosowań wnętrzowych, żyły numerowane, 300/500V |  |  | BITNER | [6 empty] | true | true | 12 | PL | [11 empty] | n91 | no_discount_group | no_bonus_group | NOT_RELEVANT | NONE | NOT_RELEVANT | NONE | [33 empty] | 27.32.13.0 |  |  | 0 | 24 | 24 |  |  |  |  | 8544 49 95 | [8 empty] | EC003250 | KMT | KMT | 1 | 1 | [32 empty] | net_list | 37252 | PLN | 0.23 |  |  |  | 2025-07-24 |  |  | KMT | [13 empty] | https://bitner.com.pl/data/t4_text/649x234_031111241116_500%20St%20H.JPG |  |  |  | https://bitner.com.pl/data/t4txt_photos/023751250219_18_BiT_500_St_H.pdf |  |  |  | https://bitner.com.pl/data/t4txt_photos/075640120124_0551_DWU_S_2401_BiT_500_(St)H_w.6.pdf |  |  |  | https://bitner.com.pl/data/t4txt_photos/120426150720_0032_2_UE_BITNER_BiT_500_(St)H_2(St)H.pdf
SB4426 | 5902956078223 |  |  | BiT 500®(St) H 8x2x0,75 mm² 300/500V | Giętkie kable sterownicze lub zasilające, przeznaczone do pracy w energetycznych urządzeniach kontrolnych, zabezpieczających oraz do obwodów sterowania. Wspólny ekran poprawia ochronę przesyłanych sygnałów przed wpływem zewnętrznego pola elektromagnetycznego. Nadają się do instalowania na stałe oraz do połączeń ruchomych w urządzeniach przemysłowych, liniach technologicznych, maszynach pracujących w pomieszczeniach suchych i wilgotnych. Materiały izolacyjne oraz konstrukcja żył zastosowane w kablu BiT 500® (St)H pozwalają na łatwe i szybkie wykonanie połączeń i zapewniają wysoką trwałość wykonanego połączenia. Kable są w pełni bezhalogenowe i ograniczają rozprzestrzenianie pożaru po instalacji kablowej. Kable sklasyfikowane zgodnie z normą PN-EN 50575 (CPR). | [10 empty] | Zakłady Kablowe BITNER Sp. z o.o. | SB4426 | Bezhalogenowe, parowane, giętkie kable sterownicze, ekranowane folią metalizowaną z linką uziemiającą, do zastosowań wnętrzowych, żyły numerowane, 300/500V |  |  | BITNER | [6 empty] | true | true | 12 | PL | [11 empty] | n91 | no_discount_group | no_bonus_group | NOT_RELEVANT | NONE | NOT_RELEVANT | NONE | [33 empty] | 27.32.13.0 |  |  | 0 | 24 | 24 |  |  |  |  | 8544 49 95 | [8 empty] | EC003250 | KMT | KMT | 1 | 1 | [32 empty] | net_list | 42298 | PLN | 0.23 |  |  |  | 2025-07-24 |  |  | KMT | [13 empty] | https://bitner.com.pl/data/t4_text/649x234_031111241116_500%20St%20H.JPG |  |  |  | https://bitner.com.pl/data/t4txt_photos/023751250219_18_BiT_500_St_H.pdf |  |  |  | https://bitner.com.pl/data/t4txt_photos/075640120124_0551_DWU_S_2401_BiT_500_(St)H_w.6.pdf |  |  |  | https://bitner.com.pl/data/t4txt_photos/120426150720_0032_2_UE_BITNER_BiT_500_(St)H_2(St)H.pdf
SB4427 | 5902956078230 |  |  | BiT 500®(St) H 10x2x0,75 mm² 300/500V | Giętkie kable sterownicze lub zasilające, przeznaczone do pracy w energetycznych urządzeniach kontrolnych, zabezpieczających oraz do obwodów sterowania. Wspólny ekran poprawia ochronę przesyłanych sygnałów przed wpływem zewnętrznego pola elektromagnetycznego. Nadają się do instalowania na stałe oraz do połączeń ruchomych w urządzeniach przemysłowych, liniach technologicznych, maszynach pracujących w pomieszczeniach suchych i wilgotnych. Materiały izolacyjne oraz konstrukcja żył zastosowane w kablu BiT 500® (St)H pozwalają na łatwe i szybkie wykonanie połączeń i zapewniają wysoką trwałość wykonanego połączenia. Kable są w pełni bezhalogenowe i ograniczają rozprzestrzenianie pożaru po instalacji kablowej. Kable sklasyfikowane zgodnie z normą PN-EN 50575 (CPR). | [10 empty] | Zakłady Kablowe BITNER Sp. z o.o. | SB4427 | Bezhalogenowe, parowane, giętkie kable sterownicze, ekranowane folią metalizowaną z linką uziemiającą, do zastosowań wnętrzowych, żyły numerowane, 300/500V |  |  | BITNER | [6 empty] | true | true | 12 | PL | [11 empty] | n91 | no_discount_group | no_bonus_group | NOT_RELEVANT | NONE | NOT_RELEVANT | NONE | [33 empty] | 27.32.13.0 |  |  | 0 | 24 | 24 |  |  |  |  | 8544 49 95 | [8 empty] | EC003250 | KMT | KMT | 1 | 1 | [32 empty] | net_list | 52623 | PLN | 0.23 |  |  |  | 2025-07-24 |  |  | KMT | [13 empty] | https://bitner.com.pl/data/t4_text/649x234_031111241116_500%20St%20H.JPG |  |  |  | https://bitner.com.pl/data/t4txt_photos/023751250219_18_BiT_500_St_H.pdf |  |  |  | https://bitner.com.pl/data/t4txt_photos/075640120124_0551_DWU_S_2401_BiT_500_(St)H_w.6.pdf |  |  |  | https://bitner.com.pl/data/t4txt_photos/120426150720_0032_2_UE_BITNER_BiT_500_(St)H_2(St)H.pdf
SB4428 | 5902956078247 |  |  | BiT 500®(St) H 12x2x0,75 mm² 300/500V | Giętkie kable sterownicze lub zasilające, przeznaczone do pracy w energetycznych urządzeniach kontrolnych, zabezpieczających oraz do obwodów sterowania. Wspólny ekran poprawia ochronę przesyłanych sygnałów przed wpływem zewnętrznego pola elektromagnetycznego. Nadają się do instalowania na stałe oraz do połączeń ruchomych w urządzeniach przemysłowych, liniach technologicznych, maszynach pracujących w pomieszczeniach suchych i wilgotnych. Materiały izolacyjne oraz konstrukcja żył zastosowane w kablu BiT 500® (St)H pozwalają na łatwe i szybkie wykonanie połączeń i zapewniają wysoką trwałość wykonanego połączenia. Kable są w pełni bezhalogenowe i ograniczają rozprzestrzenianie pożaru po instalacji kablowej. Kable sklasyfikowane zgodnie z normą PN-EN 50575 (CPR). | [10 empty] | Zakłady Kablowe BITNER Sp. z o.o. | SB4428 | Bezhalogenowe, parowane, giętkie kable sterownicze, ekranowane folią metalizowaną z linką uziemiającą, do zastosowań wnętrzowych, żyły numerowane, 300/500V |  |  | BITNER | [6 empty] | true | true | 12 | PL | [11 empty] | n91 | no_discount_group | no_bonus_group | NOT_RELEVANT | NONE | NOT_RELEVANT | NONE | [33 empty] | 27.32.13.0 |  |  | 0 | 24 | 24 |  |  |  |  | 8544 49 95 | [8 empty] | EC003250 | KMT | KMT | 1 | 1 | [32 empty] | net_list | 62977 | PLN | 0.23 |  |  |  | 2025-07-24 |  |  | KMT | [13 empty] | https://bitner.com.pl/data/t4_text/649x234_031111241116_500%20St%20H.JPG |  |  |  | https://bitner.com.pl/data/t4txt_photos/023751250219_18_BiT_500_St_H.pdf |  |  |  | https://bitner.com.pl/data/t4txt_photos/075640120124_0551_DWU_S_2401_BiT_500_(St)H_w.6.pdf |  |  |  | https://bitner.com.pl/data/t4txt_photos/120426150720_0032_2_UE_BITNER_BiT_500_(St)H_2(St)H.pdf
SB4429 | 5902956078254 |  |  | BiT 500®(St) H 14x2x0,75 mm² 300/500V | Giętkie kable sterownicze lub zasilające, przeznaczone do pracy w energetycznych urządzeniach kontrolnych, zabezpieczających oraz do obwodów sterowania. Wspólny ekran poprawia ochronę przesyłanych sygnałów przed wpływem zewnętrznego pola elektromagnetycznego. Nadają się do instalowania na stałe oraz do połączeń ruchomych w urządzeniach przemysłowych, liniach technologicznych, maszynach pracujących w pomieszczeniach suchych i wilgotnych. Materiały izolacyjne oraz konstrukcja żył zastosowane w kablu BiT 500® (St)H pozwalają na łatwe i szybkie wykonanie połączeń i zapewniają wysoką trwałość wykonanego połączenia. Kable są w pełni bezhalogenowe i ograniczają rozprzestrzenianie pożaru po instalacji kablowej. Kable sklasyfikowane zgodnie z normą PN-EN 50575 (CPR). | [10 empty] | Zakłady Kablowe BITNER Sp. z o.o. | SB4429 | Bezhalogenowe, parowane, giętkie kable sterownicze, ekranowane folią metalizowaną z linką uziemiającą, do zastosowań wnętrzowych, żyły numerowane, 300/500V |  |  | BITNER | [6 empty] | true | true | 12 | PL | [11 empty] | n91 | no_discount_group | no_bonus_group | NOT_RELEVANT | NONE | NOT_RELEVANT | NONE | [33 empty] | 27.32.13.0 |  |  | 0 | 24 | 24 |  |  |  |  | 8544 49 95 | [8 empty] | EC003250 | KMT | KMT | 1 | 1 | [32 empty] | net_list | 72597 | PLN | 0.23 |  |  |  | 2025-07-24 |  |  | KMT | [13 empty] | https://bitner.com.pl/data/t4_text/649x234_031111241116_500%20St%20H.JPG |  |  |  | https://bitner.com.pl/data/t4txt_photos/023751250219_18_BiT_500_St_H.pdf |  |  |  | https://bitner.com.pl/data/t4txt_photos/075640120124_0551_DWU_S_2401_BiT_500_(St)H_w.6.pdf |  |  |  | https://bitner.com.pl/data/t4txt_photos/120426150720_0032_2_UE_BITNER_BiT_500_(St)H_2(St)H.pdf
SB4430 | 5902956078261 |  |  | BiT 500®(St) H 16x2x0,75 mm² 300/500V | Giętkie kable sterownicze lub zasilające, przeznaczone do pracy w energetycznych urządzeniach kontrolnych, zabezpieczających oraz do obwodów sterowania. Wspólny ekran poprawia ochronę przesyłanych sygnałów przed wpływem zewnętrznego pola elektromagnetycznego. Nadają się do instalowania na stałe oraz do połączeń ruchomych w urządzeniach przemysłowych, liniach technologicznych, maszynach pracujących w pomieszczeniach suchych i wilgotnych. Materiały izolacyjne oraz konstrukcja żył zastosowane w kablu BiT 500® (St)H pozwalają na łatwe i szybkie wykonanie połączeń i zapewniają wysoką trwałość wykonanego połączenia. Kable są w pełni bezhalogenowe i ograniczają rozprzestrzenianie pożaru po instalacji kablowej. Kable sklasyfikowane zgodnie z normą PN-EN 50575 (CPR). | [10 empty] | Zakłady Kablowe BITNER Sp. z o.o. | SB4430 | Bezhalogenowe, parowane, giętkie kable sterownicze, ekranowane folią metalizowaną z linką uziemiającą, do zastosowań wnętrzowych, żyły numerowane, 300/500V |  |  | BITNER | [6 empty] | true | true | 12 | PL | [11 empty] | n91 | no_discount_group | no_bonus_group | NOT_RELEVANT | NONE | NOT_RELEVANT | NONE | [33 empty] | 27.32.13.0 |  |  | 0 | 24 | 24 |  |  |  |  | 8544 49 95 | [8 empty] | EC003250 | KMT | KMT | 1 | 1 | [32 empty] | net_list | 83165 | PLN | 0.23 |  |  |  | 2025-07-24 |  |  | KMT | [13 empty] | https://bitner.com.pl/data/t4_text/649x234_031111241116_500%20St%20H.JPG |  |  |  | https://bitner.com.pl/data/t4txt_photos/023751250219_18_BiT_500_St_H.pdf |  |  |  | https://bitner.com.pl/data/t4txt_photos/075640120124_0551_DWU_S_2401_BiT_500_(St)H_w.6.pdf |  |  |  | https://bitner.com.pl/data/t4txt_photos/120426150720_0032_2_UE_BITNER_BiT_500_(St)H_2(St)H.pdf
SB4431 | 5902956078278 |  |  | BiT 500®(St) H 18x2x0,75 mm² 300/500V | Giętkie kable sterownicze lub zasilające, przeznaczone do pracy w energetycznych urządzeniach kontrolnych, zabezpieczających oraz do obwodów sterowania. Wspólny ekran poprawia ochronę przesyłanych sygnałów przed wpływem zewnętrznego pola elektromagnetycznego. Nadają się do instalowania na stałe oraz do połączeń ruchomych w urządzeniach przemysłowych, liniach technologicznych, maszynach pracujących w pomieszczeniach suchych i wilgotnych. Materiały izolacyjne oraz konstrukcja żył zastosowane w kablu BiT 500® (St)H pozwalają na łatwe i szybkie wykonanie połączeń i zapewniają wysoką trwałość wykonanego połączenia. Kable są w pełni bezhalogenowe i ograniczają rozprzestrzenianie pożaru po instalacji kablowej. Kable sklasyfikowane zgodnie z normą PN-EN 50575 (CPR). | [10 empty] | Zakłady Kablowe BITNER Sp. z o.o. | SB4431 | Bezhalogenowe, parowane, giętkie kable sterownicze, ekranowane folią metalizowaną z linką uziemiającą, do zastosowań wnętrzowych, żyły numerowane, 300/500V |  |  | BITNER | [6 empty] | true | true | 12 | PL | [11 empty] | n91 | no_discount_group | no_bonus_group | NOT_RELEVANT | NONE | NOT_RELEVANT | NONE | [33 empty] | 27.32.13.0 |  |  | 0 | 24 | 24 |  |  |  |  | 8544 49 95 | [8 empty] | EC003250 | KMT | KMT | 1 | 1 | [32 empty] | net_list | 90796 | PLN | 0.23 |  |  |  | 2025-07-24 |  |  | KMT | [13 empty] | https://bitner.com.pl/data/t4_text/649x234_031111241116_500%20St%20H.JPG |  |  |  | https://bitner.com.pl/data/t4txt_photos/023751250219_18_BiT_500_St_H.pdf |  |  |  | https://bitner.com.pl/data/t4txt_photos/075640120124_0551_DWU_S_2401_BiT_500_(St)H_w.6.pdf |  |  |  | https://bitner.com.pl/data/t4txt_photos/120426150720_0032_2_UE_BITNER_BiT_500_(St)H_2(St)H.pdf
SB4432 | 5902956078285 |  |  | BiT 500®(St) H 20x2x0,75 mm² 300/500V | Giętkie kable sterownicze lub zasilające, przeznaczone do pracy w energetycznych urządzeniach kontrolnych, zabezpieczających oraz do obwodów sterowania. Wspólny ekran poprawia ochronę przesyłanych sygnałów przed wpływem zewnętrznego pola elektromagnetycznego. Nadają się do instalowania na stałe oraz do połączeń ruchomych w urządzeniach przemysłowych, liniach technologicznych, maszynach pracujących w pomieszczeniach suchych i wilgotnych. Materiały izolacyjne oraz konstrukcja żył zastosowane w kablu BiT 500® (St)H pozwalają na łatwe i szybkie wykonanie połączeń i zapewniają wysoką trwałość wykonanego połączenia. Kable są w pełni bezhalogenowe i ograniczają rozprzestrzenianie pożaru po instalacji kablowej. Kable sklasyfikowane zgodnie z normą PN-EN 50575 (CPR). | [10 empty] | Zakłady Kablowe BITNER Sp. z o.o. | SB4432 | Bezhalogenowe, parowane, giętkie kable sterownicze, ekranowane folią metalizowaną z linką uziemiającą, do zastosowań wnętrzowych, żyły numerowane, 300/500V |  |  | BITNER | [6 empty] | true | true | 12 | PL | [11 empty] | n91 | no_discount_group | no_bonus_group | NOT_RELEVANT | NONE | NOT_RELEVANT | NONE | [33 empty] | 27.32.13.0 |  |  | 0 | 24 | 24 |  |  |  |  | 8544 49 95 | [8 empty] | EC003250 | KMT | KMT | 1 | 1 | [32 empty] | net_list | 100152 | PLN | 0.23 |  |  |  | 2025-07-24 |  |  | KMT | [13 empty] | https://bitner.com.pl/data/t4_text/649x234_031111241116_500%20St%20H.JPG |  |  |  | https://bitner.com.pl/data/t4txt_photos/023751250219_18_BiT_500_St_H.pdf |  |  |  | https://bitner.com.pl/data/t4txt_photos/075640120124_0551_DWU_S_2401_BiT_500_(St)H_w.6.pdf |  |  |  | https://bitner.com.pl/data/t4txt_photos/120426150720_0032_2_UE_BITNER_BiT_500_(St)H_2(St)H.pdf
SB4433 | 5902956078292 |  |  | BiT 500®(St) H 24x2x0,75 mm² 300/500V | Giętkie kable sterownicze lub zasilające, przeznaczone do pracy w energetycznych urządzeniach kontrolnych, zabezpieczających oraz do obwodów sterowania. Wspólny ekran poprawia ochronę przesyłanych sygnałów przed wpływem zewnętrznego pola elektromagnetycznego. Nadają się do instalowania na stałe oraz do połączeń ruchomych w urządzeniach przemysłowych, liniach technologicznych, maszynach pracujących w pomieszczeniach suchych i wilgotnych. Materiały izolacyjne oraz konstrukcja żył zastosowane w kablu BiT 500® (St)H pozwalają na łatwe i szybkie wykonanie połączeń i zapewniają wysoką trwałość wykonanego połączenia. Kable są w pełni bezhalogenowe i ograniczają rozprzestrzenianie pożaru po instalacji kablowej. Kable sklasyfikowane zgodnie z normą PN-EN 50575 (CPR). | [10 empty] | Zakłady Kablowe BITNER Sp. z o.o. | SB4433 | Bezhalogenowe, parowane, giętkie kable sterownicze, ekranowane folią metalizowaną z linką uziemiającą, do zastosowań wnętrzowych, żyły numerowane, 300/500V |  |  | BITNER | [6 empty] | true | true | 12 | PL | [11 empty] | n91 | no_discount_group | no_bonus_group | NOT_RELEVANT | NONE | NOT_RELEVANT | NONE | [33 empty] | 27.32.13.0 |  |  | 0 | 24 | 24 |  |  |  |  | 8544 49 95 | [8 empty] | EC003250 | KMT | KMT | 1 | 1 | [32 empty] | net_list | 118647 | PLN | 0.23 |  |  |  | 2025-07-24 |  |  | KMT | [13 empty] | https://bitner.com.pl/data/t4_text/649x234_031111241116_500%20St%20H.JPG |  |  |  | https://bitner.com.pl/data/t4txt_photos/023751250219_18_BiT_500_St_H.pdf |  |  |  | https://bitner.com.pl/data/t4txt_photos/075640120124_0551_DWU_S_2401_BiT_500_(St)H_w.6.pdf |  |  |  | https://bitner.com.pl/data/t4txt_photos/120426150720_0032_2_UE_BITNER_BiT_500_(St)H_2(St)H.pdf
SB4434 | 5902956078308 |  |  | BiT 500®(St) H 2x2x1,0 mm² 300/500V | Giętkie kable sterownicze lub zasilające, przeznaczone do pracy w energetycznych urządzeniach kontrolnych, zabezpieczających oraz do obwodów sterowania. Wspólny ekran poprawia ochronę przesyłanych sygnałów przed wpływem zewnętrznego pola elektromagnetycznego. Nadają się do instalowania na stałe oraz do połączeń ruchomych w urządzeniach przemysłowych, liniach technologicznych, maszynach pracujących w pomieszczeniach suchych i wilgotnych. Materiały izolacyjne oraz konstrukcja żył zastosowane w kablu BiT 500® (St)H pozwalają na łatwe i szybkie wykonanie połączeń i zapewniają wysoką trwałość wykonanego połączenia. Kable są w pełni bezhalogenowe i ograniczają rozprzestrzenianie pożaru po instalacji kablowej. Kable sklasyfikowane zgodnie z normą PN-EN 50575 (CPR). | [10 empty] | Zakłady Kablowe BITNER Sp. z o.o. | SB4434 | Bezhalogenowe, parowane, giętkie kable sterownicze, ekranowane folią metalizowaną z linką uziemiającą, do zastosowań wnętrzowych, żyły numerowane, 300/500V |  |  | BITNER | [6 empty] | true | true | 12 | PL | [11 empty] | n91 | no_discount_group | no_bonus_group | NOT_RELEVANT | NONE | NOT_RELEVANT | NONE | [33 empty] | 27.32.13.0 |  |  | 0 | 24 | 24 |  |  |  |  | 8544 49 95 | [8 empty] | EC003250 | KMT | KMT | 1 | 1 | [32 empty] | net_list | 17722 | PLN | 0.23 |  |  |  | 2025-07-24 |  |  | KMT | [13 empty] | https://bitner.com.pl/data/t4_text/649x234_031111241116_500%20St%20H.JPG |  |  |  | https://bitner.com.pl/data/t4txt_photos/023751250219_18_BiT_500_St_H.pdf |  |  |  | https://bitner.com.pl/data/t4txt_photos/075640120124_0551_DWU_S_2401_BiT_500_(St)H_w.6.pdf |  |  |  | https://bitner.com.pl/data/t4txt_photos/120426150720_0032_2_UE_BITNER_BiT_500_(St)H_2(St)H.pdf
SB4435 | 5902956078315 |  |  | BiT 500®(St) H 3x2x1,0 mm² 300/500V | Giętkie kable sterownicze lub zasilające, przeznaczone do pracy w energetycznych urządzeniach kontrolnych, zabezpieczających oraz do obwodów sterowania. Wspólny ekran poprawia ochronę przesyłanych sygnałów przed wpływem zewnętrznego pola elektromagnetycznego. Nadają się do instalowania na stałe oraz do połączeń ruchomych w urządzeniach przemysłowych, liniach technologicznych, maszynach pracujących w pomieszczeniach suchych i wilgotnych. Materiały izolacyjne oraz konstrukcja żył zastosowane w kablu BiT 500® (St)H pozwalają na łatwe i szybkie wykonanie połączeń i zapewniają wysoką trwałość wykonanego połączenia. Kable są w pełni bezhalogenowe i ograniczają rozprzestrzenianie pożaru po instalacji kablowej. Kable sklasyfikowane zgodnie z normą PN-EN 50575 (CPR). | [10 empty] | Zakłady Kablowe BITNER Sp. z o.o. | SB4435 | Bezhalogenowe, parowane, giętkie kable sterownicze, ekranowane folią metalizowaną z linką uziemiającą, do zastosowań wnętrzowych, żyły numerowane, 300/500V |  |  | BITNER | [6 empty] | true | true | 12 | PL | [11 empty] | n91 | no_discount_group | no_bonus_group | NOT_RELEVANT | NONE | NOT_RELEVANT | NONE | [33 empty] | 27.32.13.0 |  |  | 0 | 24 | 24 |  |  |  |  | 8544 49 95 | [8 empty] | EC003250 | KMT | KMT | 1 | 1 | [32 empty] | net_list | 23487 | PLN | 0.23 |  |  |  | 2025-07-24 |  |  | KMT | [13 empty] | https://bitner.com.pl/data/t4_text/649x234_031111241116_500%20St%20H.JPG |  |  |  | https://bitner.com.pl/data/t4txt_photos/023751250219_18_BiT_500_St_H.pdf |  |  |  | https://bitner.com.pl/data/t4txt_photos/075640120124_0551_DWU_S_2401_BiT_500_(St)H_w.6.pdf |  |  |  | https://bitner.com.pl/data/t4txt_photos/120426150720_0032_2_UE_BITNER_BiT_500_(St)H_2(St)H.pdf
SB4436 | 5902956078322 |  |  | BiT 500®(St) H 4x2x1,0 mm² 300/500V | Giętkie kable sterownicze lub zasilające, przeznaczone do pracy w energetycznych urządzeniach kontrolnych, zabezpieczających oraz do obwodów sterowania. Wspólny ekran poprawia ochronę przesyłanych sygnałów przed wpływem zewnętrznego pola elektromagnetycznego. Nadają się do instalowania na stałe oraz do połączeń ruchomych w urządzeniach przemysłowych, liniach technologicznych, maszynach pracujących w pomieszczeniach suchych i wilgotnych. Materiały izolacyjne oraz konstrukcja żył zastosowane w kablu BiT 500® (St)H pozwalają na łatwe i szybkie wykonanie połączeń i zapewniają wysoką trwałość wykonanego połączenia. Kable są w pełni bezhalogenowe i ograniczają rozprzestrzenianie pożaru po instalacji kablowej. Kable sklasyfikowane zgodnie z normą PN-EN 50575 (CPR). | [10 empty] | Zakłady Kablowe BITNER Sp. z o.o. | SB4436 | Bezhalogenowe, parowane, giętkie kable sterownicze, ekranowane folią metalizowaną z linką uziemiającą, do zastosowań wnętrzowych, żyły numerowane, 300/500V |  |  | BITNER | [6 empty] | true | true | 12 | PL | [11 empty] | n91 | no_discount_group | no_bonus_group | NOT_RELEVANT | NONE | NOT_RELEVANT | NONE | [33 empty] | 27.32.13.0 |  |  | 0 | 24 | 24 |  |  |  |  | 8544 49 95 | [8 empty] | EC003250 | KMT | KMT | 1 | 1 | [32 empty] | net_list | 29940 | PLN | 0.23 |  |  |  | 2025-07-24 |  |  | KMT | [13 empty] | https://bitner.com.pl/data/t4_text/649x234_031111241116_500%20St%20H.JPG |  |  |  | https://bitner.com.pl/data/t4txt_photos/023751250219_18_BiT_500_St_H.pdf |  |  |  | https://bitner.com.pl/data/t4txt_photos/075640120124_0551_DWU_S_2401_BiT_500_(St)H_w.6.pdf |  |  |  | https://bitner.com.pl/data/t4txt_photos/120426150720_0032_2_UE_BITNER_BiT_500_(St)H_2(St)H.pdf
SB4437 | 5902956078339 |  |  | BiT 500®(St) H 5x2x1,0 mm² 300/500V | Giętkie kable sterownicze lub zasilające, przeznaczone do pracy w energetycznych urządzeniach kontrolnych, zabezpieczających oraz do obwodów sterowania. Wspólny ekran poprawia ochronę przesyłanych sygnałów przed wpływem zewnętrznego pola elektromagnetycznego. Nadają się do instalowania na stałe oraz do połączeń ruchomych w urządzeniach przemysłowych, liniach technologicznych, maszynach pracujących w pomieszczeniach suchych i wilgotnych. Materiały izolacyjne oraz konstrukcja żył zastosowane w kablu BiT 500® (St)H pozwalają na łatwe i szybkie wykonanie połączeń i zapewniają wysoką trwałość wykonanego połączenia. Kable są w pełni bezhalogenowe i ograniczają rozprzestrzenianie pożaru po instalacji kablowej. Kable sklasyfikowane zgodnie z normą PN-EN 50575 (CPR). | [10 empty] | Zakłady Kablowe BITNER Sp. z o.o. | SB4437 | Bezhalogenowe, parowane, giętkie kable sterownicze, ekranowane folią metalizowaną z linką uziemiającą, do zastosowań wnętrzowych, żyły numerowane, 300/500V |  |  | BITNER | [6 empty] | true | true | 12 | PL | [11 empty] | n91 | no_discount_group | no_bonus_group | NOT_RELEVANT | NONE | NOT_RELEVANT | NONE | [33 empty] | 27.32.13.0 |  |  | 0 | 24 | 24 |  |  |  |  | 8544 49 95 | [8 empty] | EC003250 | KMT | KMT | 1 | 1 | [32 empty] | net_list | 36036 | PLN | 0.23 |  |  |  | 2025-07-24 |  |  | KMT | [13 empty] | https://bitner.com.pl/data/t4_text/649x234_031111241116_500%20St%20H.JPG |  |  |  | https://bitner.com.pl/data/t4txt_photos/023751250219_18_BiT_500_St_H.pdf |  |  |  | https://bitner.com.pl/data/t4txt_photos/075640120124_0551_DWU_S_2401_BiT_500_(St)H_w.6.pdf |  |  |  | https://bitner.com.pl/data/t4txt_photos/120426150720_0032_2_UE_BITNER_BiT_500_(St)H_2(St)H.pdf
SB4438 | 5902956078346 |  |  | BiT 500®(St) H 6x2x1,0 mm² 300/500V | Giętkie kable sterownicze lub zasilające, przeznaczone do pracy w energetycznych urządzeniach kontrolnych, zabezpieczających oraz do obwodów sterowania. Wspólny ekran poprawia ochronę przesyłanych sygnałów przed wpływem zewnętrznego pola elektromagnetycznego. Nadają się do instalowania na stałe oraz do połączeń ruchomych w urządzeniach przemysłowych, liniach technologicznych, maszynach pracujących w pomieszczeniach suchych i wilgotnych. Materiały izolacyjne oraz konstrukcja żył zastosowane w kablu BiT 500® (St)H pozwalają na łatwe i szybkie wykonanie połączeń i zapewniają wysoką trwałość wykonanego połączenia. Kable są w pełni bezhalogenowe i ograniczają rozprzestrzenianie pożaru po instalacji kablowej. Kable sklasyfikowane zgodnie z normą PN-EN 50575 (CPR). | [10 empty] | Zakłady Kablowe BITNER Sp. z o.o. | SB4438 | Bezhalogenowe, parowane, giętkie kable sterownicze, ekranowane folią metalizowaną z linką uziemiającą, do zastosowań wnętrzowych, żyły numerowane, 300/500V |  |  | BITNER | [6 empty] | true | true | 12 | PL | [11 empty] | n91 | no_discount_group | no_bonus_group | NOT_RELEVANT | NONE | NOT_RELEVANT | NONE | [33 empty] | 27.32.13.0 |  |  | 0 | 24 | 24 |  |  |  |  | 8544 49 95 | [8 empty] | EC003250 | KMT | KMT | 1 | 1 | [32 empty] | net_list | 41743 | PLN | 0.23 |  |  |  | 2025-07-24 |  |  | KMT | [13 empty] | https://bitner.com.pl/data/t4_text/649x234_031111241116_500%20St%20H.JPG |  |  |  | https://bitner.com.pl/data/t4txt_photos/023751250219_18_BiT_500_St_H.pdf |  |  |  | https://bitner.com.pl/data/t4txt_photos/075640120124_0551_DWU_S_2401_BiT_500_(St)H_w.6.pdf |  |  |  | https://bitner.com.pl/data/t4txt_photos/120426150720_0032_2_UE_BITNER_BiT_500_(St)H_2(St)H.pdf
SB4439 | 5902956078353 |  |  | BiT 500®(St) H 7x2x1,0 mm² 300/500V | Giętkie kable sterownicze lub zasilające, przeznaczone do pracy w energetycznych urządzeniach kontrolnych, zabezpieczających oraz do obwodów sterowania. Wspólny ekran poprawia ochronę przesyłanych sygnałów przed wpływem zewnętrznego pola elektromagnetycznego. Nadają się do instalowania na stałe oraz do połączeń ruchomych w urządzeniach przemysłowych, liniach technologicznych, maszynach pracujących w pomieszczeniach suchych i wilgotnych. Materiały izolacyjne oraz konstrukcja żył zastosowane w kablu BiT 500® (St)H pozwalają na łatwe i szybkie wykonanie połączeń i zapewniają wysoką trwałość wykonanego połączenia. Kable są w pełni bezhalogenowe i ograniczają rozprzestrzenianie pożaru po instalacji kablowej. Kable sklasyfikowane zgodnie z normą PN-EN 50575 (CPR). | [10 empty] | Zakłady Kablowe BITNER Sp. z o.o. | SB4439 | Bezhalogenowe, parowane, giętkie kable sterownicze, ekranowane folią metalizowaną z linką uziemiającą, do zastosowań wnętrzowych, żyły numerowane, 300/500V |  |  | BITNER | [6 empty] | true | true | 12 | PL | [11 empty] | n91 | no_discount_group | no_bonus_group | NOT_RELEVANT | NONE | NOT_RELEVANT | NONE | [33 empty] | 27.32.13.0 |  |  | 0 | 24 | 24 |  |  |  |  | 8544 49 95 | [8 empty] | EC003250 | KMT | KMT | 1 | 1 | [32 empty] | net_list | 49391 | PLN | 0.23 |  |  |  | 2025-07-24 |  |  | KMT | [13 empty] | https://bitner.com.pl/data/t4_text/649x234_031111241116_500%20St%20H.JPG |  |  |  | https://bitner.com.pl/data/t4txt_photos/023751250219_18_BiT_500_St_H.pdf |  |  |  | https://bitner.com.pl/data/t4txt_photos/075640120124_0551_DWU_S_2401_BiT_500_(St)H_w.6.pdf |  |  |  | https://bitner.com.pl/data/t4txt_photos/120426150720_0032_2_UE_BITNER_BiT_500_(St)H_2(St)H.pdf
SB4440 | 5902956078360 |  |  | BiT 500®(St) H 8x2x1,0 mm² 300/500V | Giętkie kable sterownicze lub zasilające, przeznaczone do pracy w energetycznych urządzeniach kontrolnych, zabezpieczających oraz do obwodów sterowania. Wspólny ekran poprawia ochronę przesyłanych sygnałów przed wpływem zewnętrznego pola elektromagnetycznego. Nadają się do instalowania na stałe oraz do połączeń ruchomych w urządzeniach przemysłowych, liniach technologicznych, maszynach pracujących w pomieszczeniach suchych i wilgotnych. Materiały izolacyjne oraz konstrukcja żył zastosowane w kablu BiT 500® (St)H pozwalają na łatwe i szybkie wykonanie połączeń i zapewniają wysoką trwałość wykonanego połączenia. Kable są w pełni bezhalogenowe i ograniczają rozprzestrzenianie pożaru po instalacji kablowej. Kable sklasyfikowane zgodnie z normą PN-EN 50575 (CPR). | [10 empty] | Zakłady Kablowe BITNER Sp. z o.o. | SB4440 | Bezhalogenowe, parowane, giętkie kable sterownicze, ekranowane folią metalizowaną z linką uziemiającą, do zastosowań wnętrzowych, żyły numerowane, 300/500V |  |  | BITNER | [6 empty] | true | true | 12 | PL | [11 empty] | n91 | no_discount_group | no_bonus_group | NOT_RELEVANT | NONE | NOT_RELEVANT | NONE | [33 empty] | 27.32.13.0 |  |  | 0 | 24 | 24 |  |  |  |  | 8544 49 95 | [8 empty] | EC003250 | KMT | KMT | 1 | 1 | [32 empty] | net_list | 55680 | PLN | 0.23 |  |  |  | 2025-07-24 |  |  | KMT | [13 empty] | https://bitner.com.pl/data/t4_text/649x234_031111241116_500%20St%20H.JPG |  |  |  | https://bitner.com.pl/data/t4txt_photos/023751250219_18_BiT_500_St_H.pdf |  |  |  | https://bitner.com.pl/data/t4txt_photos/075640120124_0551_DWU_S_2401_BiT_500_(St)H_w.6.pdf |  |  |  | https://bitner.com.pl/data/t4txt_photos/120426150720_0032_2_UE_BITNER_BiT_500_(St)H_2(St)H.pdf
SB4441 | 5902956078377 |  |  | BiT 500®(St) H 10x2x1,0 mm² 300/500V | Giętkie kable sterownicze lub zasilające, przeznaczone do pracy w energetycznych urządzeniach kontrolnych, zabezpieczających oraz do obwodów sterowania. Wspólny ekran poprawia ochronę przesyłanych sygnałów przed wpływem zewnętrznego pola elektromagnetycznego. Nadają się do instalowania na stałe oraz do połączeń ruchomych w urządzeniach przemysłowych, liniach technologicznych, maszynach pracujących w pomieszczeniach suchych i wilgotnych. Materiały izolacyjne oraz konstrukcja żył zastosowane w kablu BiT 500® (St)H pozwalają na łatwe i szybkie wykonanie połączeń i zapewniają wysoką trwałość wykonanego połączenia. Kable są w pełni bezhalogenowe i ograniczają rozprzestrzenianie pożaru po instalacji kablowej. Kable sklasyfikowane zgodnie z normą PN-EN 50575 (CPR). | [10 empty] | Zakłady Kablowe BITNER Sp. z o.o. | SB4441 | Bezhalogenowe, parowane, giętkie kable sterownicze, ekranowane folią metalizowaną z linką uziemiającą, do zastosowań wnętrzowych, żyły numerowane, 300/500V |  |  | BITNER | [6 empty] | true | true | 12 | PL | [11 empty] | n91 | no_discount_group | no_bonus_group | NOT_RELEVANT | NONE | NOT_RELEVANT | NONE | [33 empty] | 27.32.13.0 |  |  | 0 | 24 | 24 |  |  |  |  | 8544 49 95 | [8 empty] | EC003250 | KMT | KMT | 1 | 1 | [32 empty] | net_list | 68938 | PLN | 0.23 |  |  |  | 2025-07-24 |  |  | KMT | [13 empty] | https://bitner.com.pl/data/t4_text/649x234_031111241116_500%20St%20H.JPG |  |  |  | https://bitner.com.pl/data/t4txt_photos/023751250219_18_BiT_500_St_H.pdf |  |  |  | https://bitner.com.pl/data/t4txt_photos/075640120124_0551_DWU_S_2401_BiT_500_(St)H_w.6.pdf |  |  |  | https://bitner.com.pl/data/t4txt_photos/120426150720_0032_2_UE_BITNER_BiT_500_(St)H_2(St)H.pdf
SB4442 | 5902956078384 |  |  | BiT 500®(St) H 12x2x1,0 mm² 300/500V | Giętkie kable sterownicze lub zasilające, przeznaczone do pracy w energetycznych urządzeniach kontrolnych, zabezpieczających oraz do obwodów sterowania. Wspólny ekran poprawia ochronę przesyłanych sygnałów przed wpływem zewnętrznego pola elektromagnetycznego. Nadają się do instalowania na stałe oraz do połączeń ruchomych w urządzeniach przemysłowych, liniach technologicznych, maszynach pracujących w pomieszczeniach suchych i wilgotnych. Materiały izolacyjne oraz konstrukcja żył zastosowane w kablu BiT 500® (St)H pozwalają na łatwe i szybkie wykonanie połączeń i zapewniają wysoką trwałość wykonanego połączenia. Kable są w pełni bezhalogenowe i ograniczają rozprzestrzenianie pożaru po instalacji kablowej. Kable sklasyfikowane zgodnie z normą PN-EN 50575 (CPR). | [10 empty] | Zakłady Kablowe BITNER Sp. z o.o. | SB4442 | Bezhalogenowe, parowane, giętkie kable sterownicze, ekranowane folią metalizowaną z linką uziemiającą, do zastosowań wnętrzowych, żyły numerowane, 300/500V |  |  | BITNER | [6 empty] | true | true | 12 | PL | [11 empty] | n91 | no_discount_group | no_bonus_group | NOT_RELEVANT | NONE | NOT_RELEVANT | NONE | [33 empty] | 27.32.13.0 |  |  | 0 | 24 | 24 |  |  |  |  | 8544 49 95 | [8 empty] | EC003250 | KMT | KMT | 1 | 1 | [32 empty] | net_list | 81362 | PLN | 0.23 |  |  |  | 2025-07-24 |  |  | KMT | [13 empty] | https://bitner.com.pl/data/t4_text/649x234_031111241116_500%20St%20H.JPG |  |  |  | https://bitner.com.pl/data/t4txt_photos/023751250219_18_BiT_500_St_H.pdf |  |  |  | https://bitner.com.pl/data/t4txt_photos/075640120124_0551_DWU_S_2401_BiT_500_(St)H_w.6.pdf |  |  |  | https://bitner.com.pl/data/t4txt_photos/120426150720_0032_2_UE_BITNER_BiT_500_(St)H_2(St)H.pdf
SB4443 | 5902956078391 |  |  | BiT 500®(St) H 14x2x1,0 mm² 300/500V | Giętkie kable sterownicze lub zasilające, przeznaczone do pracy w energetycznych urządzeniach kontrolnych, zabezpieczających oraz do obwodów sterowania. Wspólny ekran poprawia ochronę przesyłanych sygnałów przed wpływem zewnętrznego pola elektromagnetycznego. Nadają się do instalowania na stałe oraz do połączeń ruchomych w urządzeniach przemysłowych, liniach technologicznych, maszynach pracujących w pomieszczeniach suchych i wilgotnych. Materiały izolacyjne oraz konstrukcja żył zastosowane w kablu BiT 500® (St)H pozwalają na łatwe i szybkie wykonanie połączeń i zapewniają wysoką trwałość wykonanego połączenia. Kable są w pełni bezhalogenowe i ograniczają rozprzestrzenianie pożaru po instalacji kablowej. Kable sklasyfikowane zgodnie z normą PN-EN 50575 (CPR). | [10 empty] | Zakłady Kablowe BITNER Sp. z o.o. | SB4443 | Bezhalogenowe, parowane, giętkie kable sterownicze, ekranowane folią metalizowaną z linką uziemiającą, do zastosowań wnętrzowych, żyły numerowane, 300/500V |  |  | BITNER | [6 empty] | true | true | 12 | PL | [11 empty] | n91 | no_discount_group | no_bonus_group | NOT_RELEVANT | NONE | NOT_RELEVANT | NONE | [33 empty] | 27.32.13.0 |  |  | 0 | 24 | 24 |  |  |  |  | 8544 49 95 | [8 empty] | EC003250 | KMT | KMT | 1 | 1 | [32 empty] | net_list | 92910 | PLN | 0.23 |  |  |  | 2025-07-24 |  |  | KMT | [13 empty] | https://bitner.com.pl/data/t4_text/649x234_031111241116_500%20St%20H.JPG |  |  |  | https://bitner.com.pl/data/t4txt_photos/023751250219_18_BiT_500_St_H.pdf |  |  |  | https://bitner.com.pl/data/t4txt_photos/075640120124_0551_DWU_S_2401_BiT_500_(St)H_w.6.pdf |  |  |  | https://bitner.com.pl/data/t4txt_photos/120426150720_0032_2_UE_BITNER_BiT_500_(St)H_2(St)H.pdf
SB4444 | 5902956078407 |  |  | BiT 500®(St) H 16x2x1,0 mm² 300/500V | Giętkie kable sterownicze lub zasilające, przeznaczone do pracy w energetycznych urządzeniach kontrolnych, zabezpieczających oraz do obwodów sterowania. Wspólny ekran poprawia ochronę przesyłanych sygnałów przed wpływem zewnętrznego pola elektromagnetycznego. Nadają się do instalowania na stałe oraz do połączeń ruchomych w urządzeniach przemysłowych, liniach technologicznych, maszynach pracujących w pomieszczeniach suchych i wilgotnych. Materiały izolacyjne oraz konstrukcja żył zastosowane w kablu BiT 500® (St)H pozwalają na łatwe i szybkie wykonanie połączeń i zapewniają wysoką trwałość wykonanego połączenia. Kable są w pełni bezhalogenowe i ograniczają rozprzestrzenianie pożaru po instalacji kablowej. Kable sklasyfikowane zgodnie z normą PN-EN 50575 (CPR). | [10 empty] | Zakłady Kablowe BITNER Sp. z o.o. | SB4444 | Bezhalogenowe, parowane, giętkie kable sterownicze, ekranowane folią metalizowaną z linką uziemiającą, do zastosowań wnętrzowych, żyły numerowane, 300/500V |  |  | BITNER | [6 empty] | true | true | 12 | PL | [11 empty] | n91 | no_discount_group | no_bonus_group | NOT_RELEVANT | NONE | NOT_RELEVANT | NONE | [33 empty] | 27.32.13.0 |  |  | 0 | 24 | 24 |  |  |  |  | 8544 49 95 | [8 empty] | EC003250 | KMT | KMT | 1 | 1 | [32 empty] | net_list | 105811 | PLN | 0.23 |  |  |  | 2025-07-24 |  |  | KMT | [13 empty] | https://bitner.com.pl/data/t4_text/649x234_031111241116_500%20St%20H.JPG |  |  |  | https://bitner.com.pl/data/t4txt_photos/023751250219_18_BiT_500_St_H.pdf |  |  |  | https://bitner.com.pl/data/t4txt_photos/075640120124_0551_DWU_S_2401_BiT_500_(St)H_w.6.pdf |  |  |  | https://bitner.com.pl/data/t4txt_photos/120426150720_0032_2_UE_BITNER_BiT_500_(St)H_2(St)H.pdf
SB4445 | 5902956078414 |  |  | BiT 500®(St) H 18x2x1,0 mm² 300/500V | Giętkie kable sterownicze lub zasilające, przeznaczone do pracy w energetycznych urządzeniach kontrolnych, zabezpieczających oraz do obwodów sterowania. Wspólny ekran poprawia ochronę przesyłanych sygnałów przed wpływem zewnętrznego pola elektromagnetycznego. Nadają się do instalowania na stałe oraz do połączeń ruchomych w urządzeniach przemysłowych, liniach technologicznych, maszynach pracujących w pomieszczeniach suchych i wilgotnych. Materiały izolacyjne oraz konstrukcja żył zastosowane w kablu BiT 500® (St)H pozwalają na łatwe i szybkie wykonanie połączeń i zapewniają wysoką trwałość wykonanego połączenia. Kable są w pełni bezhalogenowe i ograniczają rozprzestrzenianie pożaru po instalacji kablowej. Kable sklasyfikowane zgodnie z normą PN-EN 50575 (CPR). | [10 empty] | Zakłady Kablowe BITNER Sp. z o.o. | SB4445 | Bezhalogenowe, parowane, giętkie kable sterownicze, ekranowane folią metalizowaną z linką uziemiającą, do zastosowań wnętrzowych, żyły numerowane, 300/500V |  |  | BITNER | [6 empty] | true | true | 12 | PL | [11 empty] | n91 | no_discount_group | no_bonus_group | NOT_RELEVANT | NONE | NOT_RELEVANT | NONE | [33 empty] | 27.32.13.0 |  |  | 0 | 24 | 24 |  |  |  |  | 8544 49 95 | [8 empty] | EC003250 | KMT | KMT | 1 | 1 | [32 empty] | net_list | 117776 | PLN | 0.23 |  |  |  | 2025-07-24 |  |  | KMT | [13 empty] | https://bitner.com.pl/data/t4_text/649x234_031111241116_500%20St%20H.JPG |  |  |  | https://bitner.com.pl/data/t4txt_photos/023751250219_18_BiT_500_St_H.pdf |  |  |  | https://bitner.com.pl/data/t4txt_photos/075640120124_0551_DWU_S_2401_BiT_500_(St)H_w.6.pdf |  |  |  | https://bitner.com.pl/data/t4txt_photos/120426150720_0032_2_UE_BITNER_BiT_500_(St)H_2(St)H.pdf
SB4446 | 5902956078421 |  |  | BiT 500®(St) H 20x2x1,0 mm² 300/500V | Giętkie kable sterownicze lub zasilające, przeznaczone do pracy w energetycznych urządzeniach kontrolnych, zabezpieczających oraz do obwodów sterowania. Wspólny ekran poprawia ochronę przesyłanych sygnałów przed wpływem zewnętrznego pola elektromagnetycznego. Nadają się do instalowania na stałe oraz do połączeń ruchomych w urządzeniach przemysłowych, liniach technologicznych, maszynach pracujących w pomieszczeniach suchych i wilgotnych. Materiały izolacyjne oraz konstrukcja żył zastosowane w kablu BiT 500® (St)H pozwalają na łatwe i szybkie wykonanie połączeń i zapewniają wysoką trwałość wykonanego połączenia. Kable są w pełni bezhalogenowe i ograniczają rozprzestrzenianie pożaru po instalacji kablowej. Kable sklasyfikowane zgodnie z normą PN-EN 50575 (CPR). | [10 empty] | Zakłady Kablowe BITNER Sp. z o.o. | SB4446 | Bezhalogenowe, parowane, giętkie kable sterownicze, ekranowane folią metalizowaną z linką uziemiającą, do zastosowań wnętrzowych, żyły numerowane, 300/500V |  |  | BITNER | [6 empty] | true | true | 12 | PL | [11 empty] | n91 | no_discount_group | no_bonus_group | NOT_RELEVANT | NONE | NOT_RELEVANT | NONE | [33 empty] | 27.32.13.0 |  |  | 0 | 24 | 24 |  |  |  |  | 8544 49 95 | [8 empty] | EC003250 | KMT | KMT | 1 | 1 | [32 empty] | net_list | 130433 | PLN | 0.23 |  |  |  | 2025-07-24 |  |  | KMT | [13 empty] | https://bitner.com.pl/data/t4_text/649x234_031111241116_500%20St%20H.JPG |  |  |  | https://bitner.com.pl/data/t4txt_photos/023751250219_18_BiT_500_St_H.pdf |  |  |  | https://bitner.com.pl/data/t4txt_photos/075640120124_0551_DWU_S_2401_BiT_500_(St)H_w.6.pdf |  |  |  | https://bitner.com.pl/data/t4txt_photos/120426150720_0032_2_UE_BITNER_BiT_500_(St)H_2(St)H.pdf
SB4447 | 5902956078438 |  |  | BiT 500®(St) H 24x2x1,0 mm² 300/500V | Giętkie kable sterownicze lub zasilające, przeznaczone do pracy w energetycznych urządzeniach kontrolnych, zabezpieczających oraz do obwodów sterowania. Wspólny ekran poprawia ochronę przesyłanych sygnałów przed wpływem zewnętrznego pola elektromagnetycznego. Nadają się do instalowania na stałe oraz do połączeń ruchomych w urządzeniach przemysłowych, liniach technologicznych, maszynach pracujących w pomieszczeniach suchych i wilgotnych. Materiały izolacyjne oraz konstrukcja żył zastosowane w kablu BiT 500® (St)H pozwalają na łatwe i szybkie wykonanie połączeń i zapewniają wysoką trwałość wykonanego połączenia. Kable są w pełni bezhalogenowe i ograniczają rozprzestrzenianie pożaru po instalacji kablowej. Kable sklasyfikowane zgodnie z normą PN-EN 50575 (CPR). | [10 empty] | Zakłady Kablowe BITNER Sp. z o.o. | SB4447 | Bezhalogenowe, parowane, giętkie kable sterownicze, ekranowane folią metalizowaną z linką uziemiającą, do zastosowań wnętrzowych, żyły numerowane, 300/500V |  |  | BITNER | [6 empty] | true | true | 12 | PL | [11 empty] | n91 | no_discount_group | no_bonus_group | NOT_RELEVANT | NONE | NOT_RELEVANT | NONE | [33 empty] | 27.32.13.0 |  |  | 0 | 24 | 24 |  |  |  |  | 8544 49 95 | [8 empty] | EC003250 | KMT | KMT | 1 | 1 | [32 empty] | net_list | 154162 | PLN | 0.23 |  |  |  | 2025-07-24 |  |  | KMT | [13 empty] | https://bitner.com.pl/data/t4_text/649x234_031111241116_500%20St%20H.JPG |  |  |  | https://bitner.com.pl/data/t4txt_photos/023751250219_18_BiT_500_St_H.pdf |  |  |  | https://bitner.com.pl/data/t4txt_photos/075640120124_0551_DWU_S_2401_BiT_500_(St)H_w.6.pdf |  |  |  | https://bitner.com.pl/data/t4txt_photos/120426150720_0032_2_UE_BITNER_BiT_500_(St)H_2(St)H.pdf
SB4448 | 5902956078445 |  |  | BiT 500®(St) H 2x2x1,5 mm² 300/500V | Giętkie kable sterownicze lub zasilające, przeznaczone do pracy w energetycznych urządzeniach kontrolnych, zabezpieczających oraz do obwodów sterowania. Wspólny ekran poprawia ochronę przesyłanych sygnałów przed wpływem zewnętrznego pola elektromagnetycznego. Nadają się do instalowania na stałe oraz do połączeń ruchomych w urządzeniach przemysłowych, liniach technologicznych, maszynach pracujących w pomieszczeniach suchych i wilgotnych. Materiały izolacyjne oraz konstrukcja żył zastosowane w kablu BiT 500® (St)H pozwalają na łatwe i szybkie wykonanie połączeń i zapewniają wysoką trwałość wykonanego połączenia. Kable są w pełni bezhalogenowe i ograniczają rozprzestrzenianie pożaru po instalacji kablowej. Kable sklasyfikowane zgodnie z normą PN-EN 50575 (CPR). | [10 empty] | Zakłady Kablowe BITNER Sp. z o.o. | SB4448 | Bezhalogenowe, parowane, giętkie kable sterownicze, ekranowane folią metalizowaną z linką uziemiającą, do zastosowań wnętrzowych, żyły numerowane, 300/500V |  |  | BITNER | [6 empty] | true | true | 12 | PL | [11 empty] | n91 | no_discount_group | no_bonus_group | NOT_RELEVANT | NONE | NOT_RELEVANT | NONE | [33 empty] | 27.32.13.0 |  |  | 0 | 24 | 24 |  |  |  |  | 8544 49 95 | [8 empty] | EC003250 | KMT | KMT | 1 | 1 | [32 empty] | net_list | 23586 | PLN | 0.23 |  |  |  | 2025-07-24 |  |  | KMT | [13 empty] | https://bitner.com.pl/data/t4_text/649x234_031111241116_500%20St%20H.JPG |  |  |  | https://bitner.com.pl/data/t4txt_photos/023751250219_18_BiT_500_St_H.pdf |  |  |  | https://bitner.com.pl/data/t4txt_photos/075640120124_0551_DWU_S_2401_BiT_500_(St)H_w.6.pdf |  |  |  | https://bitner.com.pl/data/t4txt_photos/120426150720_0032_2_UE_BITNER_BiT_500_(St)H_2(St)H.pdf
SB4449 | 5902956078452 |  |  | BiT 500®(St) H 3x2x1,5 mm² 300/500V | Giętkie kable sterownicze lub zasilające, przeznaczone do pracy w energetycznych urządzeniach kontrolnych, zabezpieczających oraz do obwodów sterowania. Wspólny ekran poprawia ochronę przesyłanych sygnałów przed wpływem zewnętrznego pola elektromagnetycznego. Nadają się do instalowania na stałe oraz do połączeń ruchomych w urządzeniach przemysłowych, liniach technologicznych, maszynach pracujących w pomieszczeniach suchych i wilgotnych. Materiały izolacyjne oraz konstrukcja żył zastosowane w kablu BiT 500® (St)H pozwalają na łatwe i szybkie wykonanie połączeń i zapewniają wysoką trwałość wykonanego połączenia. Kable są w pełni bezhalogenowe i ograniczają rozprzestrzenianie pożaru po instalacji kablowej. Kable sklasyfikowane zgodnie z normą PN-EN 50575 (CPR). | [10 empty] | Zakłady Kablowe BITNER Sp. z o.o. | SB4449 | Bezhalogenowe, parowane, giętkie kable sterownicze, ekranowane folią metalizowaną z linką uziemiającą, do zastosowań wnętrzowych, żyły numerowane, 300/500V |  |  | BITNER | [6 empty] | true | true | 12 | PL | [11 empty] | n91 | no_discount_group | no_bonus_group | NOT_RELEVANT | NONE | NOT_RELEVANT | NONE | [33 empty] | 27.32.13.0 |  |  | 0 | 24 | 24 |  |  |  |  | 8544 49 95 | [8 empty] | EC003250 | KMT | KMT | 1 | 1 | [32 empty] | net_list | 31533 | PLN | 0.23 |  |  |  | 2025-07-24 |  |  | KMT | [13 empty] | https://bitner.com.pl/data/t4_text/649x234_031111241116_500%20St%20H.JPG |  |  |  | https://bitner.com.pl/data/t4txt_photos/023751250219_18_BiT_500_St_H.pdf |  |  |  | https://bitner.com.pl/data/t4txt_photos/075640120124_0551_DWU_S_2401_BiT_500_(St)H_w.6.pdf |  |  |  | https://bitner.com.pl/data/t4txt_photos/120426150720_0032_2_UE_BITNER_BiT_500_(St)H_2(St)H.pdf
SB4450 | 5902956078469 |  |  | BiT 500®(St) H 4x2x1,5 mm² 300/500V | Giętkie kable sterownicze lub zasilające, przeznaczone do pracy w energetycznych urządzeniach kontrolnych, zabezpieczających oraz do obwodów sterowania. Wspólny ekran poprawia ochronę przesyłanych sygnałów przed wpływem zewnętrznego pola elektromagnetycznego. Nadają się do instalowania na stałe oraz do połączeń ruchomych w urządzeniach przemysłowych, liniach technologicznych, maszynach pracujących w pomieszczeniach suchych i wilgotnych. Materiały izolacyjne oraz konstrukcja żył zastosowane w kablu BiT 500® (St)H pozwalają na łatwe i szybkie wykonanie połączeń i zapewniają wysoką trwałość wykonanego połączenia. Kable są w pełni bezhalogenowe i ograniczają rozprzestrzenianie pożaru po instalacji kablowej. Kable sklasyfikowane zgodnie z normą PN-EN 50575 (CPR). | [10 empty] | Zakłady Kablowe BITNER Sp. z o.o. | SB4450 | Bezhalogenowe, parowane, giętkie kable sterownicze, ekranowane folią metalizowaną z linką uziemiającą, do zastosowań wnętrzowych, żyły numerowane, 300/500V |  |  | BITNER | [6 empty] | true | true | 12 | PL | [11 empty] | n91 | no_discount_group | no_bonus_group | NOT_RELEVANT | NONE | NOT_RELEVANT | NONE | [33 empty] | 27.32.13.0 |  |  | 0 | 24 | 24 |  |  |  |  | 8544 49 95 | [8 empty] | EC003250 | KMT | KMT | 1 | 1 | [32 empty] | net_list | 40473 | PLN | 0.23 |  |  |  | 2025-07-24 |  |  | KMT | [13 empty] | https://bitner.com.pl/data/t4_text/649x234_031111241116_500%20St%20H.JPG |  |  |  | https://bitner.com.pl/data/t4txt_photos/023751250219_18_BiT_500_St_H.pdf |  |  |  | https://bitner.com.pl/data/t4txt_photos/075640120124_0551_DWU_S_2401_BiT_500_(St)H_w.6.pdf |  |  |  | https://bitner.com.pl/data/t4txt_photos/120426150720_0032_2_UE_BITNER_BiT_500_(St)H_2(St)H.pdf
SB4451 | 5902956078476 |  |  | BiT 500®(St) H 5x2x1,5 mm² 300/500V | Giętkie kable sterownicze lub zasilające, przeznaczone do pracy w energetycznych urządzeniach kontrolnych, zabezpieczających oraz do obwodów sterowania. Wspólny ekran poprawia ochronę przesyłanych sygnałów przed wpływem zewnętrznego pola elektromagnetycznego. Nadają się do instalowania na stałe oraz do połączeń ruchomych w urządzeniach przemysłowych, liniach technologicznych, maszynach pracujących w pomieszczeniach suchych i wilgotnych. Materiały izolacyjne oraz konstrukcja żył zastosowane w kablu BiT 500® (St)H pozwalają na łatwe i szybkie wykonanie połączeń i zapewniają wysoką trwałość wykonanego połączenia. Kable są w pełni bezhalogenowe i ograniczają rozprzestrzenianie pożaru po instalacji kablowej. Kable sklasyfikowane zgodnie z normą PN-EN 50575 (CPR). | [10 empty] | Zakłady Kablowe BITNER Sp. z o.o. | SB4451 | Bezhalogenowe, parowane, giętkie kable sterownicze, ekranowane folią metalizowaną z linką uziemiającą, do zastosowań wnętrzowych, żyły numerowane, 300/500V |  |  | BITNER | [6 empty] | true | true | 12 | PL | [11 empty] | n91 | no_discount_group | no_bonus_group | NOT_RELEVANT | NONE | NOT_RELEVANT | NONE | [33 empty] | 27.32.13.0 |  |  | 0 | 24 | 24 |  |  |  |  | 8544 49 95 | [8 empty] | EC003250 | KMT | KMT | 1 | 1 | [32 empty] | net_list | 50973 | PLN | 0.23 |  |  |  | 2025-07-24 |  |  | KMT | [13 empty] | https://bitner.com.pl/data/t4_text/649x234_031111241116_500%20St%20H.JPG |  |  |  | https://bitner.com.pl/data/t4txt_photos/023751250219_18_BiT_500_St_H.pdf |  |  |  | https://bitner.com.pl/data/t4txt_photos/075640120124_0551_DWU_S_2401_BiT_500_(St)H_w.6.pdf |  |  |  | https://bitner.com.pl/data/t4txt_photos/120426150720_0032_2_UE_BITNER_BiT_500_(St)H_2(St)H.pdf
SB4452 | 5902956078483 |  |  | BiT 500®(St) H 6x2x1,5 mm² 300/500V | Giętkie kable sterownicze lub zasilające, przeznaczone do pracy w energetycznych urządzeniach kontrolnych, zabezpieczających oraz do obwodów sterowania. Wspólny ekran poprawia ochronę przesyłanych sygnałów przed wpływem zewnętrznego pola elektromagnetycznego. Nadają się do instalowania na stałe oraz do połączeń ruchomych w urządzeniach przemysłowych, liniach technologicznych, maszynach pracujących w pomieszczeniach suchych i wilgotnych. Materiały izolacyjne oraz konstrukcja żył zastosowane w kablu BiT 500® (St)H pozwalają na łatwe i szybkie wykonanie połączeń i zapewniają wysoką trwałość wykonanego połączenia. Kable są w pełni bezhalogenowe i ograniczają rozprzestrzenianie pożaru po instalacji kablowej. Kable sklasyfikowane zgodnie z normą PN-EN 50575 (CPR). | [10 empty] | Zakłady Kablowe BITNER Sp. z o.o. | SB4452 | Bezhalogenowe, parowane, giętkie kable sterownicze, ekranowane folią metalizowaną z linką uziemiającą, do zastosowań wnętrzowych, żyły numerowane, 300/500V |  |  | BITNER | [6 empty] | true | true | 12 | PL | [11 empty] | n91 | no_discount_group | no_bonus_group | NOT_RELEVANT | NONE | NOT_RELEVANT | NONE | [33 empty] | 27.32.13.0 |  |  | 0 | 24 | 24 |  |  |  |  | 8544 49 95 | [8 empty] | EC003250 | KMT | KMT | 1 | 1 | [32 empty] | net_list | 59504 | PLN | 0.23 |  |  |  | 2025-07-24 |  |  | KMT | [13 empty] | https://bitner.com.pl/data/t4_text/649x234_031111241116_500%20St%20H.JPG |  |  |  | https://bitner.com.pl/data/t4txt_photos/023751250219_18_BiT_500_St_H.pdf |  |  |  | https://bitner.com.pl/data/t4txt_photos/075640120124_0551_DWU_S_2401_BiT_500_(St)H_w.6.pdf |  |  |  | https://bitner.com.pl/data/t4txt_photos/120426150720_0032_2_UE_BITNER_BiT_500_(St)H_2(St)H.pdf
SB4453 | 5902956078490 |  |  | BiT 500®(St) H 7x2x1,5 mm² 300/500V | Giętkie kable sterownicze lub zasilające, przeznaczone do pracy w energetycznych urządzeniach kontrolnych, zabezpieczających oraz do obwodów sterowania. Wspólny ekran poprawia ochronę przesyłanych sygnałów przed wpływem zewnętrznego pola elektromagnetycznego. Nadają się do instalowania na stałe oraz do połączeń ruchomych w urządzeniach przemysłowych, liniach technologicznych, maszynach pracujących w pomieszczeniach suchych i wilgotnych. Materiały izolacyjne oraz konstrukcja żył zastosowane w kablu BiT 500® (St)H pozwalają na łatwe i szybkie wykonanie połączeń i zapewniają wysoką trwałość wykonanego połączenia. Kable są w pełni bezhalogenowe i ograniczają rozprzestrzenianie pożaru po instalacji kablowej. Kable sklasyfikowane zgodnie z normą PN-EN 50575 (CPR). | [10 empty] | Zakłady Kablowe BITNER Sp. z o.o. | SB4453 | Bezhalogenowe, parowane, giętkie kable sterownicze, ekranowane folią metalizowaną z linką uziemiającą, do zastosowań wnętrzowych, żyły numerowane, 300/500V |  |  | BITNER | [6 empty] | true | true | 12 | PL | [11 empty] | n91 | no_discount_group | no_bonus_group | NOT_RELEVANT | NONE | NOT_RELEVANT | NONE | [33 empty] | 27.32.13.0 |  |  | 0 | 24 | 24 |  |  |  |  | 8544 49 95 | [8 empty] | EC003250 | KMT | KMT | 1 | 1 | [32 empty] | net_list | 69615 | PLN | 0.23 |  |  |  | 2025-07-24 |  |  | KMT | [13 empty] | https://bitner.com.pl/data/t4_text/649x234_031111241116_500%20St%20H.JPG |  |  |  | https://bitner.com.pl/data/t4txt_photos/023751250219_18_BiT_500_St_H.pdf |  |  |  | https://bitner.com.pl/data/t4txt_photos/075640120124_0551_DWU_S_2401_BiT_500_(St)H_w.6.pdf |  |  |  | https://bitner.com.pl/data/t4txt_photos/120426150720_0032_2_UE_BITNER_BiT_500_(St)H_2(St)H.pdf
SB4454 | 5902956078506 |  |  | BiT 500®(St) H 8x2x1,5 mm² 300/500V | Giętkie kable sterownicze lub zasilające, przeznaczone do pracy w energetycznych urządzeniach kontrolnych, zabezpieczających oraz do obwodów sterowania. Wspólny ekran poprawia ochronę przesyłanych sygnałów przed wpływem zewnętrznego pola elektromagnetycznego. Nadają się do instalowania na stałe oraz do połączeń ruchomych w urządzeniach przemysłowych, liniach technologicznych, maszynach pracujących w pomieszczeniach suchych i wilgotnych. Materiały izolacyjne oraz konstrukcja żył zastosowane w kablu BiT 500® (St)H pozwalają na łatwe i szybkie wykonanie połączeń i zapewniają wysoką trwałość wykonanego połączenia. Kable są w pełni bezhalogenowe i ograniczają rozprzestrzenianie pożaru po instalacji kablowej. Kable sklasyfikowane zgodnie z normą PN-EN 50575 (CPR). | [10 empty] | Zakłady Kablowe BITNER Sp. z o.o. | SB4454 | Bezhalogenowe, parowane, giętkie kable sterownicze, ekranowane folią metalizowaną z linką uziemiającą, do zastosowań wnętrzowych, żyły numerowane, 300/500V |  |  | BITNER | [6 empty] | true | true | 12 | PL | [11 empty] | n91 | no_discount_group | no_bonus_group | NOT_RELEVANT | NONE | NOT_RELEVANT | NONE | [33 empty] | 27.32.13.0 |  |  | 0 | 24 | 24 |  |  |  |  | 8544 49 95 | [8 empty] | EC003250 | KMT | KMT | 1 | 1 | [32 empty] | net_list | 78264 | PLN | 0.23 |  |  |  | 2025-07-24 |  |  | KMT | [13 empty] | https://bitner.com.pl/data/t4_text/649x234_031111241116_500%20St%20H.JPG |  |  |  | https://bitner.com.pl/data/t4txt_photos/023751250219_18_BiT_500_St_H.pdf |  |  |  | https://bitner.com.pl/data/t4txt_photos/075640120124_0551_DWU_S_2401_BiT_500_(St)H_w.6.pdf |  |  |  | https://bitner.com.pl/data/t4txt_photos/120426150720_0032_2_UE_BITNER_BiT_500_(St)H_2(St)H.pdf
SB4455 | 5902956078513 |  |  | BiT 500®(St) H 10x2x1,5 mm² 300/500V | Giętkie kable sterownicze lub zasilające, przeznaczone do pracy w energetycznych urządzeniach kontrolnych, zabezpieczających oraz do obwodów sterowania. Wspólny ekran poprawia ochronę przesyłanych sygnałów przed wpływem zewnętrznego pola elektromagnetycznego. Nadają się do instalowania na stałe oraz do połączeń ruchomych w urządzeniach przemysłowych, liniach technologicznych, maszynach pracujących w pomieszczeniach suchych i wilgotnych. Materiały izolacyjne oraz konstrukcja żył zastosowane w kablu BiT 500® (St)H pozwalają na łatwe i szybkie wykonanie połączeń i zapewniają wysoką trwałość wykonanego połączenia. Kable są w pełni bezhalogenowe i ograniczają rozprzestrzenianie pożaru po instalacji kablowej. Kable sklasyfikowane zgodnie z normą PN-EN 50575 (CPR). | [10 empty] | Zakłady Kablowe BITNER Sp. z o.o. | SB4455 | Bezhalogenowe, parowane, giętkie kable sterownicze, ekranowane folią metalizowaną z linką uziemiającą, do zastosowań wnętrzowych, żyły numerowane, 300/500V |  |  | BITNER | [6 empty] | true | true | 12 | PL | [11 empty] | n91 | no_discount_group | no_bonus_group | NOT_RELEVANT | NONE | NOT_RELEVANT | NONE | [33 empty] | 27.32.13.0 |  |  | 0 | 24 | 24 |  |  |  |  | 8544 49 95 | [8 empty] | EC003250 | KMT | KMT | 1 | 1 | [32 empty] | net_list | 94947 | PLN | 0.23 |  |  |  | 2025-07-24 |  |  | KMT | [13 empty] | https://bitner.com.pl/data/t4_text/649x234_031111241116_500%20St%20H.JPG |  |  |  | https://bitner.com.pl/data/t4txt_photos/023751250219_18_BiT_500_St_H.pdf |  |  |  | https://bitner.com.pl/data/t4txt_photos/075640120124_0551_DWU_S_2401_BiT_500_(St)H_w.6.pdf |  |  |  | https://bitner.com.pl/data/t4txt_photos/120426150720_0032_2_UE_BITNER_BiT_500_(St)H_2(St)H.pdf
SB4456 | 5902956078520 |  |  | BiT 500®(St) H 12x2x1,5 mm² 300/500V | Giętkie kable sterownicze lub zasilające, przeznaczone do pracy w energetycznych urządzeniach kontrolnych, zabezpieczających oraz do obwodów sterowania. Wspólny ekran poprawia ochronę przesyłanych sygnałów przed wpływem zewnętrznego pola elektromagnetycznego. Nadają się do instalowania na stałe oraz do połączeń ruchomych w urządzeniach przemysłowych, liniach technologicznych, maszynach pracujących w pomieszczeniach suchych i wilgotnych. Materiały izolacyjne oraz konstrukcja żył zastosowane w kablu BiT 500® (St)H pozwalają na łatwe i szybkie wykonanie połączeń i zapewniają wysoką trwałość wykonanego połączenia. Kable są w pełni bezhalogenowe i ograniczają rozprzestrzenianie pożaru po instalacji kablowej. Kable sklasyfikowane zgodnie z normą PN-EN 50575 (CPR). | [10 empty] | Zakłady Kablowe BITNER Sp. z o.o. | SB4456 | Bezhalogenowe, parowane, giętkie kable sterownicze, ekranowane folią metalizowaną z linką uziemiającą, do zastosowań wnętrzowych, żyły numerowane, 300/500V |  |  | BITNER | [6 empty] | true | true | 12 | PL | [11 empty] | n91 | no_discount_group | no_bonus_group | NOT_RELEVANT | NONE | NOT_RELEVANT | NONE | [33 empty] | 27.32.13.0 |  |  | 0 | 24 | 24 |  |  |  |  | 8544 49 95 | [8 empty] | EC003250 | KMT | KMT | 1 | 1 | [32 empty] | net_list | 112535 | PLN | 0.23 |  |  |  | 2025-07-24 |  |  | KMT | [13 empty] | https://bitner.com.pl/data/t4_text/649x234_031111241116_500%20St%20H.JPG |  |  |  | https://bitner.com.pl/data/t4txt_photos/023751250219_18_BiT_500_St_H.pdf |  |  |  | https://bitner.com.pl/data/t4txt_photos/075640120124_0551_DWU_S_2401_BiT_500_(St)H_w.6.pdf |  |  |  | https://bitner.com.pl/data/t4txt_photos/120426150720_0032_2_UE_BITNER_BiT_500_(St)H_2(St)H.pdf
SB4457 | 5902956078537 |  |  | BiT 500®(St) H 14x2x1,5 mm² 300/500V | Giętkie kable sterownicze lub zasilające, przeznaczone do pracy w energetycznych urządzeniach kontrolnych, zabezpieczających oraz do obwodów sterowania. Wspólny ekran poprawia ochronę przesyłanych sygnałów przed wpływem zewnętrznego pola elektromagnetycznego. Nadają się do instalowania na stałe oraz do połączeń ruchomych w urządzeniach przemysłowych, liniach technologicznych, maszynach pracujących w pomieszczeniach suchych i wilgotnych. Materiały izolacyjne oraz konstrukcja żył zastosowane w kablu BiT 500® (St)H pozwalają na łatwe i szybkie wykonanie połączeń i zapewniają wysoką trwałość wykonanego połączenia. Kable są w pełni bezhalogenowe i ograniczają rozprzestrzenianie pożaru po instalacji kablowej. Kable sklasyfikowane zgodnie z normą PN-EN 50575 (CPR). | [10 empty] | Zakłady Kablowe BITNER Sp. z o.o. | SB4457 | Bezhalogenowe, parowane, giętkie kable sterownicze, ekranowane folią metalizowaną z linką uziemiającą, do zastosowań wnętrzowych, żyły numerowane, 300/500V |  |  | BITNER | [6 empty] | true | true | 12 | PL | [11 empty] | n91 | no_discount_group | no_bonus_group | NOT_RELEVANT | NONE | NOT_RELEVANT | NONE | [33 empty] | 27.32.13.0 |  |  | 0 | 24 | 24 |  |  |  |  | 8544 49 95 | [8 empty] | EC003250 | KMT | KMT | 1 | 1 | [32 empty] | net_list | 131431 | PLN | 0.23 |  |  |  | 2025-07-24 |  |  | KMT | [13 empty] | https://bitner.com.pl/data/t4_text/649x234_031111241116_500%20St%20H.JPG |  |  |  | https://bitner.com.pl/data/t4txt_photos/023751250219_18_BiT_500_St_H.pdf |  |  |  | https://bitner.com.pl/data/t4txt_photos/075640120124_0551_DWU_S_2401_BiT_500_(St)H_w.6.pdf |  |  |  | https://bitner.com.pl/data/t4txt_photos/120426150720_0032_2_UE_BITNER_BiT_500_(St)H_2(St)H.pdf
SB4458 | 5902956078544 |  |  | BiT 500®(St) H 16x2x1,5 mm² 300/500V | Giętkie kable sterownicze lub zasilające, przeznaczone do pracy w energetycznych urządzeniach kontrolnych, zabezpieczających oraz do obwodów sterowania. Wspólny ekran poprawia ochronę przesyłanych sygnałów przed wpływem zewnętrznego pola elektromagnetycznego. Nadają się do instalowania na stałe oraz do połączeń ruchomych w urządzeniach przemysłowych, liniach technologicznych, maszynach pracujących w pomieszczeniach suchych i wilgotnych. Materiały izolacyjne oraz konstrukcja żył zastosowane w kablu BiT 500® (St)H pozwalają na łatwe i szybkie wykonanie połączeń i zapewniają wysoką trwałość wykonanego połączenia. Kable są w pełni bezhalogenowe i ograniczają rozprzestrzenianie pożaru po instalacji kablowej. Kable sklasyfikowane zgodnie z normą PN-EN 50575 (CPR). | [10 empty] | Zakłady Kablowe BITNER Sp. z o.o. | SB4458 | Bezhalogenowe, parowane, giętkie kable sterownicze, ekranowane folią metalizowaną z linką uziemiającą, do zastosowań wnętrzowych, żyły numerowane, 300/500V |  |  | BITNER | [6 empty] | true | true | 12 | PL | [11 empty] | n91 | no_discount_group | no_bonus_group | NOT_RELEVANT | NONE | NOT_RELEVANT | NONE | [33 empty] | 27.32.13.0 |  |  | 0 | 24 | 24 |  |  |  |  | 8544 49 95 | [8 empty] | EC003250 | KMT | KMT | 1 | 1 | [32 empty] | net_list | 149881 | PLN | 0.23 |  |  |  | 2025-07-24 |  |  | KMT | [13 empty] | https://bitner.com.pl/data/t4_text/649x234_031111241116_500%20St%20H.JPG |  |  |  | https://bitner.com.pl/data/t4txt_photos/023751250219_18_BiT_500_St_H.pdf |  |  |  | https://bitner.com.pl/data/t4txt_photos/075640120124_0551_DWU_S_2401_BiT_500_(St)H_w.6.pdf |  |  |  | https://bitner.com.pl/data/t4txt_photos/120426150720_0032_2_UE_BITNER_BiT_500_(St)H_2(St)H.pdf
SB4459 | 5902956078551 |  |  | BiT 500®(St) H 18x2x1,5 mm² 300/500V | Giętkie kable sterownicze lub zasilające, przeznaczone do pracy w energetycznych urządzeniach kontrolnych, zabezpieczających oraz do obwodów sterowania. Wspólny ekran poprawia ochronę przesyłanych sygnałów przed wpływem zewnętrznego pola elektromagnetycznego. Nadają się do instalowania na stałe oraz do połączeń ruchomych w urządzeniach przemysłowych, liniach technologicznych, maszynach pracujących w pomieszczeniach suchych i wilgotnych. Materiały izolacyjne oraz konstrukcja żył zastosowane w kablu BiT 500® (St)H pozwalają na łatwe i szybkie wykonanie połączeń i zapewniają wysoką trwałość wykonanego połączenia. Kable są w pełni bezhalogenowe i ograniczają rozprzestrzenianie pożaru po instalacji kablowej. Kable sklasyfikowane zgodnie z normą PN-EN 50575 (CPR). | [10 empty] | Zakłady Kablowe BITNER Sp. z o.o. | SB4459 | Bezhalogenowe, parowane, giętkie kable sterownicze, ekranowane folią metalizowaną z linką uziemiającą, do zastosowań wnętrzowych, żyły numerowane, 300/500V |  |  | BITNER | [6 empty] | true | true | 12 | PL | [11 empty] | n91 | no_discount_group | no_bonus_group | NOT_RELEVANT | NONE | NOT_RELEVANT | NONE | [33 empty] | 27.32.13.0 |  |  | 0 | 24 | 24 |  |  |  |  | 8544 49 95 | [8 empty] | EC003250 | KMT | KMT | 1 | 1 | [32 empty] | net_list | 167001 | PLN | 0.23 |  |  |  | 2025-07-24 |  |  | KMT | [13 empty] | https://bitner.com.pl/data/t4_text/649x234_031111241116_500%20St%20H.JPG |  |  |  | https://bitner.com.pl/data/t4txt_photos/023751250219_18_BiT_500_St_H.pdf |  |  |  | https://bitner.com.pl/data/t4txt_photos/075640120124_0551_DWU_S_2401_BiT_500_(St)H_w.6.pdf |  |  |  | https://bitner.com.pl/data/t4txt_photos/120426150720_0032_2_UE_BITNER_BiT_500_(St)H_2(St)H.pdf
SB4460 | 5902956078568 |  |  | BiT 500®(St) H 20x2x1,5 mm² 300/500V | Giętkie kable sterownicze lub zasilające, przeznaczone do pracy w energetycznych urządzeniach kontrolnych, zabezpieczających oraz do obwodów sterowania. Wspólny ekran poprawia ochronę przesyłanych sygnałów przed wpływem zewnętrznego pola elektromagnetycznego. Nadają się do instalowania na stałe oraz do połączeń ruchomych w urządzeniach przemysłowych, liniach technologicznych, maszynach pracujących w pomieszczeniach suchych i wilgotnych. Materiały izolacyjne oraz konstrukcja żył zastosowane w kablu BiT 500® (St)H pozwalają na łatwe i szybkie wykonanie połączeń i zapewniają wysoką trwałość wykonanego połączenia. Kable są w pełni bezhalogenowe i ograniczają rozprzestrzenianie pożaru po instalacji kablowej. Kable sklasyfikowane zgodnie z normą PN-EN 50575 (CPR). | [10 empty] | Zakłady Kablowe BITNER Sp. z o.o. | SB4460 | Bezhalogenowe, parowane, giętkie kable sterownicze, ekranowane folią metalizowaną z linką uziemiającą, do zastosowań wnętrzowych, żyły numerowane, 300/500V |  |  | BITNER | [6 empty] | true | true | 12 | PL | [11 empty] | n91 | no_discount_group | no_bonus_group | NOT_RELEVANT | NONE | NOT_RELEVANT | NONE | [33 empty] | 27.32.13.0 |  |  | 0 | 24 | 24 |  |  |  |  | 8544 49 95 | [8 empty] | EC003250 | KMT | KMT | 1 | 1 | [32 empty] | net_list | 185644 | PLN | 0.23 |  |  |  | 2025-07-24 |  |  | KMT | [13 empty] | https://bitner.com.pl/data/t4_text/649x234_031111241116_500%20St%20H.JPG |  |  |  | https://bitner.com.pl/data/t4txt_photos/023751250219_18_BiT_500_St_H.pdf |  |  |  | https://bitner.com.pl/data/t4txt_photos/075640120124_0551_DWU_S_2401_BiT_500_(St)H_w.6.pdf |  |  |  | https://bitner.com.pl/data/t4txt_photos/120426150720_0032_2_UE_BITNER_BiT_500_(St)H_2(St)H.pdf
SB4461 | 5902956078575 |  |  | BiT 500®(St) H 24x2x1,5 mm² 300/500V | Giętkie kable sterownicze lub zasilające, przeznaczone do pracy w energetycznych urządzeniach kontrolnych, zabezpieczających oraz do obwodów sterowania. Wspólny ekran poprawia ochronę przesyłanych sygnałów przed wpływem zewnętrznego pola elektromagnetycznego. Nadają się do instalowania na stałe oraz do połączeń ruchomych w urządzeniach przemysłowych, liniach technologicznych, maszynach pracujących w pomieszczeniach suchych i wilgotnych. Materiały izolacyjne oraz konstrukcja żył zastosowane w kablu BiT 500® (St)H pozwalają na łatwe i szybkie wykonanie połączeń i zapewniają wysoką trwałość wykonanego połączenia. Kable są w pełni bezhalogenowe i ograniczają rozprzestrzenianie pożaru po instalacji kablowej. Kable sklasyfikowane zgodnie z normą PN-EN 50575 (CPR). | [10 empty] | Zakłady Kablowe BITNER Sp. z o.o. | SB4461 | Bezhalogenowe, parowane, giętkie kable sterownicze, ekranowane folią metalizowaną z linką uziemiającą, do zastosowań wnętrzowych, żyły numerowane, 300/500V |  |  | BITNER | [6 empty] | true | true | 12 | PL | [11 empty] | n91 | no_discount_group | no_bonus_group | NOT_RELEVANT | NONE | NOT_RELEVANT | NONE | [33 empty] | 27.32.13.0 |  |  | 0 | 24 | 24 |  |  |  |  | 8544 49 95 | [8 empty] | EC003250 | KMT | KMT | 1 | 1 | [32 empty] | net_list | 220477 | PLN | 0.23 |  |  |  | 2025-07-24 |  |  | KMT | [13 empty] | https://bitner.com.pl/data/t4_text/649x234_031111241116_500%20St%20H.JPG |  |  |  | https://bitner.com.pl/data/t4txt_photos/023751250219_18_BiT_500_St_H.pdf |  |  |  | https://bitner.com.pl/data/t4txt_photos/075640120124_0551_DWU_S_2401_BiT_500_(St)H_w.6.pdf |  |  |  | https://bitner.com.pl/data/t4txt_photos/120426150720_0032_2_UE_BITNER_BiT_500_(St)H_2(St)H.pdf
SB4462 | 5902956078582 |  |  | BiT 500®(St) H 2x2x2,5 mm² 300/500V | Giętkie kable sterownicze lub zasilające, przeznaczone do pracy w energetycznych urządzeniach kontrolnych, zabezpieczających oraz do obwodów sterowania. Wspólny ekran poprawia ochronę przesyłanych sygnałów przed wpływem zewnętrznego pola elektromagnetycznego. Nadają się do instalowania na stałe oraz do połączeń ruchomych w urządzeniach przemysłowych, liniach technologicznych, maszynach pracujących w pomieszczeniach suchych i wilgotnych. Materiały izolacyjne oraz konstrukcja żył zastosowane w kablu BiT 500® (St)H pozwalają na łatwe i szybkie wykonanie połączeń i zapewniają wysoką trwałość wykonanego połączenia. Kable są w pełni bezhalogenowe i ograniczają rozprzestrzenianie pożaru po instalacji kablowej. Kable sklasyfikowane zgodnie z normą PN-EN 50575 (CPR). | [10 empty] | Zakłady Kablowe BITNER Sp. z o.o. | SB4462 | Bezhalogenowe, parowane, giętkie kable sterownicze, ekranowane folią metalizowaną z linką uziemiającą, do zastosowań wnętrzowych, żyły numerowane, 300/500V |  |  | BITNER | [6 empty] | true | true | 12 | PL | [11 empty] | n91 | no_discount_group | no_bonus_group | NOT_RELEVANT | NONE | NOT_RELEVANT | NONE | [33 empty] | 27.32.13.0 |  |  | 0 | 24 | 24 |  |  |  |  | 8544 49 95 | [8 empty] | EC003250 | KMT | KMT | 1 | 1 | [32 empty] | net_list | 35368 | PLN | 0.23 |  |  |  | 2025-07-24 |  |  | KMT | [13 empty] | https://bitner.com.pl/data/t4_text/649x234_031111241116_500%20St%20H.JPG |  |  |  | https://bitner.com.pl/data/t4txt_photos/023751250219_18_BiT_500_St_H.pdf |  |  |  | https://bitner.com.pl/data/t4txt_photos/075640120124_0551_DWU_S_2401_BiT_500_(St)H_w.6.pdf |  |  |  | https://bitner.com.pl/data/t4txt_photos/120426150720_0032_2_UE_BITNER_BiT_500_(St)H_2(St)H.pdf
SB4463 | 5902956078599 |  |  | BiT 500®(St) H 3x2x2,5 mm² 300/500V | Giętkie kable sterownicze lub zasilające, przeznaczone do pracy w energetycznych urządzeniach kontrolnych, zabezpieczających oraz do obwodów sterowania. Wspólny ekran poprawia ochronę przesyłanych sygnałów przed wpływem zewnętrznego pola elektromagnetycznego. Nadają się do instalowania na stałe oraz do połączeń ruchomych w urządzeniach przemysłowych, liniach technologicznych, maszynach pracujących w pomieszczeniach suchych i wilgotnych. Materiały izolacyjne oraz konstrukcja żył zastosowane w kablu BiT 500® (St)H pozwalają na łatwe i szybkie wykonanie połączeń i zapewniają wysoką trwałość wykonanego połączenia. Kable są w pełni bezhalogenowe i ograniczają rozprzestrzenianie pożaru po instalacji kablowej. Kable sklasyfikowane zgodnie z normą PN-EN 50575 (CPR). | [10 empty] | Zakłady Kablowe BITNER Sp. z o.o. | SB4463 | Bezhalogenowe, parowane, giętkie kable sterownicze, ekranowane folią metalizowaną z linką uziemiającą, do zastosowań wnętrzowych, żyły numerowane, 300/500V |  |  | BITNER | [6 empty] | true | true | 12 | PL | [11 empty] | n91 | no_discount_group | no_bonus_group | NOT_RELEVANT | NONE | NOT_RELEVANT | NONE | [33 empty] | 27.32.13.0 |  |  | 0 | 24 | 24 |  |  |  |  | 8544 49 95 | [8 empty] | EC003250 | KMT | KMT | 1 | 1 | [32 empty] | net_list | 50050 | PLN | 0.23 |  |  |  | 2025-07-24 |  |  | KMT | [13 empty] | https://bitner.com.pl/data/t4_text/649x234_031111241116_500%20St%20H.JPG |  |  |  | https://bitner.com.pl/data/t4txt_photos/023751250219_18_BiT_500_St_H.pdf |  |  |  | https://bitner.com.pl/data/t4txt_photos/075640120124_0551_DWU_S_2401_BiT_500_(St)H_w.6.pdf |  |  |  | https://bitner.com.pl/data/t4txt_photos/120426150720_0032_2_UE_BITNER_BiT_500_(St)H_2(St)H.pdf
SB4464 | 5902956078605 |  |  | BiT 500®(St) H 4x2x2,5 mm² 300/500V | Giętkie kable sterownicze lub zasilające, przeznaczone do pracy w energetycznych urządzeniach kontrolnych, zabezpieczających oraz do obwodów sterowania. Wspólny ekran poprawia ochronę przesyłanych sygnałów przed wpływem zewnętrznego pola elektromagnetycznego. Nadają się do instalowania na stałe oraz do połączeń ruchomych w urządzeniach przemysłowych, liniach technologicznych, maszynach pracujących w pomieszczeniach suchych i wilgotnych. Materiały izolacyjne oraz konstrukcja żył zastosowane w kablu BiT 500® (St)H pozwalają na łatwe i szybkie wykonanie połączeń i zapewniają wysoką trwałość wykonanego połączenia. Kable są w pełni bezhalogenowe i ograniczają rozprzestrzenianie pożaru po instalacji kablowej. Kable sklasyfikowane zgodnie z normą PN-EN 50575 (CPR). | [10 empty] | Zakłady Kablowe BITNER Sp. z o.o. | SB4464 | Bezhalogenowe, parowane, giętkie kable sterownicze, ekranowane folią metalizowaną z linką uziemiającą, do zastosowań wnętrzowych, żyły numerowane, 300/500V |  |  | BITNER | [6 empty] | true | true | 12 | PL | [11 empty] | n91 | no_discount_group | no_bonus_group | NOT_RELEVANT | NONE | NOT_RELEVANT | NONE | [33 empty] | 27.32.13.0 |  |  | 0 | 24 | 24 |  |  |  |  | 8544 49 95 | [8 empty] | EC003250 | KMT | KMT | 1 | 1 | [32 empty] | net_list | 64940 | PLN | 0.23 |  |  |  | 2025-07-24 |  |  | KMT | [13 empty] | https://bitner.com.pl/data/t4_text/649x234_031111241116_500%20St%20H.JPG |  |  |  | https://bitner.com.pl/data/t4txt_photos/023751250219_18_BiT_500_St_H.pdf |  |  |  | https://bitner.com.pl/data/t4txt_photos/075640120124_0551_DWU_S_2401_BiT_500_(St)H_w.6.pdf |  |  |  | https://bitner.com.pl/data/t4txt_photos/120426150720_0032_2_UE_BITNER_BiT_500_(St)H_2(St)H.pdf
SB4465 | 5902956078612 |  |  | BiT 500®(St) H 5x2x2,5 mm² 300/500V | Giętkie kable sterownicze lub zasilające, przeznaczone do pracy w energetycznych urządzeniach kontrolnych, zabezpieczających oraz do obwodów sterowania. Wspólny ekran poprawia ochronę przesyłanych sygnałów przed wpływem zewnętrznego pola elektromagnetycznego. Nadają się do instalowania na stałe oraz do połączeń ruchomych w urządzeniach przemysłowych, liniach technologicznych, maszynach pracujących w pomieszczeniach suchych i wilgotnych. Materiały izolacyjne oraz konstrukcja żył zastosowane w kablu BiT 500® (St)H pozwalają na łatwe i szybkie wykonanie połączeń i zapewniają wysoką trwałość wykonanego połączenia. Kable są w pełni bezhalogenowe i ograniczają rozprzestrzenianie pożaru po instalacji kablowej. Kable sklasyfikowane zgodnie z normą PN-EN 50575 (CPR). | [10 empty] | Zakłady Kablowe BITNER Sp. z o.o. | SB4465 | Bezhalogenowe, parowane, giętkie kable sterownicze, ekranowane folią metalizowaną z linką uziemiającą, do zastosowań wnętrzowych, żyły numerowane, 300/500V |  |  | BITNER | [6 empty] | true | true | 12 | PL | [11 empty] | n91 | no_discount_group | no_bonus_group | NOT_RELEVANT | NONE | NOT_RELEVANT | NONE | [33 empty] | 27.32.13.0 |  |  | 0 | 24 | 24 |  |  |  |  | 8544 49 95 | [8 empty] | EC003250 | KMT | KMT | 1 | 1 | [32 empty] | net_list | 81323 | PLN | 0.23 |  |  |  | 2025-07-24 |  |  | KMT | [13 empty] | https://bitner.com.pl/data/t4_text/649x234_031111241116_500%20St%20H.JPG |  |  |  | https://bitner.com.pl/data/t4txt_photos/023751250219_18_BiT_500_St_H.pdf |  |  |  | https://bitner.com.pl/data/t4txt_photos/075640120124_0551_DWU_S_2401_BiT_500_(St)H_w.6.pdf |  |  |  | https://bitner.com.pl/data/t4txt_photos/120426150720_0032_2_UE_BITNER_BiT_500_(St)H_2(St)H.pdf
SB4466 | 5902956078629 |  |  | BiT 500®(St) H 6x2x2,5 mm² 300/500V | Giętkie kable sterownicze lub zasilające, przeznaczone do pracy w energetycznych urządzeniach kontrolnych, zabezpieczających oraz do obwodów sterowania. Wspólny ekran poprawia ochronę przesyłanych sygnałów przed wpływem zewnętrznego pola elektromagnetycznego. Nadają się do instalowania na stałe oraz do połączeń ruchomych w urządzeniach przemysłowych, liniach technologicznych, maszynach pracujących w pomieszczeniach suchych i wilgotnych. Materiały izolacyjne oraz konstrukcja żył zastosowane w kablu BiT 500® (St)H pozwalają na łatwe i szybkie wykonanie połączeń i zapewniają wysoką trwałość wykonanego połączenia. Kable są w pełni bezhalogenowe i ograniczają rozprzestrzenianie pożaru po instalacji kablowej. Kable sklasyfikowane zgodnie z normą PN-EN 50575 (CPR). | [10 empty] | Zakłady Kablowe BITNER Sp. z o.o. | SB4466 | Bezhalogenowe, parowane, giętkie kable sterownicze, ekranowane folią metalizowaną z linką uziemiającą, do zastosowań wnętrzowych, żyły numerowane, 300/500V |  |  | BITNER | [6 empty] | true | true | 12 | PL | [11 empty] | n91 | no_discount_group | no_bonus_group | NOT_RELEVANT | NONE | NOT_RELEVANT | NONE | [33 empty] | 27.32.13.0 |  |  | 0 | 24 | 24 |  |  |  |  | 8544 49 95 | [8 empty] | EC003250 | KMT | KMT | 1 | 1 | [32 empty] | net_list | 93620 | PLN | 0.23 |  |  |  | 2025-07-24 |  |  | KMT | [13 empty] | https://bitner.com.pl/data/t4_text/649x234_031111241116_500%20St%20H.JPG |  |  |  | https://bitner.com.pl/data/t4txt_photos/023751250219_18_BiT_500_St_H.pdf |  |  |  | https://bitner.com.pl/data/t4txt_photos/075640120124_0551_DWU_S_2401_BiT_500_(St)H_w.6.pdf |  |  |  | https://bitner.com.pl/data/t4txt_photos/120426150720_0032_2_UE_BITNER_BiT_500_(St)H_2(St)H.pdf
SB4467 | 5902956078636 |  |  | BiT 500®(St) H 7x2x2,5 mm² 300/500V | Giętkie kable sterownicze lub zasilające, przeznaczone do pracy w energetycznych urządzeniach kontrolnych, zabezpieczających oraz do obwodów sterowania. Wspólny ekran poprawia ochronę przesyłanych sygnałów przed wpływem zewnętrznego pola elektromagnetycznego. Nadają się do instalowania na stałe oraz do połączeń ruchomych w urządzeniach przemysłowych, liniach technologicznych, maszynach pracujących w pomieszczeniach suchych i wilgotnych. Materiały izolacyjne oraz konstrukcja żył zastosowane w kablu BiT 500® (St)H pozwalają na łatwe i szybkie wykonanie połączeń i zapewniają wysoką trwałość wykonanego połączenia. Kable są w pełni bezhalogenowe i ograniczają rozprzestrzenianie pożaru po instalacji kablowej. Kable sklasyfikowane zgodnie z normą PN-EN 50575 (CPR). | [10 empty] | Zakłady Kablowe BITNER Sp. z o.o. | SB4467 | Bezhalogenowe, parowane, giętkie kable sterownicze, ekranowane folią metalizowaną z linką uziemiającą, do zastosowań wnętrzowych, żyły numerowane, 300/500V |  |  | BITNER | [6 empty] | true | true | 12 | PL | [11 empty] | n91 | no_discount_group | no_bonus_group | NOT_RELEVANT | NONE | NOT_RELEVANT | NONE | [33 empty] | 27.32.13.0 |  |  | 0 | 24 | 24 |  |  |  |  | 8544 49 95 | [8 empty] | EC003250 | KMT | KMT | 1 | 1 | [32 empty] | net_list | 109031 | PLN | 0.23 |  |  |  | 2025-07-24 |  |  | KMT | [13 empty] | https://bitner.com.pl/data/t4_text/649x234_031111241116_500%20St%20H.JPG |  |  |  | https://bitner.com.pl/data/t4txt_photos/023751250219_18_BiT_500_St_H.pdf |  |  |  | https://bitner.com.pl/data/t4txt_photos/075640120124_0551_DWU_S_2401_BiT_500_(St)H_w.6.pdf |  |  |  | https://bitner.com.pl/data/t4txt_photos/120426150720_0032_2_UE_BITNER_BiT_500_(St)H_2(St)H.pdf
SB4468 | 5902956078643 |  |  | BiT 500®(St) H 8x2x2,5 mm² 300/500V | Giętkie kable sterownicze lub zasilające, przeznaczone do pracy w energetycznych urządzeniach kontrolnych, zabezpieczających oraz do obwodów sterowania. Wspólny ekran poprawia ochronę przesyłanych sygnałów przed wpływem zewnętrznego pola elektromagnetycznego. Nadają się do instalowania na stałe oraz do połączeń ruchomych w urządzeniach przemysłowych, liniach technologicznych, maszynach pracujących w pomieszczeniach suchych i wilgotnych. Materiały izolacyjne oraz konstrukcja żył zastosowane w kablu BiT 500® (St)H pozwalają na łatwe i szybkie wykonanie połączeń i zapewniają wysoką trwałość wykonanego połączenia. Kable są w pełni bezhalogenowe i ograniczają rozprzestrzenianie pożaru po instalacji kablowej. Kable sklasyfikowane zgodnie z normą PN-EN 50575 (CPR). | [10 empty] | Zakłady Kablowe BITNER Sp. z o.o. | SB4468 | Bezhalogenowe, parowane, giętkie kable sterownicze, ekranowane folią metalizowaną z linką uziemiającą, do zastosowań wnętrzowych, żyły numerowane, 300/500V |  |  | BITNER | [6 empty] | true | true | 12 | PL | [11 empty] | n91 | no_discount_group | no_bonus_group | NOT_RELEVANT | NONE | NOT_RELEVANT | NONE | [33 empty] | 27.32.13.0 |  |  | 0 | 24 | 24 |  |  |  |  | 8544 49 95 | [8 empty] | EC003250 | KMT | KMT | 1 | 1 | [32 empty] | net_list | 123617 | PLN | 0.23 |  |  |  | 2025-07-24 |  |  | KMT | [13 empty] | https://bitner.com.pl/data/t4_text/649x234_031111241116_500%20St%20H.JPG |  |  |  | https://bitner.com.pl/data/t4txt_photos/023751250219_18_BiT_500_St_H.pdf |  |  |  | https://bitner.com.pl/data/t4txt_photos/075640120124_0551_DWU_S_2401_BiT_500_(St)H_w.6.pdf |  |  |  | https://bitner.com.pl/data/t4txt_photos/120426150720_0032_2_UE_BITNER_BiT_500_(St)H_2(St)H.pdf
SB4469 | 5902956078650 |  |  | BiT 500®(St) H 10x2x2,5 mm² 300/500V | Giętkie kable sterownicze lub zasilające, przeznaczone do pracy w energetycznych urządzeniach kontrolnych, zabezpieczających oraz do obwodów sterowania. Wspólny ekran poprawia ochronę przesyłanych sygnałów przed wpływem zewnętrznego pola elektromagnetycznego. Nadają się do instalowania na stałe oraz do połączeń ruchomych w urządzeniach przemysłowych, liniach technologicznych, maszynach pracujących w pomieszczeniach suchych i wilgotnych. Materiały izolacyjne oraz konstrukcja żył zastosowane w kablu BiT 500® (St)H pozwalają na łatwe i szybkie wykonanie połączeń i zapewniają wysoką trwałość wykonanego połączenia. Kable są w pełni bezhalogenowe i ograniczają rozprzestrzenianie pożaru po instalacji kablowej. Kable sklasyfikowane zgodnie z normą PN-EN 50575 (CPR). | [10 empty] | Zakłady Kablowe BITNER Sp. z o.o. | SB4469 | Bezhalogenowe, parowane, giętkie kable sterownicze, ekranowane folią metalizowaną z linką uziemiającą, do zastosowań wnętrzowych, żyły numerowane, 300/500V |  |  | BITNER | [6 empty] | true | true | 12 | PL | [11 empty] | n91 | no_discount_group | no_bonus_group | NOT_RELEVANT | NONE | NOT_RELEVANT | NONE | [33 empty] | 27.32.13.0 |  |  | 0 | 24 | 24 |  |  |  |  | 8544 49 95 | [8 empty] | EC003250 | KMT | KMT | 1 | 1 | [32 empty] | net_list | 153104 | PLN | 0.23 |  |  |  | 2025-07-24 |  |  | KMT | [13 empty] | https://bitner.com.pl/data/t4_text/649x234_031111241116_500%20St%20H.JPG |  |  |  | https://bitner.com.pl/data/t4txt_photos/023751250219_18_BiT_500_St_H.pdf |  |  |  | https://bitner.com.pl/data/t4txt_photos/075640120124_0551_DWU_S_2401_BiT_500_(St)H_w.6.pdf |  |  |  | https://bitner.com.pl/data/t4txt_photos/120426150720_0032_2_UE_BITNER_BiT_500_(St)H_2(St)H.pdf
SB4470 | 5902956078667 |  |  | BiT 500®(St) H 12x2x2,5 mm² 300/500V | Giętkie kable sterownicze lub zasilające, przeznaczone do pracy w energetycznych urządzeniach kontrolnych, zabezpieczających oraz do obwodów sterowania. Wspólny ekran poprawia ochronę przesyłanych sygnałów przed wpływem zewnętrznego pola elektromagnetycznego. Nadają się do instalowania na stałe oraz do połączeń ruchomych w urządzeniach przemysłowych, liniach technologicznych, maszynach pracujących w pomieszczeniach suchych i wilgotnych. Materiały izolacyjne oraz konstrukcja żył zastosowane w kablu BiT 500® (St)H pozwalają na łatwe i szybkie wykonanie połączeń i zapewniają wysoką trwałość wykonanego połączenia. Kable są w pełni bezhalogenowe i ograniczają rozprzestrzenianie pożaru po instalacji kablowej. Kable sklasyfikowane zgodnie z normą PN-EN 50575 (CPR). | [10 empty] | Zakłady Kablowe BITNER Sp. z o.o. | SB4470 | Bezhalogenowe, parowane, giętkie kable sterownicze, ekranowane folią metalizowaną z linką uziemiającą, do zastosowań wnętrzowych, żyły numerowane, 300/500V |  |  | BITNER | [6 empty] | true | true | 12 | PL | [11 empty] | n91 | no_discount_group | no_bonus_group | NOT_RELEVANT | NONE | NOT_RELEVANT | NONE | [33 empty] | 27.32.13.0 |  |  | 0 | 24 | 24 |  |  |  |  | 8544 49 95 | [8 empty] | EC003250 | KMT | KMT | 1 | 1 | [32 empty] | net_list | 180510 | PLN | 0.23 |  |  |  | 2025-07-24 |  |  | KMT | [13 empty] | https://bitner.com.pl/data/t4_text/649x234_031111241116_500%20St%20H.JPG |  |  |  | https://bitner.com.pl/data/t4txt_photos/023751250219_18_BiT_500_St_H.pdf |  |  |  | https://bitner.com.pl/data/t4txt_photos/075640120124_0551_DWU_S_2401_BiT_500_(St)H_w.6.pdf |  |  |  | https://bitner.com.pl/data/t4txt_photos/120426150720_0032_2_UE_BITNER_BiT_500_(St)H_2(St)H.pdf
SB4471 | 5902956078674 |  |  | BiT 500®(St) H 14x2x2,5 mm² 300/500V | Giętkie kable sterownicze lub zasilające, przeznaczone do pracy w energetycznych urządzeniach kontrolnych, zabezpieczających oraz do obwodów sterowania. Wspólny ekran poprawia ochronę przesyłanych sygnałów przed wpływem zewnętrznego pola elektromagnetycznego. Nadają się do instalowania na stałe oraz do połączeń ruchomych w urządzeniach przemysłowych, liniach technologicznych, maszynach pracujących w pomieszczeniach suchych i wilgotnych. Materiały izolacyjne oraz konstrukcja żył zastosowane w kablu BiT 500® (St)H pozwalają na łatwe i szybkie wykonanie połączeń i zapewniają wysoką trwałość wykonanego połączenia. Kable są w pełni bezhalogenowe i ograniczają rozprzestrzenianie pożaru po instalacji kablowej. Kable sklasyfikowane zgodnie z normą PN-EN 50575 (CPR). | [10 empty] | Zakłady Kablowe BITNER Sp. z o.o. | SB4471 | Bezhalogenowe, parowane, giętkie kable sterownicze, ekranowane folią metalizowaną z linką uziemiającą, do zastosowań wnętrzowych, żyły numerowane, 300/500V |  |  | BITNER | [6 empty] | true | true | 12 | PL | [11 empty] | n91 | no_discount_group | no_bonus_group | NOT_RELEVANT | NONE | NOT_RELEVANT | NONE | [33 empty] | 27.32.13.0 |  |  | 0 | 24 | 24 |  |  |  |  | 8544 49 95 | [8 empty] | EC003250 | KMT | KMT | 1 | 1 | [32 empty] | net_list | 212326 | PLN | 0.23 |  |  |  | 2025-07-24 |  |  | KMT | [13 empty] | https://bitner.com.pl/data/t4_text/649x234_031111241116_500%20St%20H.JPG |  |  |  | https://bitner.com.pl/data/t4txt_photos/023751250219_18_BiT_500_St_H.pdf |  |  |  | https://bitner.com.pl/data/t4txt_photos/075640120124_0551_DWU_S_2401_BiT_500_(St)H_w.6.pdf |  |  |  | https://bitner.com.pl/data/t4txt_photos/120426150720_0032_2_UE_BITNER_BiT_500_(St)H_2(St)H.pdf
SB4472 | 5902956078681 |  |  | BiT 500®(St) H 16x2x2,5 mm² 300/500V | Giętkie kable sterownicze lub zasilające, przeznaczone do pracy w energetycznych urządzeniach kontrolnych, zabezpieczających oraz do obwodów sterowania. Wspólny ekran poprawia ochronę przesyłanych sygnałów przed wpływem zewnętrznego pola elektromagnetycznego. Nadają się do instalowania na stałe oraz do połączeń ruchomych w urządzeniach przemysłowych, liniach technologicznych, maszynach pracujących w pomieszczeniach suchych i wilgotnych. Materiały izolacyjne oraz konstrukcja żył zastosowane w kablu BiT 500® (St)H pozwalają na łatwe i szybkie wykonanie połączeń i zapewniają wysoką trwałość wykonanego połączenia. Kable są w pełni bezhalogenowe i ograniczają rozprzestrzenianie pożaru po instalacji kablowej. Kable sklasyfikowane zgodnie z normą PN-EN 50575 (CPR). | [10 empty] | Zakłady Kablowe BITNER Sp. z o.o. | SB4472 | Bezhalogenowe, parowane, giętkie kable sterownicze, ekranowane folią metalizowaną z linką uziemiającą, do zastosowań wnętrzowych, żyły numerowane, 300/500V |  |  | BITNER | [6 empty] | true | true | 12 | PL | [11 empty] | n91 | no_discount_group | no_bonus_group | NOT_RELEVANT | NONE | NOT_RELEVANT | NONE | [33 empty] | 27.32.13.0 |  |  | 0 | 24 | 24 |  |  |  |  | 8544 49 95 | [8 empty] | EC003250 | KMT | KMT | 1 | 1 | [32 empty] | net_list | 242401 | PLN | 0.23 |  |  |  | 2025-07-24 |  |  | KMT | [13 empty] | https://bitner.com.pl/data/t4_text/649x234_031111241116_500%20St%20H.JPG |  |  |  | https://bitner.com.pl/data/t4txt_photos/023751250219_18_BiT_500_St_H.pdf |  |  |  | https://bitner.com.pl/data/t4txt_photos/075640120124_0551_DWU_S_2401_BiT_500_(St)H_w.6.pdf |  |  |  | https://bitner.com.pl/data/t4txt_photos/120426150720_0032_2_UE_BITNER_BiT_500_(St)H_2(St)H.pdf
SB4480 | 5902956078698 |  |  | BiT 500®2(St) H 2x2x0,5 mm² 300/500V | Giętkie kable sterownicze lub zasilające, przeznaczone do pracy w energetycznych urządzeniach kontrolnych, zabezpieczających oraz do obwodów sterowania. Podwójne ekranowanie poprawia ochronę przesyłanych sygnałów przed wpływem zewnętrznego pola elektromagnetycznego. Ekranowanie poszczególnych par zmniejsza zakłócenia przesyłanego sygnału pochodzące od sygnałów z par sąsiednich. Nadają się do instalowania w urządzeniach przemysłowych, liniach technologicznych, maszynach pracujących w pomieszczeniach suchych i wilgotnych. Materiały izolacyjne oraz konstrukcja żył zastosowane w kablu BiT 500® 2(St)H pozwalają na łatwe i szybkie wykonanie połączeń i zapewniają wysoką trwałość wykonanego połączenia. Kable są w pełni bezhalogenowe i ograniczają rozprzestrzenianie pożaru po instalacji kablowej. Kable sklasyfikowane zgodnie z normą PN-EN 50575 (CPR). | [10 empty] | Zakłady Kablowe BITNER Sp. z o.o. | SB4480 | Bezhalogenowe, parowane, giętkie kable sterownicze, ekran ogólny i par w postaci folii aluminiowej z linką uziemiającą, do zastosowań wnętrzowych, żyły numerowane, 300/500V |  |  | BITNER | [6 empty] | true | true | 12 | PL | [11 empty] | n91 | no_discount_group | no_bonus_group | NOT_RELEVANT | NONE | NOT_RELEVANT | NONE | [33 empty] | 27.32.13.0 |  |  | 0 | 24 | 24 |  |  |  |  | 8544 49 95 | [8 empty] | EC003250 | KMT | KMT | 1 | 1 | [32 empty] | net_list | 13802 | PLN | 0.23 |  |  |  | 2025-07-24 |  |  | KMT | [13 empty] | https://bitner.com.pl/data/t4_text/649x234_031158241116_500%202%20St%20H.JPG |  |  |  | https://bitner.com.pl/data/t4txt_photos/033321250219_19_BiT_500_2_St_H.pdf |  |  |  | https://bitner.com.pl/data/t4txt_photos/024335260523_0458_DWU_S_2304_BiT_500_2(St)H_w.5.pdf |  |  |  | https://bitner.com.pl/data/t4txt_photos/012426150921_0032_2_UE_BITNER_BiT_500_(St)H_2(St)H.pdf
SB4481 | 5902956078704 |  |  | BiT 500®2(St) H 3x2x0,5 mm² 300/500V | Giętkie kable sterownicze lub zasilające, przeznaczone do pracy w energetycznych urządzeniach kontrolnych, zabezpieczających oraz do obwodów sterowania. Podwójne ekranowanie poprawia ochronę przesyłanych sygnałów przed wpływem zewnętrznego pola elektromagnetycznego. Ekranowanie poszczególnych par zmniejsza zakłócenia przesyłanego sygnału pochodzące od sygnałów z par sąsiednich. Nadają się do instalowania w urządzeniach przemysłowych, liniach technologicznych, maszynach pracujących w pomieszczeniach suchych i wilgotnych. Materiały izolacyjne oraz konstrukcja żył zastosowane w kablu BiT 500® 2(St)H pozwalają na łatwe i szybkie wykonanie połączeń i zapewniają wysoką trwałość wykonanego połączenia. Kable są w pełni bezhalogenowe i ograniczają rozprzestrzenianie pożaru po instalacji kablowej. Kable sklasyfikowane zgodnie z normą PN-EN 50575 (CPR). | [10 empty] | Zakłady Kablowe BITNER Sp. z o.o. | SB4481 | Bezhalogenowe, parowane, giętkie kable sterownicze, ekran ogólny i par w postaci folii aluminiowej z linką uziemiającą, do zastosowań wnętrzowych, żyły numerowane, 300/500V |  |  | BITNER | [6 empty] | true | true | 12 | PL | [11 empty] | n91 | no_discount_group | no_bonus_group | NOT_RELEVANT | NONE | NOT_RELEVANT | NONE | [33 empty] | 27.32.13.0 |  |  | 0 | 24 | 24 |  |  |  |  | 8544 49 95 | [8 empty] | EC003250 | KMT | KMT | 1 | 1 | [32 empty] | net_list | 18703 | PLN | 0.23 |  |  |  | 2025-07-24 |  |  | KMT | [13 empty] | https://bitner.com.pl/data/t4_text/649x234_031158241116_500%202%20St%20H.JPG |  |  |  | https://bitner.com.pl/data/t4txt_photos/033321250219_19_BiT_500_2_St_H.pdf |  |  |  | https://bitner.com.pl/data/t4txt_photos/024335260523_0458_DWU_S_2304_BiT_500_2(St)H_w.5.pdf |  |  |  | https://bitner.com.pl/data/t4txt_photos/012426150921_0032_2_UE_BITNER_BiT_500_(St)H_2(St)H.pdf
SB4482 | 5902956078711 |  |  | BiT 500®2(St) H 4x2x0,5 mm² 300/500V | Giętkie kable sterownicze lub zasilające, przeznaczone do pracy w energetycznych urządzeniach kontrolnych, zabezpieczających oraz do obwodów sterowania. Podwójne ekranowanie poprawia ochronę przesyłanych sygnałów przed wpływem zewnętrznego pola elektromagnetycznego. Ekranowanie poszczególnych par zmniejsza zakłócenia przesyłanego sygnału pochodzące od sygnałów z par sąsiednich. Nadają się do instalowania w urządzeniach przemysłowych, liniach technologicznych, maszynach pracujących w pomieszczeniach suchych i wilgotnych. Materiały izolacyjne oraz konstrukcja żył zastosowane w kablu BiT 500® 2(St)H pozwalają na łatwe i szybkie wykonanie połączeń i zapewniają wysoką trwałość wykonanego połączenia. Kable są w pełni bezhalogenowe i ograniczają rozprzestrzenianie pożaru po instalacji kablowej. Kable sklasyfikowane zgodnie z normą PN-EN 50575 (CPR). | [10 empty] | Zakłady Kablowe BITNER Sp. z o.o. | SB4482 | Bezhalogenowe, parowane, giętkie kable sterownicze, ekran ogólny i par w postaci folii aluminiowej z linką uziemiającą, do zastosowań wnętrzowych, żyły numerowane, 300/500V |  |  | BITNER | [6 empty] | true | true | 12 | PL | [11 empty] | n91 | no_discount_group | no_bonus_group | NOT_RELEVANT | NONE | NOT_RELEVANT | NONE | [33 empty] | 27.32.13.0 |  |  | 0 | 24 | 24 |  |  |  |  | 8544 49 95 | [8 empty] | EC003250 | KMT | KMT | 1 | 1 | [32 empty] | net_list | 24370 | PLN | 0.23 |  |  |  | 2025-07-24 |  |  | KMT | [13 empty] | https://bitner.com.pl/data/t4_text/649x234_031158241116_500%202%20St%20H.JPG |  |  |  | https://bitner.com.pl/data/t4txt_photos/033321250219_19_BiT_500_2_St_H.pdf |  |  |  | https://bitner.com.pl/data/t4txt_photos/024335260523_0458_DWU_S_2304_BiT_500_2(St)H_w.5.pdf |  |  |  | https://bitner.com.pl/data/t4txt_photos/012426150921_0032_2_UE_BITNER_BiT_500_(St)H_2(St)H.pdf
SB4483 | 5902956078728 |  |  | BiT 500®2(St) H 5x2x0,5 mm² 300/500V | Giętkie kable sterownicze lub zasilające, przeznaczone do pracy w energetycznych urządzeniach kontrolnych, zabezpieczających oraz do obwodów sterowania. Podwójne ekranowanie poprawia ochronę przesyłanych sygnałów przed wpływem zewnętrznego pola elektromagnetycznego. Ekranowanie poszczególnych par zmniejsza zakłócenia przesyłanego sygnału pochodzące od sygnałów z par sąsiednich. Nadają się do instalowania w urządzeniach przemysłowych, liniach technologicznych, maszynach pracujących w pomieszczeniach suchych i wilgotnych. Materiały izolacyjne oraz konstrukcja żył zastosowane w kablu BiT 500® 2(St)H pozwalają na łatwe i szybkie wykonanie połączeń i zapewniają wysoką trwałość wykonanego połączenia. Kable są w pełni bezhalogenowe i ograniczają rozprzestrzenianie pożaru po instalacji kablowej. Kable sklasyfikowane zgodnie z normą PN-EN 50575 (CPR). | [10 empty] | Zakłady Kablowe BITNER Sp. z o.o. | SB4483 | Bezhalogenowe, parowane, giętkie kable sterownicze, ekran ogólny i par w postaci folii aluminiowej z linką uziemiającą, do zastosowań wnętrzowych, żyły numerowane, 300/500V |  |  | BITNER | [6 empty] | true | true | 12 | PL | [11 empty] | n91 | no_discount_group | no_bonus_group | NOT_RELEVANT | NONE | NOT_RELEVANT | NONE | [33 empty] | 27.32.13.0 |  |  | 0 | 24 | 24 |  |  |  |  | 8544 49 95 | [8 empty] | EC003250 | KMT | KMT | 1 | 1 | [32 empty] | net_list | 29960 | PLN | 0.23 |  |  |  | 2025-07-24 |  |  | KMT | [13 empty] | https://bitner.com.pl/data/t4_text/649x234_031158241116_500%202%20St%20H.JPG |  |  |  | https://bitner.com.pl/data/t4txt_photos/033321250219_19_BiT_500_2_St_H.pdf |  |  |  | https://bitner.com.pl/data/t4txt_photos/024335260523_0458_DWU_S_2304_BiT_500_2(St)H_w.5.pdf |  |  |  | https://bitner.com.pl/data/t4txt_photos/012426150921_0032_2_UE_BITNER_BiT_500_(St)H_2(St)H.pdf
SB4484 | 5902956078735 |  |  | BiT 500®2(St) H 6x2x0,5 mm² 300/500V | Giętkie kable sterownicze lub zasilające, przeznaczone do pracy w energetycznych urządzeniach kontrolnych, zabezpieczających oraz do obwodów sterowania. Podwójne ekranowanie poprawia ochronę przesyłanych sygnałów przed wpływem zewnętrznego pola elektromagnetycznego. Ekranowanie poszczególnych par zmniejsza zakłócenia przesyłanego sygnału pochodzące od sygnałów z par sąsiednich. Nadają się do instalowania w urządzeniach przemysłowych, liniach technologicznych, maszynach pracujących w pomieszczeniach suchych i wilgotnych. Materiały izolacyjne oraz konstrukcja żył zastosowane w kablu BiT 500® 2(St)H pozwalają na łatwe i szybkie wykonanie połączeń i zapewniają wysoką trwałość wykonanego połączenia. Kable są w pełni bezhalogenowe i ograniczają rozprzestrzenianie pożaru po instalacji kablowej. Kable sklasyfikowane zgodnie z normą PN-EN 50575 (CPR). | [10 empty] | Zakłady Kablowe BITNER Sp. z o.o. | SB4484 | Bezhalogenowe, parowane, giętkie kable sterownicze, ekran ogólny i par w postaci folii aluminiowej z linką uziemiającą, do zastosowań wnętrzowych, żyły numerowane, 300/500V |  |  | BITNER | [6 empty] | true | true | 12 | PL | [11 empty] | n91 | no_discount_group | no_bonus_group | NOT_RELEVANT | NONE | NOT_RELEVANT | NONE | [33 empty] | 27.32.13.0 |  |  | 0 | 24 | 24 |  |  |  |  | 8544 49 95 | [8 empty] | EC003250 | KMT | KMT | 1 | 1 | [32 empty] | net_list | 34368 | PLN | 0.23 |  |  |  | 2025-07-24 |  |  | KMT | [13 empty] | https://bitner.com.pl/data/t4_text/649x234_031158241116_500%202%20St%20H.JPG |  |  |  | https://bitner.com.pl/data/t4txt_photos/033321250219_19_BiT_500_2_St_H.pdf |  |  |  | https://bitner.com.pl/data/t4txt_photos/024335260523_0458_DWU_S_2304_BiT_500_2(St)H_w.5.pdf |  |  |  | https://bitner.com.pl/data/t4txt_photos/012426150921_0032_2_UE_BITNER_BiT_500_(St)H_2(St)H.pdf
SB4485 | 5902956078742 |  |  | BiT 500®2(St) H 7x2x0,5 mm² 300/500V | Giętkie kable sterownicze lub zasilające, przeznaczone do pracy w energetycznych urządzeniach kontrolnych, zabezpieczających oraz do obwodów sterowania. Podwójne ekranowanie poprawia ochronę przesyłanych sygnałów przed wpływem zewnętrznego pola elektromagnetycznego. Ekranowanie poszczególnych par zmniejsza zakłócenia przesyłanego sygnału pochodzące od sygnałów z par sąsiednich. Nadają się do instalowania w urządzeniach przemysłowych, liniach technologicznych, maszynach pracujących w pomieszczeniach suchych i wilgotnych. Materiały izolacyjne oraz konstrukcja żył zastosowane w kablu BiT 500® 2(St)H pozwalają na łatwe i szybkie wykonanie połączeń i zapewniają wysoką trwałość wykonanego połączenia. Kable są w pełni bezhalogenowe i ograniczają rozprzestrzenianie pożaru po instalacji kablowej. Kable sklasyfikowane zgodnie z normą PN-EN 50575 (CPR). | [10 empty] | Zakłady Kablowe BITNER Sp. z o.o. | SB4485 | Bezhalogenowe, parowane, giętkie kable sterownicze, ekran ogólny i par w postaci folii aluminiowej z linką uziemiającą, do zastosowań wnętrzowych, żyły numerowane, 300/500V |  |  | BITNER | [6 empty] | true | true | 12 | PL | [11 empty] | n91 | no_discount_group | no_bonus_group | NOT_RELEVANT | NONE | NOT_RELEVANT | NONE | [33 empty] | 27.32.13.0 |  |  | 0 | 24 | 24 |  |  |  |  | 8544 49 95 | [8 empty] | EC003250 | KMT | KMT | 1 | 1 | [32 empty] | net_list | 40074 | PLN | 0.23 |  |  |  | 2025-07-24 |  |  | KMT | [13 empty] | https://bitner.com.pl/data/t4_text/649x234_031158241116_500%202%20St%20H.JPG |  |  |  | https://bitner.com.pl/data/t4txt_photos/033321250219_19_BiT_500_2_St_H.pdf |  |  |  | https://bitner.com.pl/data/t4txt_photos/024335260523_0458_DWU_S_2304_BiT_500_2(St)H_w.5.pdf |  |  |  | https://bitner.com.pl/data/t4txt_photos/012426150921_0032_2_UE_BITNER_BiT_500_(St)H_2(St)H.pdf
SB4486 | 5902956078759 |  |  | BiT 500®2(St) H 8x2x0,5 mm² 300/500V | Giętkie kable sterownicze lub zasilające, przeznaczone do pracy w energetycznych urządzeniach kontrolnych, zabezpieczających oraz do obwodów sterowania. Podwójne ekranowanie poprawia ochronę przesyłanych sygnałów przed wpływem zewnętrznego pola elektromagnetycznego. Ekranowanie poszczególnych par zmniejsza zakłócenia przesyłanego sygnału pochodzące od sygnałów z par sąsiednich. Nadają się do instalowania w urządzeniach przemysłowych, liniach technologicznych, maszynach pracujących w pomieszczeniach suchych i wilgotnych. Materiały izolacyjne oraz konstrukcja żył zastosowane w kablu BiT 500® 2(St)H pozwalają na łatwe i szybkie wykonanie połączeń i zapewniają wysoką trwałość wykonanego połączenia. Kable są w pełni bezhalogenowe i ograniczają rozprzestrzenianie pożaru po instalacji kablowej. Kable sklasyfikowane zgodnie z normą PN-EN 50575 (CPR). | [10 empty] | Zakłady Kablowe BITNER Sp. z o.o. | SB4486 | Bezhalogenowe, parowane, giętkie kable sterownicze, ekran ogólny i par w postaci folii aluminiowej z linką uziemiającą, do zastosowań wnętrzowych, żyły numerowane, 300/500V |  |  | BITNER | [6 empty] | true | true | 12 | PL | [11 empty] | n91 | no_discount_group | no_bonus_group | NOT_RELEVANT | NONE | NOT_RELEVANT | NONE | [33 empty] | 27.32.13.0 |  |  | 0 | 24 | 24 |  |  |  |  | 8544 49 95 | [8 empty] | EC003250 | KMT | KMT | 1 | 1 | [32 empty] | net_list | 45275 | PLN | 0.23 |  |  |  | 2025-07-24 |  |  | KMT | [13 empty] | https://bitner.com.pl/data/t4_text/649x234_031158241116_500%202%20St%20H.JPG |  |  |  | https://bitner.com.pl/data/t4txt_photos/033321250219_19_BiT_500_2_St_H.pdf |  |  |  | https://bitner.com.pl/data/t4txt_photos/024335260523_0458_DWU_S_2304_BiT_500_2(St)H_w.5.pdf |  |  |  | https://bitner.com.pl/data/t4txt_photos/012426150921_0032_2_UE_BITNER_BiT_500_(St)H_2(St)H.pdf
SB4487 | 5902956078766 |  |  | BiT 500®2(St) H 10x2x0,5 mm² 300/500V | Giętkie kable sterownicze lub zasilające, przeznaczone do pracy w energetycznych urządzeniach kontrolnych, zabezpieczających oraz do obwodów sterowania. Podwójne ekranowanie poprawia ochronę przesyłanych sygnałów przed wpływem zewnętrznego pola elektromagnetycznego. Ekranowanie poszczególnych par zmniejsza zakłócenia przesyłanego sygnału pochodzące od sygnałów z par sąsiednich. Nadają się do instalowania w urządzeniach przemysłowych, liniach technologicznych, maszynach pracujących w pomieszczeniach suchych i wilgotnych. Materiały izolacyjne oraz konstrukcja żył zastosowane w kablu BiT 500® 2(St)H pozwalają na łatwe i szybkie wykonanie połączeń i zapewniają wysoką trwałość wykonanego połączenia. Kable są w pełni bezhalogenowe i ograniczają rozprzestrzenianie pożaru po instalacji kablowej. Kable sklasyfikowane zgodnie z normą PN-EN 50575 (CPR). | [10 empty] | Zakłady Kablowe BITNER Sp. z o.o. | SB4487 | Bezhalogenowe, parowane, giętkie kable sterownicze, ekran ogólny i par w postaci folii aluminiowej z linką uziemiającą, do zastosowań wnętrzowych, żyły numerowane, 300/500V |  |  | BITNER | [6 empty] | true | true | 12 | PL | [11 empty] | n91 | no_discount_group | no_bonus_group | NOT_RELEVANT | NONE | NOT_RELEVANT | NONE | [33 empty] | 27.32.13.0 |  |  | 0 | 24 | 24 |  |  |  |  | 8544 49 95 | [8 empty] | EC003250 | KMT | KMT | 1 | 1 | [32 empty] | net_list | 56079 | PLN | 0.23 |  |  |  | 2025-07-24 |  |  | KMT | [13 empty] | https://bitner.com.pl/data/t4_text/649x234_031158241116_500%202%20St%20H.JPG |  |  |  | https://bitner.com.pl/data/t4txt_photos/033321250219_19_BiT_500_2_St_H.pdf |  |  |  | https://bitner.com.pl/data/t4txt_photos/024335260523_0458_DWU_S_2304_BiT_500_2(St)H_w.5.pdf |  |  |  | https://bitner.com.pl/data/t4txt_photos/012426150921_0032_2_UE_BITNER_BiT_500_(St)H_2(St)H.pdf
SB4488 | 5902956078773 |  |  | BiT 500®2(St) H 12x2x0,5 mm² 300/500V | Giętkie kable sterownicze lub zasilające, przeznaczone do pracy w energetycznych urządzeniach kontrolnych, zabezpieczających oraz do obwodów sterowania. Podwójne ekranowanie poprawia ochronę przesyłanych sygnałów przed wpływem zewnętrznego pola elektromagnetycznego. Ekranowanie poszczególnych par zmniejsza zakłócenia przesyłanego sygnału pochodzące od sygnałów z par sąsiednich. Nadają się do instalowania w urządzeniach przemysłowych, liniach technologicznych, maszynach pracujących w pomieszczeniach suchych i wilgotnych. Materiały izolacyjne oraz konstrukcja żył zastosowane w kablu BiT 500® 2(St)H pozwalają na łatwe i szybkie wykonanie połączeń i zapewniają wysoką trwałość wykonanego połączenia. Kable są w pełni bezhalogenowe i ograniczają rozprzestrzenianie pożaru po instalacji kablowej. Kable sklasyfikowane zgodnie z normą PN-EN 50575 (CPR). | [10 empty] | Zakłady Kablowe BITNER Sp. z o.o. | SB4488 | Bezhalogenowe, parowane, giętkie kable sterownicze, ekran ogólny i par w postaci folii aluminiowej z linką uziemiającą, do zastosowań wnętrzowych, żyły numerowane, 300/500V |  |  | BITNER | [6 empty] | true | true | 12 | PL | [11 empty] | n91 | no_discount_group | no_bonus_group | NOT_RELEVANT | NONE | NOT_RELEVANT | NONE | [33 empty] | 27.32.13.0 |  |  | 0 | 24 | 24 |  |  |  |  | 8544 49 95 | [8 empty] | EC003250 | KMT | KMT | 1 | 1 | [32 empty] | net_list | 66404 | PLN | 0.23 |  |  |  | 2025-07-24 |  |  | KMT | [13 empty] | https://bitner.com.pl/data/t4_text/649x234_031158241116_500%202%20St%20H.JPG |  |  |  | https://bitner.com.pl/data/t4txt_photos/033321250219_19_BiT_500_2_St_H.pdf |  |  |  | https://bitner.com.pl/data/t4txt_photos/024335260523_0458_DWU_S_2304_BiT_500_2(St)H_w.5.pdf |  |  |  | https://bitner.com.pl/data/t4txt_photos/012426150921_0032_2_UE_BITNER_BiT_500_(St)H_2(St)H.pdf
SB4489 | 5902956078780 |  |  | BiT 500®2(St) H 14x2x0,5 mm² 300/500V | Giętkie kable sterownicze lub zasilające, przeznaczone do pracy w energetycznych urządzeniach kontrolnych, zabezpieczających oraz do obwodów sterowania. Podwójne ekranowanie poprawia ochronę przesyłanych sygnałów przed wpływem zewnętrznego pola elektromagnetycznego. Ekranowanie poszczególnych par zmniejsza zakłócenia przesyłanego sygnału pochodzące od sygnałów z par sąsiednich. Nadają się do instalowania w urządzeniach przemysłowych, liniach technologicznych, maszynach pracujących w pomieszczeniach suchych i wilgotnych. Materiały izolacyjne oraz konstrukcja żył zastosowane w kablu BiT 500® 2(St)H pozwalają na łatwe i szybkie wykonanie połączeń i zapewniają wysoką trwałość wykonanego połączenia. Kable są w pełni bezhalogenowe i ograniczają rozprzestrzenianie pożaru po instalacji kablowej. Kable sklasyfikowane zgodnie z normą PN-EN 50575 (CPR). | [10 empty] | Zakłady Kablowe BITNER Sp. z o.o. | SB4489 | Bezhalogenowe, parowane, giętkie kable sterownicze, ekran ogólny i par w postaci folii aluminiowej z linką uziemiającą, do zastosowań wnętrzowych, żyły numerowane, 300/500V |  |  | BITNER | [6 empty] | true | true | 12 | PL | [11 empty] | n91 | no_discount_group | no_bonus_group | NOT_RELEVANT | NONE | NOT_RELEVANT | NONE | [33 empty] | 27.32.13.0 |  |  | 0 | 24 | 24 |  |  |  |  | 8544 49 95 | [8 empty] | EC003250 | KMT | KMT | 1 | 1 | [32 empty] | net_list | 76781 | PLN | 0.23 |  |  |  | 2025-07-24 |  |  | KMT | [13 empty] | https://bitner.com.pl/data/t4_text/649x234_031158241116_500%202%20St%20H.JPG |  |  |  | https://bitner.com.pl/data/t4txt_photos/033321250219_19_BiT_500_2_St_H.pdf |  |  |  | https://bitner.com.pl/data/t4txt_photos/024335260523_0458_DWU_S_2304_BiT_500_2(St)H_w.5.pdf |  |  |  | https://bitner.com.pl/data/t4txt_photos/012426150921_0032_2_UE_BITNER_BiT_500_(St)H_2(St)H.pdf
SB4490 | 5902956078797 |  |  | BiT 500®2(St) H 16x2x0,5 mm² 300/500V | Giętkie kable sterownicze lub zasilające, przeznaczone do pracy w energetycznych urządzeniach kontrolnych, zabezpieczających oraz do obwodów sterowania. Podwójne ekranowanie poprawia ochronę przesyłanych sygnałów przed wpływem zewnętrznego pola elektromagnetycznego. Ekranowanie poszczególnych par zmniejsza zakłócenia przesyłanego sygnału pochodzące od sygnałów z par sąsiednich. Nadają się do instalowania w urządzeniach przemysłowych, liniach technologicznych, maszynach pracujących w pomieszczeniach suchych i wilgotnych. Materiały izolacyjne oraz konstrukcja żył zastosowane w kablu BiT 500® 2(St)H pozwalają na łatwe i szybkie wykonanie połączeń i zapewniają wysoką trwałość wykonanego połączenia. Kable są w pełni bezhalogenowe i ograniczają rozprzestrzenianie pożaru po instalacji kablowej. Kable sklasyfikowane zgodnie z normą PN-EN 50575 (CPR). | [10 empty] | Zakłady Kablowe BITNER Sp. z o.o. | SB4490 | Bezhalogenowe, parowane, giętkie kable sterownicze, ekran ogólny i par w postaci folii aluminiowej z linką uziemiającą, do zastosowań wnętrzowych, żyły numerowane, 300/500V |  |  | BITNER | [6 empty] | true | true | 12 | PL | [11 empty] | n91 | no_discount_group | no_bonus_group | NOT_RELEVANT | NONE | NOT_RELEVANT | NONE | [33 empty] | 27.32.13.0 |  |  | 0 | 24 | 24 |  |  |  |  | 8544 49 95 | [8 empty] | EC003250 | KMT | KMT | 1 | 1 | [32 empty] | net_list | 88204 | PLN | 0.23 |  |  |  | 2025-07-24 |  |  | KMT | [13 empty] | https://bitner.com.pl/data/t4_text/649x234_031158241116_500%202%20St%20H.JPG |  |  |  | https://bitner.com.pl/data/t4txt_photos/033321250219_19_BiT_500_2_St_H.pdf |  |  |  | https://bitner.com.pl/data/t4txt_photos/024335260523_0458_DWU_S_2304_BiT_500_2(St)H_w.5.pdf |  |  |  | https://bitner.com.pl/data/t4txt_photos/012426150921_0032_2_UE_BITNER_BiT_500_(St)H_2(St)H.pdf
SB4491 | 5902956078803 |  |  | BiT 500®2(St) H 18x2x0,5 mm² 300/500V | Giętkie kable sterownicze lub zasilające, przeznaczone do pracy w energetycznych urządzeniach kontrolnych, zabezpieczających oraz do obwodów sterowania. Podwójne ekranowanie poprawia ochronę przesyłanych sygnałów przed wpływem zewnętrznego pola elektromagnetycznego. Ekranowanie poszczególnych par zmniejsza zakłócenia przesyłanego sygnału pochodzące od sygnałów z par sąsiednich. Nadają się do instalowania w urządzeniach przemysłowych, liniach technologicznych, maszynach pracujących w pomieszczeniach suchych i wilgotnych. Materiały izolacyjne oraz konstrukcja żył zastosowane w kablu BiT 500® 2(St)H pozwalają na łatwe i szybkie wykonanie połączeń i zapewniają wysoką trwałość wykonanego połączenia. Kable są w pełni bezhalogenowe i ograniczają rozprzestrzenianie pożaru po instalacji kablowej. Kable sklasyfikowane zgodnie z normą PN-EN 50575 (CPR). | [10 empty] | Zakłady Kablowe BITNER Sp. z o.o. | SB4491 | Bezhalogenowe, parowane, giętkie kable sterownicze, ekran ogólny i par w postaci folii aluminiowej z linką uziemiającą, do zastosowań wnętrzowych, żyły numerowane, 300/500V |  |  | BITNER | [6 empty] | true | true | 12 | PL | [11 empty] | n91 | no_discount_group | no_bonus_group | NOT_RELEVANT | NONE | NOT_RELEVANT | NONE | [33 empty] | 27.32.13.0 |  |  | 0 | 24 | 24 |  |  |  |  | 8544 49 95 | [8 empty] | EC003250 | KMT | KMT | 1 | 1 | [32 empty] | net_list | 96560 | PLN | 0.23 |  |  |  | 2025-07-24 |  |  | KMT | [13 empty] | https://bitner.com.pl/data/t4_text/649x234_031158241116_500%202%20St%20H.JPG |  |  |  | https://bitner.com.pl/data/t4txt_photos/033321250219_19_BiT_500_2_St_H.pdf |  |  |  | https://bitner.com.pl/data/t4txt_photos/024335260523_0458_DWU_S_2304_BiT_500_2(St)H_w.5.pdf |  |  |  | https://bitner.com.pl/data/t4txt_photos/012426150921_0032_2_UE_BITNER_BiT_500_(St)H_2(St)H.pdf
SB4492 | 5902956078810 |  |  | BiT 500®2(St) H 20x2x0,5 mm² 300/500V | Giętkie kable sterownicze lub zasilające, przeznaczone do pracy w energetycznych urządzeniach kontrolnych, zabezpieczających oraz do obwodów sterowania. Podwójne ekranowanie poprawia ochronę przesyłanych sygnałów przed wpływem zewnętrznego pola elektromagnetycznego. Ekranowanie poszczególnych par zmniejsza zakłócenia przesyłanego sygnału pochodzące od sygnałów z par sąsiednich. Nadają się do instalowania w urządzeniach przemysłowych, liniach technologicznych, maszynach pracujących w pomieszczeniach suchych i wilgotnych. Materiały izolacyjne oraz konstrukcja żył zastosowane w kablu BiT 500® 2(St)H pozwalają na łatwe i szybkie wykonanie połączeń i zapewniają wysoką trwałość wykonanego połączenia. Kable są w pełni bezhalogenowe i ograniczają rozprzestrzenianie pożaru po instalacji kablowej. Kable sklasyfikowane zgodnie z normą PN-EN 50575 (CPR). | [10 empty] | Zakłady Kablowe BITNER Sp. z o.o. | SB4492 | Bezhalogenowe, parowane, giętkie kable sterownicze, ekran ogólny i par w postaci folii aluminiowej z linką uziemiającą, do zastosowań wnętrzowych, żyły numerowane, 300/500V |  |  | BITNER | [6 empty] | true | true | 12 | PL | [11 empty] | n91 | no_discount_group | no_bonus_group | NOT_RELEVANT | NONE | NOT_RELEVANT | NONE | [33 empty] | 27.32.13.0 |  |  | 0 | 24 | 24 |  |  |  |  | 8544 49 95 | [8 empty] | EC003250 | KMT | KMT | 1 | 1 | [32 empty] | net_list | 107032 | PLN | 0.23 |  |  |  | 2025-07-24 |  |  | KMT | [13 empty] | https://bitner.com.pl/data/t4_text/649x234_031158241116_500%202%20St%20H.JPG |  |  |  | https://bitner.com.pl/data/t4txt_photos/033321250219_19_BiT_500_2_St_H.pdf |  |  |  | https://bitner.com.pl/data/t4txt_photos/024335260523_0458_DWU_S_2304_BiT_500_2(St)H_w.5.pdf |  |  |  | https://bitner.com.pl/data/t4txt_photos/012426150921_0032_2_UE_BITNER_BiT_500_(St)H_2(St)H.pdf
SB4493 | 5902956078827 |  |  | BiT 500®2(St) H 24x2x0,5 mm² 300/500V | Giętkie kable sterownicze lub zasilające, przeznaczone do pracy w energetycznych urządzeniach kontrolnych, zabezpieczających oraz do obwodów sterowania. Podwójne ekranowanie poprawia ochronę przesyłanych sygnałów przed wpływem zewnętrznego pola elektromagnetycznego. Ekranowanie poszczególnych par zmniejsza zakłócenia przesyłanego sygnału pochodzące od sygnałów z par sąsiednich. Nadają się do instalowania w urządzeniach przemysłowych, liniach technologicznych, maszynach pracujących w pomieszczeniach suchych i wilgotnych. Materiały izolacyjne oraz konstrukcja żył zastosowane w kablu BiT 500® 2(St)H pozwalają na łatwe i szybkie wykonanie połączeń i zapewniają wysoką trwałość wykonanego połączenia. Kable są w pełni bezhalogenowe i ograniczają rozprzestrzenianie pożaru po instalacji kablowej. Kable sklasyfikowane zgodnie z normą PN-EN 50575 (CPR). | [10 empty] | Zakłady Kablowe BITNER Sp. z o.o. | SB4493 | Bezhalogenowe, parowane, giętkie kable sterownicze, ekran ogólny i par w postaci folii aluminiowej z linką uziemiającą, do zastosowań wnętrzowych, żyły numerowane, 300/500V |  |  | BITNER | [6 empty] | true | true | 12 | PL | [11 empty] | n91 | no_discount_group | no_bonus_group | NOT_RELEVANT | NONE | NOT_RELEVANT | NONE | [33 empty] | 27.32.13.0 |  |  | 0 | 24 | 24 |  |  |  |  | 8544 49 95 | [8 empty] | EC003250 | KMT | KMT | 1 | 1 | [32 empty] | net_list | 127026 | PLN | 0.23 |  |  |  | 2025-07-24 |  |  | KMT | [13 empty] | https://bitner.com.pl/data/t4_text/649x234_031158241116_500%202%20St%20H.JPG |  |  |  | https://bitner.com.pl/data/t4txt_photos/033321250219_19_BiT_500_2_St_H.pdf |  |  |  | https://bitner.com.pl/data/t4txt_photos/024335260523_0458_DWU_S_2304_BiT_500_2(St)H_w.5.pdf |  |  |  | https://bitner.com.pl/data/t4txt_photos/012426150921_0032_2_UE_BITNER_BiT_500_(St)H_2(St)H.pdf
SB4494 | 5902956078834 |  |  | BiT 500®2(St) H 2x2x0,75 mm² 300/500V | Giętkie kable sterownicze lub zasilające, przeznaczone do pracy w energetycznych urządzeniach kontrolnych, zabezpieczających oraz do obwodów sterowania. Podwójne ekranowanie poprawia ochronę przesyłanych sygnałów przed wpływem zewnętrznego pola elektromagnetycznego. Ekranowanie poszczególnych par zmniejsza zakłócenia przesyłanego sygnału pochodzące od sygnałów z par sąsiednich. Nadają się do instalowania w urządzeniach przemysłowych, liniach technologicznych, maszynach pracujących w pomieszczeniach suchych i wilgotnych. Materiały izolacyjne oraz konstrukcja żył zastosowane w kablu BiT 500® 2(St)H pozwalają na łatwe i szybkie wykonanie połączeń i zapewniają wysoką trwałość wykonanego połączenia. Kable są w pełni bezhalogenowe i ograniczają rozprzestrzenianie pożaru po instalacji kablowej. Kable sklasyfikowane zgodnie z normą PN-EN 50575 (CPR). | [10 empty] | Zakłady Kablowe BITNER Sp. z o.o. | SB4494 | Bezhalogenowe, parowane, giętkie kable sterownicze, ekran ogólny i par w postaci folii aluminiowej z linką uziemiającą, do zastosowań wnętrzowych, żyły numerowane, 300/500V |  |  | BITNER | [6 empty] | true | true | 12 | PL | [11 empty] | n91 | no_discount_group | no_bonus_group | NOT_RELEVANT | NONE | NOT_RELEVANT | NONE | [33 empty] | 27.32.13.0 |  |  | 0 | 24 | 24 |  |  |  |  | 8544 49 95 | [8 empty] | EC003250 | KMT | KMT | 1 | 1 | [32 empty] | net_list | 16644 | PLN | 0.23 |  |  |  | 2025-07-24 |  |  | KMT | [13 empty] | https://bitner.com.pl/data/t4_text/649x234_031158241116_500%202%20St%20H.JPG |  |  |  | https://bitner.com.pl/data/t4txt_photos/033321250219_19_BiT_500_2_St_H.pdf |  |  |  | https://bitner.com.pl/data/t4txt_photos/024335260523_0458_DWU_S_2304_BiT_500_2(St)H_w.5.pdf |  |  |  | https://bitner.com.pl/data/t4txt_photos/012426150921_0032_2_UE_BITNER_BiT_500_(St)H_2(St)H.pdf
SB4495 | 5902956078841 |  |  | BiT 500®2(St) H 3x2x0,75 mm² 300/500V | Giętkie kable sterownicze lub zasilające, przeznaczone do pracy w energetycznych urządzeniach kontrolnych, zabezpieczających oraz do obwodów sterowania. Podwójne ekranowanie poprawia ochronę przesyłanych sygnałów przed wpływem zewnętrznego pola elektromagnetycznego. Ekranowanie poszczególnych par zmniejsza zakłócenia przesyłanego sygnału pochodzące od sygnałów z par sąsiednich. Nadają się do instalowania w urządzeniach przemysłowych, liniach technologicznych, maszynach pracujących w pomieszczeniach suchych i wilgotnych. Materiały izolacyjne oraz konstrukcja żył zastosowane w kablu BiT 500® 2(St)H pozwalają na łatwe i szybkie wykonanie połączeń i zapewniają wysoką trwałość wykonanego połączenia. Kable są w pełni bezhalogenowe i ograniczają rozprzestrzenianie pożaru po instalacji kablowej. Kable sklasyfikowane zgodnie z normą PN-EN 50575 (CPR). | [10 empty] | Zakłady Kablowe BITNER Sp. z o.o. | SB4495 | Bezhalogenowe, parowane, giętkie kable sterownicze, ekran ogólny i par w postaci folii aluminiowej z linką uziemiającą, do zastosowań wnętrzowych, żyły numerowane, 300/500V |  |  | BITNER | [6 empty] | true | true | 12 | PL | [11 empty] | n91 | no_discount_group | no_bonus_group | NOT_RELEVANT | NONE | NOT_RELEVANT | NONE | [33 empty] | 27.32.13.0 |  |  | 0 | 24 | 24 |  |  |  |  | 8544 49 95 | [8 empty] | EC003250 | KMT | KMT | 1 | 1 | [32 empty] | net_list | 23904 | PLN | 0.23 |  |  |  | 2025-07-24 |  |  | KMT | [13 empty] | https://bitner.com.pl/data/t4_text/649x234_031158241116_500%202%20St%20H.JPG |  |  |  | https://bitner.com.pl/data/t4txt_photos/033321250219_19_BiT_500_2_St_H.pdf |  |  |  | https://bitner.com.pl/data/t4txt_photos/024335260523_0458_DWU_S_2304_BiT_500_2(St)H_w.5.pdf |  |  |  | https://bitner.com.pl/data/t4txt_photos/012426150921_0032_2_UE_BITNER_BiT_500_(St)H_2(St)H.pdf
SB4496 | 5902956078858 |  |  | BiT 500®2(St) H 4x2x0,75 mm² 300/500V | Giętkie kable sterownicze lub zasilające, przeznaczone do pracy w energetycznych urządzeniach kontrolnych, zabezpieczających oraz do obwodów sterowania. Podwójne ekranowanie poprawia ochronę przesyłanych sygnałów przed wpływem zewnętrznego pola elektromagnetycznego. Ekranowanie poszczególnych par zmniejsza zakłócenia przesyłanego sygnału pochodzące od sygnałów z par sąsiednich. Nadają się do instalowania w urządzeniach przemysłowych, liniach technologicznych, maszynach pracujących w pomieszczeniach suchych i wilgotnych. Materiały izolacyjne oraz konstrukcja żył zastosowane w kablu BiT 500® 2(St)H pozwalają na łatwe i szybkie wykonanie połączeń i zapewniają wysoką trwałość wykonanego połączenia. Kable są w pełni bezhalogenowe i ograniczają rozprzestrzenianie pożaru po instalacji kablowej. Kable sklasyfikowane zgodnie z normą PN-EN 50575 (CPR). | [10 empty] | Zakłady Kablowe BITNER Sp. z o.o. | SB4496 | Bezhalogenowe, parowane, giętkie kable sterownicze, ekran ogólny i par w postaci folii aluminiowej z linką uziemiającą, do zastosowań wnętrzowych, żyły numerowane, 300/500V |  |  | BITNER | [6 empty] | true | true | 12 | PL | [11 empty] | n91 | no_discount_group | no_bonus_group | NOT_RELEVANT | NONE | NOT_RELEVANT | NONE | [33 empty] | 27.32.13.0 |  |  | 0 | 24 | 24 |  |  |  |  | 8544 49 95 | [8 empty] | EC003250 | KMT | KMT | 1 | 1 | [32 empty] | net_list | 30350 | PLN | 0.23 |  |  |  | 2025-07-24 |  |  | KMT | [13 empty] | https://bitner.com.pl/data/t4_text/649x234_031158241116_500%202%20St%20H.JPG |  |  |  | https://bitner.com.pl/data/t4txt_photos/033321250219_19_BiT_500_2_St_H.pdf |  |  |  | https://bitner.com.pl/data/t4txt_photos/024335260523_0458_DWU_S_2304_BiT_500_2(St)H_w.5.pdf |  |  |  | https://bitner.com.pl/data/t4txt_photos/012426150921_0032_2_UE_BITNER_BiT_500_(St)H_2(St)H.pdf
SB4497 | 5902956078865 |  |  | BiT 500®2(St) H 5x2x0,75 mm² 300/500V | Giętkie kable sterownicze lub zasilające, przeznaczone do pracy w energetycznych urządzeniach kontrolnych, zabezpieczających oraz do obwodów sterowania. Podwójne ekranowanie poprawia ochronę przesyłanych sygnałów przed wpływem zewnętrznego pola elektromagnetycznego. Ekranowanie poszczególnych par zmniejsza zakłócenia przesyłanego sygnału pochodzące od sygnałów z par sąsiednich. Nadają się do instalowania w urządzeniach przemysłowych, liniach technologicznych, maszynach pracujących w pomieszczeniach suchych i wilgotnych. Materiały izolacyjne oraz konstrukcja żył zastosowane w kablu BiT 500® 2(St)H pozwalają na łatwe i szybkie wykonanie połączeń i zapewniają wysoką trwałość wykonanego połączenia. Kable są w pełni bezhalogenowe i ograniczają rozprzestrzenianie pożaru po instalacji kablowej. Kable sklasyfikowane zgodnie z normą PN-EN 50575 (CPR). | [10 empty] | Zakłady Kablowe BITNER Sp. z o.o. | SB4497 | Bezhalogenowe, parowane, giętkie kable sterownicze, ekran ogólny i par w postaci folii aluminiowej z linką uziemiającą, do zastosowań wnętrzowych, żyły numerowane, 300/500V |  |  | BITNER | [6 empty] | true | true | 12 | PL | [11 empty] | n91 | no_discount_group | no_bonus_group | NOT_RELEVANT | NONE | NOT_RELEVANT | NONE | [33 empty] | 27.32.13.0 |  |  | 0 | 24 | 24 |  |  |  |  | 8544 49 95 | [8 empty] | EC003250 | KMT | KMT | 1 | 1 | [32 empty] | net_list | 37822 | PLN | 0.23 |  |  |  | 2025-07-24 |  |  | KMT | [13 empty] | https://bitner.com.pl/data/t4_text/649x234_031158241116_500%202%20St%20H.JPG |  |  |  | https://bitner.com.pl/data/t4txt_photos/033321250219_19_BiT_500_2_St_H.pdf |  |  |  | https://bitner.com.pl/data/t4txt_photos/024335260523_0458_DWU_S_2304_BiT_500_2(St)H_w.5.pdf |  |  |  | https://bitner.com.pl/data/t4txt_photos/012426150921_0032_2_UE_BITNER_BiT_500_(St)H_2(St)H.pdf
SB4498 | 5902956078872 |  |  | BiT 500®2(St) H 6x2x0,75 mm² 300/500V | Giętkie kable sterownicze lub zasilające, przeznaczone do pracy w energetycznych urządzeniach kontrolnych, zabezpieczających oraz do obwodów sterowania. Podwójne ekranowanie poprawia ochronę przesyłanych sygnałów przed wpływem zewnętrznego pola elektromagnetycznego. Ekranowanie poszczególnych par zmniejsza zakłócenia przesyłanego sygnału pochodzące od sygnałów z par sąsiednich. Nadają się do instalowania w urządzeniach przemysłowych, liniach technologicznych, maszynach pracujących w pomieszczeniach suchych i wilgotnych. Materiały izolacyjne oraz konstrukcja żył zastosowane w kablu BiT 500® 2(St)H pozwalają na łatwe i szybkie wykonanie połączeń i zapewniają wysoką trwałość wykonanego połączenia. Kable są w pełni bezhalogenowe i ograniczają rozprzestrzenianie pożaru po instalacji kablowej. Kable sklasyfikowane zgodnie z normą PN-EN 50575 (CPR). | [10 empty] | Zakłady Kablowe BITNER Sp. z o.o. | SB4498 | Bezhalogenowe, parowane, giętkie kable sterownicze, ekran ogólny i par w postaci folii aluminiowej z linką uziemiającą, do zastosowań wnętrzowych, żyły numerowane, 300/500V |  |  | BITNER | [6 empty] | true | true | 12 | PL | [11 empty] | n91 | no_discount_group | no_bonus_group | NOT_RELEVANT | NONE | NOT_RELEVANT | NONE | [33 empty] | 27.32.13.0 |  |  | 0 | 24 | 24 |  |  |  |  | 8544 49 95 | [8 empty] | EC003250 | KMT | KMT | 1 | 1 | [32 empty] | net_list | 44034 | PLN | 0.23 |  |  |  | 2025-07-24 |  |  | KMT | [13 empty] | https://bitner.com.pl/data/t4_text/649x234_031158241116_500%202%20St%20H.JPG |  |  |  | https://bitner.com.pl/data/t4txt_photos/033321250219_19_BiT_500_2_St_H.pdf |  |  |  | https://bitner.com.pl/data/t4txt_photos/024335260523_0458_DWU_S_2304_BiT_500_2(St)H_w.5.pdf |  |  |  | https://bitner.com.pl/data/t4txt_photos/012426150921_0032_2_UE_BITNER_BiT_500_(St)H_2(St)H.pdf
SB4499 | 5902956078889 |  |  | BiT 500®2(St) H 7x2x0,75 mm² 300/500V | Giętkie kable sterownicze lub zasilające, przeznaczone do pracy w energetycznych urządzeniach kontrolnych, zabezpieczających oraz do obwodów sterowania. Podwójne ekranowanie poprawia ochronę przesyłanych sygnałów przed wpływem zewnętrznego pola elektromagnetycznego. Ekranowanie poszczególnych par zmniejsza zakłócenia przesyłanego sygnału pochodzące od sygnałów z par sąsiednich. Nadają się do instalowania w urządzeniach przemysłowych, liniach technologicznych, maszynach pracujących w pomieszczeniach suchych i wilgotnych. Materiały izolacyjne oraz konstrukcja żył zastosowane w kablu BiT 500® 2(St)H pozwalają na łatwe i szybkie wykonanie połączeń i zapewniają wysoką trwałość wykonanego połączenia. Kable są w pełni bezhalogenowe i ograniczają rozprzestrzenianie pożaru po instalacji kablowej. Kable sklasyfikowane zgodnie z normą PN-EN 50575 (CPR). | [10 empty] | Zakłady Kablowe BITNER Sp. z o.o. | SB4499 | Bezhalogenowe, parowane, giętkie kable sterownicze, ekran ogólny i par w postaci folii aluminiowej z linką uziemiającą, do zastosowań wnętrzowych, żyły numerowane, 300/500V |  |  | BITNER | [6 empty] | true | true | 12 | PL | [11 empty] | n91 | no_discount_group | no_bonus_group | NOT_RELEVANT | NONE | NOT_RELEVANT | NONE | [33 empty] | 27.32.13.0 |  |  | 0 | 24 | 24 |  |  |  |  | 8544 49 95 | [8 empty] | EC003250 | KMT | KMT | 1 | 1 | [32 empty] | net_list | 51197 | PLN | 0.23 |  |  |  | 2025-07-24 |  |  | KMT | [13 empty] | https://bitner.com.pl/data/t4_text/649x234_031158241116_500%202%20St%20H.JPG |  |  |  | https://bitner.com.pl/data/t4txt_photos/033321250219_19_BiT_500_2_St_H.pdf |  |  |  | https://bitner.com.pl/data/t4txt_photos/024335260523_0458_DWU_S_2304_BiT_500_2(St)H_w.5.pdf |  |  |  | https://bitner.com.pl/data/t4txt_photos/012426150921_0032_2_UE_BITNER_BiT_500_(St)H_2(St)H.pdf
SB4500 | 5902956078896 |  |  | BiT 500®2(St) H 8x2x0,75 mm² 300/500V | Giętkie kable sterownicze lub zasilające, przeznaczone do pracy w energetycznych urządzeniach kontrolnych, zabezpieczających oraz do obwodów sterowania. Podwójne ekranowanie poprawia ochronę przesyłanych sygnałów przed wpływem zewnętrznego pola elektromagnetycznego. Ekranowanie poszczególnych par zmniejsza zakłócenia przesyłanego sygnału pochodzące od sygnałów z par sąsiednich. Nadają się do instalowania w urządzeniach przemysłowych, liniach technologicznych, maszynach pracujących w pomieszczeniach suchych i wilgotnych. Materiały izolacyjne oraz konstrukcja żył zastosowane w kablu BiT 500® 2(St)H pozwalają na łatwe i szybkie wykonanie połączeń i zapewniają wysoką trwałość wykonanego połączenia. Kable są w pełni bezhalogenowe i ograniczają rozprzestrzenianie pożaru po instalacji kablowej. Kable sklasyfikowane zgodnie z normą PN-EN 50575 (CPR). | [10 empty] | Zakłady Kablowe BITNER Sp. z o.o. | SB4500 | Bezhalogenowe, parowane, giętkie kable sterownicze, ekran ogólny i par w postaci folii aluminiowej z linką uziemiającą, do zastosowań wnętrzowych, żyły numerowane, 300/500V |  |  | BITNER | [6 empty] | true | true | 12 | PL | [11 empty] | n91 | no_discount_group | no_bonus_group | NOT_RELEVANT | NONE | NOT_RELEVANT | NONE | [33 empty] | 27.32.13.0 |  |  | 0 | 24 | 24 |  |  |  |  | 8544 49 95 | [8 empty] | EC003250 | KMT | KMT | 1 | 1 | [32 empty] | net_list | 58253 | PLN | 0.23 |  |  |  | 2025-07-24 |  |  | KMT | [13 empty] | https://bitner.com.pl/data/t4_text/649x234_031158241116_500%202%20St%20H.JPG |  |  |  | https://bitner.com.pl/data/t4txt_photos/033321250219_19_BiT_500_2_St_H.pdf |  |  |  | https://bitner.com.pl/data/t4txt_photos/024335260523_0458_DWU_S_2304_BiT_500_2(St)H_w.5.pdf |  |  |  | https://bitner.com.pl/data/t4txt_photos/012426150921_0032_2_UE_BITNER_BiT_500_(St)H_2(St)H.pdf
SB4501 | 5902956078902 |  |  | BiT 500®2(St) H 10x2x0,75 mm² 300/500V | Giętkie kable sterownicze lub zasilające, przeznaczone do pracy w energetycznych urządzeniach kontrolnych, zabezpieczających oraz do obwodów sterowania. Podwójne ekranowanie poprawia ochronę przesyłanych sygnałów przed wpływem zewnętrznego pola elektromagnetycznego. Ekranowanie poszczególnych par zmniejsza zakłócenia przesyłanego sygnału pochodzące od sygnałów z par sąsiednich. Nadają się do instalowania w urządzeniach przemysłowych, liniach technologicznych, maszynach pracujących w pomieszczeniach suchych i wilgotnych. Materiały izolacyjne oraz konstrukcja żył zastosowane w kablu BiT 500® 2(St)H pozwalają na łatwe i szybkie wykonanie połączeń i zapewniają wysoką trwałość wykonanego połączenia. Kable są w pełni bezhalogenowe i ograniczają rozprzestrzenianie pożaru po instalacji kablowej. Kable sklasyfikowane zgodnie z normą PN-EN 50575 (CPR). | [10 empty] | Zakłady Kablowe BITNER Sp. z o.o. | SB4501 | Bezhalogenowe, parowane, giętkie kable sterownicze, ekran ogólny i par w postaci folii aluminiowej z linką uziemiającą, do zastosowań wnętrzowych, żyły numerowane, 300/500V |  |  | BITNER | [6 empty] | true | true | 12 | PL | [11 empty] | n91 | no_discount_group | no_bonus_group | NOT_RELEVANT | NONE | NOT_RELEVANT | NONE | [33 empty] | 27.32.13.0 |  |  | 0 | 24 | 24 |  |  |  |  | 8544 49 95 | [8 empty] | EC003250 | KMT | KMT | 1 | 1 | [32 empty] | net_list | 71685 | PLN | 0.23 |  |  |  | 2025-07-24 |  |  | KMT | [13 empty] | https://bitner.com.pl/data/t4_text/649x234_031158241116_500%202%20St%20H.JPG |  |  |  | https://bitner.com.pl/data/t4txt_photos/033321250219_19_BiT_500_2_St_H.pdf |  |  |  | https://bitner.com.pl/data/t4txt_photos/024335260523_0458_DWU_S_2304_BiT_500_2(St)H_w.5.pdf |  |  |  | https://bitner.com.pl/data/t4txt_photos/012426150921_0032_2_UE_BITNER_BiT_500_(St)H_2(St)H.pdf
SB4502 | 5902956078919 |  |  | BiT 500®2(St) H 12x2x0,75 mm² 300/500V | Giętkie kable sterownicze lub zasilające, przeznaczone do pracy w energetycznych urządzeniach kontrolnych, zabezpieczających oraz do obwodów sterowania. Podwójne ekranowanie poprawia ochronę przesyłanych sygnałów przed wpływem zewnętrznego pola elektromagnetycznego. Ekranowanie poszczególnych par zmniejsza zakłócenia przesyłanego sygnału pochodzące od sygnałów z par sąsiednich. Nadają się do instalowania w urządzeniach przemysłowych, liniach technologicznych, maszynach pracujących w pomieszczeniach suchych i wilgotnych. Materiały izolacyjne oraz konstrukcja żył zastosowane w kablu BiT 500® 2(St)H pozwalają na łatwe i szybkie wykonanie połączeń i zapewniają wysoką trwałość wykonanego połączenia. Kable są w pełni bezhalogenowe i ograniczają rozprzestrzenianie pożaru po instalacji kablowej. Kable sklasyfikowane zgodnie z normą PN-EN 50575 (CPR). | [10 empty] | Zakłady Kablowe BITNER Sp. z o.o. | SB4502 | Bezhalogenowe, parowane, giętkie kable sterownicze, ekran ogólny i par w postaci folii aluminiowej z linką uziemiającą, do zastosowań wnętrzowych, żyły numerowane, 300/500V |  |  | BITNER | [6 empty] | true | true | 12 | PL | [11 empty] | n91 | no_discount_group | no_bonus_group | NOT_RELEVANT | NONE | NOT_RELEVANT | NONE | [33 empty] | 27.32.13.0 |  |  | 0 | 24 | 24 |  |  |  |  | 8544 49 95 | [8 empty] | EC003250 | KMT | KMT | 1 | 1 | [32 empty] | net_list | 85816 | PLN | 0.23 |  |  |  | 2025-07-24 |  |  | KMT | [13 empty] | https://bitner.com.pl/data/t4_text/649x234_031158241116_500%202%20St%20H.JPG |  |  |  | https://bitner.com.pl/data/t4txt_photos/033321250219_19_BiT_500_2_St_H.pdf |  |  |  | https://bitner.com.pl/data/t4txt_photos/024335260523_0458_DWU_S_2304_BiT_500_2(St)H_w.5.pdf |  |  |  | https://bitner.com.pl/data/t4txt_photos/012426150921_0032_2_UE_BITNER_BiT_500_(St)H_2(St)H.pdf
SB4503 | 5902956078926 |  |  | BiT 500®2(St) H 14x2x0,75 mm² 300/500V | Giętkie kable sterownicze lub zasilające, przeznaczone do pracy w energetycznych urządzeniach kontrolnych, zabezpieczających oraz do obwodów sterowania. Podwójne ekranowanie poprawia ochronę przesyłanych sygnałów przed wpływem zewnętrznego pola elektromagnetycznego. Ekranowanie poszczególnych par zmniejsza zakłócenia przesyłanego sygnału pochodzące od sygnałów z par sąsiednich. Nadają się do instalowania w urządzeniach przemysłowych, liniach technologicznych, maszynach pracujących w pomieszczeniach suchych i wilgotnych. Materiały izolacyjne oraz konstrukcja żył zastosowane w kablu BiT 500® 2(St)H pozwalają na łatwe i szybkie wykonanie połączeń i zapewniają wysoką trwałość wykonanego połączenia. Kable są w pełni bezhalogenowe i ograniczają rozprzestrzenianie pożaru po instalacji kablowej. Kable sklasyfikowane zgodnie z normą PN-EN 50575 (CPR). | [10 empty] | Zakłady Kablowe BITNER Sp. z o.o. | SB4503 | Bezhalogenowe, parowane, giętkie kable sterownicze, ekran ogólny i par w postaci folii aluminiowej z linką uziemiającą, do zastosowań wnętrzowych, żyły numerowane, 300/500V |  |  | BITNER | [6 empty] | true | true | 12 | PL | [11 empty] | n91 | no_discount_group | no_bonus_group | NOT_RELEVANT | NONE | NOT_RELEVANT | NONE | [33 empty] | 27.32.13.0 |  |  | 0 | 24 | 24 |  |  |  |  | 8544 49 95 | [8 empty] | EC003250 | KMT | KMT | 1 | 1 | [32 empty] | net_list | 97579 | PLN | 0.23 |  |  |  | 2025-07-24 |  |  | KMT | [13 empty] | https://bitner.com.pl/data/t4_text/649x234_031158241116_500%202%20St%20H.JPG |  |  |  | https://bitner.com.pl/data/t4txt_photos/033321250219_19_BiT_500_2_St_H.pdf |  |  |  | https://bitner.com.pl/data/t4txt_photos/024335260523_0458_DWU_S_2304_BiT_500_2(St)H_w.5.pdf |  |  |  | https://bitner.com.pl/data/t4txt_photos/012426150921_0032_2_UE_BITNER_BiT_500_(St)H_2(St)H.pdf
SB4504 | 5902956078933 |  |  | BiT 500®2(St) H 16x2x0,75 mm² 300/500V | Giętkie kable sterownicze lub zasilające, przeznaczone do pracy w energetycznych urządzeniach kontrolnych, zabezpieczających oraz do obwodów sterowania. Podwójne ekranowanie poprawia ochronę przesyłanych sygnałów przed wpływem zewnętrznego pola elektromagnetycznego. Ekranowanie poszczególnych par zmniejsza zakłócenia przesyłanego sygnału pochodzące od sygnałów z par sąsiednich. Nadają się do instalowania w urządzeniach przemysłowych, liniach technologicznych, maszynach pracujących w pomieszczeniach suchych i wilgotnych. Materiały izolacyjne oraz konstrukcja żył zastosowane w kablu BiT 500® 2(St)H pozwalają na łatwe i szybkie wykonanie połączeń i zapewniają wysoką trwałość wykonanego połączenia. Kable są w pełni bezhalogenowe i ograniczają rozprzestrzenianie pożaru po instalacji kablowej. Kable sklasyfikowane zgodnie z normą PN-EN 50575 (CPR). | [10 empty] | Zakłady Kablowe BITNER Sp. z o.o. | SB4504 | Bezhalogenowe, parowane, giętkie kable sterownicze, ekran ogólny i par w postaci folii aluminiowej z linką uziemiającą, do zastosowań wnętrzowych, żyły numerowane, 300/500V |  |  | BITNER | [6 empty] | true | true | 12 | PL | [11 empty] | n91 | no_discount_group | no_bonus_group | NOT_RELEVANT | NONE | NOT_RELEVANT | NONE | [33 empty] | 27.32.13.0 |  |  | 0 | 24 | 24 |  |  |  |  | 8544 49 95 | [8 empty] | EC003250 | KMT | KMT | 1 | 1 | [32 empty] | net_list | 111690 | PLN | 0.23 |  |  |  | 2025-07-24 |  |  | KMT | [13 empty] | https://bitner.com.pl/data/t4_text/649x234_031158241116_500%202%20St%20H.JPG |  |  |  | https://bitner.com.pl/data/t4txt_photos/033321250219_19_BiT_500_2_St_H.pdf |  |  |  | https://bitner.com.pl/data/t4txt_photos/024335260523_0458_DWU_S_2304_BiT_500_2(St)H_w.5.pdf |  |  |  | https://bitner.com.pl/data/t4txt_photos/012426150921_0032_2_UE_BITNER_BiT_500_(St)H_2(St)H.pdf
SB4505 | 5902956078940 |  |  | BiT 500®2(St) H 18x2x0,75 mm² 300/500V | Giętkie kable sterownicze lub zasilające, przeznaczone do pracy w energetycznych urządzeniach kontrolnych, zabezpieczających oraz do obwodów sterowania. Podwójne ekranowanie poprawia ochronę przesyłanych sygnałów przed wpływem zewnętrznego pola elektromagnetycznego. Ekranowanie poszczególnych par zmniejsza zakłócenia przesyłanego sygnału pochodzące od sygnałów z par sąsiednich. Nadają się do instalowania w urządzeniach przemysłowych, liniach technologicznych, maszynach pracujących w pomieszczeniach suchych i wilgotnych. Materiały izolacyjne oraz konstrukcja żył zastosowane w kablu BiT 500® 2(St)H pozwalają na łatwe i szybkie wykonanie połączeń i zapewniają wysoką trwałość wykonanego połączenia. Kable są w pełni bezhalogenowe i ograniczają rozprzestrzenianie pożaru po instalacji kablowej. Kable sklasyfikowane zgodnie z normą PN-EN 50575 (CPR). | [10 empty] | Zakłady Kablowe BITNER Sp. z o.o. | SB4505 | Bezhalogenowe, parowane, giętkie kable sterownicze, ekran ogólny i par w postaci folii aluminiowej z linką uziemiającą, do zastosowań wnętrzowych, żyły numerowane, 300/500V |  |  | BITNER | [6 empty] | true | true | 12 | PL | [11 empty] | n91 | no_discount_group | no_bonus_group | NOT_RELEVANT | NONE | NOT_RELEVANT | NONE | [33 empty] | 27.32.13.0 |  |  | 0 | 24 | 24 |  |  |  |  | 8544 49 95 | [8 empty] | EC003250 | KMT | KMT | 1 | 1 | [32 empty] | net_list | 124471 | PLN | 0.23 |  |  |  | 2025-07-24 |  |  | KMT | [13 empty] | https://bitner.com.pl/data/t4_text/649x234_031158241116_500%202%20St%20H.JPG |  |  |  | https://bitner.com.pl/data/t4txt_photos/033321250219_19_BiT_500_2_St_H.pdf |  |  |  | https://bitner.com.pl/data/t4txt_photos/024335260523_0458_DWU_S_2304_BiT_500_2(St)H_w.5.pdf |  |  |  | https://bitner.com.pl/data/t4txt_photos/012426150921_0032_2_UE_BITNER_BiT_500_(St)H_2(St)H.pdf
SB4506 | 5902956078957 |  |  | BiT 500®2(St) H 20x2x0,75 mm² 300/500V | Giętkie kable sterownicze lub zasilające, przeznaczone do pracy w energetycznych urządzeniach kontrolnych, zabezpieczających oraz do obwodów sterowania. Podwójne ekranowanie poprawia ochronę przesyłanych sygnałów przed wpływem zewnętrznego pola elektromagnetycznego. Ekranowanie poszczególnych par zmniejsza zakłócenia przesyłanego sygnału pochodzące od sygnałów z par sąsiednich. Nadają się do instalowania w urządzeniach przemysłowych, liniach technologicznych, maszynach pracujących w pomieszczeniach suchych i wilgotnych. Materiały izolacyjne oraz konstrukcja żył zastosowane w kablu BiT 500® 2(St)H pozwalają na łatwe i szybkie wykonanie połączeń i zapewniają wysoką trwałość wykonanego połączenia. Kable są w pełni bezhalogenowe i ograniczają rozprzestrzenianie pożaru po instalacji kablowej. Kable sklasyfikowane zgodnie z normą PN-EN 50575 (CPR). | [10 empty] | Zakłady Kablowe BITNER Sp. z o.o. | SB4506 | Bezhalogenowe, parowane, giętkie kable sterownicze, ekran ogólny i par w postaci folii aluminiowej z linką uziemiającą, do zastosowań wnętrzowych, żyły numerowane, 300/500V |  |  | BITNER | [6 empty] | true | true | 12 | PL | [11 empty] | n91 | no_discount_group | no_bonus_group | NOT_RELEVANT | NONE | NOT_RELEVANT | NONE | [33 empty] | 27.32.13.0 |  |  | 0 | 24 | 24 |  |  |  |  | 8544 49 95 | [8 empty] | EC003250 | KMT | KMT | 1 | 1 | [32 empty] | net_list | 137592 | PLN | 0.23 |  |  |  | 2025-07-24 |  |  | KMT | [13 empty] | https://bitner.com.pl/data/t4_text/649x234_031158241116_500%202%20St%20H.JPG |  |  |  | https://bitner.com.pl/data/t4txt_photos/033321250219_19_BiT_500_2_St_H.pdf |  |  |  | https://bitner.com.pl/data/t4txt_photos/024335260523_0458_DWU_S_2304_BiT_500_2(St)H_w.5.pdf |  |  |  | https://bitner.com.pl/data/t4txt_photos/012426150921_0032_2_UE_BITNER_BiT_500_(St)H_2(St)H.pdf
SB4507 | 5902956078964 |  |  | BiT 500®2(St) H 24x2x0,75 mm² 300/500V | Giętkie kable sterownicze lub zasilające, przeznaczone do pracy w energetycznych urządzeniach kontrolnych, zabezpieczających oraz do obwodów sterowania. Podwójne ekranowanie poprawia ochronę przesyłanych sygnałów przed wpływem zewnętrznego pola elektromagnetycznego. Ekranowanie poszczególnych par zmniejsza zakłócenia przesyłanego sygnału pochodzące od sygnałów z par sąsiednich. Nadają się do instalowania w urządzeniach przemysłowych, liniach technologicznych, maszynach pracujących w pomieszczeniach suchych i wilgotnych. Materiały izolacyjne oraz konstrukcja żył zastosowane w kablu BiT 500® 2(St)H pozwalają na łatwe i szybkie wykonanie połączeń i zapewniają wysoką trwałość wykonanego połączenia. Kable są w pełni bezhalogenowe i ograniczają rozprzestrzenianie pożaru po instalacji kablowej. Kable sklasyfikowane zgodnie z normą PN-EN 50575 (CPR). | [10 empty] | Zakłady Kablowe BITNER Sp. z o.o. | SB4507 | Bezhalogenowe, parowane, giętkie kable sterownicze, ekran ogólny i par w postaci folii aluminiowej z linką uziemiającą, do zastosowań wnętrzowych, żyły numerowane, 300/500V |  |  | BITNER | [6 empty] | true | true | 12 | PL | [11 empty] | n91 | no_discount_group | no_bonus_group | NOT_RELEVANT | NONE | NOT_RELEVANT | NONE | [33 empty] | 27.32.13.0 |  |  | 0 | 24 | 24 |  |  |  |  | 8544 49 95 | [8 empty] | EC003250 | KMT | KMT | 1 | 1 | [32 empty] | net_list | 163563 | PLN | 0.23 |  |  |  | 2025-07-24 |  |  | KMT | [13 empty] | https://bitner.com.pl/data/t4_text/649x234_031158241116_500%202%20St%20H.JPG |  |  |  | https://bitner.com.pl/data/t4txt_photos/033321250219_19_BiT_500_2_St_H.pdf |  |  |  | https://bitner.com.pl/data/t4txt_photos/024335260523_0458_DWU_S_2304_BiT_500_2(St)H_w.5.pdf |  |  |  | https://bitner.com.pl/data/t4txt_photos/012426150921_0032_2_UE_BITNER_BiT_500_(St)H_2(St)H.pdf
SB4508 | 5902956078971 |  |  | BiT 500®2(St) H 2x2x1,0 mm² 300/500V | Giętkie kable sterownicze lub zasilające, przeznaczone do pracy w energetycznych urządzeniach kontrolnych, zabezpieczających oraz do obwodów sterowania. Podwójne ekranowanie poprawia ochronę przesyłanych sygnałów przed wpływem zewnętrznego pola elektromagnetycznego. Ekranowanie poszczególnych par zmniejsza zakłócenia przesyłanego sygnału pochodzące od sygnałów z par sąsiednich. Nadają się do instalowania w urządzeniach przemysłowych, liniach technologicznych, maszynach pracujących w pomieszczeniach suchych i wilgotnych. Materiały izolacyjne oraz konstrukcja żył zastosowane w kablu BiT 500® 2(St)H pozwalają na łatwe i szybkie wykonanie połączeń i zapewniają wysoką trwałość wykonanego połączenia. Kable są w pełni bezhalogenowe i ograniczają rozprzestrzenianie pożaru po instalacji kablowej. Kable sklasyfikowane zgodnie z normą PN-EN 50575 (CPR). | [10 empty] | Zakłady Kablowe BITNER Sp. z o.o. | SB4508 | Bezhalogenowe, parowane, giętkie kable sterownicze, ekran ogólny i par w postaci folii aluminiowej z linką uziemiającą, do zastosowań wnętrzowych, żyły numerowane, 300/500V |  |  | BITNER | [6 empty] | true | true | 12 | PL | [11 empty] | n91 | no_discount_group | no_bonus_group | NOT_RELEVANT | NONE | NOT_RELEVANT | NONE | [33 empty] | 27.32.13.0 |  |  | 0 | 24 | 24 |  |  |  |  | 8544 49 95 | [8 empty] | EC003250 | KMT | KMT | 1 | 1 | [32 empty] | net_list | 23100 | PLN | 0.23 |  |  |  | 2025-07-24 |  |  | KMT | [13 empty] | https://bitner.com.pl/data/t4_text/649x234_031158241116_500%202%20St%20H.JPG |  |  |  | https://bitner.com.pl/data/t4txt_photos/033321250219_19_BiT_500_2_St_H.pdf |  |  |  | https://bitner.com.pl/data/t4txt_photos/024335260523_0458_DWU_S_2304_BiT_500_2(St)H_w.5.pdf |  |  |  | https://bitner.com.pl/data/t4txt_photos/012426150921_0032_2_UE_BITNER_BiT_500_(St)H_2(St)H.pdf
SB4509 | 5902956078988 |  |  | BiT 500®2(St) H 3x2x1,0 mm² 300/500V | Giętkie kable sterownicze lub zasilające, przeznaczone do pracy w energetycznych urządzeniach kontrolnych, zabezpieczających oraz do obwodów sterowania. Podwójne ekranowanie poprawia ochronę przesyłanych sygnałów przed wpływem zewnętrznego pola elektromagnetycznego. Ekranowanie poszczególnych par zmniejsza zakłócenia przesyłanego sygnału pochodzące od sygnałów z par sąsiednich. Nadają się do instalowania w urządzeniach przemysłowych, liniach technologicznych, maszynach pracujących w pomieszczeniach suchych i wilgotnych. Materiały izolacyjne oraz konstrukcja żył zastosowane w kablu BiT 500® 2(St)H pozwalają na łatwe i szybkie wykonanie połączeń i zapewniają wysoką trwałość wykonanego połączenia. Kable są w pełni bezhalogenowe i ograniczają rozprzestrzenianie pożaru po instalacji kablowej. Kable sklasyfikowane zgodnie z normą PN-EN 50575 (CPR). | [10 empty] | Zakłady Kablowe BITNER Sp. z o.o. | SB4509 | Bezhalogenowe, parowane, giętkie kable sterownicze, ekran ogólny i par w postaci folii aluminiowej z linką uziemiającą, do zastosowań wnętrzowych, żyły numerowane, 300/500V |  |  | BITNER | [6 empty] | true | true | 12 | PL | [11 empty] | n91 | no_discount_group | no_bonus_group | NOT_RELEVANT | NONE | NOT_RELEVANT | NONE | [33 empty] | 27.32.13.0 |  |  | 0 | 24 | 24 |  |  |  |  | 8544 49 95 | [8 empty] | EC003250 | KMT | KMT | 1 | 1 | [32 empty] | net_list | 31213 | PLN | 0.23 |  |  |  | 2025-07-24 |  |  | KMT | [13 empty] | https://bitner.com.pl/data/t4_text/649x234_031158241116_500%202%20St%20H.JPG |  |  |  | https://bitner.com.pl/data/t4txt_photos/033321250219_19_BiT_500_2_St_H.pdf |  |  |  | https://bitner.com.pl/data/t4txt_photos/024335260523_0458_DWU_S_2304_BiT_500_2(St)H_w.5.pdf |  |  |  | https://bitner.com.pl/data/t4txt_photos/012426150921_0032_2_UE_BITNER_BiT_500_(St)H_2(St)H.pdf
SB4510 | 5902956078995 |  |  | BiT 500®2(St) H 4x2x1,0 mm² 300/500V | Giętkie kable sterownicze lub zasilające, przeznaczone do pracy w energetycznych urządzeniach kontrolnych, zabezpieczających oraz do obwodów sterowania. Podwójne ekranowanie poprawia ochronę przesyłanych sygnałów przed wpływem zewnętrznego pola elektromagnetycznego. Ekranowanie poszczególnych par zmniejsza zakłócenia przesyłanego sygnału pochodzące od sygnałów z par sąsiednich. Nadają się do instalowania w urządzeniach przemysłowych, liniach technologicznych, maszynach pracujących w pomieszczeniach suchych i wilgotnych. Materiały izolacyjne oraz konstrukcja żył zastosowane w kablu BiT 500® 2(St)H pozwalają na łatwe i szybkie wykonanie połączeń i zapewniają wysoką trwałość wykonanego połączenia. Kable są w pełni bezhalogenowe i ograniczają rozprzestrzenianie pożaru po instalacji kablowej. Kable sklasyfikowane zgodnie z normą PN-EN 50575 (CPR). | [10 empty] | Zakłady Kablowe BITNER Sp. z o.o. | SB4510 | Bezhalogenowe, parowane, giętkie kable sterownicze, ekran ogólny i par w postaci folii aluminiowej z linką uziemiającą, do zastosowań wnętrzowych, żyły numerowane, 300/500V |  |  | BITNER | [6 empty] | true | true | 12 | PL | [11 empty] | n91 | no_discount_group | no_bonus_group | NOT_RELEVANT | NONE | NOT_RELEVANT | NONE | [33 empty] | 27.32.13.0 |  |  | 0 | 24 | 24 |  |  |  |  | 8544 49 95 | [8 empty] | EC003250 | KMT | KMT | 1 | 1 | [32 empty] | net_list | 40268 | PLN | 0.23 |  |  |  | 2025-07-24 |  |  | KMT | [13 empty] | https://bitner.com.pl/data/t4_text/649x234_031158241116_500%202%20St%20H.JPG |  |  |  | https://bitner.com.pl/data/t4txt_photos/033321250219_19_BiT_500_2_St_H.pdf |  |  |  | https://bitner.com.pl/data/t4txt_photos/024335260523_0458_DWU_S_2304_BiT_500_2(St)H_w.5.pdf |  |  |  | https://bitner.com.pl/data/t4txt_photos/012426150921_0032_2_UE_BITNER_BiT_500_(St)H_2(St)H.pdf
SB4511 | 5902956079008 |  |  | BiT 500®2(St) H 5x2x1,0 mm² 300/500V | Giętkie kable sterownicze lub zasilające, przeznaczone do pracy w energetycznych urządzeniach kontrolnych, zabezpieczających oraz do obwodów sterowania. Podwójne ekranowanie poprawia ochronę przesyłanych sygnałów przed wpływem zewnętrznego pola elektromagnetycznego. Ekranowanie poszczególnych par zmniejsza zakłócenia przesyłanego sygnału pochodzące od sygnałów z par sąsiednich. Nadają się do instalowania w urządzeniach przemysłowych, liniach technologicznych, maszynach pracujących w pomieszczeniach suchych i wilgotnych. Materiały izolacyjne oraz konstrukcja żył zastosowane w kablu BiT 500® 2(St)H pozwalają na łatwe i szybkie wykonanie połączeń i zapewniają wysoką trwałość wykonanego połączenia. Kable są w pełni bezhalogenowe i ograniczają rozprzestrzenianie pożaru po instalacji kablowej. Kable sklasyfikowane zgodnie z normą PN-EN 50575 (CPR). | [10 empty] | Zakłady Kablowe BITNER Sp. z o.o. | SB4511 | Bezhalogenowe, parowane, giętkie kable sterownicze, ekran ogólny i par w postaci folii aluminiowej z linką uziemiającą, do zastosowań wnętrzowych, żyły numerowane, 300/500V |  |  | BITNER | [6 empty] | true | true | 12 | PL | [11 empty] | n91 | no_discount_group | no_bonus_group | NOT_RELEVANT | NONE | NOT_RELEVANT | NONE | [33 empty] | 27.32.13.0 |  |  | 0 | 24 | 24 |  |  |  |  | 8544 49 95 | [8 empty] | EC003250 | KMT | KMT | 1 | 1 | [32 empty] | net_list | 50099 | PLN | 0.23 |  |  |  | 2025-07-24 |  |  | KMT | [13 empty] | https://bitner.com.pl/data/t4_text/649x234_031158241116_500%202%20St%20H.JPG |  |  |  | https://bitner.com.pl/data/t4txt_photos/033321250219_19_BiT_500_2_St_H.pdf |  |  |  | https://bitner.com.pl/data/t4txt_photos/024335260523_0458_DWU_S_2304_BiT_500_2(St)H_w.5.pdf |  |  |  | https://bitner.com.pl/data/t4txt_photos/012426150921_0032_2_UE_BITNER_BiT_500_(St)H_2(St)H.pdf
SB4512 | 5902956079015 |  |  | BiT 500®2(St) H 6x2x1,0 mm² 300/500V | Giętkie kable sterownicze lub zasilające, przeznaczone do pracy w energetycznych urządzeniach kontrolnych, zabezpieczających oraz do obwodów sterowania. Podwójne ekranowanie poprawia ochronę przesyłanych sygnałów przed wpływem zewnętrznego pola elektromagnetycznego. Ekranowanie poszczególnych par zmniejsza zakłócenia przesyłanego sygnału pochodzące od sygnałów z par sąsiednich. Nadają się do instalowania w urządzeniach przemysłowych, liniach technologicznych, maszynach pracujących w pomieszczeniach suchych i wilgotnych. Materiały izolacyjne oraz konstrukcja żył zastosowane w kablu BiT 500® 2(St)H pozwalają na łatwe i szybkie wykonanie połączeń i zapewniają wysoką trwałość wykonanego połączenia. Kable są w pełni bezhalogenowe i ograniczają rozprzestrzenianie pożaru po instalacji kablowej. Kable sklasyfikowane zgodnie z normą PN-EN 50575 (CPR). | [10 empty] | Zakłady Kablowe BITNER Sp. z o.o. | SB4512 | Bezhalogenowe, parowane, giętkie kable sterownicze, ekran ogólny i par w postaci folii aluminiowej z linką uziemiającą, do zastosowań wnętrzowych, żyły numerowane, 300/500V |  |  | BITNER | [6 empty] | true | true | 12 | PL | [11 empty] | n91 | no_discount_group | no_bonus_group | NOT_RELEVANT | NONE | NOT_RELEVANT | NONE | [33 empty] | 27.32.13.0 |  |  | 0 | 24 | 24 |  |  |  |  | 8544 49 95 | [8 empty] | EC003250 | KMT | KMT | 1 | 1 | [32 empty] | net_list | 58603 | PLN | 0.23 |  |  |  | 2025-07-24 |  |  | KMT | [13 empty] | https://bitner.com.pl/data/t4_text/649x234_031158241116_500%202%20St%20H.JPG |  |  |  | https://bitner.com.pl/data/t4txt_photos/033321250219_19_BiT_500_2_St_H.pdf |  |  |  | https://bitner.com.pl/data/t4txt_photos/024335260523_0458_DWU_S_2304_BiT_500_2(St)H_w.5.pdf |  |  |  | https://bitner.com.pl/data/t4txt_photos/012426150921_0032_2_UE_BITNER_BiT_500_(St)H_2(St)H.pdf
SB4513 | 5902956079022 |  |  | BiT 500®2(St) H 7x2x1,0 mm² 300/500V | Giętkie kable sterownicze lub zasilające, przeznaczone do pracy w energetycznych urządzeniach kontrolnych, zabezpieczających oraz do obwodów sterowania. Podwójne ekranowanie poprawia ochronę przesyłanych sygnałów przed wpływem zewnętrznego pola elektromagnetycznego. Ekranowanie poszczególnych par zmniejsza zakłócenia przesyłanego sygnału pochodzące od sygnałów z par sąsiednich. Nadają się do instalowania w urządzeniach przemysłowych, liniach technologicznych, maszynach pracujących w pomieszczeniach suchych i wilgotnych. Materiały izolacyjne oraz konstrukcja żył zastosowane w kablu BiT 500® 2(St)H pozwalają na łatwe i szybkie wykonanie połączeń i zapewniają wysoką trwałość wykonanego połączenia. Kable są w pełni bezhalogenowe i ograniczają rozprzestrzenianie pożaru po instalacji kablowej. Kable sklasyfikowane zgodnie z normą PN-EN 50575 (CPR). | [10 empty] | Zakłady Kablowe BITNER Sp. z o.o. | SB4513 | Bezhalogenowe, parowane, giętkie kable sterownicze, ekran ogólny i par w postaci folii aluminiowej z linką uziemiającą, do zastosowań wnętrzowych, żyły numerowane, 300/500V |  |  | BITNER | [6 empty] | true | true | 12 | PL | [11 empty] | n91 | no_discount_group | no_bonus_group | NOT_RELEVANT | NONE | NOT_RELEVANT | NONE | [33 empty] | 27.32.13.0 |  |  | 0 | 24 | 24 |  |  |  |  | 8544 49 95 | [8 empty] | EC003250 | KMT | KMT | 1 | 1 | [32 empty] | net_list | 68190 | PLN | 0.23 |  |  |  | 2025-07-24 |  |  | KMT | [13 empty] | https://bitner.com.pl/data/t4_text/649x234_031158241116_500%202%20St%20H.JPG |  |  |  | https://bitner.com.pl/data/t4txt_photos/033321250219_19_BiT_500_2_St_H.pdf |  |  |  | https://bitner.com.pl/data/t4txt_photos/024335260523_0458_DWU_S_2304_BiT_500_2(St)H_w.5.pdf |  |  |  | https://bitner.com.pl/data/t4txt_photos/012426150921_0032_2_UE_BITNER_BiT_500_(St)H_2(St)H.pdf
SB4514 | 5902956079039 |  |  | BiT 500®2(St) H 8x2x1,0 mm² 300/500V | Giętkie kable sterownicze lub zasilające, przeznaczone do pracy w energetycznych urządzeniach kontrolnych, zabezpieczających oraz do obwodów sterowania. Podwójne ekranowanie poprawia ochronę przesyłanych sygnałów przed wpływem zewnętrznego pola elektromagnetycznego. Ekranowanie poszczególnych par zmniejsza zakłócenia przesyłanego sygnału pochodzące od sygnałów z par sąsiednich. Nadają się do instalowania w urządzeniach przemysłowych, liniach technologicznych, maszynach pracujących w pomieszczeniach suchych i wilgotnych. Materiały izolacyjne oraz konstrukcja żył zastosowane w kablu BiT 500® 2(St)H pozwalają na łatwe i szybkie wykonanie połączeń i zapewniają wysoką trwałość wykonanego połączenia. Kable są w pełni bezhalogenowe i ograniczają rozprzestrzenianie pożaru po instalacji kablowej. Kable sklasyfikowane zgodnie z normą PN-EN 50575 (CPR). | [10 empty] | Zakłady Kablowe BITNER Sp. z o.o. | SB4514 | Bezhalogenowe, parowane, giętkie kable sterownicze, ekran ogólny i par w postaci folii aluminiowej z linką uziemiającą, do zastosowań wnętrzowych, żyły numerowane, 300/500V |  |  | BITNER | [6 empty] | true | true | 12 | PL | [11 empty] | n91 | no_discount_group | no_bonus_group | NOT_RELEVANT | NONE | NOT_RELEVANT | NONE | [33 empty] | 27.32.13.0 |  |  | 0 | 24 | 24 |  |  |  |  | 8544 49 95 | [8 empty] | EC003250 | KMT | KMT | 1 | 1 | [32 empty] | net_list | 77206 | PLN | 0.23 |  |  |  | 2025-07-24 |  |  | KMT | [13 empty] | https://bitner.com.pl/data/t4_text/649x234_031158241116_500%202%20St%20H.JPG |  |  |  | https://bitner.com.pl/data/t4txt_photos/033321250219_19_BiT_500_2_St_H.pdf |  |  |  | https://bitner.com.pl/data/t4txt_photos/024335260523_0458_DWU_S_2304_BiT_500_2(St)H_w.5.pdf |  |  |  | https://bitner.com.pl/data/t4txt_photos/012426150921_0032_2_UE_BITNER_BiT_500_(St)H_2(St)H.pdf
SB4515 | 5902956079046 |  |  | BiT 500®2(St) H 10x2x1,0 mm² 300/500V | Giętkie kable sterownicze lub zasilające, przeznaczone do pracy w energetycznych urządzeniach kontrolnych, zabezpieczających oraz do obwodów sterowania. Podwójne ekranowanie poprawia ochronę przesyłanych sygnałów przed wpływem zewnętrznego pola elektromagnetycznego. Ekranowanie poszczególnych par zmniejsza zakłócenia przesyłanego sygnału pochodzące od sygnałów z par sąsiednich. Nadają się do instalowania w urządzeniach przemysłowych, liniach technologicznych, maszynach pracujących w pomieszczeniach suchych i wilgotnych. Materiały izolacyjne oraz konstrukcja żył zastosowane w kablu BiT 500® 2(St)H pozwalają na łatwe i szybkie wykonanie połączeń i zapewniają wysoką trwałość wykonanego połączenia. Kable są w pełni bezhalogenowe i ograniczają rozprzestrzenianie pożaru po instalacji kablowej. Kable sklasyfikowane zgodnie z normą PN-EN 50575 (CPR). | [10 empty] | Zakłady Kablowe BITNER Sp. z o.o. | SB4515 | Bezhalogenowe, parowane, giętkie kable sterownicze, ekran ogólny i par w postaci folii aluminiowej z linką uziemiającą, do zastosowań wnętrzowych, żyły numerowane, 300/500V |  |  | BITNER | [6 empty] | true | true | 12 | PL | [11 empty] | n91 | no_discount_group | no_bonus_group | NOT_RELEVANT | NONE | NOT_RELEVANT | NONE | [33 empty] | 27.32.13.0 |  |  | 0 | 24 | 24 |  |  |  |  | 8544 49 95 | [8 empty] | EC003250 | KMT | KMT | 1 | 1 | [32 empty] | net_list | 94163 | PLN | 0.23 |  |  |  | 2025-07-24 |  |  | KMT | [13 empty] | https://bitner.com.pl/data/t4_text/649x234_031158241116_500%202%20St%20H.JPG |  |  |  | https://bitner.com.pl/data/t4txt_photos/033321250219_19_BiT_500_2_St_H.pdf |  |  |  | https://bitner.com.pl/data/t4txt_photos/024335260523_0458_DWU_S_2304_BiT_500_2(St)H_w.5.pdf |  |  |  | https://bitner.com.pl/data/t4txt_photos/012426150921_0032_2_UE_BITNER_BiT_500_(St)H_2(St)H.pdf
SB4516 | 5902956079053 |  |  | BiT 500®2(St) H 12x2x1,0 mm² 300/500V | Giętkie kable sterownicze lub zasilające, przeznaczone do pracy w energetycznych urządzeniach kontrolnych, zabezpieczających oraz do obwodów sterowania. Podwójne ekranowanie poprawia ochronę przesyłanych sygnałów przed wpływem zewnętrznego pola elektromagnetycznego. Ekranowanie poszczególnych par zmniejsza zakłócenia przesyłanego sygnału pochodzące od sygnałów z par sąsiednich. Nadają się do instalowania w urządzeniach przemysłowych, liniach technologicznych, maszynach pracujących w pomieszczeniach suchych i wilgotnych. Materiały izolacyjne oraz konstrukcja żył zastosowane w kablu BiT 500® 2(St)H pozwalają na łatwe i szybkie wykonanie połączeń i zapewniają wysoką trwałość wykonanego połączenia. Kable są w pełni bezhalogenowe i ograniczają rozprzestrzenianie pożaru po instalacji kablowej. Kable sklasyfikowane zgodnie z normą PN-EN 50575 (CPR). | [10 empty] | Zakłady Kablowe BITNER Sp. z o.o. | SB4516 | Bezhalogenowe, parowane, giętkie kable sterownicze, ekran ogólny i par w postaci folii aluminiowej z linką uziemiającą, do zastosowań wnętrzowych, żyły numerowane, 300/500V |  |  | BITNER | [6 empty] | true | true | 12 | PL | [11 empty] | n91 | no_discount_group | no_bonus_group | NOT_RELEVANT | NONE | NOT_RELEVANT | NONE | [33 empty] | 27.32.13.0 |  |  | 0 | 24 | 24 |  |  |  |  | 8544 49 95 | [8 empty] | EC003250 | KMT | KMT | 1 | 1 | [32 empty] | net_list | 111852 | PLN | 0.23 |  |  |  | 2025-07-24 |  |  | KMT | [13 empty] | https://bitner.com.pl/data/t4_text/649x234_031158241116_500%202%20St%20H.JPG |  |  |  | https://bitner.com.pl/data/t4txt_photos/033321250219_19_BiT_500_2_St_H.pdf |  |  |  | https://bitner.com.pl/data/t4txt_photos/024335260523_0458_DWU_S_2304_BiT_500_2(St)H_w.5.pdf |  |  |  | https://bitner.com.pl/data/t4txt_photos/012426150921_0032_2_UE_BITNER_BiT_500_(St)H_2(St)H.pdf
SB4517 | 5902956079060 |  |  | BiT 500®2(St) H 14x2x1,0 mm² 300/500V | Giętkie kable sterownicze lub zasilające, przeznaczone do pracy w energetycznych urządzeniach kontrolnych, zabezpieczających oraz do obwodów sterowania. Podwójne ekranowanie poprawia ochronę przesyłanych sygnałów przed wpływem zewnętrznego pola elektromagnetycznego. Ekranowanie poszczególnych par zmniejsza zakłócenia przesyłanego sygnału pochodzące od sygnałów z par sąsiednich. Nadają się do instalowania w urządzeniach przemysłowych, liniach technologicznych, maszynach pracujących w pomieszczeniach suchych i wilgotnych. Materiały izolacyjne oraz konstrukcja żył zastosowane w kablu BiT 500® 2(St)H pozwalają na łatwe i szybkie wykonanie połączeń i zapewniają wysoką trwałość wykonanego połączenia. Kable są w pełni bezhalogenowe i ograniczają rozprzestrzenianie pożaru po instalacji kablowej. Kable sklasyfikowane zgodnie z normą PN-EN 50575 (CPR). | [10 empty] | Zakłady Kablowe BITNER Sp. z o.o. | SB4517 | Bezhalogenowe, parowane, giętkie kable sterownicze, ekran ogólny i par w postaci folii aluminiowej z linką uziemiającą, do zastosowań wnętrzowych, żyły numerowane, 300/500V |  |  | BITNER | [6 empty] | true | true | 12 | PL | [11 empty] | n91 | no_discount_group | no_bonus_group | NOT_RELEVANT | NONE | NOT_RELEVANT | NONE | [33 empty] | 27.32.13.0 |  |  | 0 | 24 | 24 |  |  |  |  | 8544 49 95 | [8 empty] | EC003250 | KMT | KMT | 1 | 1 | [32 empty] | net_list | 129888 | PLN | 0.23 |  |  |  | 2025-07-24 |  |  | KMT | [13 empty] | https://bitner.com.pl/data/t4_text/649x234_031158241116_500%202%20St%20H.JPG |  |  |  | https://bitner.com.pl/data/t4txt_photos/033321250219_19_BiT_500_2_St_H.pdf |  |  |  | https://bitner.com.pl/data/t4txt_photos/024335260523_0458_DWU_S_2304_BiT_500_2(St)H_w.5.pdf |  |  |  | https://bitner.com.pl/data/t4txt_photos/012426150921_0032_2_UE_BITNER_BiT_500_(St)H_2(St)H.pdf
SB4518 | 5902956079077 |  |  | BiT 500®2(St) H 16x2x1,0 mm² 300/500V | Giętkie kable sterownicze lub zasilające, przeznaczone do pracy w energetycznych urządzeniach kontrolnych, zabezpieczających oraz do obwodów sterowania. Podwójne ekranowanie poprawia ochronę przesyłanych sygnałów przed wpływem zewnętrznego pola elektromagnetycznego. Ekranowanie poszczególnych par zmniejsza zakłócenia przesyłanego sygnału pochodzące od sygnałów z par sąsiednich. Nadają się do instalowania w urządzeniach przemysłowych, liniach technologicznych, maszynach pracujących w pomieszczeniach suchych i wilgotnych. Materiały izolacyjne oraz konstrukcja żył zastosowane w kablu BiT 500® 2(St)H pozwalają na łatwe i szybkie wykonanie połączeń i zapewniają wysoką trwałość wykonanego połączenia. Kable są w pełni bezhalogenowe i ograniczają rozprzestrzenianie pożaru po instalacji kablowej. Kable sklasyfikowane zgodnie z normą PN-EN 50575 (CPR). | [10 empty] | Zakłady Kablowe BITNER Sp. z o.o. | SB4518 | Bezhalogenowe, parowane, giętkie kable sterownicze, ekran ogólny i par w postaci folii aluminiowej z linką uziemiającą, do zastosowań wnętrzowych, żyły numerowane, 300/500V |  |  | BITNER | [6 empty] | true | true | 12 | PL | [11 empty] | n91 | no_discount_group | no_bonus_group | NOT_RELEVANT | NONE | NOT_RELEVANT | NONE | [33 empty] | 27.32.13.0 |  |  | 0 | 24 | 24 |  |  |  |  | 8544 49 95 | [8 empty] | EC003250 | KMT | KMT | 1 | 1 | [32 empty] | net_list | 148018 | PLN | 0.23 |  |  |  | 2025-07-24 |  |  | KMT | [13 empty] | https://bitner.com.pl/data/t4_text/649x234_031158241116_500%202%20St%20H.JPG |  |  |  | https://bitner.com.pl/data/t4txt_photos/033321250219_19_BiT_500_2_St_H.pdf |  |  |  | https://bitner.com.pl/data/t4txt_photos/024335260523_0458_DWU_S_2304_BiT_500_2(St)H_w.5.pdf |  |  |  | https://bitner.com.pl/data/t4txt_photos/012426150921_0032_2_UE_BITNER_BiT_500_(St)H_2(St)H.pdf
SB4519 | 5902956079084 |  |  | BiT 500®2(St) H 18x2x1,0 mm² 300/500V | Giętkie kable sterownicze lub zasilające, przeznaczone do pracy w energetycznych urządzeniach kontrolnych, zabezpieczających oraz do obwodów sterowania. Podwójne ekranowanie poprawia ochronę przesyłanych sygnałów przed wpływem zewnętrznego pola elektromagnetycznego. Ekranowanie poszczególnych par zmniejsza zakłócenia przesyłanego sygnału pochodzące od sygnałów z par sąsiednich. Nadają się do instalowania w urządzeniach przemysłowych, liniach technologicznych, maszynach pracujących w pomieszczeniach suchych i wilgotnych. Materiały izolacyjne oraz konstrukcja żył zastosowane w kablu BiT 500® 2(St)H pozwalają na łatwe i szybkie wykonanie połączeń i zapewniają wysoką trwałość wykonanego połączenia. Kable są w pełni bezhalogenowe i ograniczają rozprzestrzenianie pożaru po instalacji kablowej. Kable sklasyfikowane zgodnie z normą PN-EN 50575 (CPR). | [10 empty] | Zakłady Kablowe BITNER Sp. z o.o. | SB4519 | Bezhalogenowe, parowane, giętkie kable sterownicze, ekran ogólny i par w postaci folii aluminiowej z linką uziemiającą, do zastosowań wnętrzowych, żyły numerowane, 300/500V |  |  | BITNER | [6 empty] | true | true | 12 | PL | [11 empty] | n91 | no_discount_group | no_bonus_group | NOT_RELEVANT | NONE | NOT_RELEVANT | NONE | [33 empty] | 27.32.13.0 |  |  | 0 | 24 | 24 |  |  |  |  | 8544 49 95 | [8 empty] | EC003250 | KMT | KMT | 1 | 1 | [32 empty] | net_list | 165255 | PLN | 0.23 |  |  |  | 2025-07-24 |  |  | KMT | [13 empty] | https://bitner.com.pl/data/t4_text/649x234_031158241116_500%202%20St%20H.JPG |  |  |  | https://bitner.com.pl/data/t4txt_photos/033321250219_19_BiT_500_2_St_H.pdf |  |  |  | https://bitner.com.pl/data/t4txt_photos/024335260523_0458_DWU_S_2304_BiT_500_2(St)H_w.5.pdf |  |  |  | https://bitner.com.pl/data/t4txt_photos/012426150921_0032_2_UE_BITNER_BiT_500_(St)H_2(St)H.pdf
SB4520 | 5902956079091 |  |  | BiT 500®2(St) H 20x2x1,0 mm² 300/500V | Giętkie kable sterownicze lub zasilające, przeznaczone do pracy w energetycznych urządzeniach kontrolnych, zabezpieczających oraz do obwodów sterowania. Podwójne ekranowanie poprawia ochronę przesyłanych sygnałów przed wpływem zewnętrznego pola elektromagnetycznego. Ekranowanie poszczególnych par zmniejsza zakłócenia przesyłanego sygnału pochodzące od sygnałów z par sąsiednich. Nadają się do instalowania w urządzeniach przemysłowych, liniach technologicznych, maszynach pracujących w pomieszczeniach suchych i wilgotnych. Materiały izolacyjne oraz konstrukcja żył zastosowane w kablu BiT 500® 2(St)H pozwalają na łatwe i szybkie wykonanie połączeń i zapewniają wysoką trwałość wykonanego połączenia. Kable są w pełni bezhalogenowe i ograniczają rozprzestrzenianie pożaru po instalacji kablowej. Kable sklasyfikowane zgodnie z normą PN-EN 50575 (CPR). | [10 empty] | Zakłady Kablowe BITNER Sp. z o.o. | SB4520 | Bezhalogenowe, parowane, giętkie kable sterownicze, ekran ogólny i par w postaci folii aluminiowej z linką uziemiającą, do zastosowań wnętrzowych, żyły numerowane, 300/500V |  |  | BITNER | [6 empty] | true | true | 12 | PL | [11 empty] | n91 | no_discount_group | no_bonus_group | NOT_RELEVANT | NONE | NOT_RELEVANT | NONE | [33 empty] | 27.32.13.0 |  |  | 0 | 24 | 24 |  |  |  |  | 8544 49 95 | [8 empty] | EC003250 | KMT | KMT | 1 | 1 | [32 empty] | net_list | 183208 | PLN | 0.23 |  |  |  | 2025-07-24 |  |  | KMT | [13 empty] | https://bitner.com.pl/data/t4_text/649x234_031158241116_500%202%20St%20H.JPG |  |  |  | https://bitner.com.pl/data/t4txt_photos/033321250219_19_BiT_500_2_St_H.pdf |  |  |  | https://bitner.com.pl/data/t4txt_photos/024335260523_0458_DWU_S_2304_BiT_500_2(St)H_w.5.pdf |  |  |  | https://bitner.com.pl/data/t4txt_photos/012426150921_0032_2_UE_BITNER_BiT_500_(St)H_2(St)H.pdf
SB4521 | 5902956079107 |  |  | BiT 500®2(St) H 24x2x1,0 mm² 300/500V | Giętkie kable sterownicze lub zasilające, przeznaczone do pracy w energetycznych urządzeniach kontrolnych, zabezpieczających oraz do obwodów sterowania. Podwójne ekranowanie poprawia ochronę przesyłanych sygnałów przed wpływem zewnętrznego pola elektromagnetycznego. Ekranowanie poszczególnych par zmniejsza zakłócenia przesyłanego sygnału pochodzące od sygnałów z par sąsiednich. Nadają się do instalowania w urządzeniach przemysłowych, liniach technologicznych, maszynach pracujących w pomieszczeniach suchych i wilgotnych. Materiały izolacyjne oraz konstrukcja żył zastosowane w kablu BiT 500® 2(St)H pozwalają na łatwe i szybkie wykonanie połączeń i zapewniają wysoką trwałość wykonanego połączenia. Kable są w pełni bezhalogenowe i ograniczają rozprzestrzenianie pożaru po instalacji kablowej. Kable sklasyfikowane zgodnie z normą PN-EN 50575 (CPR). | [10 empty] | Zakłady Kablowe BITNER Sp. z o.o. | SB4521 | Bezhalogenowe, parowane, giętkie kable sterownicze, ekran ogólny i par w postaci folii aluminiowej z linką uziemiającą, do zastosowań wnętrzowych, żyły numerowane, 300/500V |  |  | BITNER | [6 empty] | true | true | 12 | PL | [11 empty] | n91 | no_discount_group | no_bonus_group | NOT_RELEVANT | NONE | NOT_RELEVANT | NONE | [33 empty] | 27.32.13.0 |  |  | 0 | 24 | 24 |  |  |  |  | 8544 49 95 | [8 empty] | EC003250 | KMT | KMT | 1 | 1 | [32 empty] | net_list | 217992 | PLN | 0.23 |  |  |  | 2025-07-24 |  |  | KMT | [13 empty] | https://bitner.com.pl/data/t4_text/649x234_031158241116_500%202%20St%20H.JPG |  |  |  | https://bitner.com.pl/data/t4txt_photos/033321250219_19_BiT_500_2_St_H.pdf |  |  |  | https://bitner.com.pl/data/t4txt_photos/024335260523_0458_DWU_S_2304_BiT_500_2(St)H_w.5.pdf |  |  |  | https://bitner.com.pl/data/t4txt_photos/012426150921_0032_2_UE_BITNER_BiT_500_(St)H_2(St)H.pdf
SB4522 | 5902956079114 |  |  | BiT 500®2(St) H 2x2x1,5 mm² 300/500V | Giętkie kable sterownicze lub zasilające, przeznaczone do pracy w energetycznych urządzeniach kontrolnych, zabezpieczających oraz do obwodów sterowania. Podwójne ekranowanie poprawia ochronę przesyłanych sygnałów przed wpływem zewnętrznego pola elektromagnetycznego. Ekranowanie poszczególnych par zmniejsza zakłócenia przesyłanego sygnału pochodzące od sygnałów z par sąsiednich. Nadają się do instalowania w urządzeniach przemysłowych, liniach technologicznych, maszynach pracujących w pomieszczeniach suchych i wilgotnych. Materiały izolacyjne oraz konstrukcja żył zastosowane w kablu BiT 500® 2(St)H pozwalają na łatwe i szybkie wykonanie połączeń i zapewniają wysoką trwałość wykonanego połączenia. Kable są w pełni bezhalogenowe i ograniczają rozprzestrzenianie pożaru po instalacji kablowej. Kable sklasyfikowane zgodnie z normą PN-EN 50575 (CPR). | [10 empty] | Zakłady Kablowe BITNER Sp. z o.o. | SB4522 | Bezhalogenowe, parowane, giętkie kable sterownicze, ekran ogólny i par w postaci folii aluminiowej z linką uziemiającą, do zastosowań wnętrzowych, żyły numerowane, 300/500V |  |  | BITNER | [6 empty] | true | true | 12 | PL | [11 empty] | n91 | no_discount_group | no_bonus_group | NOT_RELEVANT | NONE | NOT_RELEVANT | NONE | [33 empty] | 27.32.13.0 |  |  | 0 | 24 | 24 |  |  |  |  | 8544 49 95 | [8 empty] | EC003250 | KMT | KMT | 1 | 1 | [32 empty] | net_list | 29077 | PLN | 0.23 |  |  |  | 2025-07-24 |  |  | KMT | [13 empty] | https://bitner.com.pl/data/t4_text/649x234_031158241116_500%202%20St%20H.JPG |  |  |  | https://bitner.com.pl/data/t4txt_photos/033321250219_19_BiT_500_2_St_H.pdf |  |  |  | https://bitner.com.pl/data/t4txt_photos/024335260523_0458_DWU_S_2304_BiT_500_2(St)H_w.5.pdf |  |  |  | https://bitner.com.pl/data/t4txt_photos/012426150921_0032_2_UE_BITNER_BiT_500_(St)H_2(St)H.pdf
SB4523 | 5902956079121 |  |  | BiT 500®2(St) H 3x2x1,5 mm² 300/500V | Giętkie kable sterownicze lub zasilające, przeznaczone do pracy w energetycznych urządzeniach kontrolnych, zabezpieczających oraz do obwodów sterowania. Podwójne ekranowanie poprawia ochronę przesyłanych sygnałów przed wpływem zewnętrznego pola elektromagnetycznego. Ekranowanie poszczególnych par zmniejsza zakłócenia przesyłanego sygnału pochodzące od sygnałów z par sąsiednich. Nadają się do instalowania w urządzeniach przemysłowych, liniach technologicznych, maszynach pracujących w pomieszczeniach suchych i wilgotnych. Materiały izolacyjne oraz konstrukcja żył zastosowane w kablu BiT 500® 2(St)H pozwalają na łatwe i szybkie wykonanie połączeń i zapewniają wysoką trwałość wykonanego połączenia. Kable są w pełni bezhalogenowe i ograniczają rozprzestrzenianie pożaru po instalacji kablowej. Kable sklasyfikowane zgodnie z normą PN-EN 50575 (CPR). | [10 empty] | Zakłady Kablowe BITNER Sp. z o.o. | SB4523 | Bezhalogenowe, parowane, giętkie kable sterownicze, ekran ogólny i par w postaci folii aluminiowej z linką uziemiającą, do zastosowań wnętrzowych, żyły numerowane, 300/500V |  |  | BITNER | [6 empty] | true | true | 12 | PL | [11 empty] | n91 | no_discount_group | no_bonus_group | NOT_RELEVANT | NONE | NOT_RELEVANT | NONE | [33 empty] | 27.32.13.0 |  |  | 0 | 24 | 24 |  |  |  |  | 8544 49 95 | [8 empty] | EC003250 | KMT | KMT | 1 | 1 | [32 empty] | net_list | 40074 | PLN | 0.23 |  |  |  | 2025-07-24 |  |  | KMT | [13 empty] | https://bitner.com.pl/data/t4_text/649x234_031158241116_500%202%20St%20H.JPG |  |  |  | https://bitner.com.pl/data/t4txt_photos/033321250219_19_BiT_500_2_St_H.pdf |  |  |  | https://bitner.com.pl/data/t4txt_photos/024335260523_0458_DWU_S_2304_BiT_500_2(St)H_w.5.pdf |  |  |  | https://bitner.com.pl/data/t4txt_photos/012426150921_0032_2_UE_BITNER_BiT_500_(St)H_2(St)H.pdf
SB4524 | 5902956079138 |  |  | BiT 500®2(St) H 4x2x1,5 mm² 300/500V | Giętkie kable sterownicze lub zasilające, przeznaczone do pracy w energetycznych urządzeniach kontrolnych, zabezpieczających oraz do obwodów sterowania. Podwójne ekranowanie poprawia ochronę przesyłanych sygnałów przed wpływem zewnętrznego pola elektromagnetycznego. Ekranowanie poszczególnych par zmniejsza zakłócenia przesyłanego sygnału pochodzące od sygnałów z par sąsiednich. Nadają się do instalowania w urządzeniach przemysłowych, liniach technologicznych, maszynach pracujących w pomieszczeniach suchych i wilgotnych. Materiały izolacyjne oraz konstrukcja żył zastosowane w kablu BiT 500® 2(St)H pozwalają na łatwe i szybkie wykonanie połączeń i zapewniają wysoką trwałość wykonanego połączenia. Kable są w pełni bezhalogenowe i ograniczają rozprzestrzenianie pożaru po instalacji kablowej. Kable sklasyfikowane zgodnie z normą PN-EN 50575 (CPR). | [10 empty] | Zakłady Kablowe BITNER Sp. z o.o. | SB4524 | Bezhalogenowe, parowane, giętkie kable sterownicze, ekran ogólny i par w postaci folii aluminiowej z linką uziemiającą, do zastosowań wnętrzowych, żyły numerowane, 300/500V |  |  | BITNER | [6 empty] | true | true | 12 | PL | [11 empty] | n91 | no_discount_group | no_bonus_group | NOT_RELEVANT | NONE | NOT_RELEVANT | NONE | [33 empty] | 27.32.13.0 |  |  | 0 | 24 | 24 |  |  |  |  | 8544 49 95 | [8 empty] | EC003250 | KMT | KMT | 1 | 1 | [32 empty] | net_list | 52061 | PLN | 0.23 |  |  |  | 2025-07-24 |  |  | KMT | [13 empty] | https://bitner.com.pl/data/t4_text/649x234_031158241116_500%202%20St%20H.JPG |  |  |  | https://bitner.com.pl/data/t4txt_photos/033321250219_19_BiT_500_2_St_H.pdf |  |  |  | https://bitner.com.pl/data/t4txt_photos/024335260523_0458_DWU_S_2304_BiT_500_2(St)H_w.5.pdf |  |  |  | https://bitner.com.pl/data/t4txt_photos/012426150921_0032_2_UE_BITNER_BiT_500_(St)H_2(St)H.pdf
SB4525 | 5902956079145 |  |  | BiT 500®2(St) H 5x2x1,5 mm² 300/500V | Giętkie kable sterownicze lub zasilające, przeznaczone do pracy w energetycznych urządzeniach kontrolnych, zabezpieczających oraz do obwodów sterowania. Podwójne ekranowanie poprawia ochronę przesyłanych sygnałów przed wpływem zewnętrznego pola elektromagnetycznego. Ekranowanie poszczególnych par zmniejsza zakłócenia przesyłanego sygnału pochodzące od sygnałów z par sąsiednich. Nadają się do instalowania w urządzeniach przemysłowych, liniach technologicznych, maszynach pracujących w pomieszczeniach suchych i wilgotnych. Materiały izolacyjne oraz konstrukcja żył zastosowane w kablu BiT 500® 2(St)H pozwalają na łatwe i szybkie wykonanie połączeń i zapewniają wysoką trwałość wykonanego połączenia. Kable są w pełni bezhalogenowe i ograniczają rozprzestrzenianie pożaru po instalacji kablowej. Kable sklasyfikowane zgodnie z normą PN-EN 50575 (CPR). | [10 empty] | Zakłady Kablowe BITNER Sp. z o.o. | SB4525 | Bezhalogenowe, parowane, giętkie kable sterownicze, ekran ogólny i par w postaci folii aluminiowej z linką uziemiającą, do zastosowań wnętrzowych, żyły numerowane, 300/500V |  |  | BITNER | [6 empty] | true | true | 12 | PL | [11 empty] | n91 | no_discount_group | no_bonus_group | NOT_RELEVANT | NONE | NOT_RELEVANT | NONE | [33 empty] | 27.32.13.0 |  |  | 0 | 24 | 24 |  |  |  |  | 8544 49 95 | [8 empty] | EC003250 | KMT | KMT | 1 | 1 | [32 empty] | net_list | 64753 | PLN | 0.23 |  |  |  | 2025-07-24 |  |  | KMT | [13 empty] | https://bitner.com.pl/data/t4_text/649x234_031158241116_500%202%20St%20H.JPG |  |  |  | https://bitner.com.pl/data/t4txt_photos/033321250219_19_BiT_500_2_St_H.pdf |  |  |  | https://bitner.com.pl/data/t4txt_photos/024335260523_0458_DWU_S_2304_BiT_500_2(St)H_w.5.pdf |  |  |  | https://bitner.com.pl/data/t4txt_photos/012426150921_0032_2_UE_BITNER_BiT_500_(St)H_2(St)H.pdf
SB4526 | 5902956079152 |  |  | BiT 500®2(St) H 6x2x1,5 mm² 300/500V | Giętkie kable sterownicze lub zasilające, przeznaczone do pracy w energetycznych urządzeniach kontrolnych, zabezpieczających oraz do obwodów sterowania. Podwójne ekranowanie poprawia ochronę przesyłanych sygnałów przed wpływem zewnętrznego pola elektromagnetycznego. Ekranowanie poszczególnych par zmniejsza zakłócenia przesyłanego sygnału pochodzące od sygnałów z par sąsiednich. Nadają się do instalowania w urządzeniach przemysłowych, liniach technologicznych, maszynach pracujących w pomieszczeniach suchych i wilgotnych. Materiały izolacyjne oraz konstrukcja żył zastosowane w kablu BiT 500® 2(St)H pozwalają na łatwe i szybkie wykonanie połączeń i zapewniają wysoką trwałość wykonanego połączenia. Kable są w pełni bezhalogenowe i ograniczają rozprzestrzenianie pożaru po instalacji kablowej. Kable sklasyfikowane zgodnie z normą PN-EN 50575 (CPR). | [10 empty] | Zakłady Kablowe BITNER Sp. z o.o. | SB4526 | Bezhalogenowe, parowane, giętkie kable sterownicze, ekran ogólny i par w postaci folii aluminiowej z linką uziemiającą, do zastosowań wnętrzowych, żyły numerowane, 300/500V |  |  | BITNER | [6 empty] | true | true | 12 | PL | [11 empty] | n91 | no_discount_group | no_bonus_group | NOT_RELEVANT | NONE | NOT_RELEVANT | NONE | [33 empty] | 27.32.13.0 |  |  | 0 | 24 | 24 |  |  |  |  | 8544 49 95 | [8 empty] | EC003250 | KMT | KMT | 1 | 1 | [32 empty] | net_list | 75858 | PLN | 0.23 |  |  |  | 2025-07-24 |  |  | KMT | [13 empty] | https://bitner.com.pl/data/t4_text/649x234_031158241116_500%202%20St%20H.JPG |  |  |  | https://bitner.com.pl/data/t4txt_photos/033321250219_19_BiT_500_2_St_H.pdf |  |  |  | https://bitner.com.pl/data/t4txt_photos/024335260523_0458_DWU_S_2304_BiT_500_2(St)H_w.5.pdf |  |  |  | https://bitner.com.pl/data/t4txt_photos/012426150921_0032_2_UE_BITNER_BiT_500_(St)H_2(St)H.pdf
SB4527 | 5902956079169 |  |  | BiT 500®2(St) H 7x2x1,5 mm² 300/500V | Giętkie kable sterownicze lub zasilające, przeznaczone do pracy w energetycznych urządzeniach kontrolnych, zabezpieczających oraz do obwodów sterowania. Podwójne ekranowanie poprawia ochronę przesyłanych sygnałów przed wpływem zewnętrznego pola elektromagnetycznego. Ekranowanie poszczególnych par zmniejsza zakłócenia przesyłanego sygnału pochodzące od sygnałów z par sąsiednich. Nadają się do instalowania w urządzeniach przemysłowych, liniach technologicznych, maszynach pracujących w pomieszczeniach suchych i wilgotnych. Materiały izolacyjne oraz konstrukcja żył zastosowane w kablu BiT 500® 2(St)H pozwalają na łatwe i szybkie wykonanie połączeń i zapewniają wysoką trwałość wykonanego połączenia. Kable są w pełni bezhalogenowe i ograniczają rozprzestrzenianie pożaru po instalacji kablowej. Kable sklasyfikowane zgodnie z normą PN-EN 50575 (CPR). | [10 empty] | Zakłady Kablowe BITNER Sp. z o.o. | SB4527 | Bezhalogenowe, parowane, giętkie kable sterownicze, ekran ogólny i par w postaci folii aluminiowej z linką uziemiającą, do zastosowań wnętrzowych, żyły numerowane, 300/500V |  |  | BITNER | [6 empty] | true | true | 12 | PL | [11 empty] | n91 | no_discount_group | no_bonus_group | NOT_RELEVANT | NONE | NOT_RELEVANT | NONE | [33 empty] | 27.32.13.0 |  |  | 0 | 24 | 24 |  |  |  |  | 8544 49 95 | [8 empty] | EC003250 | KMT | KMT | 1 | 1 | [32 empty] | net_list | 88638 | PLN | 0.23 |  |  |  | 2025-07-24 |  |  | KMT | [13 empty] | https://bitner.com.pl/data/t4_text/649x234_031158241116_500%202%20St%20H.JPG |  |  |  | https://bitner.com.pl/data/t4txt_photos/033321250219_19_BiT_500_2_St_H.pdf |  |  |  | https://bitner.com.pl/data/t4txt_photos/024335260523_0458_DWU_S_2304_BiT_500_2(St)H_w.5.pdf |  |  |  | https://bitner.com.pl/data/t4txt_photos/012426150921_0032_2_UE_BITNER_BiT_500_(St)H_2(St)H.pdf
SB4528 | 5902956079176 |  |  | BiT 500®2(St) H 8x2x1,5 mm² 300/500V | Giętkie kable sterownicze lub zasilające, przeznaczone do pracy w energetycznych urządzeniach kontrolnych, zabezpieczających oraz do obwodów sterowania. Podwójne ekranowanie poprawia ochronę przesyłanych sygnałów przed wpływem zewnętrznego pola elektromagnetycznego. Ekranowanie poszczególnych par zmniejsza zakłócenia przesyłanego sygnału pochodzące od sygnałów z par sąsiednich. Nadają się do instalowania w urządzeniach przemysłowych, liniach technologicznych, maszynach pracujących w pomieszczeniach suchych i wilgotnych. Materiały izolacyjne oraz konstrukcja żył zastosowane w kablu BiT 500® 2(St)H pozwalają na łatwe i szybkie wykonanie połączeń i zapewniają wysoką trwałość wykonanego połączenia. Kable są w pełni bezhalogenowe i ograniczają rozprzestrzenianie pożaru po instalacji kablowej. Kable sklasyfikowane zgodnie z normą PN-EN 50575 (CPR). | [10 empty] | Zakłady Kablowe BITNER Sp. z o.o. | SB4528 | Bezhalogenowe, parowane, giętkie kable sterownicze, ekran ogólny i par w postaci folii aluminiowej z linką uziemiającą, do zastosowań wnętrzowych, żyły numerowane, 300/500V |  |  | BITNER | [6 empty] | true | true | 12 | PL | [11 empty] | n91 | no_discount_group | no_bonus_group | NOT_RELEVANT | NONE | NOT_RELEVANT | NONE | [33 empty] | 27.32.13.0 |  |  | 0 | 24 | 24 |  |  |  |  | 8544 49 95 | [8 empty] | EC003250 | KMT | KMT | 1 | 1 | [32 empty] | net_list | 98753 | PLN | 0.23 |  |  |  | 2025-07-24 |  |  | KMT | [13 empty] | https://bitner.com.pl/data/t4_text/649x234_031158241116_500%202%20St%20H.JPG |  |  |  | https://bitner.com.pl/data/t4txt_photos/033321250219_19_BiT_500_2_St_H.pdf |  |  |  | https://bitner.com.pl/data/t4txt_photos/024335260523_0458_DWU_S_2304_BiT_500_2(St)H_w.5.pdf |  |  |  | https://bitner.com.pl/data/t4txt_photos/012426150921_0032_2_UE_BITNER_BiT_500_(St)H_2(St)H.pdf
SB4529 | 5902956079183 |  |  | BiT 500®2(St) H 10x2x1,5 mm² 300/500V | Giętkie kable sterownicze lub zasilające, przeznaczone do pracy w energetycznych urządzeniach kontrolnych, zabezpieczających oraz do obwodów sterowania. Podwójne ekranowanie poprawia ochronę przesyłanych sygnałów przed wpływem zewnętrznego pola elektromagnetycznego. Ekranowanie poszczególnych par zmniejsza zakłócenia przesyłanego sygnału pochodzące od sygnałów z par sąsiednich. Nadają się do instalowania w urządzeniach przemysłowych, liniach technologicznych, maszynach pracujących w pomieszczeniach suchych i wilgotnych. Materiały izolacyjne oraz konstrukcja żył zastosowane w kablu BiT 500® 2(St)H pozwalają na łatwe i szybkie wykonanie połączeń i zapewniają wysoką trwałość wykonanego połączenia. Kable są w pełni bezhalogenowe i ograniczają rozprzestrzenianie pożaru po instalacji kablowej. Kable sklasyfikowane zgodnie z normą PN-EN 50575 (CPR). | [10 empty] | Zakłady Kablowe BITNER Sp. z o.o. | SB4529 | Bezhalogenowe, parowane, giętkie kable sterownicze, ekran ogólny i par w postaci folii aluminiowej z linką uziemiającą, do zastosowań wnętrzowych, żyły numerowane, 300/500V |  |  | BITNER | [6 empty] | true | true | 12 | PL | [11 empty] | n91 | no_discount_group | no_bonus_group | NOT_RELEVANT | NONE | NOT_RELEVANT | NONE | [33 empty] | 27.32.13.0 |  |  | 0 | 24 | 24 |  |  |  |  | 8544 49 95 | [8 empty] | EC003250 | KMT | KMT | 1 | 1 | [32 empty] | net_list | 122221 | PLN | 0.23 |  |  |  | 2025-07-24 |  |  | KMT | [13 empty] | https://bitner.com.pl/data/t4_text/649x234_031158241116_500%202%20St%20H.JPG |  |  |  | https://bitner.com.pl/data/t4txt_photos/033321250219_19_BiT_500_2_St_H.pdf |  |  |  | https://bitner.com.pl/data/t4txt_photos/024335260523_0458_DWU_S_2304_BiT_500_2(St)H_w.5.pdf |  |  |  | https://bitner.com.pl/data/t4txt_photos/012426150921_0032_2_UE_BITNER_BiT_500_(St)H_2(St)H.pdf
SB4530 | 5902956079190 |  |  | BiT 500®2(St) H 12x2x1,5 mm² 300/500V | Giętkie kable sterownicze lub zasilające, przeznaczone do pracy w energetycznych urządzeniach kontrolnych, zabezpieczających oraz do obwodów sterowania. Podwójne ekranowanie poprawia ochronę przesyłanych sygnałów przed wpływem zewnętrznego pola elektromagnetycznego. Ekranowanie poszczególnych par zmniejsza zakłócenia przesyłanego sygnału pochodzące od sygnałów z par sąsiednich. Nadają się do instalowania w urządzeniach przemysłowych, liniach technologicznych, maszynach pracujących w pomieszczeniach suchych i wilgotnych. Materiały izolacyjne oraz konstrukcja żył zastosowane w kablu BiT 500® 2(St)H pozwalają na łatwe i szybkie wykonanie połączeń i zapewniają wysoką trwałość wykonanego połączenia. Kable są w pełni bezhalogenowe i ograniczają rozprzestrzenianie pożaru po instalacji kablowej. Kable sklasyfikowane zgodnie z normą PN-EN 50575 (CPR). | [10 empty] | Zakłady Kablowe BITNER Sp. z o.o. | SB4530 | Bezhalogenowe, parowane, giętkie kable sterownicze, ekran ogólny i par w postaci folii aluminiowej z linką uziemiającą, do zastosowań wnętrzowych, żyły numerowane, 300/500V |  |  | BITNER | [6 empty] | true | true | 12 | PL | [11 empty] | n91 | no_discount_group | no_bonus_group | NOT_RELEVANT | NONE | NOT_RELEVANT | NONE | [33 empty] | 27.32.13.0 |  |  | 0 | 24 | 24 |  |  |  |  | 8544 49 95 | [8 empty] | EC003250 | KMT | KMT | 1 | 1 | [32 empty] | net_list | 145339 | PLN | 0.23 |  |  |  | 2025-07-24 |  |  | KMT | [13 empty] | https://bitner.com.pl/data/t4_text/649x234_031158241116_500%202%20St%20H.JPG |  |  |  | https://bitner.com.pl/data/t4txt_photos/033321250219_19_BiT_500_2_St_H.pdf |  |  |  | https://bitner.com.pl/data/t4txt_photos/024335260523_0458_DWU_S_2304_BiT_500_2(St)H_w.5.pdf |  |  |  | https://bitner.com.pl/data/t4txt_photos/012426150921_0032_2_UE_BITNER_BiT_500_(St)H_2(St)H.pdf
SB4531 | 5902956079206 |  |  | BiT 500®2(St) H 14x2x1,5 mm² 300/500V | Giętkie kable sterownicze lub zasilające, przeznaczone do pracy w energetycznych urządzeniach kontrolnych, zabezpieczających oraz do obwodów sterowania. Podwójne ekranowanie poprawia ochronę przesyłanych sygnałów przed wpływem zewnętrznego pola elektromagnetycznego. Ekranowanie poszczególnych par zmniejsza zakłócenia przesyłanego sygnału pochodzące od sygnałów z par sąsiednich. Nadają się do instalowania w urządzeniach przemysłowych, liniach technologicznych, maszynach pracujących w pomieszczeniach suchych i wilgotnych. Materiały izolacyjne oraz konstrukcja żył zastosowane w kablu BiT 500® 2(St)H pozwalają na łatwe i szybkie wykonanie połączeń i zapewniają wysoką trwałość wykonanego połączenia. Kable są w pełni bezhalogenowe i ograniczają rozprzestrzenianie pożaru po instalacji kablowej. Kable sklasyfikowane zgodnie z normą PN-EN 50575 (CPR). | [10 empty] | Zakłady Kablowe BITNER Sp. z o.o. | SB4531 | Bezhalogenowe, parowane, giętkie kable sterownicze, ekran ogólny i par w postaci folii aluminiowej z linką uziemiającą, do zastosowań wnętrzowych, żyły numerowane, 300/500V |  |  | BITNER | [6 empty] | true | true | 12 | PL | [11 empty] | n91 | no_discount_group | no_bonus_group | NOT_RELEVANT | NONE | NOT_RELEVANT | NONE | [33 empty] | 27.32.13.0 |  |  | 0 | 24 | 24 |  |  |  |  | 8544 49 95 | [8 empty] | EC003250 | KMT | KMT | 1 | 1 | [32 empty] | net_list | 168904 | PLN | 0.23 |  |  |  | 2025-07-24 |  |  | KMT | [13 empty] | https://bitner.com.pl/data/t4_text/649x234_031158241116_500%202%20St%20H.JPG |  |  |  | https://bitner.com.pl/data/t4txt_photos/033321250219_19_BiT_500_2_St_H.pdf |  |  |  | https://bitner.com.pl/data/t4txt_photos/024335260523_0458_DWU_S_2304_BiT_500_2(St)H_w.5.pdf |  |  |  | https://bitner.com.pl/data/t4txt_photos/012426150921_0032_2_UE_BITNER_BiT_500_(St)H_2(St)H.pdf
SB4532 | 5902956079213 |  |  | BiT 500®2(St) H 16x2x1,5 mm² 300/500V | Giętkie kable sterownicze lub zasilające, przeznaczone do pracy w energetycznych urządzeniach kontrolnych, zabezpieczających oraz do obwodów sterowania. Podwójne ekranowanie poprawia ochronę przesyłanych sygnałów przed wpływem zewnętrznego pola elektromagnetycznego. Ekranowanie poszczególnych par zmniejsza zakłócenia przesyłanego sygnału pochodzące od sygnałów z par sąsiednich. Nadają się do instalowania w urządzeniach przemysłowych, liniach technologicznych, maszynach pracujących w pomieszczeniach suchych i wilgotnych. Materiały izolacyjne oraz konstrukcja żył zastosowane w kablu BiT 500® 2(St)H pozwalają na łatwe i szybkie wykonanie połączeń i zapewniają wysoką trwałość wykonanego połączenia. Kable są w pełni bezhalogenowe i ograniczają rozprzestrzenianie pożaru po instalacji kablowej. Kable sklasyfikowane zgodnie z normą PN-EN 50575 (CPR). | [10 empty] | Zakłady Kablowe BITNER Sp. z o.o. | SB4532 | Bezhalogenowe, parowane, giętkie kable sterownicze, ekran ogólny i par w postaci folii aluminiowej z linką uziemiającą, do zastosowań wnętrzowych, żyły numerowane, 300/500V |  |  | BITNER | [6 empty] | true | true | 12 | PL | [11 empty] | n91 | no_discount_group | no_bonus_group | NOT_RELEVANT | NONE | NOT_RELEVANT | NONE | [33 empty] | 27.32.13.0 |  |  | 0 | 24 | 24 |  |  |  |  | 8544 49 95 | [8 empty] | EC003250 | KMT | KMT | 1 | 1 | [32 empty] | net_list | 192702 | PLN | 0.23 |  |  |  | 2025-07-24 |  |  | KMT | [13 empty] | https://bitner.com.pl/data/t4_text/649x234_031158241116_500%202%20St%20H.JPG |  |  |  | https://bitner.com.pl/data/t4txt_photos/033321250219_19_BiT_500_2_St_H.pdf |  |  |  | https://bitner.com.pl/data/t4txt_photos/024335260523_0458_DWU_S_2304_BiT_500_2(St)H_w.5.pdf |  |  |  | https://bitner.com.pl/data/t4txt_photos/012426150921_0032_2_UE_BITNER_BiT_500_(St)H_2(St)H.pdf
SB4533 | 5902956079220 |  |  | BiT 500®2(St) H 18x2x1,5 mm² 300/500V | Giętkie kable sterownicze lub zasilające, przeznaczone do pracy w energetycznych urządzeniach kontrolnych, zabezpieczających oraz do obwodów sterowania. Podwójne ekranowanie poprawia ochronę przesyłanych sygnałów przed wpływem zewnętrznego pola elektromagnetycznego. Ekranowanie poszczególnych par zmniejsza zakłócenia przesyłanego sygnału pochodzące od sygnałów z par sąsiednich. Nadają się do instalowania w urządzeniach przemysłowych, liniach technologicznych, maszynach pracujących w pomieszczeniach suchych i wilgotnych. Materiały izolacyjne oraz konstrukcja żył zastosowane w kablu BiT 500® 2(St)H pozwalają na łatwe i szybkie wykonanie połączeń i zapewniają wysoką trwałość wykonanego połączenia. Kable są w pełni bezhalogenowe i ograniczają rozprzestrzenianie pożaru po instalacji kablowej. Kable sklasyfikowane zgodnie z normą PN-EN 50575 (CPR). | [10 empty] | Zakłady Kablowe BITNER Sp. z o.o. | SB4533 | Bezhalogenowe, parowane, giętkie kable sterownicze, ekran ogólny i par w postaci folii aluminiowej z linką uziemiającą, do zastosowań wnętrzowych, żyły numerowane, 300/500V |  |  | BITNER | [6 empty] | true | true | 12 | PL | [11 empty] | n91 | no_discount_group | no_bonus_group | NOT_RELEVANT | NONE | NOT_RELEVANT | NONE | [33 empty] | 27.32.13.0 |  |  | 0 | 24 | 24 |  |  |  |  | 8544 49 95 | [8 empty] | EC003250 | KMT | KMT | 1 | 1 | [32 empty] | net_list | 215170 | PLN | 0.23 |  |  |  | 2025-07-24 |  |  | KMT | [13 empty] | https://bitner.com.pl/data/t4_text/649x234_031158241116_500%202%20St%20H.JPG |  |  |  | https://bitner.com.pl/data/t4txt_photos/033321250219_19_BiT_500_2_St_H.pdf |  |  |  | https://bitner.com.pl/data/t4txt_photos/024335260523_0458_DWU_S_2304_BiT_500_2(St)H_w.5.pdf |  |  |  | https://bitner.com.pl/data/t4txt_photos/012426150921_0032_2_UE_BITNER_BiT_500_(St)H_2(St)H.pdf
SB4534 | 5902956079237 |  |  | BiT 500®2(St) H 20x2x1,5 mm² 300/500V | Giętkie kable sterownicze lub zasilające, przeznaczone do pracy w energetycznych urządzeniach kontrolnych, zabezpieczających oraz do obwodów sterowania. Podwójne ekranowanie poprawia ochronę przesyłanych sygnałów przed wpływem zewnętrznego pola elektromagnetycznego. Ekranowanie poszczególnych par zmniejsza zakłócenia przesyłanego sygnału pochodzące od sygnałów z par sąsiednich. Nadają się do instalowania w urządzeniach przemysłowych, liniach technologicznych, maszynach pracujących w pomieszczeniach suchych i wilgotnych. Materiały izolacyjne oraz konstrukcja żył zastosowane w kablu BiT 500® 2(St)H pozwalają na łatwe i szybkie wykonanie połączeń i zapewniają wysoką trwałość wykonanego połączenia. Kable są w pełni bezhalogenowe i ograniczają rozprzestrzenianie pożaru po instalacji kablowej. Kable sklasyfikowane zgodnie z normą PN-EN 50575 (CPR). | [10 empty] | Zakłady Kablowe BITNER Sp. z o.o. | SB4534 | Bezhalogenowe, parowane, giętkie kable sterownicze, ekran ogólny i par w postaci folii aluminiowej z linką uziemiającą, do zastosowań wnętrzowych, żyły numerowane, 300/500V |  |  | BITNER | [6 empty] | true | true | 12 | PL | [11 empty] | n91 | no_discount_group | no_bonus_group | NOT_RELEVANT | NONE | NOT_RELEVANT | NONE | [33 empty] | 27.32.13.0 |  |  | 0 | 24 | 24 |  |  |  |  | 8544 49 95 | [8 empty] | EC003250 | KMT | KMT | 1 | 1 | [32 empty] | net_list | 239162 | PLN | 0.23 |  |  |  | 2025-07-24 |  |  | KMT | [13 empty] | https://bitner.com.pl/data/t4_text/649x234_031158241116_500%202%20St%20H.JPG |  |  |  | https://bitner.com.pl/data/t4txt_photos/033321250219_19_BiT_500_2_St_H.pdf |  |  |  | https://bitner.com.pl/data/t4txt_photos/024335260523_0458_DWU_S_2304_BiT_500_2(St)H_w.5.pdf |  |  |  | https://bitner.com.pl/data/t4txt_photos/012426150921_0032_2_UE_BITNER_BiT_500_(St)H_2(St)H.pdf
SB4535 | 5902956079244 |  |  | BiT 500®2(St) H 24x2x1,5 mm² 300/500V | Giętkie kable sterownicze lub zasilające, przeznaczone do pracy w energetycznych urządzeniach kontrolnych, zabezpieczających oraz do obwodów sterowania. Podwójne ekranowanie poprawia ochronę przesyłanych sygnałów przed wpływem zewnętrznego pola elektromagnetycznego. Ekranowanie poszczególnych par zmniejsza zakłócenia przesyłanego sygnału pochodzące od sygnałów z par sąsiednich. Nadają się do instalowania w urządzeniach przemysłowych, liniach technologicznych, maszynach pracujących w pomieszczeniach suchych i wilgotnych. Materiały izolacyjne oraz konstrukcja żył zastosowane w kablu BiT 500® 2(St)H pozwalają na łatwe i szybkie wykonanie połączeń i zapewniają wysoką trwałość wykonanego połączenia. Kable są w pełni bezhalogenowe i ograniczają rozprzestrzenianie pożaru po instalacji kablowej. Kable sklasyfikowane zgodnie z normą PN-EN 50575 (CPR). | [10 empty] | Zakłady Kablowe BITNER Sp. z o.o. | SB4535 | Bezhalogenowe, parowane, giętkie kable sterownicze, ekran ogólny i par w postaci folii aluminiowej z linką uziemiającą, do zastosowań wnętrzowych, żyły numerowane, 300/500V |  |  | BITNER | [6 empty] | true | true | 12 | PL | [11 empty] | n91 | no_discount_group | no_bonus_group | NOT_RELEVANT | NONE | NOT_RELEVANT | NONE | [33 empty] | 27.32.13.0 |  |  | 0 | 24 | 24 |  |  |  |  | 8544 49 95 | [8 empty] | EC003250 | KMT | KMT | 1 | 1 | [32 empty] | net_list | 284688 | PLN | 0.23 |  |  |  | 2025-07-24 |  |  | KMT | [13 empty] | https://bitner.com.pl/data/t4_text/649x234_031158241116_500%202%20St%20H.JPG |  |  |  | https://bitner.com.pl/data/t4txt_photos/033321250219_19_BiT_500_2_St_H.pdf |  |  |  | https://bitner.com.pl/data/t4txt_photos/024335260523_0458_DWU_S_2304_BiT_500_2(St)H_w.5.pdf |  |  |  | https://bitner.com.pl/data/t4txt_photos/012426150921_0032_2_UE_BITNER_BiT_500_(St)H_2(St)H.pdf
SB4536 | 5902956079251 |  |  | BiT 500®2(St) H 2x2x2,5 mm² 300/500V | Giętkie kable sterownicze lub zasilające, przeznaczone do pracy w energetycznych urządzeniach kontrolnych, zabezpieczających oraz do obwodów sterowania. Podwójne ekranowanie poprawia ochronę przesyłanych sygnałów przed wpływem zewnętrznego pola elektromagnetycznego. Ekranowanie poszczególnych par zmniejsza zakłócenia przesyłanego sygnału pochodzące od sygnałów z par sąsiednich. Nadają się do instalowania w urządzeniach przemysłowych, liniach technologicznych, maszynach pracujących w pomieszczeniach suchych i wilgotnych. Materiały izolacyjne oraz konstrukcja żył zastosowane w kablu BiT 500® 2(St)H pozwalają na łatwe i szybkie wykonanie połączeń i zapewniają wysoką trwałość wykonanego połączenia. Kable są w pełni bezhalogenowe i ograniczają rozprzestrzenianie pożaru po instalacji kablowej. Kable sklasyfikowane zgodnie z normą PN-EN 50575 (CPR). | [10 empty] | Zakłady Kablowe BITNER Sp. z o.o. | SB4536 | Bezhalogenowe, parowane, giętkie kable sterownicze, ekran ogólny i par w postaci folii aluminiowej z linką uziemiającą, do zastosowań wnętrzowych, żyły numerowane, 300/500V |  |  | BITNER | [6 empty] | true | true | 12 | PL | [11 empty] | n91 | no_discount_group | no_bonus_group | NOT_RELEVANT | NONE | NOT_RELEVANT | NONE | [33 empty] | 27.32.13.0 |  |  | 0 | 24 | 24 |  |  |  |  | 8544 49 95 | [8 empty] | EC003250 | KMT | KMT | 1 | 1 | [32 empty] | net_list | 41471 | PLN | 0.23 |  |  |  | 2025-07-24 |  |  | KMT | [13 empty] | https://bitner.com.pl/data/t4_text/649x234_031158241116_500%202%20St%20H.JPG |  |  |  | https://bitner.com.pl/data/t4txt_photos/033321250219_19_BiT_500_2_St_H.pdf |  |  |  | https://bitner.com.pl/data/t4txt_photos/024335260523_0458_DWU_S_2304_BiT_500_2(St)H_w.5.pdf |  |  |  | https://bitner.com.pl/data/t4txt_photos/012426150921_0032_2_UE_BITNER_BiT_500_(St)H_2(St)H.pdf
SB4537 | 5902956079268 |  |  | BiT 500®2(St) H 3x2x2,5 mm² 300/500V | Giętkie kable sterownicze lub zasilające, przeznaczone do pracy w energetycznych urządzeniach kontrolnych, zabezpieczających oraz do obwodów sterowania. Podwójne ekranowanie poprawia ochronę przesyłanych sygnałów przed wpływem zewnętrznego pola elektromagnetycznego. Ekranowanie poszczególnych par zmniejsza zakłócenia przesyłanego sygnału pochodzące od sygnałów z par sąsiednich. Nadają się do instalowania w urządzeniach przemysłowych, liniach technologicznych, maszynach pracujących w pomieszczeniach suchych i wilgotnych. Materiały izolacyjne oraz konstrukcja żył zastosowane w kablu BiT 500® 2(St)H pozwalają na łatwe i szybkie wykonanie połączeń i zapewniają wysoką trwałość wykonanego połączenia. Kable są w pełni bezhalogenowe i ograniczają rozprzestrzenianie pożaru po instalacji kablowej. Kable sklasyfikowane zgodnie z normą PN-EN 50575 (CPR). | [10 empty] | Zakłady Kablowe BITNER Sp. z o.o. | SB4537 | Bezhalogenowe, parowane, giętkie kable sterownicze, ekran ogólny i par w postaci folii aluminiowej z linką uziemiającą, do zastosowań wnętrzowych, żyły numerowane, 300/500V |  |  | BITNER | [6 empty] | true | true | 12 | PL | [11 empty] | n91 | no_discount_group | no_bonus_group | NOT_RELEVANT | NONE | NOT_RELEVANT | NONE | [33 empty] | 27.32.13.0 |  |  | 0 | 24 | 24 |  |  |  |  | 8544 49 95 | [8 empty] | EC003250 | KMT | KMT | 1 | 1 | [32 empty] | net_list | 58504 | PLN | 0.23 |  |  |  | 2025-07-24 |  |  | KMT | [13 empty] | https://bitner.com.pl/data/t4_text/649x234_031158241116_500%202%20St%20H.JPG |  |  |  | https://bitner.com.pl/data/t4txt_photos/033321250219_19_BiT_500_2_St_H.pdf |  |  |  | https://bitner.com.pl/data/t4txt_photos/024335260523_0458_DWU_S_2304_BiT_500_2(St)H_w.5.pdf |  |  |  | https://bitner.com.pl/data/t4txt_photos/012426150921_0032_2_UE_BITNER_BiT_500_(St)H_2(St)H.pdf
SB4538 | 5902956079275 |  |  | BiT 500®2(St) H 4x2x2,5 mm² 300/500V | Giętkie kable sterownicze lub zasilające, przeznaczone do pracy w energetycznych urządzeniach kontrolnych, zabezpieczających oraz do obwodów sterowania. Podwójne ekranowanie poprawia ochronę przesyłanych sygnałów przed wpływem zewnętrznego pola elektromagnetycznego. Ekranowanie poszczególnych par zmniejsza zakłócenia przesyłanego sygnału pochodzące od sygnałów z par sąsiednich. Nadają się do instalowania w urządzeniach przemysłowych, liniach technologicznych, maszynach pracujących w pomieszczeniach suchych i wilgotnych. Materiały izolacyjne oraz konstrukcja żył zastosowane w kablu BiT 500® 2(St)H pozwalają na łatwe i szybkie wykonanie połączeń i zapewniają wysoką trwałość wykonanego połączenia. Kable są w pełni bezhalogenowe i ograniczają rozprzestrzenianie pożaru po instalacji kablowej. Kable sklasyfikowane zgodnie z normą PN-EN 50575 (CPR). | [10 empty] | Zakłady Kablowe BITNER Sp. z o.o. | SB4538 | Bezhalogenowe, parowane, giętkie kable sterownicze, ekran ogólny i par w postaci folii aluminiowej z linką uziemiającą, do zastosowań wnętrzowych, żyły numerowane, 300/500V |  |  | BITNER | [6 empty] | true | true | 12 | PL | [11 empty] | n91 | no_discount_group | no_bonus_group | NOT_RELEVANT | NONE | NOT_RELEVANT | NONE | [33 empty] | 27.32.13.0 |  |  | 0 | 24 | 24 |  |  |  |  | 8544 49 95 | [8 empty] | EC003250 | KMT | KMT | 1 | 1 | [32 empty] | net_list | 76189 | PLN | 0.23 |  |  |  | 2025-07-24 |  |  | KMT | [13 empty] | https://bitner.com.pl/data/t4_text/649x234_031158241116_500%202%20St%20H.JPG |  |  |  | https://bitner.com.pl/data/t4txt_photos/033321250219_19_BiT_500_2_St_H.pdf |  |  |  | https://bitner.com.pl/data/t4txt_photos/024335260523_0458_DWU_S_2304_BiT_500_2(St)H_w.5.pdf |  |  |  | https://bitner.com.pl/data/t4txt_photos/012426150921_0032_2_UE_BITNER_BiT_500_(St)H_2(St)H.pdf
SB4539 | 5902956079282 |  |  | BiT 500®2(St) H 5x2x2,5 mm² 300/500V | Giętkie kable sterownicze lub zasilające, przeznaczone do pracy w energetycznych urządzeniach kontrolnych, zabezpieczających oraz do obwodów sterowania. Podwójne ekranowanie poprawia ochronę przesyłanych sygnałów przed wpływem zewnętrznego pola elektromagnetycznego. Ekranowanie poszczególnych par zmniejsza zakłócenia przesyłanego sygnału pochodzące od sygnałów z par sąsiednich. Nadają się do instalowania w urządzeniach przemysłowych, liniach technologicznych, maszynach pracujących w pomieszczeniach suchych i wilgotnych. Materiały izolacyjne oraz konstrukcja żył zastosowane w kablu BiT 500® 2(St)H pozwalają na łatwe i szybkie wykonanie połączeń i zapewniają wysoką trwałość wykonanego połączenia. Kable są w pełni bezhalogenowe i ograniczają rozprzestrzenianie pożaru po instalacji kablowej. Kable sklasyfikowane zgodnie z normą PN-EN 50575 (CPR). | [10 empty] | Zakłady Kablowe BITNER Sp. z o.o. | SB4539 | Bezhalogenowe, parowane, giętkie kable sterownicze, ekran ogólny i par w postaci folii aluminiowej z linką uziemiającą, do zastosowań wnętrzowych, żyły numerowane, 300/500V |  |  | BITNER | [6 empty] | true | true | 12 | PL | [11 empty] | n91 | no_discount_group | no_bonus_group | NOT_RELEVANT | NONE | NOT_RELEVANT | NONE | [33 empty] | 27.32.13.0 |  |  | 0 | 24 | 24 |  |  |  |  | 8544 49 95 | [8 empty] | EC003250 | KMT | KMT | 1 | 1 | [32 empty] | net_list | 93813 | PLN | 0.23 |  |  |  | 2025-07-24 |  |  | KMT | [13 empty] | https://bitner.com.pl/data/t4_text/649x234_031158241116_500%202%20St%20H.JPG |  |  |  | https://bitner.com.pl/data/t4txt_photos/033321250219_19_BiT_500_2_St_H.pdf |  |  |  | https://bitner.com.pl/data/t4txt_photos/024335260523_0458_DWU_S_2304_BiT_500_2(St)H_w.5.pdf |  |  |  | https://bitner.com.pl/data/t4txt_photos/012426150921_0032_2_UE_BITNER_BiT_500_(St)H_2(St)H.pdf
SB4540 | 5902956079299 |  |  | BiT 500®2(St) H 6x2x2,5 mm² 300/500V | Giętkie kable sterownicze lub zasilające, przeznaczone do pracy w energetycznych urządzeniach kontrolnych, zabezpieczających oraz do obwodów sterowania. Podwójne ekranowanie poprawia ochronę przesyłanych sygnałów przed wpływem zewnętrznego pola elektromagnetycznego. Ekranowanie poszczególnych par zmniejsza zakłócenia przesyłanego sygnału pochodzące od sygnałów z par sąsiednich. Nadają się do instalowania w urządzeniach przemysłowych, liniach technologicznych, maszynach pracujących w pomieszczeniach suchych i wilgotnych. Materiały izolacyjne oraz konstrukcja żył zastosowane w kablu BiT 500® 2(St)H pozwalają na łatwe i szybkie wykonanie połączeń i zapewniają wysoką trwałość wykonanego połączenia. Kable są w pełni bezhalogenowe i ograniczają rozprzestrzenianie pożaru po instalacji kablowej. Kable sklasyfikowane zgodnie z normą PN-EN 50575 (CPR). | [10 empty] | Zakłady Kablowe BITNER Sp. z o.o. | SB4540 | Bezhalogenowe, parowane, giętkie kable sterownicze, ekran ogólny i par w postaci folii aluminiowej z linką uziemiającą, do zastosowań wnętrzowych, żyły numerowane, 300/500V |  |  | BITNER | [6 empty] | true | true | 12 | PL | [11 empty] | n91 | no_discount_group | no_bonus_group | NOT_RELEVANT | NONE | NOT_RELEVANT | NONE | [33 empty] | 27.32.13.0 |  |  | 0 | 24 | 24 |  |  |  |  | 8544 49 95 | [8 empty] | EC003250 | KMT | KMT | 1 | 1 | [32 empty] | net_list | 110222 | PLN | 0.23 |  |  |  | 2025-07-24 |  |  | KMT | [13 empty] | https://bitner.com.pl/data/t4_text/649x234_031158241116_500%202%20St%20H.JPG |  |  |  | https://bitner.com.pl/data/t4txt_photos/033321250219_19_BiT_500_2_St_H.pdf |  |  |  | https://bitner.com.pl/data/t4txt_photos/024335260523_0458_DWU_S_2304_BiT_500_2(St)H_w.5.pdf |  |  |  | https://bitner.com.pl/data/t4txt_photos/012426150921_0032_2_UE_BITNER_BiT_500_(St)H_2(St)H.pdf
SB4541 | 5902956079305 |  |  | BiT 500®2(St) H 7x2x2,5 mm² 300/500V | Giętkie kable sterownicze lub zasilające, przeznaczone do pracy w energetycznych urządzeniach kontrolnych, zabezpieczających oraz do obwodów sterowania. Podwójne ekranowanie poprawia ochronę przesyłanych sygnałów przed wpływem zewnętrznego pola elektromagnetycznego. Ekranowanie poszczególnych par zmniejsza zakłócenia przesyłanego sygnału pochodzące od sygnałów z par sąsiednich. Nadają się do instalowania w urządzeniach przemysłowych, liniach technologicznych, maszynach pracujących w pomieszczeniach suchych i wilgotnych. Materiały izolacyjne oraz konstrukcja żył zastosowane w kablu BiT 500® 2(St)H pozwalają na łatwe i szybkie wykonanie połączeń i zapewniają wysoką trwałość wykonanego połączenia. Kable są w pełni bezhalogenowe i ograniczają rozprzestrzenianie pożaru po instalacji kablowej. Kable sklasyfikowane zgodnie z normą PN-EN 50575 (CPR). | [10 empty] | Zakłady Kablowe BITNER Sp. z o.o. | SB4541 | Bezhalogenowe, parowane, giętkie kable sterownicze, ekran ogólny i par w postaci folii aluminiowej z linką uziemiającą, do zastosowań wnętrzowych, żyły numerowane, 300/500V |  |  | BITNER | [6 empty] | true | true | 12 | PL | [11 empty] | n91 | no_discount_group | no_bonus_group | NOT_RELEVANT | NONE | NOT_RELEVANT | NONE | [33 empty] | 27.32.13.0 |  |  | 0 | 24 | 24 |  |  |  |  | 8544 49 95 | [8 empty] | EC003250 | KMT | KMT | 1 | 1 | [32 empty] | net_list | 128432 | PLN | 0.23 |  |  |  | 2025-07-24 |  |  | KMT | [13 empty] | https://bitner.com.pl/data/t4_text/649x234_031158241116_500%202%20St%20H.JPG |  |  |  | https://bitner.com.pl/data/t4txt_photos/033321250219_19_BiT_500_2_St_H.pdf |  |  |  | https://bitner.com.pl/data/t4txt_photos/024335260523_0458_DWU_S_2304_BiT_500_2(St)H_w.5.pdf |  |  |  | https://bitner.com.pl/data/t4txt_photos/012426150921_0032_2_UE_BITNER_BiT_500_(St)H_2(St)H.pdf
SB4542 | 5902956079312 |  |  | BiT 500®2(St) H 8x2x2,5 mm² 300/500V | Giętkie kable sterownicze lub zasilające, przeznaczone do pracy w energetycznych urządzeniach kontrolnych, zabezpieczających oraz do obwodów sterowania. Podwójne ekranowanie poprawia ochronę przesyłanych sygnałów przed wpływem zewnętrznego pola elektromagnetycznego. Ekranowanie poszczególnych par zmniejsza zakłócenia przesyłanego sygnału pochodzące od sygnałów z par sąsiednich. Nadają się do instalowania w urządzeniach przemysłowych, liniach technologicznych, maszynach pracujących w pomieszczeniach suchych i wilgotnych. Materiały izolacyjne oraz konstrukcja żył zastosowane w kablu BiT 500® 2(St)H pozwalają na łatwe i szybkie wykonanie połączeń i zapewniają wysoką trwałość wykonanego połączenia. Kable są w pełni bezhalogenowe i ograniczają rozprzestrzenianie pożaru po instalacji kablowej. Kable sklasyfikowane zgodnie z normą PN-EN 50575 (CPR). | [10 empty] | Zakłady Kablowe BITNER Sp. z o.o. | SB4542 | Bezhalogenowe, parowane, giętkie kable sterownicze, ekran ogólny i par w postaci folii aluminiowej z linką uziemiającą, do zastosowań wnętrzowych, żyły numerowane, 300/500V |  |  | BITNER | [6 empty] | true | true | 12 | PL | [11 empty] | n91 | no_discount_group | no_bonus_group | NOT_RELEVANT | NONE | NOT_RELEVANT | NONE | [33 empty] | 27.32.13.0 |  |  | 0 | 24 | 24 |  |  |  |  | 8544 49 95 | [8 empty] | EC003250 | KMT | KMT | 1 | 1 | [32 empty] | net_list | 145785 | PLN | 0.23 |  |  |  | 2025-07-24 |  |  | KMT | [13 empty] | https://bitner.com.pl/data/t4_text/649x234_031158241116_500%202%20St%20H.JPG |  |  |  | https://bitner.com.pl/data/t4txt_photos/033321250219_19_BiT_500_2_St_H.pdf |  |  |  | https://bitner.com.pl/data/t4txt_photos/024335260523_0458_DWU_S_2304_BiT_500_2(St)H_w.5.pdf |  |  |  | https://bitner.com.pl/data/t4txt_photos/012426150921_0032_2_UE_BITNER_BiT_500_(St)H_2(St)H.pdf
SB4543 | 5902956079329 |  |  | BiT 500®2(St) H 10x2x2,5 mm² 300/500V | Giętkie kable sterownicze lub zasilające, przeznaczone do pracy w energetycznych urządzeniach kontrolnych, zabezpieczających oraz do obwodów sterowania. Podwójne ekranowanie poprawia ochronę przesyłanych sygnałów przed wpływem zewnętrznego pola elektromagnetycznego. Ekranowanie poszczególnych par zmniejsza zakłócenia przesyłanego sygnału pochodzące od sygnałów z par sąsiednich. Nadają się do instalowania w urządzeniach przemysłowych, liniach technologicznych, maszynach pracujących w pomieszczeniach suchych i wilgotnych. Materiały izolacyjne oraz konstrukcja żył zastosowane w kablu BiT 500® 2(St)H pozwalają na łatwe i szybkie wykonanie połączeń i zapewniają wysoką trwałość wykonanego połączenia. Kable są w pełni bezhalogenowe i ograniczają rozprzestrzenianie pożaru po instalacji kablowej. Kable sklasyfikowane zgodnie z normą PN-EN 50575 (CPR). | [10 empty] | Zakłady Kablowe BITNER Sp. z o.o. | SB4543 | Bezhalogenowe, parowane, giętkie kable sterownicze, ekran ogólny i par w postaci folii aluminiowej z linką uziemiającą, do zastosowań wnętrzowych, żyły numerowane, 300/500V |  |  | BITNER | [6 empty] | true | true | 12 | PL | [11 empty] | n91 | no_discount_group | no_bonus_group | NOT_RELEVANT | NONE | NOT_RELEVANT | NONE | [33 empty] | 27.32.13.0 |  |  | 0 | 24 | 24 |  |  |  |  | 8544 49 95 | [8 empty] | EC003250 | KMT | KMT | 1 | 1 | [32 empty] | net_list | 180822 | PLN | 0.23 |  |  |  | 2025-07-24 |  |  | KMT | [13 empty] | https://bitner.com.pl/data/t4_text/649x234_031158241116_500%202%20St%20H.JPG |  |  |  | https://bitner.com.pl/data/t4txt_photos/033321250219_19_BiT_500_2_St_H.pdf |  |  |  | https://bitner.com.pl/data/t4txt_photos/024335260523_0458_DWU_S_2304_BiT_500_2(St)H_w.5.pdf |  |  |  | https://bitner.com.pl/data/t4txt_photos/012426150921_0032_2_UE_BITNER_BiT_500_(St)H_2(St)H.pdf
SB4544 | 5902956079336 |  |  | BiT 500®2(St) H 12x2x2,5 mm² 300/500V | Giętkie kable sterownicze lub zasilające, przeznaczone do pracy w energetycznych urządzeniach kontrolnych, zabezpieczających oraz do obwodów sterowania. Podwójne ekranowanie poprawia ochronę przesyłanych sygnałów przed wpływem zewnętrznego pola elektromagnetycznego. Ekranowanie poszczególnych par zmniejsza zakłócenia przesyłanego sygnału pochodzące od sygnałów z par sąsiednich. Nadają się do instalowania w urządzeniach przemysłowych, liniach technologicznych, maszynach pracujących w pomieszczeniach suchych i wilgotnych. Materiały izolacyjne oraz konstrukcja żył zastosowane w kablu BiT 500® 2(St)H pozwalają na łatwe i szybkie wykonanie połączeń i zapewniają wysoką trwałość wykonanego połączenia. Kable są w pełni bezhalogenowe i ograniczają rozprzestrzenianie pożaru po instalacji kablowej. Kable sklasyfikowane zgodnie z normą PN-EN 50575 (CPR). | [10 empty] | Zakłady Kablowe BITNER Sp. z o.o. | SB4544 | Bezhalogenowe, parowane, giętkie kable sterownicze, ekran ogólny i par w postaci folii aluminiowej z linką uziemiającą, do zastosowań wnętrzowych, żyły numerowane, 300/500V |  |  | BITNER | [6 empty] | true | true | 12 | PL | [11 empty] | n91 | no_discount_group | no_bonus_group | NOT_RELEVANT | NONE | NOT_RELEVANT | NONE | [33 empty] | 27.32.13.0 |  |  | 0 | 24 | 24 |  |  |  |  | 8544 49 95 | [8 empty] | EC003250 | KMT | KMT | 1 | 1 | [32 empty] | net_list | 215402 | PLN | 0.23 |  |  |  | 2025-07-24 |  |  | KMT | [13 empty] | https://bitner.com.pl/data/t4_text/649x234_031158241116_500%202%20St%20H.JPG |  |  |  | https://bitner.com.pl/data/t4txt_photos/033321250219_19_BiT_500_2_St_H.pdf |  |  |  | https://bitner.com.pl/data/t4txt_photos/024335260523_0458_DWU_S_2304_BiT_500_2(St)H_w.5.pdf |  |  |  | https://bitner.com.pl/data/t4txt_photos/012426150921_0032_2_UE_BITNER_BiT_500_(St)H_2(St)H.pdf
SB4545 | 5902956079343 |  |  | BiT 500®2(St) H 14x2x2,5 mm² 300/500V | Giętkie kable sterownicze lub zasilające, przeznaczone do pracy w energetycznych urządzeniach kontrolnych, zabezpieczających oraz do obwodów sterowania. Podwójne ekranowanie poprawia ochronę przesyłanych sygnałów przed wpływem zewnętrznego pola elektromagnetycznego. Ekranowanie poszczególnych par zmniejsza zakłócenia przesyłanego sygnału pochodzące od sygnałów z par sąsiednich. Nadają się do instalowania w urządzeniach przemysłowych, liniach technologicznych, maszynach pracujących w pomieszczeniach suchych i wilgotnych. Materiały izolacyjne oraz konstrukcja żył zastosowane w kablu BiT 500® 2(St)H pozwalają na łatwe i szybkie wykonanie połączeń i zapewniają wysoką trwałość wykonanego połączenia. Kable są w pełni bezhalogenowe i ograniczają rozprzestrzenianie pożaru po instalacji kablowej. Kable sklasyfikowane zgodnie z normą PN-EN 50575 (CPR). | [10 empty] | Zakłady Kablowe BITNER Sp. z o.o. | SB4545 | Bezhalogenowe, parowane, giętkie kable sterownicze, ekran ogólny i par w postaci folii aluminiowej z linką uziemiającą, do zastosowań wnętrzowych, żyły numerowane, 300/500V |  |  | BITNER | [6 empty] | true | true | 12 | PL | [11 empty] | n91 | no_discount_group | no_bonus_group | NOT_RELEVANT | NONE | NOT_RELEVANT | NONE | [33 empty] | 27.32.13.0 |  |  | 0 | 24 | 24 |  |  |  |  | 8544 49 95 | [8 empty] | EC003250 | KMT | KMT | 1 | 1 | [32 empty] | net_list | 251128 | PLN | 0.23 |  |  |  | 2025-07-24 |  |  | KMT | [13 empty] | https://bitner.com.pl/data/t4_text/649x234_031158241116_500%202%20St%20H.JPG |  |  |  | https://bitner.com.pl/data/t4txt_photos/033321250219_19_BiT_500_2_St_H.pdf |  |  |  | https://bitner.com.pl/data/t4txt_photos/024335260523_0458_DWU_S_2304_BiT_500_2(St)H_w.5.pdf |  |  |  | https://bitner.com.pl/data/t4txt_photos/012426150921_0032_2_UE_BITNER_BiT_500_(St)H_2(St)H.pdf
SB4546 | 5902956079350 |  |  | BiT 500®2(St) H 16x2x2,5 mm² 300/500V | Giętkie kable sterownicze lub zasilające, przeznaczone do pracy w energetycznych urządzeniach kontrolnych, zabezpieczających oraz do obwodów sterowania. Podwójne ekranowanie poprawia ochronę przesyłanych sygnałów przed wpływem zewnętrznego pola elektromagnetycznego. Ekranowanie poszczególnych par zmniejsza zakłócenia przesyłanego sygnału pochodzące od sygnałów z par sąsiednich. Nadają się do instalowania w urządzeniach przemysłowych, liniach technologicznych, maszynach pracujących w pomieszczeniach suchych i wilgotnych. Materiały izolacyjne oraz konstrukcja żył zastosowane w kablu BiT 500® 2(St)H pozwalają na łatwe i szybkie wykonanie połączeń i zapewniają wysoką trwałość wykonanego połączenia. Kable są w pełni bezhalogenowe i ograniczają rozprzestrzenianie pożaru po instalacji kablowej. Kable sklasyfikowane zgodnie z normą PN-EN 50575 (CPR). | [10 empty] | Zakłady Kablowe BITNER Sp. z o.o. | SB4546 | Bezhalogenowe, parowane, giętkie kable sterownicze, ekran ogólny i par w postaci folii aluminiowej z linką uziemiającą, do zastosowań wnętrzowych, żyły numerowane, 300/500V |  |  | BITNER | [6 empty] | true | true | 12 | PL | [11 empty] | n91 | no_discount_group | no_bonus_group | NOT_RELEVANT | NONE | NOT_RELEVANT | NONE | [33 empty] | 27.32.13.0 |  |  | 0 | 24 | 24 |  |  |  |  | 8544 49 95 | [8 empty] | EC003250 | KMT | KMT | 1 | 1 | [32 empty] | net_list | 286725 | PLN | 0.23 |  |  |  | 2025-07-24 |  |  | KMT | [13 empty] | https://bitner.com.pl/data/t4_text/649x234_031158241116_500%202%20St%20H.JPG |  |  |  | https://bitner.com.pl/data/t4txt_photos/033321250219_19_BiT_500_2_St_H.pdf |  |  |  | https://bitner.com.pl/data/t4txt_photos/024335260523_0458_DWU_S_2304_BiT_500_2(St)H_w.5.pdf |  |  |  | https://bitner.com.pl/data/t4txt_photos/012426150921_0032_2_UE_BITNER_BiT_500_(St)H_2(St)H.pdf
SB9700 | 5902956323385 |  |  | BiT 500®(St) CH 2x0,5 mm² 300/500V | Elastyczne, bezhalogenowe kable zasilające i sterownicze przeznaczone do pracy w urządzeniach kontrolnych i zabezpieczających oraz w obwodach sterowania. Zaprojektowane specjalnie do instalacji w obszarach przemysłowych o podwyższonych wymogach bezpieczeństwa pożarowego (ograniczone rozprzestrzenianie płomienia). Nadają się do instalacji na stałe oraz do połączeń ruchomych w urządzeniach przemysłowych, liniach technologicznych i maszynach pracujących w pomieszczeniach suchych i wilgotnych, jak również do instalacji zewnętrznych. Wspólny ekran z metalizowanej taśmy i ocynowanego oplotu miedzianego zapewnia bardzo dobrą ochronę przed zewnętrznym polem elektromagnetycznym (tłumienie ekranu ok. 50dB). Kable są bezhalogenowe, o niskiej emisji dymu i znacznie ograniczają rozprzestrzenianie się płomienia. Kable sklasyfikowane zgodnie z normą PN-EN 50575 (CPR). | [10 empty] | Zakłady Kablowe BITNER Sp. z o.o. | SB9700 | Bezhalogenowe kable sterownicze, o wspólnym ekranie w postaci folii metalizowanej i ocynowanego oplotu miedzianego, żyły numerowane, do zastosowań wnętrzowych i na zewnątrz, 300/500V |  |  | BITNER | [6 empty] | true | true | 12 | PL | [11 empty] | n91 | no_discount_group | no_bonus_group | NOT_RELEVANT | NONE | NOT_RELEVANT | NONE | [33 empty] | 27.32.13.0 |  |  | 0 | 24 | 24 |  |  |  |  | 8544 49 95 | [8 empty] | EC003250 | KMT | KMT | 1 | 1 | [32 empty] | net_list | 6513 | PLN | 0.23 |  |  |  | 2025-07-24 |  |  | KMT | [13 empty] | https://bitner.com.pl/data/t4_text/649x234_01251560219_BiT%20500%C2%AE(St)CH.jpg |  |  |  | https://bitner.com.pl/data/t4txt_photos/035450250219_20_BiT_500_St_CH.pdf |  |  |  | https://bitner.com.pl/data/t4txt_photos/095641140623_0182_DWU_S_2306_BiT_500_St_CH_w.8.pdf |  |  |  | https://bitner.com.pl/data/t4txt_photos/120726150720_0048_2_UE_BITNER_BiT_500_(St)CH.pdf
SB9701 | 5902956323392 |  |  | BiT 500®(St) CH 3G0,5 mm² 300/500V | Elastyczne, bezhalogenowe kable zasilające i sterownicze przeznaczone do pracy w urządzeniach kontrolnych i zabezpieczających oraz w obwodach sterowania. Zaprojektowane specjalnie do instalacji w obszarach przemysłowych o podwyższonych wymogach bezpieczeństwa pożarowego (ograniczone rozprzestrzenianie płomienia). Nadają się do instalacji na stałe oraz do połączeń ruchomych w urządzeniach przemysłowych, liniach technologicznych i maszynach pracujących w pomieszczeniach suchych i wilgotnych, jak również do instalacji zewnętrznych. Wspólny ekran z metalizowanej taśmy i ocynowanego oplotu miedzianego zapewnia bardzo dobrą ochronę przed zewnętrznym polem elektromagnetycznym (tłumienie ekranu ok. 50dB). Kable są bezhalogenowe, o niskiej emisji dymu i znacznie ograniczają rozprzestrzenianie się płomienia. Kable sklasyfikowane zgodnie z normą PN-EN 50575 (CPR). | [10 empty] | Zakłady Kablowe BITNER Sp. z o.o. | SB9701 | Bezhalogenowe kable sterownicze, o wspólnym ekranie w postaci folii metalizowanej i ocynowanego oplotu miedzianego, żyły numerowane, do zastosowań wnętrzowych i na zewnątrz, 300/500V |  |  | BITNER | [6 empty] | true | true | 12 | PL | [11 empty] | n91 | no_discount_group | no_bonus_group | NOT_RELEVANT | NONE | NOT_RELEVANT | NONE | [33 empty] | 27.32.13.0 |  |  | 0 | 24 | 24 |  |  |  |  | 8544 49 95 | [8 empty] | EC003250 | KMT | KMT | 1 | 1 | [32 empty] | net_list | 8667 | PLN | 0.23 |  |  |  | 2025-07-24 |  |  | KMT | [13 empty] | https://bitner.com.pl/data/t4_text/649x234_01251560219_BiT%20500%C2%AE(St)CH.jpg |  |  |  | https://bitner.com.pl/data/t4txt_photos/035450250219_20_BiT_500_St_CH.pdf |  |  |  | https://bitner.com.pl/data/t4txt_photos/095641140623_0182_DWU_S_2306_BiT_500_St_CH_w.8.pdf |  |  |  | https://bitner.com.pl/data/t4txt_photos/120726150720_0048_2_UE_BITNER_BiT_500_(St)CH.pdf
SB9702 | 5902956323408 |  |  | BiT 500®(St) CH 3x0,5 mm² 300/500V | Elastyczne, bezhalogenowe kable zasilające i sterownicze przeznaczone do pracy w urządzeniach kontrolnych i zabezpieczających oraz w obwodach sterowania. Zaprojektowane specjalnie do instalacji w obszarach przemysłowych o podwyższonych wymogach bezpieczeństwa pożarowego (ograniczone rozprzestrzenianie płomienia). Nadają się do instalacji na stałe oraz do połączeń ruchomych w urządzeniach przemysłowych, liniach technologicznych i maszynach pracujących w pomieszczeniach suchych i wilgotnych, jak również do instalacji zewnętrznych. Wspólny ekran z metalizowanej taśmy i ocynowanego oplotu miedzianego zapewnia bardzo dobrą ochronę przed zewnętrznym polem elektromagnetycznym (tłumienie ekranu ok. 50dB). Kable są bezhalogenowe, o niskiej emisji dymu i znacznie ograniczają rozprzestrzenianie się płomienia. Kable sklasyfikowane zgodnie z normą PN-EN 50575 (CPR). | [10 empty] | Zakłady Kablowe BITNER Sp. z o.o. | SB9702 | Bezhalogenowe kable sterownicze, o wspólnym ekranie w postaci folii metalizowanej i ocynowanego oplotu miedzianego, żyły numerowane, do zastosowań wnętrzowych i na zewnątrz, 300/500V |  |  | BITNER | [6 empty] | true | true | 12 | PL | [11 empty] | n91 | no_discount_group | no_bonus_group | NOT_RELEVANT | NONE | NOT_RELEVANT | NONE | [33 empty] | 27.32.13.0 |  |  | 0 | 24 | 24 |  |  |  |  | 8544 49 95 | [8 empty] | EC003250 | KMT | KMT | 1 | 1 | [32 empty] | net_list | 9532 | PLN | 0.23 |  |  |  | 2025-07-24 |  |  | KMT | [13 empty] | https://bitner.com.pl/data/t4_text/649x234_01251560219_BiT%20500%C2%AE(St)CH.jpg |  |  |  | https://bitner.com.pl/data/t4txt_photos/035450250219_20_BiT_500_St_CH.pdf |  |  |  | https://bitner.com.pl/data/t4txt_photos/095641140623_0182_DWU_S_2306_BiT_500_St_CH_w.8.pdf |  |  |  | https://bitner.com.pl/data/t4txt_photos/120726150720_0048_2_UE_BITNER_BiT_500_(St)CH.pdf
SB9703 | 5902956323415 |  |  | BiT 500®(St) CH 4G0,5 mm² 300/500V | Elastyczne, bezhalogenowe kable zasilające i sterownicze przeznaczone do pracy w urządzeniach kontrolnych i zabezpieczających oraz w obwodach sterowania. Zaprojektowane specjalnie do instalacji w obszarach przemysłowych o podwyższonych wymogach bezpieczeństwa pożarowego (ograniczone rozprzestrzenianie płomienia). Nadają się do instalacji na stałe oraz do połączeń ruchomych w urządzeniach przemysłowych, liniach technologicznych i maszynach pracujących w pomieszczeniach suchych i wilgotnych, jak również do instalacji zewnętrznych. Wspólny ekran z metalizowanej taśmy i ocynowanego oplotu miedzianego zapewnia bardzo dobrą ochronę przed zewnętrznym polem elektromagnetycznym (tłumienie ekranu ok. 50dB). Kable są bezhalogenowe, o niskiej emisji dymu i znacznie ograniczają rozprzestrzenianie się płomienia. Kable sklasyfikowane zgodnie z normą PN-EN 50575 (CPR). | [10 empty] | Zakłady Kablowe BITNER Sp. z o.o. | SB9703 | Bezhalogenowe kable sterownicze, o wspólnym ekranie w postaci folii metalizowanej i ocynowanego oplotu miedzianego, żyły numerowane, do zastosowań wnętrzowych i na zewnątrz, 300/500V |  |  | BITNER | [6 empty] | true | true | 12 | PL | [11 empty] | n91 | no_discount_group | no_bonus_group | NOT_RELEVANT | NONE | NOT_RELEVANT | NONE | [33 empty] | 27.32.13.0 |  |  | 0 | 24 | 24 |  |  |  |  | 8544 49 95 | [8 empty] | EC003250 | KMT | KMT | 1 | 1 | [32 empty] | net_list | 10434 | PLN | 0.23 |  |  |  | 2025-07-24 |  |  | KMT | [13 empty] | https://bitner.com.pl/data/t4_text/649x234_01251560219_BiT%20500%C2%AE(St)CH.jpg |  |  |  | https://bitner.com.pl/data/t4txt_photos/035450250219_20_BiT_500_St_CH.pdf |  |  |  | https://bitner.com.pl/data/t4txt_photos/095641140623_0182_DWU_S_2306_BiT_500_St_CH_w.8.pdf |  |  |  | https://bitner.com.pl/data/t4txt_photos/120726150720_0048_2_UE_BITNER_BiT_500_(St)CH.pdf
SB9704 | 5902956323422 |  |  | BiT 500®(St) CH 4x0,5 mm² 300/500V | Elastyczne, bezhalogenowe kable zasilające i sterownicze przeznaczone do pracy w urządzeniach kontrolnych i zabezpieczających oraz w obwodach sterowania. Zaprojektowane specjalnie do instalacji w obszarach przemysłowych o podwyższonych wymogach bezpieczeństwa pożarowego (ograniczone rozprzestrzenianie płomienia). Nadają się do instalacji na stałe oraz do połączeń ruchomych w urządzeniach przemysłowych, liniach technologicznych i maszynach pracujących w pomieszczeniach suchych i wilgotnych, jak również do instalacji zewnętrznych. Wspólny ekran z metalizowanej taśmy i ocynowanego oplotu miedzianego zapewnia bardzo dobrą ochronę przed zewnętrznym polem elektromagnetycznym (tłumienie ekranu ok. 50dB). Kable są bezhalogenowe, o niskiej emisji dymu i znacznie ograniczają rozprzestrzenianie się płomienia. Kable sklasyfikowane zgodnie z normą PN-EN 50575 (CPR). | [10 empty] | Zakłady Kablowe BITNER Sp. z o.o. | SB9704 | Bezhalogenowe kable sterownicze, o wspólnym ekranie w postaci folii metalizowanej i ocynowanego oplotu miedzianego, żyły numerowane, do zastosowań wnętrzowych i na zewnątrz, 300/500V |  |  | BITNER | [6 empty] | true | true | 12 | PL | [11 empty] | n91 | no_discount_group | no_bonus_group | NOT_RELEVANT | NONE | NOT_RELEVANT | NONE | [33 empty] | 27.32.13.0 |  |  | 0 | 24 | 24 |  |  |  |  | 8544 49 95 | [8 empty] | EC003250 | KMT | KMT | 1 | 1 | [32 empty] | net_list | 11473 | PLN | 0.23 |  |  |  | 2025-07-24 |  |  | KMT | [13 empty] | https://bitner.com.pl/data/t4_text/649x234_01251560219_BiT%20500%C2%AE(St)CH.jpg |  |  |  | https://bitner.com.pl/data/t4txt_photos/035450250219_20_BiT_500_St_CH.pdf |  |  |  | https://bitner.com.pl/data/t4txt_photos/095641140623_0182_DWU_S_2306_BiT_500_St_CH_w.8.pdf |  |  |  | https://bitner.com.pl/data/t4txt_photos/120726150720_0048_2_UE_BITNER_BiT_500_(St)CH.pdf
SB9705 | 5902956323439 |  |  | BiT 500®(St) CH 5G0,5 mm² 300/500V | Elastyczne, bezhalogenowe kable zasilające i sterownicze przeznaczone do pracy w urządzeniach kontrolnych i zabezpieczających oraz w obwodach sterowania. Zaprojektowane specjalnie do instalacji w obszarach przemysłowych o podwyższonych wymogach bezpieczeństwa pożarowego (ograniczone rozprzestrzenianie płomienia). Nadają się do instalacji na stałe oraz do połączeń ruchomych w urządzeniach przemysłowych, liniach technologicznych i maszynach pracujących w pomieszczeniach suchych i wilgotnych, jak również do instalacji zewnętrznych. Wspólny ekran z metalizowanej taśmy i ocynowanego oplotu miedzianego zapewnia bardzo dobrą ochronę przed zewnętrznym polem elektromagnetycznym (tłumienie ekranu ok. 50dB). Kable są bezhalogenowe, o niskiej emisji dymu i znacznie ograniczają rozprzestrzenianie się płomienia. Kable sklasyfikowane zgodnie z normą PN-EN 50575 (CPR). | [10 empty] | Zakłady Kablowe BITNER Sp. z o.o. | SB9705 | Bezhalogenowe kable sterownicze, o wspólnym ekranie w postaci folii metalizowanej i ocynowanego oplotu miedzianego, żyły numerowane, do zastosowań wnętrzowych i na zewnątrz, 300/500V |  |  | BITNER | [6 empty] | true | true | 12 | PL | [11 empty] | n91 | no_discount_group | no_bonus_group | NOT_RELEVANT | NONE | NOT_RELEVANT | NONE | [33 empty] | 27.32.13.0 |  |  | 0 | 24 | 24 |  |  |  |  | 8544 49 95 | [8 empty] | EC003250 | KMT | KMT | 1 | 1 | [32 empty] | net_list | 13122 | PLN | 0.23 |  |  |  | 2025-07-24 |  |  | KMT | [13 empty] | https://bitner.com.pl/data/t4_text/649x234_01251560219_BiT%20500%C2%AE(St)CH.jpg |  |  |  | https://bitner.com.pl/data/t4txt_photos/035450250219_20_BiT_500_St_CH.pdf |  |  |  | https://bitner.com.pl/data/t4txt_photos/095641140623_0182_DWU_S_2306_BiT_500_St_CH_w.8.pdf |  |  |  | https://bitner.com.pl/data/t4txt_photos/120726150720_0048_2_UE_BITNER_BiT_500_(St)CH.pdf
SB9706 | 5902956323446 |  |  | BiT 500®(St) CH 5x0,5 mm² 300/500V | Elastyczne, bezhalogenowe kable zasilające i sterownicze przeznaczone do pracy w urządzeniach kontrolnych i zabezpieczających oraz w obwodach sterowania. Zaprojektowane specjalnie do instalacji w obszarach przemysłowych o podwyższonych wymogach bezpieczeństwa pożarowego (ograniczone rozprzestrzenianie płomienia). Nadają się do instalacji na stałe oraz do połączeń ruchomych w urządzeniach przemysłowych, liniach technologicznych i maszynach pracujących w pomieszczeniach suchych i wilgotnych, jak również do instalacji zewnętrznych. Wspólny ekran z metalizowanej taśmy i ocynowanego oplotu miedzianego zapewnia bardzo dobrą ochronę przed zewnętrznym polem elektromagnetycznym (tłumienie ekranu ok. 50dB). Kable są bezhalogenowe, o niskiej emisji dymu i znacznie ograniczają rozprzestrzenianie się płomienia. Kable sklasyfikowane zgodnie z normą PN-EN 50575 (CPR). | [10 empty] | Zakłady Kablowe BITNER Sp. z o.o. | SB9706 | Bezhalogenowe kable sterownicze, o wspólnym ekranie w postaci folii metalizowanej i ocynowanego oplotu miedzianego, żyły numerowane, do zastosowań wnętrzowych i na zewnątrz, 300/500V |  |  | BITNER | [6 empty] | true | true | 12 | PL | [11 empty] | n91 | no_discount_group | no_bonus_group | NOT_RELEVANT | NONE | NOT_RELEVANT | NONE | [33 empty] | 27.32.13.0 |  |  | 0 | 24 | 24 |  |  |  |  | 8544 49 95 | [8 empty] | EC003250 | KMT | KMT | 1 | 1 | [32 empty] | net_list | 14413 | PLN | 0.23 |  |  |  | 2025-07-24 |  |  | KMT | [13 empty] | https://bitner.com.pl/data/t4_text/649x234_01251560219_BiT%20500%C2%AE(St)CH.jpg |  |  |  | https://bitner.com.pl/data/t4txt_photos/035450250219_20_BiT_500_St_CH.pdf |  |  |  | https://bitner.com.pl/data/t4txt_photos/095641140623_0182_DWU_S_2306_BiT_500_St_CH_w.8.pdf |  |  |  | https://bitner.com.pl/data/t4txt_photos/120726150720_0048_2_UE_BITNER_BiT_500_(St)CH.pdf
SB9707 | 5902956323453 |  |  | BiT 500®(St) CH 6G0,5 mm² 300/500V | Elastyczne, bezhalogenowe kable zasilające i sterownicze przeznaczone do pracy w urządzeniach kontrolnych i zabezpieczających oraz w obwodach sterowania. Zaprojektowane specjalnie do instalacji w obszarach przemysłowych o podwyższonych wymogach bezpieczeństwa pożarowego (ograniczone rozprzestrzenianie płomienia). Nadają się do instalacji na stałe oraz do połączeń ruchomych w urządzeniach przemysłowych, liniach technologicznych i maszynach pracujących w pomieszczeniach suchych i wilgotnych, jak również do instalacji zewnętrznych. Wspólny ekran z metalizowanej taśmy i ocynowanego oplotu miedzianego zapewnia bardzo dobrą ochronę przed zewnętrznym polem elektromagnetycznym (tłumienie ekranu ok. 50dB). Kable są bezhalogenowe, o niskiej emisji dymu i znacznie ograniczają rozprzestrzenianie się płomienia. Kable sklasyfikowane zgodnie z normą PN-EN 50575 (CPR). | [10 empty] | Zakłady Kablowe BITNER Sp. z o.o. | SB9707 | Bezhalogenowe kable sterownicze, o wspólnym ekranie w postaci folii metalizowanej i ocynowanego oplotu miedzianego, żyły numerowane, do zastosowań wnętrzowych i na zewnątrz, 300/500V |  |  | BITNER | [6 empty] | true | true | 12 | PL | [11 empty] | n91 | no_discount_group | no_bonus_group | NOT_RELEVANT | NONE | NOT_RELEVANT | NONE | [33 empty] | 27.32.13.0 |  |  | 0 | 24 | 24 |  |  |  |  | 8544 49 95 | [8 empty] | EC003250 | KMT | KMT | 1 | 1 | [32 empty] | net_list | 15161 | PLN | 0.23 |  |  |  | 2025-07-24 |  |  | KMT | [13 empty] | https://bitner.com.pl/data/t4_text/649x234_01251560219_BiT%20500%C2%AE(St)CH.jpg |  |  |  | https://bitner.com.pl/data/t4txt_photos/035450250219_20_BiT_500_St_CH.pdf |  |  |  | https://bitner.com.pl/data/t4txt_photos/095641140623_0182_DWU_S_2306_BiT_500_St_CH_w.8.pdf |  |  |  | https://bitner.com.pl/data/t4txt_photos/120726150720_0048_2_UE_BITNER_BiT_500_(St)CH.pdf
SB9708 | 5902956323460 |  |  | BiT 500®(St) CH 7G0,5 mm² 300/500V | Elastyczne, bezhalogenowe kable zasilające i sterownicze przeznaczone do pracy w urządzeniach kontrolnych i zabezpieczających oraz w obwodach sterowania. Zaprojektowane specjalnie do instalacji w obszarach przemysłowych o podwyższonych wymogach bezpieczeństwa pożarowego (ograniczone rozprzestrzenianie płomienia). Nadają się do instalacji na stałe oraz do połączeń ruchomych w urządzeniach przemysłowych, liniach technologicznych i maszynach pracujących w pomieszczeniach suchych i wilgotnych, jak również do instalacji zewnętrznych. Wspólny ekran z metalizowanej taśmy i ocynowanego oplotu miedzianego zapewnia bardzo dobrą ochronę przed zewnętrznym polem elektromagnetycznym (tłumienie ekranu ok. 50dB). Kable są bezhalogenowe, o niskiej emisji dymu i znacznie ograniczają rozprzestrzenianie się płomienia. Kable sklasyfikowane zgodnie z normą PN-EN 50575 (CPR). | [10 empty] | Zakłady Kablowe BITNER Sp. z o.o. | SB9708 | Bezhalogenowe kable sterownicze, o wspólnym ekranie w postaci folii metalizowanej i ocynowanego oplotu miedzianego, żyły numerowane, do zastosowań wnętrzowych i na zewnątrz, 300/500V |  |  | BITNER | [6 empty] | true | true | 12 | PL | [11 empty] | n91 | no_discount_group | no_bonus_group | NOT_RELEVANT | NONE | NOT_RELEVANT | NONE | [33 empty] | 27.32.13.0 |  |  | 0 | 24 | 24 |  |  |  |  | 8544 49 95 | [8 empty] | EC003250 | KMT | KMT | 1 | 1 | [32 empty] | net_list | 16491 | PLN | 0.23 |  |  |  | 2025-07-24 |  |  | KMT | [13 empty] | https://bitner.com.pl/data/t4_text/649x234_01251560219_BiT%20500%C2%AE(St)CH.jpg |  |  |  | https://bitner.com.pl/data/t4txt_photos/035450250219_20_BiT_500_St_CH.pdf |  |  |  | https://bitner.com.pl/data/t4txt_photos/095641140623_0182_DWU_S_2306_BiT_500_St_CH_w.8.pdf |  |  |  | https://bitner.com.pl/data/t4txt_photos/120726150720_0048_2_UE_BITNER_BiT_500_(St)CH.pdf
SB9709 | 5902956323477 |  |  | BiT 500®(St) CH 7x0,5 mm² 300/500V | Elastyczne, bezhalogenowe kable zasilające i sterownicze przeznaczone do pracy w urządzeniach kontrolnych i zabezpieczających oraz w obwodach sterowania. Zaprojektowane specjalnie do instalacji w obszarach przemysłowych o podwyższonych wymogach bezpieczeństwa pożarowego (ograniczone rozprzestrzenianie płomienia). Nadają się do instalacji na stałe oraz do połączeń ruchomych w urządzeniach przemysłowych, liniach technologicznych i maszynach pracujących w pomieszczeniach suchych i wilgotnych, jak również do instalacji zewnętrznych. Wspólny ekran z metalizowanej taśmy i ocynowanego oplotu miedzianego zapewnia bardzo dobrą ochronę przed zewnętrznym polem elektromagnetycznym (tłumienie ekranu ok. 50dB). Kable są bezhalogenowe, o niskiej emisji dymu i znacznie ograniczają rozprzestrzenianie się płomienia. Kable sklasyfikowane zgodnie z normą PN-EN 50575 (CPR). | [10 empty] | Zakłady Kablowe BITNER Sp. z o.o. | SB9709 | Bezhalogenowe kable sterownicze, o wspólnym ekranie w postaci folii metalizowanej i ocynowanego oplotu miedzianego, żyły numerowane, do zastosowań wnętrzowych i na zewnątrz, 300/500V |  |  | BITNER | [6 empty] | true | true | 12 | PL | [11 empty] | n91 | no_discount_group | no_bonus_group | NOT_RELEVANT | NONE | NOT_RELEVANT | NONE | [33 empty] | 27.32.13.0 |  |  | 0 | 24 | 24 |  |  |  |  | 8544 49 95 | [8 empty] | EC003250 | KMT | KMT | 1 | 1 | [32 empty] | net_list | 18158 | PLN | 0.23 |  |  |  | 2025-07-24 |  |  | KMT | [13 empty] | https://bitner.com.pl/data/t4_text/649x234_01251560219_BiT%20500%C2%AE(St)CH.jpg |  |  |  | https://bitner.com.pl/data/t4txt_photos/035450250219_20_BiT_500_St_CH.pdf |  |  |  | https://bitner.com.pl/data/t4txt_photos/095641140623_0182_DWU_S_2306_BiT_500_St_CH_w.8.pdf |  |  |  | https://bitner.com.pl/data/t4txt_photos/120726150720_0048_2_UE_BITNER_BiT_500_(St)CH.pdf
SB9710 | 5902956323484 |  |  | BiT 500®(St) CH 8G0,5 mm² 300/500V | Elastyczne, bezhalogenowe kable zasilające i sterownicze przeznaczone do pracy w urządzeniach kontrolnych i zabezpieczających oraz w obwodach sterowania. Zaprojektowane specjalnie do instalacji w obszarach przemysłowych o podwyższonych wymogach bezpieczeństwa pożarowego (ograniczone rozprzestrzenianie płomienia). Nadają się do instalacji na stałe oraz do połączeń ruchomych w urządzeniach przemysłowych, liniach technologicznych i maszynach pracujących w pomieszczeniach suchych i wilgotnych, jak również do instalacji zewnętrznych. Wspólny ekran z metalizowanej taśmy i ocynowanego oplotu miedzianego zapewnia bardzo dobrą ochronę przed zewnętrznym polem elektromagnetycznym (tłumienie ekranu ok. 50dB). Kable są bezhalogenowe, o niskiej emisji dymu i znacznie ograniczają rozprzestrzenianie się płomienia. Kable sklasyfikowane zgodnie z normą PN-EN 50575 (CPR). | [10 empty] | Zakłady Kablowe BITNER Sp. z o.o. | SB9710 | Bezhalogenowe kable sterownicze, o wspólnym ekranie w postaci folii metalizowanej i ocynowanego oplotu miedzianego, żyły numerowane, do zastosowań wnętrzowych i na zewnątrz, 300/500V |  |  | BITNER | [6 empty] | true | true | 12 | PL | [11 empty] | n91 | no_discount_group | no_bonus_group | NOT_RELEVANT | NONE | NOT_RELEVANT | NONE | [33 empty] | 27.32.13.0 |  |  | 0 | 24 | 24 |  |  |  |  | 8544 49 95 | [8 empty] | EC003250 | KMT | KMT | 1 | 1 | [32 empty] | net_list | 19042 | PLN | 0.23 |  |  |  | 2025-07-24 |  |  | KMT | [13 empty] | https://bitner.com.pl/data/t4_text/649x234_01251560219_BiT%20500%C2%AE(St)CH.jpg |  |  |  | https://bitner.com.pl/data/t4txt_photos/035450250219_20_BiT_500_St_CH.pdf |  |  |  | https://bitner.com.pl/data/t4txt_photos/095641140623_0182_DWU_S_2306_BiT_500_St_CH_w.8.pdf |  |  |  | https://bitner.com.pl/data/t4txt_photos/120726150720_0048_2_UE_BITNER_BiT_500_(St)CH.pdf
SB9711 | 5902956323491 |  |  | BiT 500®(St) CH 8x0,5 mm² 300/500V | Elastyczne, bezhalogenowe kable zasilające i sterownicze przeznaczone do pracy w urządzeniach kontrolnych i zabezpieczających oraz w obwodach sterowania. Zaprojektowane specjalnie do instalacji w obszarach przemysłowych o podwyższonych wymogach bezpieczeństwa pożarowego (ograniczone rozprzestrzenianie płomienia). Nadają się do instalacji na stałe oraz do połączeń ruchomych w urządzeniach przemysłowych, liniach technologicznych i maszynach pracujących w pomieszczeniach suchych i wilgotnych, jak również do instalacji zewnętrznych. Wspólny ekran z metalizowanej taśmy i ocynowanego oplotu miedzianego zapewnia bardzo dobrą ochronę przed zewnętrznym polem elektromagnetycznym (tłumienie ekranu ok. 50dB). Kable są bezhalogenowe, o niskiej emisji dymu i znacznie ograniczają rozprzestrzenianie się płomienia. Kable sklasyfikowane zgodnie z normą PN-EN 50575 (CPR). | [10 empty] | Zakłady Kablowe BITNER Sp. z o.o. | SB9711 | Bezhalogenowe kable sterownicze, o wspólnym ekranie w postaci folii metalizowanej i ocynowanego oplotu miedzianego, żyły numerowane, do zastosowań wnętrzowych i na zewnątrz, 300/500V |  |  | BITNER | [6 empty] | true | true | 12 | PL | [11 empty] | n91 | no_discount_group | no_bonus_group | NOT_RELEVANT | NONE | NOT_RELEVANT | NONE | [33 empty] | 27.32.13.0 |  |  | 0 | 24 | 24 |  |  |  |  | 8544 49 95 | [8 empty] | EC003250 | KMT | KMT | 1 | 1 | [32 empty] | net_list | 20947 | PLN | 0.23 |  |  |  | 2025-07-24 |  |  | KMT | [13 empty] | https://bitner.com.pl/data/t4_text/649x234_01251560219_BiT%20500%C2%AE(St)CH.jpg |  |  |  | https://bitner.com.pl/data/t4txt_photos/035450250219_20_BiT_500_St_CH.pdf |  |  |  | https://bitner.com.pl/data/t4txt_photos/095641140623_0182_DWU_S_2306_BiT_500_St_CH_w.8.pdf |  |  |  | https://bitner.com.pl/data/t4txt_photos/120726150720_0048_2_UE_BITNER_BiT_500_(St)CH.pdf
SB9712 | 5902956323507 |  |  | BiT 500®(St) CH 10G0,5 mm² 300/500V | Elastyczne, bezhalogenowe kable zasilające i sterownicze przeznaczone do pracy w urządzeniach kontrolnych i zabezpieczających oraz w obwodach sterowania. Zaprojektowane specjalnie do instalacji w obszarach przemysłowych o podwyższonych wymogach bezpieczeństwa pożarowego (ograniczone rozprzestrzenianie płomienia). Nadają się do instalacji na stałe oraz do połączeń ruchomych w urządzeniach przemysłowych, liniach technologicznych i maszynach pracujących w pomieszczeniach suchych i wilgotnych, jak również do instalacji zewnętrznych. Wspólny ekran z metalizowanej taśmy i ocynowanego oplotu miedzianego zapewnia bardzo dobrą ochronę przed zewnętrznym polem elektromagnetycznym (tłumienie ekranu ok. 50dB). Kable są bezhalogenowe, o niskiej emisji dymu i znacznie ograniczają rozprzestrzenianie się płomienia. Kable sklasyfikowane zgodnie z normą PN-EN 50575 (CPR). | [10 empty] | Zakłady Kablowe BITNER Sp. z o.o. | SB9712 | Bezhalogenowe kable sterownicze, o wspólnym ekranie w postaci folii metalizowanej i ocynowanego oplotu miedzianego, żyły numerowane, do zastosowań wnętrzowych i na zewnątrz, 300/500V |  |  | BITNER | [6 empty] | true | true | 12 | PL | [11 empty] | n91 | no_discount_group | no_bonus_group | NOT_RELEVANT | NONE | NOT_RELEVANT | NONE | [33 empty] | 27.32.13.0 |  |  | 0 | 24 | 24 |  |  |  |  | 8544 49 95 | [8 empty] | EC003250 | KMT | KMT | 1 | 1 | [32 empty] | net_list | 24506 | PLN | 0.23 |  |  |  | 2025-07-24 |  |  | KMT | [13 empty] | https://bitner.com.pl/data/t4_text/649x234_01251560219_BiT%20500%C2%AE(St)CH.jpg |  |  |  | https://bitner.com.pl/data/t4txt_photos/035450250219_20_BiT_500_St_CH.pdf |  |  |  | https://bitner.com.pl/data/t4txt_photos/095641140623_0182_DWU_S_2306_BiT_500_St_CH_w.8.pdf |  |  |  | https://bitner.com.pl/data/t4txt_photos/120726150720_0048_2_UE_BITNER_BiT_500_(St)CH.pdf
SB9713 | 5902956323514 |  |  | BiT 500®(St) CH 12G0,5 mm² 300/500V | Elastyczne, bezhalogenowe kable zasilające i sterownicze przeznaczone do pracy w urządzeniach kontrolnych i zabezpieczających oraz w obwodach sterowania. Zaprojektowane specjalnie do instalacji w obszarach przemysłowych o podwyższonych wymogach bezpieczeństwa pożarowego (ograniczone rozprzestrzenianie płomienia). Nadają się do instalacji na stałe oraz do połączeń ruchomych w urządzeniach przemysłowych, liniach technologicznych i maszynach pracujących w pomieszczeniach suchych i wilgotnych, jak również do instalacji zewnętrznych. Wspólny ekran z metalizowanej taśmy i ocynowanego oplotu miedzianego zapewnia bardzo dobrą ochronę przed zewnętrznym polem elektromagnetycznym (tłumienie ekranu ok. 50dB). Kable są bezhalogenowe, o niskiej emisji dymu i znacznie ograniczają rozprzestrzenianie się płomienia. Kable sklasyfikowane zgodnie z normą PN-EN 50575 (CPR). | [10 empty] | Zakłady Kablowe BITNER Sp. z o.o. | SB9713 | Bezhalogenowe kable sterownicze, o wspólnym ekranie w postaci folii metalizowanej i ocynowanego oplotu miedzianego, żyły numerowane, do zastosowań wnętrzowych i na zewnątrz, 300/500V |  |  | BITNER | [6 empty] | true | true | 12 | PL | [11 empty] | n91 | no_discount_group | no_bonus_group | NOT_RELEVANT | NONE | NOT_RELEVANT | NONE | [33 empty] | 27.32.13.0 |  |  | 0 | 24 | 24 |  |  |  |  | 8544 49 95 | [8 empty] | EC003250 | KMT | KMT | 1 | 1 | [32 empty] | net_list | 27158 | PLN | 0.23 |  |  |  | 2025-07-24 |  |  | KMT | [13 empty] | https://bitner.com.pl/data/t4_text/649x234_01251560219_BiT%20500%C2%AE(St)CH.jpg |  |  |  | https://bitner.com.pl/data/t4txt_photos/035450250219_20_BiT_500_St_CH.pdf |  |  |  | https://bitner.com.pl/data/t4txt_photos/095642260523_0182_2_DWU_S_2304_BiT_500_St_CH_w.3.pdf |  |  |  | https://bitner.com.pl/data/t4txt_photos/120726150720_0048_2_UE_BITNER_BiT_500_(St)CH.pdf
SB9714 | 5902956323521 |  |  | BiT 500®(St) CH 12x0,5 mm² 300/500V | Elastyczne, bezhalogenowe kable zasilające i sterownicze przeznaczone do pracy w urządzeniach kontrolnych i zabezpieczających oraz w obwodach sterowania. Zaprojektowane specjalnie do instalacji w obszarach przemysłowych o podwyższonych wymogach bezpieczeństwa pożarowego (ograniczone rozprzestrzenianie płomienia). Nadają się do instalacji na stałe oraz do połączeń ruchomych w urządzeniach przemysłowych, liniach technologicznych i maszynach pracujących w pomieszczeniach suchych i wilgotnych, jak również do instalacji zewnętrznych. Wspólny ekran z metalizowanej taśmy i ocynowanego oplotu miedzianego zapewnia bardzo dobrą ochronę przed zewnętrznym polem elektromagnetycznym (tłumienie ekranu ok. 50dB). Kable są bezhalogenowe, o niskiej emisji dymu i znacznie ograniczają rozprzestrzenianie się płomienia. Kable sklasyfikowane zgodnie z normą PN-EN 50575 (CPR). | [10 empty] | Zakłady Kablowe BITNER Sp. z o.o. | SB9714 | Bezhalogenowe kable sterownicze, o wspólnym ekranie w postaci folii metalizowanej i ocynowanego oplotu miedzianego, żyły numerowane, do zastosowań wnętrzowych i na zewnątrz, 300/500V |  |  | BITNER | [6 empty] | true | true | 12 | PL | [11 empty] | n91 | no_discount_group | no_bonus_group | NOT_RELEVANT | NONE | NOT_RELEVANT | NONE | [33 empty] | 27.32.13.0 |  |  | 0 | 24 | 24 |  |  |  |  | 8544 49 95 | [8 empty] | EC003250 | KMT | KMT | 1 | 1 | [32 empty] | net_list | 29864 | PLN | 0.23 |  |  |  | 2025-07-24 |  |  | KMT | [13 empty] | https://bitner.com.pl/data/t4_text/649x234_01251560219_BiT%20500%C2%AE(St)CH.jpg |  |  |  | https://bitner.com.pl/data/t4txt_photos/035450250219_20_BiT_500_St_CH.pdf |  |  |  | https://bitner.com.pl/data/t4txt_photos/095642260523_0182_2_DWU_S_2304_BiT_500_St_CH_w.3.pdf |  |  |  | https://bitner.com.pl/data/t4txt_photos/120726150720_0048_2_UE_BITNER_BiT_500_(St)CH.pdf
SB9715 | 5902956323538 |  |  | BiT 500®(St) CH 14G0,5 mm² 300/500V | Elastyczne, bezhalogenowe kable zasilające i sterownicze przeznaczone do pracy w urządzeniach kontrolnych i zabezpieczających oraz w obwodach sterowania. Zaprojektowane specjalnie do instalacji w obszarach przemysłowych o podwyższonych wymogach bezpieczeństwa pożarowego (ograniczone rozprzestrzenianie płomienia). Nadają się do instalacji na stałe oraz do połączeń ruchomych w urządzeniach przemysłowych, liniach technologicznych i maszynach pracujących w pomieszczeniach suchych i wilgotnych, jak również do instalacji zewnętrznych. Wspólny ekran z metalizowanej taśmy i ocynowanego oplotu miedzianego zapewnia bardzo dobrą ochronę przed zewnętrznym polem elektromagnetycznym (tłumienie ekranu ok. 50dB). Kable są bezhalogenowe, o niskiej emisji dymu i znacznie ograniczają rozprzestrzenianie się płomienia. Kable sklasyfikowane zgodnie z normą PN-EN 50575 (CPR). | [10 empty] | Zakłady Kablowe BITNER Sp. z o.o. | SB9715 | Bezhalogenowe kable sterownicze, o wspólnym ekranie w postaci folii metalizowanej i ocynowanego oplotu miedzianego, żyły numerowane, do zastosowań wnętrzowych i na zewnątrz, 300/500V |  |  | BITNER | [6 empty] | true | true | 12 | PL | [11 empty] | n91 | no_discount_group | no_bonus_group | NOT_RELEVANT | NONE | NOT_RELEVANT | NONE | [33 empty] | 27.32.13.0 |  |  | 0 | 24 | 24 |  |  |  |  | 8544 49 95 | [8 empty] | EC003250 | KMT | KMT | 1 | 1 | [32 empty] | net_list | 30826 | PLN | 0.23 |  |  |  | 2025-07-24 |  |  | KMT | [13 empty] | https://bitner.com.pl/data/t4_text/649x234_01251560219_BiT%20500%C2%AE(St)CH.jpg |  |  |  | https://bitner.com.pl/data/t4txt_photos/035450250219_20_BiT_500_St_CH.pdf |  |  |  | https://bitner.com.pl/data/t4txt_photos/095642260523_0182_2_DWU_S_2304_BiT_500_St_CH_w.3.pdf |  |  |  | https://bitner.com.pl/data/t4txt_photos/120726150720_0048_2_UE_BITNER_BiT_500_(St)CH.pdf
SB9716 | 5902956323545 |  |  | BiT 500®(St) CH 16G0,5 mm² 300/500V | Elastyczne, bezhalogenowe kable zasilające i sterownicze przeznaczone do pracy w urządzeniach kontrolnych i zabezpieczających oraz w obwodach sterowania. Zaprojektowane specjalnie do instalacji w obszarach przemysłowych o podwyższonych wymogach bezpieczeństwa pożarowego (ograniczone rozprzestrzenianie płomienia). Nadają się do instalacji na stałe oraz do połączeń ruchomych w urządzeniach przemysłowych, liniach technologicznych i maszynach pracujących w pomieszczeniach suchych i wilgotnych, jak również do instalacji zewnętrznych. Wspólny ekran z metalizowanej taśmy i ocynowanego oplotu miedzianego zapewnia bardzo dobrą ochronę przed zewnętrznym polem elektromagnetycznym (tłumienie ekranu ok. 50dB). Kable są bezhalogenowe, o niskiej emisji dymu i znacznie ograniczają rozprzestrzenianie się płomienia. Kable sklasyfikowane zgodnie z normą PN-EN 50575 (CPR). | [10 empty] | Zakłady Kablowe BITNER Sp. z o.o. | SB9716 | Bezhalogenowe kable sterownicze, o wspólnym ekranie w postaci folii metalizowanej i ocynowanego oplotu miedzianego, żyły numerowane, do zastosowań wnętrzowych i na zewnątrz, 300/500V |  |  | BITNER | [6 empty] | true | true | 12 | PL | [11 empty] | n91 | no_discount_group | no_bonus_group | NOT_RELEVANT | NONE | NOT_RELEVANT | NONE | [33 empty] | 27.32.13.0 |  |  | 0 | 24 | 24 |  |  |  |  | 8544 49 95 | [8 empty] | EC003250 | KMT | KMT | 1 | 1 | [32 empty] | net_list | 34940 | PLN | 0.23 |  |  |  | 2025-07-24 |  |  | KMT | [13 empty] | https://bitner.com.pl/data/t4_text/649x234_01251560219_BiT%20500%C2%AE(St)CH.jpg |  |  |  | https://bitner.com.pl/data/t4txt_photos/035450250219_20_BiT_500_St_CH.pdf |  |  |  | https://bitner.com.pl/data/t4txt_photos/095642260523_0182_2_DWU_S_2304_BiT_500_St_CH_w.3.pdf |  |  |  | https://bitner.com.pl/data/t4txt_photos/120726150720_0048_2_UE_BITNER_BiT_500_(St)CH.pdf
SB9717 | 5902956323552 |  |  | BiT 500®(St) CH 18G0,5 mm² 300/500V | Elastyczne, bezhalogenowe kable zasilające i sterownicze przeznaczone do pracy w urządzeniach kontrolnych i zabezpieczających oraz w obwodach sterowania. Zaprojektowane specjalnie do instalacji w obszarach przemysłowych o podwyższonych wymogach bezpieczeństwa pożarowego (ograniczone rozprzestrzenianie płomienia). Nadają się do instalacji na stałe oraz do połączeń ruchomych w urządzeniach przemysłowych, liniach technologicznych i maszynach pracujących w pomieszczeniach suchych i wilgotnych, jak również do instalacji zewnętrznych. Wspólny ekran z metalizowanej taśmy i ocynowanego oplotu miedzianego zapewnia bardzo dobrą ochronę przed zewnętrznym polem elektromagnetycznym (tłumienie ekranu ok. 50dB). Kable są bezhalogenowe, o niskiej emisji dymu i znacznie ograniczają rozprzestrzenianie się płomienia. Kable sklasyfikowane zgodnie z normą PN-EN 50575 (CPR). | [10 empty] | Zakłady Kablowe BITNER Sp. z o.o. | SB9717 | Bezhalogenowe kable sterownicze, o wspólnym ekranie w postaci folii metalizowanej i ocynowanego oplotu miedzianego, żyły numerowane, do zastosowań wnętrzowych i na zewnątrz, 300/500V |  |  | BITNER | [6 empty] | true | true | 12 | PL | [11 empty] | n91 | no_discount_group | no_bonus_group | NOT_RELEVANT | NONE | NOT_RELEVANT | NONE | [33 empty] | 27.32.13.0 |  |  | 0 | 24 | 24 |  |  |  |  | 8544 49 95 | [8 empty] | EC003250 | KMT | KMT | 1 | 1 | [32 empty] | net_list | 39397 | PLN | 0.23 |  |  |  | 2025-07-24 |  |  | KMT | [13 empty] | https://bitner.com.pl/data/t4_text/649x234_01251560219_BiT%20500%C2%AE(St)CH.jpg |  |  |  | https://bitner.com.pl/data/t4txt_photos/035450250219_20_BiT_500_St_CH.pdf |  |  |  | https://bitner.com.pl/data/t4txt_photos/095642260523_0182_2_DWU_S_2304_BiT_500_St_CH_w.3.pdf |  |  |  | https://bitner.com.pl/data/t4txt_photos/120726150720_0048_2_UE_BITNER_BiT_500_(St)CH.pdf
SB9718 | 5902956323569 |  |  | BiT 500®(St) CH 19G0,5 mm² 300/500V | Elastyczne, bezhalogenowe kable zasilające i sterownicze przeznaczone do pracy w urządzeniach kontrolnych i zabezpieczających oraz w obwodach sterowania. Zaprojektowane specjalnie do instalacji w obszarach przemysłowych o podwyższonych wymogach bezpieczeństwa pożarowego (ograniczone rozprzestrzenianie płomienia). Nadają się do instalacji na stałe oraz do połączeń ruchomych w urządzeniach przemysłowych, liniach technologicznych i maszynach pracujących w pomieszczeniach suchych i wilgotnych, jak również do instalacji zewnętrznych. Wspólny ekran z metalizowanej taśmy i ocynowanego oplotu miedzianego zapewnia bardzo dobrą ochronę przed zewnętrznym polem elektromagnetycznym (tłumienie ekranu ok. 50dB). Kable są bezhalogenowe, o niskiej emisji dymu i znacznie ograniczają rozprzestrzenianie się płomienia. Kable sklasyfikowane zgodnie z normą PN-EN 50575 (CPR). | [10 empty] | Zakłady Kablowe BITNER Sp. z o.o. | SB9718 | Bezhalogenowe kable sterownicze, o wspólnym ekranie w postaci folii metalizowanej i ocynowanego oplotu miedzianego, żyły numerowane, do zastosowań wnętrzowych i na zewnątrz, 300/500V |  |  | BITNER | [6 empty] | true | true | 12 | PL | [11 empty] | n91 | no_discount_group | no_bonus_group | NOT_RELEVANT | NONE | NOT_RELEVANT | NONE | [33 empty] | 27.32.13.0 |  |  | 0 | 24 | 24 |  |  |  |  | 8544 49 95 | [8 empty] | EC003250 | KMT | KMT | 1 | 1 | [32 empty] | net_list | 40723 | PLN | 0.23 |  |  |  | 2025-07-24 |  |  | KMT | [13 empty] | https://bitner.com.pl/data/t4_text/649x234_01251560219_BiT%20500%C2%AE(St)CH.jpg |  |  |  | https://bitner.com.pl/data/t4txt_photos/035450250219_20_BiT_500_St_CH.pdf |  |  |  | https://bitner.com.pl/data/t4txt_photos/095642260523_0182_2_DWU_S_2304_BiT_500_St_CH_w.3.pdf |  |  |  | https://bitner.com.pl/data/t4txt_photos/120726150720_0048_2_UE_BITNER_BiT_500_(St)CH.pdf
SB9720 | 5902956323576 |  |  | BiT 500®(St) CH 21G0,5 mm² 300/500V | Elastyczne, bezhalogenowe kable zasilające i sterownicze przeznaczone do pracy w urządzeniach kontrolnych i zabezpieczających oraz w obwodach sterowania. Zaprojektowane specjalnie do instalacji w obszarach przemysłowych o podwyższonych wymogach bezpieczeństwa pożarowego (ograniczone rozprzestrzenianie płomienia). Nadają się do instalacji na stałe oraz do połączeń ruchomych w urządzeniach przemysłowych, liniach technologicznych i maszynach pracujących w pomieszczeniach suchych i wilgotnych, jak również do instalacji zewnętrznych. Wspólny ekran z metalizowanej taśmy i ocynowanego oplotu miedzianego zapewnia bardzo dobrą ochronę przed zewnętrznym polem elektromagnetycznym (tłumienie ekranu ok. 50dB). Kable są bezhalogenowe, o niskiej emisji dymu i znacznie ograniczają rozprzestrzenianie się płomienia. Kable sklasyfikowane zgodnie z normą PN-EN 50575 (CPR). | [10 empty] | Zakłady Kablowe BITNER Sp. z o.o. | SB9720 | Bezhalogenowe kable sterownicze, o wspólnym ekranie w postaci folii metalizowanej i ocynowanego oplotu miedzianego, żyły numerowane, do zastosowań wnętrzowych i na zewnątrz, 300/500V |  |  | BITNER | [6 empty] | true | true | 12 | PL | [11 empty] | n91 | no_discount_group | no_bonus_group | NOT_RELEVANT | NONE | NOT_RELEVANT | NONE | [33 empty] | 27.32.13.0 |  |  | 0 | 24 | 24 |  |  |  |  | 8544 49 95 | [8 empty] | EC003250 | KMT | KMT | 1 | 1 | [32 empty] | net_list | 44567 | PLN | 0.23 |  |  |  | 2025-07-24 |  |  | KMT | [13 empty] | https://bitner.com.pl/data/t4_text/649x234_01251560219_BiT%20500%C2%AE(St)CH.jpg |  |  |  | https://bitner.com.pl/data/t4txt_photos/035450250219_20_BiT_500_St_CH.pdf |  |  |  | https://bitner.com.pl/data/t4txt_photos/095642260523_0182_2_DWU_S_2304_BiT_500_St_CH_w.3.pdf |  |  |  | https://bitner.com.pl/data/t4txt_photos/120726150720_0048_2_UE_BITNER_BiT_500_(St)CH.pdf
SB9722 | 5902956323583 |  |  | BiT 500®(St) CH 25G0,5 mm² 300/500V | Elastyczne, bezhalogenowe kable zasilające i sterownicze przeznaczone do pracy w urządzeniach kontrolnych i zabezpieczających oraz w obwodach sterowania. Zaprojektowane specjalnie do instalacji w obszarach przemysłowych o podwyższonych wymogach bezpieczeństwa pożarowego (ograniczone rozprzestrzenianie płomienia). Nadają się do instalacji na stałe oraz do połączeń ruchomych w urządzeniach przemysłowych, liniach technologicznych i maszynach pracujących w pomieszczeniach suchych i wilgotnych, jak również do instalacji zewnętrznych. Wspólny ekran z metalizowanej taśmy i ocynowanego oplotu miedzianego zapewnia bardzo dobrą ochronę przed zewnętrznym polem elektromagnetycznym (tłumienie ekranu ok. 50dB). Kable są bezhalogenowe, o niskiej emisji dymu i znacznie ograniczają rozprzestrzenianie się płomienia. Kable sklasyfikowane zgodnie z normą PN-EN 50575 (CPR). | [10 empty] | Zakłady Kablowe BITNER Sp. z o.o. | SB9722 | Bezhalogenowe kable sterownicze, o wspólnym ekranie w postaci folii metalizowanej i ocynowanego oplotu miedzianego, żyły numerowane, do zastosowań wnętrzowych i na zewnątrz, 300/500V |  |  | BITNER | [6 empty] | true | true | 12 | PL | [11 empty] | n91 | no_discount_group | no_bonus_group | NOT_RELEVANT | NONE | NOT_RELEVANT | NONE | [33 empty] | 27.32.13.0 |  |  | 0 | 24 | 24 |  |  |  |  | 8544 49 95 | [8 empty] | EC003250 | KMT | KMT | 1 | 1 | [32 empty] | net_list | 49838 | PLN | 0.23 |  |  |  | 2025-07-24 |  |  | KMT | [13 empty] | https://bitner.com.pl/data/t4_text/649x234_01251560219_BiT%20500%C2%AE(St)CH.jpg |  |  |  | https://bitner.com.pl/data/t4txt_photos/035450250219_20_BiT_500_St_CH.pdf |  |  |  | https://bitner.com.pl/data/t4txt_photos/095642260523_0182_2_DWU_S_2304_BiT_500_St_CH_w.3.pdf |  |  |  | https://bitner.com.pl/data/t4txt_photos/120726150720_0048_2_UE_BITNER_BiT_500_(St)CH.pdf
SB9723 | 5902956323590 |  |  | BiT 500®(St) CH 27G0,5 mm² 300/500V | Elastyczne, bezhalogenowe kable zasilające i sterownicze przeznaczone do pracy w urządzeniach kontrolnych i zabezpieczających oraz w obwodach sterowania. Zaprojektowane specjalnie do instalacji w obszarach przemysłowych o podwyższonych wymogach bezpieczeństwa pożarowego (ograniczone rozprzestrzenianie płomienia). Nadają się do instalacji na stałe oraz do połączeń ruchomych w urządzeniach przemysłowych, liniach technologicznych i maszynach pracujących w pomieszczeniach suchych i wilgotnych, jak również do instalacji zewnętrznych. Wspólny ekran z metalizowanej taśmy i ocynowanego oplotu miedzianego zapewnia bardzo dobrą ochronę przed zewnętrznym polem elektromagnetycznym (tłumienie ekranu ok. 50dB). Kable są bezhalogenowe, o niskiej emisji dymu i znacznie ograniczają rozprzestrzenianie się płomienia. Kable sklasyfikowane zgodnie z normą PN-EN 50575 (CPR). | [10 empty] | Zakłady Kablowe BITNER Sp. z o.o. | SB9723 | Bezhalogenowe kable sterownicze, o wspólnym ekranie w postaci folii metalizowanej i ocynowanego oplotu miedzianego, żyły numerowane, do zastosowań wnętrzowych i na zewnątrz, 300/500V |  |  | BITNER | [6 empty] | true | true | 12 | PL | [11 empty] | n91 | no_discount_group | no_bonus_group | NOT_RELEVANT | NONE | NOT_RELEVANT | NONE | [33 empty] | 27.32.13.0 |  |  | 0 | 24 | 24 |  |  |  |  | 8544 49 95 | [8 empty] | EC003250 | KMT | KMT | 1 | 1 | [32 empty] | net_list | 52198 | PLN | 0.23 |  |  |  | 2025-07-24 |  |  | KMT | [13 empty] | https://bitner.com.pl/data/t4_text/649x234_01251560219_BiT%20500%C2%AE(St)CH.jpg |  |  |  | https://bitner.com.pl/data/t4txt_photos/035450250219_20_BiT_500_St_CH.pdf |  |  |  | https://bitner.com.pl/data/t4txt_photos/095642260523_0182_2_DWU_S_2304_BiT_500_St_CH_w.3.pdf |  |  |  | https://bitner.com.pl/data/t4txt_photos/120726150720_0048_2_UE_BITNER_BiT_500_(St)CH.pdf
SB9724 | 5902956323606 |  |  | BiT 500®(St) CH 30G0,5 mm² 300/500V | Elastyczne, bezhalogenowe kable zasilające i sterownicze przeznaczone do pracy w urządzeniach kontrolnych i zabezpieczających oraz w obwodach sterowania. Zaprojektowane specjalnie do instalacji w obszarach przemysłowych o podwyższonych wymogach bezpieczeństwa pożarowego (ograniczone rozprzestrzenianie płomienia). Nadają się do instalacji na stałe oraz do połączeń ruchomych w urządzeniach przemysłowych, liniach technologicznych i maszynach pracujących w pomieszczeniach suchych i wilgotnych, jak również do instalacji zewnętrznych. Wspólny ekran z metalizowanej taśmy i ocynowanego oplotu miedzianego zapewnia bardzo dobrą ochronę przed zewnętrznym polem elektromagnetycznym (tłumienie ekranu ok. 50dB). Kable są bezhalogenowe, o niskiej emisji dymu i znacznie ograniczają rozprzestrzenianie się płomienia. Kable sklasyfikowane zgodnie z normą PN-EN 50575 (CPR). | [10 empty] | Zakłady Kablowe BITNER Sp. z o.o. | SB9724 | Bezhalogenowe kable sterownicze, o wspólnym ekranie w postaci folii metalizowanej i ocynowanego oplotu miedzianego, żyły numerowane, do zastosowań wnętrzowych i na zewnątrz, 300/500V |  |  | BITNER | [6 empty] | true | true | 12 | PL | [11 empty] | n91 | no_discount_group | no_bonus_group | NOT_RELEVANT | NONE | NOT_RELEVANT | NONE | [33 empty] | 27.32.13.0 |  |  | 0 | 24 | 24 |  |  |  |  | 8544 49 95 | [8 empty] | EC003250 | KMT | KMT | 1 | 1 | [32 empty] | net_list | 57291 | PLN | 0.23 |  |  |  | 2025-07-24 |  |  | KMT | [13 empty] | https://bitner.com.pl/data/t4_text/649x234_01251560219_BiT%20500%C2%AE(St)CH.jpg |  |  |  | https://bitner.com.pl/data/t4txt_photos/035450250219_20_BiT_500_St_CH.pdf |  |  |  | https://bitner.com.pl/data/t4txt_photos/095642260523_0182_2_DWU_S_2304_BiT_500_St_CH_w.3.pdf |  |  |  | https://bitner.com.pl/data/t4txt_photos/120726150720_0048_2_UE_BITNER_BiT_500_(St)CH.pdf
SB9726 | 5902956323613 |  |  | BiT 500®(St) CH 34G0,5 mm² 300/500V | Elastyczne, bezhalogenowe kable zasilające i sterownicze przeznaczone do pracy w urządzeniach kontrolnych i zabezpieczających oraz w obwodach sterowania. Zaprojektowane specjalnie do instalacji w obszarach przemysłowych o podwyższonych wymogach bezpieczeństwa pożarowego (ograniczone rozprzestrzenianie płomienia). Nadają się do instalacji na stałe oraz do połączeń ruchomych w urządzeniach przemysłowych, liniach technologicznych i maszynach pracujących w pomieszczeniach suchych i wilgotnych, jak również do instalacji zewnętrznych. Wspólny ekran z metalizowanej taśmy i ocynowanego oplotu miedzianego zapewnia bardzo dobrą ochronę przed zewnętrznym polem elektromagnetycznym (tłumienie ekranu ok. 50dB). Kable są bezhalogenowe, o niskiej emisji dymu i znacznie ograniczają rozprzestrzenianie się płomienia. Kable sklasyfikowane zgodnie z normą PN-EN 50575 (CPR). | [10 empty] | Zakłady Kablowe BITNER Sp. z o.o. | SB9726 | Bezhalogenowe kable sterownicze, o wspólnym ekranie w postaci folii metalizowanej i ocynowanego oplotu miedzianego, żyły numerowane, do zastosowań wnętrzowych i na zewnątrz, 300/500V |  |  | BITNER | [6 empty] | true | true | 12 | PL | [11 empty] | n91 | no_discount_group | no_bonus_group | NOT_RELEVANT | NONE | NOT_RELEVANT | NONE | [33 empty] | 27.32.13.0 |  |  | 0 | 24 | 24 |  |  |  |  | 8544 49 95 | [8 empty] | EC003250 | KMT | KMT | 1 | 1 | [32 empty] | net_list | 65290 | PLN | 0.23 |  |  |  | 2025-07-24 |  |  | KMT | [13 empty] | https://bitner.com.pl/data/t4_text/649x234_01251560219_BiT%20500%C2%AE(St)CH.jpg |  |  |  | https://bitner.com.pl/data/t4txt_photos/035450250219_20_BiT_500_St_CH.pdf |  |  |  | https://bitner.com.pl/data/t4txt_photos/095642260523_0182_2_DWU_S_2304_BiT_500_St_CH_w.3.pdf |  |  |  | https://bitner.com.pl/data/t4txt_photos/120726150720_0048_2_UE_BITNER_BiT_500_(St)CH.pdf
SB9727 | 5902956323620 |  |  | BiT 500®(St) CH 37G0,5 mm² 300/500V | Elastyczne, bezhalogenowe kable zasilające i sterownicze przeznaczone do pracy w urządzeniach kontrolnych i zabezpieczających oraz w obwodach sterowania. Zaprojektowane specjalnie do instalacji w obszarach przemysłowych o podwyższonych wymogach bezpieczeństwa pożarowego (ograniczone rozprzestrzenianie płomienia). Nadają się do instalacji na stałe oraz do połączeń ruchomych w urządzeniach przemysłowych, liniach technologicznych i maszynach pracujących w pomieszczeniach suchych i wilgotnych, jak również do instalacji zewnętrznych. Wspólny ekran z metalizowanej taśmy i ocynowanego oplotu miedzianego zapewnia bardzo dobrą ochronę przed zewnętrznym polem elektromagnetycznym (tłumienie ekranu ok. 50dB). Kable są bezhalogenowe, o niskiej emisji dymu i znacznie ograniczają rozprzestrzenianie się płomienia. Kable sklasyfikowane zgodnie z normą PN-EN 50575 (CPR). | [10 empty] | Zakłady Kablowe BITNER Sp. z o.o. | SB9727 | Bezhalogenowe kable sterownicze, o wspólnym ekranie w postaci folii metalizowanej i ocynowanego oplotu miedzianego, żyły numerowane, do zastosowań wnętrzowych i na zewnątrz, 300/500V |  |  | BITNER | [6 empty] | true | true | 12 | PL | [11 empty] | n91 | no_discount_group | no_bonus_group | NOT_RELEVANT | NONE | NOT_RELEVANT | NONE | [33 empty] | 27.32.13.0 |  |  | 0 | 24 | 24 |  |  |  |  | 8544 49 95 | [8 empty] | EC003250 | KMT | KMT | 1 | 1 | [32 empty] | net_list | 68821 | PLN | 0.23 |  |  |  | 2025-07-24 |  |  | KMT | [13 empty] | https://bitner.com.pl/data/t4_text/649x234_01251560219_BiT%20500%C2%AE(St)CH.jpg |  |  |  | https://bitner.com.pl/data/t4txt_photos/035450250219_20_BiT_500_St_CH.pdf |  |  |  | https://bitner.com.pl/data/t4txt_photos/095642260523_0182_2_DWU_S_2304_BiT_500_St_CH_w.3.pdf |  |  |  | https://bitner.com.pl/data/t4txt_photos/120726150720_0048_2_UE_BITNER_BiT_500_(St)CH.pdf
SB9728 | 5902956323637 |  |  | BiT 500®(St) CH 40G0,5 mm² 300/500V | Elastyczne, bezhalogenowe kable zasilające i sterownicze przeznaczone do pracy w urządzeniach kontrolnych i zabezpieczających oraz w obwodach sterowania. Zaprojektowane specjalnie do instalacji w obszarach przemysłowych o podwyższonych wymogach bezpieczeństwa pożarowego (ograniczone rozprzestrzenianie płomienia). Nadają się do instalacji na stałe oraz do połączeń ruchomych w urządzeniach przemysłowych, liniach technologicznych i maszynach pracujących w pomieszczeniach suchych i wilgotnych, jak również do instalacji zewnętrznych. Wspólny ekran z metalizowanej taśmy i ocynowanego oplotu miedzianego zapewnia bardzo dobrą ochronę przed zewnętrznym polem elektromagnetycznym (tłumienie ekranu ok. 50dB). Kable są bezhalogenowe, o niskiej emisji dymu i znacznie ograniczają rozprzestrzenianie się płomienia. Kable sklasyfikowane zgodnie z normą PN-EN 50575 (CPR). | [10 empty] | Zakłady Kablowe BITNER Sp. z o.o. | SB9728 | Bezhalogenowe kable sterownicze, o wspólnym ekranie w postaci folii metalizowanej i ocynowanego oplotu miedzianego, żyły numerowane, do zastosowań wnętrzowych i na zewnątrz, 300/500V |  |  | BITNER | [6 empty] | true | true | 12 | PL | [11 empty] | n91 | no_discount_group | no_bonus_group | NOT_RELEVANT | NONE | NOT_RELEVANT | NONE | [33 empty] | 27.32.13.0 |  |  | 0 | 24 | 24 |  |  |  |  | 8544 49 95 | [8 empty] | EC003250 | KMT | KMT | 1 | 1 | [32 empty] | net_list | 81032 | PLN | 0.23 |  |  |  | 2025-07-24 |  |  | KMT | [13 empty] | https://bitner.com.pl/data/t4_text/649x234_01251560219_BiT%20500%C2%AE(St)CH.jpg |  |  |  | https://bitner.com.pl/data/t4txt_photos/035450250219_20_BiT_500_St_CH.pdf |  |  |  | https://bitner.com.pl/data/t4txt_photos/095642260523_0182_2_DWU_S_2304_BiT_500_St_CH_w.3.pdf |  |  |  | https://bitner.com.pl/data/t4txt_photos/120726150720_0048_2_UE_BITNER_BiT_500_(St)CH.pdf
SB9729 | 5902956323644 |  |  | BiT 500®(St) CH 42G0,5 mm² 300/500V | Elastyczne, bezhalogenowe kable zasilające i sterownicze przeznaczone do pracy w urządzeniach kontrolnych i zabezpieczających oraz w obwodach sterowania. Zaprojektowane specjalnie do instalacji w obszarach przemysłowych o podwyższonych wymogach bezpieczeństwa pożarowego (ograniczone rozprzestrzenianie płomienia). Nadają się do instalacji na stałe oraz do połączeń ruchomych w urządzeniach przemysłowych, liniach technologicznych i maszynach pracujących w pomieszczeniach suchych i wilgotnych, jak również do instalacji zewnętrznych. Wspólny ekran z metalizowanej taśmy i ocynowanego oplotu miedzianego zapewnia bardzo dobrą ochronę przed zewnętrznym polem elektromagnetycznym (tłumienie ekranu ok. 50dB). Kable są bezhalogenowe, o niskiej emisji dymu i znacznie ograniczają rozprzestrzenianie się płomienia. Kable sklasyfikowane zgodnie z normą PN-EN 50575 (CPR). | [10 empty] | Zakłady Kablowe BITNER Sp. z o.o. | SB9729 | Bezhalogenowe kable sterownicze, o wspólnym ekranie w postaci folii metalizowanej i ocynowanego oplotu miedzianego, żyły numerowane, do zastosowań wnętrzowych i na zewnątrz, 300/500V |  |  | BITNER | [6 empty] | true | true | 12 | PL | [11 empty] | n91 | no_discount_group | no_bonus_group | NOT_RELEVANT | NONE | NOT_RELEVANT | NONE | [33 empty] | 27.32.13.0 |  |  | 0 | 24 | 24 |  |  |  |  | 8544 49 95 | [8 empty] | EC003250 | KMT | KMT | 1 | 1 | [32 empty] | net_list | 79955 | PLN | 0.23 |  |  |  | 2025-07-24 |  |  | KMT | [13 empty] | https://bitner.com.pl/data/t4_text/649x234_01251560219_BiT%20500%C2%AE(St)CH.jpg |  |  |  | https://bitner.com.pl/data/t4txt_photos/035450250219_20_BiT_500_St_CH.pdf |  |  |  | https://bitner.com.pl/data/t4txt_photos/095642260523_0182_2_DWU_S_2304_BiT_500_St_CH_w.3.pdf |  |  |  | https://bitner.com.pl/data/t4txt_photos/120726150720_0048_2_UE_BITNER_BiT_500_(St)CH.pdf
SB9730 | 5902956323651 |  |  | BiT 500®(St) CH 50G0,5 mm² 300/500V | Elastyczne, bezhalogenowe kable zasilające i sterownicze przeznaczone do pracy w urządzeniach kontrolnych i zabezpieczających oraz w obwodach sterowania. Zaprojektowane specjalnie do instalacji w obszarach przemysłowych o podwyższonych wymogach bezpieczeństwa pożarowego (ograniczone rozprzestrzenianie płomienia). Nadają się do instalacji na stałe oraz do połączeń ruchomych w urządzeniach przemysłowych, liniach technologicznych i maszynach pracujących w pomieszczeniach suchych i wilgotnych, jak również do instalacji zewnętrznych. Wspólny ekran z metalizowanej taśmy i ocynowanego oplotu miedzianego zapewnia bardzo dobrą ochronę przed zewnętrznym polem elektromagnetycznym (tłumienie ekranu ok. 50dB). Kable są bezhalogenowe, o niskiej emisji dymu i znacznie ograniczają rozprzestrzenianie się płomienia. Kable sklasyfikowane zgodnie z normą PN-EN 50575 (CPR). | [10 empty] | Zakłady Kablowe BITNER Sp. z o.o. | SB9730 | Bezhalogenowe kable sterownicze, o wspólnym ekranie w postaci folii metalizowanej i ocynowanego oplotu miedzianego, żyły numerowane, do zastosowań wnętrzowych i na zewnątrz, 300/500V |  |  | BITNER | [6 empty] | true | true | 12 | PL | [11 empty] | n91 | no_discount_group | no_bonus_group | NOT_RELEVANT | NONE | NOT_RELEVANT | NONE | [33 empty] | 27.32.13.0 |  |  | 0 | 24 | 24 |  |  |  |  | 8544 49 95 | [8 empty] | EC003250 | KMT | KMT | 1 | 1 | [32 empty] | net_list | 93365 | PLN | 0.23 |  |  |  | 2025-07-24 |  |  | KMT | [13 empty] | https://bitner.com.pl/data/t4_text/649x234_01251560219_BiT%20500%C2%AE(St)CH.jpg |  |  |  | https://bitner.com.pl/data/t4txt_photos/035450250219_20_BiT_500_St_CH.pdf |  |  |  | https://bitner.com.pl/data/t4txt_photos/095642260523_0182_2_DWU_S_2304_BiT_500_St_CH_w.3.pdf |  |  |  | https://bitner.com.pl/data/t4txt_photos/120726150720_0048_2_UE_BITNER_BiT_500_(St)CH.pdf
SB9731 | 5902956323668 |  |  | BiT 500®(St) CH 56G0,5 mm² 300/500V | Elastyczne, bezhalogenowe kable zasilające i sterownicze przeznaczone do pracy w urządzeniach kontrolnych i zabezpieczających oraz w obwodach sterowania. Zaprojektowane specjalnie do instalacji w obszarach przemysłowych o podwyższonych wymogach bezpieczeństwa pożarowego (ograniczone rozprzestrzenianie płomienia). Nadają się do instalacji na stałe oraz do połączeń ruchomych w urządzeniach przemysłowych, liniach technologicznych i maszynach pracujących w pomieszczeniach suchych i wilgotnych, jak również do instalacji zewnętrznych. Wspólny ekran z metalizowanej taśmy i ocynowanego oplotu miedzianego zapewnia bardzo dobrą ochronę przed zewnętrznym polem elektromagnetycznym (tłumienie ekranu ok. 50dB). Kable są bezhalogenowe, o niskiej emisji dymu i znacznie ograniczają rozprzestrzenianie się płomienia. Kable sklasyfikowane zgodnie z normą PN-EN 50575 (CPR). | [10 empty] | Zakłady Kablowe BITNER Sp. z o.o. | SB9731 | Bezhalogenowe kable sterownicze, o wspólnym ekranie w postaci folii metalizowanej i ocynowanego oplotu miedzianego, żyły numerowane, do zastosowań wnętrzowych i na zewnątrz, 300/500V |  |  | BITNER | [6 empty] | true | true | 12 | PL | [11 empty] | n91 | no_discount_group | no_bonus_group | NOT_RELEVANT | NONE | NOT_RELEVANT | NONE | [33 empty] | 27.32.13.0 |  |  | 0 | 24 | 24 |  |  |  |  | 8544 49 95 | [8 empty] | EC003250 | KMT | KMT | 1 | 1 | [32 empty] | net_list | 102673 | PLN | 0.23 |  |  |  | 2025-07-24 |  |  | KMT | [13 empty] | https://bitner.com.pl/data/t4_text/649x234_01251560219_BiT%20500%C2%AE(St)CH.jpg |  |  |  | https://bitner.com.pl/data/t4txt_photos/035450250219_20_BiT_500_St_CH.pdf |  |  |  | https://bitner.com.pl/data/t4txt_photos/095642260523_0182_2_DWU_S_2304_BiT_500_St_CH_w.3.pdf |  |  |  | https://bitner.com.pl/data/t4txt_photos/120726150720_0048_2_UE_BITNER_BiT_500_(St)CH.pdf
SB9732 | 5902956323675 |  |  | BiT 500®(St) CH 61G0,5 mm² 300/500V | Elastyczne, bezhalogenowe kable zasilające i sterownicze przeznaczone do pracy w urządzeniach kontrolnych i zabezpieczających oraz w obwodach sterowania. Zaprojektowane specjalnie do instalacji w obszarach przemysłowych o podwyższonych wymogach bezpieczeństwa pożarowego (ograniczone rozprzestrzenianie płomienia). Nadają się do instalacji na stałe oraz do połączeń ruchomych w urządzeniach przemysłowych, liniach technologicznych i maszynach pracujących w pomieszczeniach suchych i wilgotnych, jak również do instalacji zewnętrznych. Wspólny ekran z metalizowanej taśmy i ocynowanego oplotu miedzianego zapewnia bardzo dobrą ochronę przed zewnętrznym polem elektromagnetycznym (tłumienie ekranu ok. 50dB). Kable są bezhalogenowe, o niskiej emisji dymu i znacznie ograniczają rozprzestrzenianie się płomienia. Kable sklasyfikowane zgodnie z normą PN-EN 50575 (CPR). | [10 empty] | Zakłady Kablowe BITNER Sp. z o.o. | SB9732 | Bezhalogenowe kable sterownicze, o wspólnym ekranie w postaci folii metalizowanej i ocynowanego oplotu miedzianego, żyły numerowane, do zastosowań wnętrzowych i na zewnątrz, 300/500V |  |  | BITNER | [6 empty] | true | true | 12 | PL | [11 empty] | n91 | no_discount_group | no_bonus_group | NOT_RELEVANT | NONE | NOT_RELEVANT | NONE | [33 empty] | 27.32.13.0 |  |  | 0 | 24 | 24 |  |  |  |  | 8544 49 95 | [8 empty] | EC003250 | KMT | KMT | 1 | 1 | [32 empty] | net_list | 110536 | PLN | 0.23 |  |  |  | 2025-07-24 |  |  | KMT | [13 empty] | https://bitner.com.pl/data/t4_text/649x234_01251560219_BiT%20500%C2%AE(St)CH.jpg |  |  |  | https://bitner.com.pl/data/t4txt_photos/035450250219_20_BiT_500_St_CH.pdf |  |  |  | https://bitner.com.pl/data/t4txt_photos/095642260523_0182_2_DWU_S_2304_BiT_500_St_CH_w.3.pdf |  |  |  | https://bitner.com.pl/data/t4txt_photos/120726150720_0048_2_UE_BITNER_BiT_500_(St)CH.pdf
SB9733 | 5902956297105 |  |  | BiT 500®(St) CH 2x0,75 mm² 300/500V | Elastyczne, bezhalogenowe kable zasilające i sterownicze przeznaczone do pracy w urządzeniach kontrolnych i zabezpieczających oraz w obwodach sterowania. Zaprojektowane specjalnie do instalacji w obszarach przemysłowych o podwyższonych wymogach bezpieczeństwa pożarowego (ograniczone rozprzestrzenianie płomienia). Nadają się do instalacji na stałe oraz do połączeń ruchomych w urządzeniach przemysłowych, liniach technologicznych i maszynach pracujących w pomieszczeniach suchych i wilgotnych, jak również do instalacji zewnętrznych. Wspólny ekran z metalizowanej taśmy i ocynowanego oplotu miedzianego zapewnia bardzo dobrą ochronę przed zewnętrznym polem elektromagnetycznym (tłumienie ekranu ok. 50dB). Kable są bezhalogenowe, o niskiej emisji dymu i znacznie ograniczają rozprzestrzenianie się płomienia. Kable sklasyfikowane zgodnie z normą PN-EN 50575 (CPR). | [10 empty] | Zakłady Kablowe BITNER Sp. z o.o. | SB9733 | Bezhalogenowe kable sterownicze, o wspólnym ekranie w postaci folii metalizowanej i ocynowanego oplotu miedzianego, żyły numerowane, do zastosowań wnętrzowych i na zewnątrz, 300/500V |  |  | BITNER | [6 empty] | true | true | 12 | PL | [11 empty] | n91 | no_discount_group | no_bonus_group | NOT_RELEVANT | NONE | NOT_RELEVANT | NONE | [33 empty] | 27.32.13.0 |  |  | 0 | 24 | 24 |  |  |  |  | 8544 49 95 | [8 empty] | EC003250 | KMT | KMT | 1 | 1 | [32 empty] | net_list | 8472 | PLN | 0.23 |  |  |  | 2025-07-24 |  |  | KMT | [13 empty] | https://bitner.com.pl/data/t4_text/649x234_01251560219_BiT%20500%C2%AE(St)CH.jpg |  |  |  | https://bitner.com.pl/data/t4txt_photos/035450250219_20_BiT_500_St_CH.pdf |  |  |  | https://bitner.com.pl/data/t4txt_photos/095641140623_0182_DWU_S_2306_BiT_500_St_CH_w.8.pdf |  |  |  | https://bitner.com.pl/data/t4txt_photos/120726150720_0048_2_UE_BITNER_BiT_500_(St)CH.pdf
SB9734 | 5902956297136 |  |  | BiT 500®(St) CH 3G0,75 mm² 300/500V | Elastyczne, bezhalogenowe kable zasilające i sterownicze przeznaczone do pracy w urządzeniach kontrolnych i zabezpieczających oraz w obwodach sterowania. Zaprojektowane specjalnie do instalacji w obszarach przemysłowych o podwyższonych wymogach bezpieczeństwa pożarowego (ograniczone rozprzestrzenianie płomienia). Nadają się do instalacji na stałe oraz do połączeń ruchomych w urządzeniach przemysłowych, liniach technologicznych i maszynach pracujących w pomieszczeniach suchych i wilgotnych, jak również do instalacji zewnętrznych. Wspólny ekran z metalizowanej taśmy i ocynowanego oplotu miedzianego zapewnia bardzo dobrą ochronę przed zewnętrznym polem elektromagnetycznym (tłumienie ekranu ok. 50dB). Kable są bezhalogenowe, o niskiej emisji dymu i znacznie ograniczają rozprzestrzenianie się płomienia. Kable sklasyfikowane zgodnie z normą PN-EN 50575 (CPR). | [10 empty] | Zakłady Kablowe BITNER Sp. z o.o. | SB9734 | Bezhalogenowe kable sterownicze, o wspólnym ekranie w postaci folii metalizowanej i ocynowanego oplotu miedzianego, żyły numerowane, do zastosowań wnętrzowych i na zewnątrz, 300/500V |  |  | BITNER | [6 empty] | true | true | 12 | PL | [11 empty] | n91 | no_discount_group | no_bonus_group | NOT_RELEVANT | NONE | NOT_RELEVANT | NONE | [33 empty] | 27.32.13.0 |  |  | 0 | 24 | 24 |  |  |  |  | 8544 49 95 | [8 empty] | EC003250 | KMT | KMT | 1 | 1 | [32 empty] | net_list | 10968 | PLN | 0.23 |  |  |  | 2025-07-24 |  |  | KMT | [13 empty] | https://bitner.com.pl/data/t4_text/649x234_01251560219_BiT%20500%C2%AE(St)CH.jpg |  |  |  | https://bitner.com.pl/data/t4txt_photos/035450250219_20_BiT_500_St_CH.pdf |  |  |  | https://bitner.com.pl/data/t4txt_photos/095641140623_0182_DWU_S_2306_BiT_500_St_CH_w.8.pdf |  |  |  | https://bitner.com.pl/data/t4txt_photos/120726150720_0048_2_UE_BITNER_BiT_500_(St)CH.pdf
SB9735 | 5902956323682 |  |  | BiT 500®(St) CH 3x0,75 mm² 300/500V | Elastyczne, bezhalogenowe kable zasilające i sterownicze przeznaczone do pracy w urządzeniach kontrolnych i zabezpieczających oraz w obwodach sterowania. Zaprojektowane specjalnie do instalacji w obszarach przemysłowych o podwyższonych wymogach bezpieczeństwa pożarowego (ograniczone rozprzestrzenianie płomienia). Nadają się do instalacji na stałe oraz do połączeń ruchomych w urządzeniach przemysłowych, liniach technologicznych i maszynach pracujących w pomieszczeniach suchych i wilgotnych, jak również do instalacji zewnętrznych. Wspólny ekran z metalizowanej taśmy i ocynowanego oplotu miedzianego zapewnia bardzo dobrą ochronę przed zewnętrznym polem elektromagnetycznym (tłumienie ekranu ok. 50dB). Kable są bezhalogenowe, o niskiej emisji dymu i znacznie ograniczają rozprzestrzenianie się płomienia. Kable sklasyfikowane zgodnie z normą PN-EN 50575 (CPR). | [10 empty] | Zakłady Kablowe BITNER Sp. z o.o. | SB9735 | Bezhalogenowe kable sterownicze, o wspólnym ekranie w postaci folii metalizowanej i ocynowanego oplotu miedzianego, żyły numerowane, do zastosowań wnętrzowych i na zewnątrz, 300/500V |  |  | BITNER | [6 empty] | true | true | 12 | PL | [11 empty] | n91 | no_discount_group | no_bonus_group | NOT_RELEVANT | NONE | NOT_RELEVANT | NONE | [33 empty] | 27.32.13.0 |  |  | 0 | 24 | 24 |  |  |  |  | 8544 49 95 | [8 empty] | EC003250 | KMT | KMT | 1 | 1 | [32 empty] | net_list | 12082 | PLN | 0.23 |  |  |  | 2025-07-24 |  |  | KMT | [13 empty] | https://bitner.com.pl/data/t4_text/649x234_01251560219_BiT%20500%C2%AE(St)CH.jpg |  |  |  | https://bitner.com.pl/data/t4txt_photos/035450250219_20_BiT_500_St_CH.pdf |  |  |  | https://bitner.com.pl/data/t4txt_photos/095641140623_0182_DWU_S_2306_BiT_500_St_CH_w.8.pdf |  |  |  | https://bitner.com.pl/data/t4txt_photos/120726150720_0048_2_UE_BITNER_BiT_500_(St)CH.pdf
SB9736 | 5902956297167 |  |  | BiT 500®(St) CH 4G0,75 mm² 300/500V | Elastyczne, bezhalogenowe kable zasilające i sterownicze przeznaczone do pracy w urządzeniach kontrolnych i zabezpieczających oraz w obwodach sterowania. Zaprojektowane specjalnie do instalacji w obszarach przemysłowych o podwyższonych wymogach bezpieczeństwa pożarowego (ograniczone rozprzestrzenianie płomienia). Nadają się do instalacji na stałe oraz do połączeń ruchomych w urządzeniach przemysłowych, liniach technologicznych i maszynach pracujących w pomieszczeniach suchych i wilgotnych, jak również do instalacji zewnętrznych. Wspólny ekran z metalizowanej taśmy i ocynowanego oplotu miedzianego zapewnia bardzo dobrą ochronę przed zewnętrznym polem elektromagnetycznym (tłumienie ekranu ok. 50dB). Kable są bezhalogenowe, o niskiej emisji dymu i znacznie ograniczają rozprzestrzenianie się płomienia. Kable sklasyfikowane zgodnie z normą PN-EN 50575 (CPR). | [10 empty] | Zakłady Kablowe BITNER Sp. z o.o. | SB9736 | Bezhalogenowe kable sterownicze, o wspólnym ekranie w postaci folii metalizowanej i ocynowanego oplotu miedzianego, żyły numerowane, do zastosowań wnętrzowych i na zewnątrz, 300/500V |  |  | BITNER | [6 empty] | true | true | 12 | PL | [11 empty] | n91 | no_discount_group | no_bonus_group | NOT_RELEVANT | NONE | NOT_RELEVANT | NONE | [33 empty] | 27.32.13.0 |  |  | 0 | 24 | 24 |  |  |  |  | 8544 49 95 | [8 empty] | EC003250 | KMT | KMT | 1 | 1 | [32 empty] | net_list | 14180 | PLN | 0.23 |  |  |  | 2025-07-24 |  |  | KMT | [13 empty] | https://bitner.com.pl/data/t4_text/649x234_01251560219_BiT%20500%C2%AE(St)CH.jpg |  |  |  | https://bitner.com.pl/data/t4txt_photos/035450250219_20_BiT_500_St_CH.pdf |  |  |  | https://bitner.com.pl/data/t4txt_photos/095641140623_0182_DWU_S_2306_BiT_500_St_CH_w.8.pdf |  |  |  | https://bitner.com.pl/data/t4txt_photos/120726150720_0048_2_UE_BITNER_BiT_500_(St)CH.pdf
SB9737 | 5902956323699 |  |  | BiT 500®(St) CH 4x0,75 mm² 300/500V | Elastyczne, bezhalogenowe kable zasilające i sterownicze przeznaczone do pracy w urządzeniach kontrolnych i zabezpieczających oraz w obwodach sterowania. Zaprojektowane specjalnie do instalacji w obszarach przemysłowych o podwyższonych wymogach bezpieczeństwa pożarowego (ograniczone rozprzestrzenianie płomienia). Nadają się do instalacji na stałe oraz do połączeń ruchomych w urządzeniach przemysłowych, liniach technologicznych i maszynach pracujących w pomieszczeniach suchych i wilgotnych, jak również do instalacji zewnętrznych. Wspólny ekran z metalizowanej taśmy i ocynowanego oplotu miedzianego zapewnia bardzo dobrą ochronę przed zewnętrznym polem elektromagnetycznym (tłumienie ekranu ok. 50dB). Kable są bezhalogenowe, o niskiej emisji dymu i znacznie ograniczają rozprzestrzenianie się płomienia. Kable sklasyfikowane zgodnie z normą PN-EN 50575 (CPR). | [10 empty] | Zakłady Kablowe BITNER Sp. z o.o. | SB9737 | Bezhalogenowe kable sterownicze, o wspólnym ekranie w postaci folii metalizowanej i ocynowanego oplotu miedzianego, żyły numerowane, do zastosowań wnętrzowych i na zewnątrz, 300/500V |  |  | BITNER | [6 empty] | true | true | 12 | PL | [11 empty] | n91 | no_discount_group | no_bonus_group | NOT_RELEVANT | NONE | NOT_RELEVANT | NONE | [33 empty] | 27.32.13.0 |  |  | 0 | 24 | 24 |  |  |  |  | 8544 49 95 | [8 empty] | EC003250 | KMT | KMT | 1 | 1 | [32 empty] | net_list | 15588 | PLN | 0.23 |  |  |  | 2025-07-24 |  |  | KMT | [13 empty] | https://bitner.com.pl/data/t4_text/649x234_01251560219_BiT%20500%C2%AE(St)CH.jpg |  |  |  | https://bitner.com.pl/data/t4txt_photos/035450250219_20_BiT_500_St_CH.pdf |  |  |  | https://bitner.com.pl/data/t4txt_photos/095641140623_0182_DWU_S_2306_BiT_500_St_CH_w.8.pdf |  |  |  | https://bitner.com.pl/data/t4txt_photos/120726150720_0048_2_UE_BITNER_BiT_500_(St)CH.pdf
SB9738 | 5902956297198 |  |  | BiT 500®(St) CH 5G0,75 mm² 300/500V | Elastyczne, bezhalogenowe kable zasilające i sterownicze przeznaczone do pracy w urządzeniach kontrolnych i zabezpieczających oraz w obwodach sterowania. Zaprojektowane specjalnie do instalacji w obszarach przemysłowych o podwyższonych wymogach bezpieczeństwa pożarowego (ograniczone rozprzestrzenianie płomienia). Nadają się do instalacji na stałe oraz do połączeń ruchomych w urządzeniach przemysłowych, liniach technologicznych i maszynach pracujących w pomieszczeniach suchych i wilgotnych, jak również do instalacji zewnętrznych. Wspólny ekran z metalizowanej taśmy i ocynowanego oplotu miedzianego zapewnia bardzo dobrą ochronę przed zewnętrznym polem elektromagnetycznym (tłumienie ekranu ok. 50dB). Kable są bezhalogenowe, o niskiej emisji dymu i znacznie ograniczają rozprzestrzenianie się płomienia. Kable sklasyfikowane zgodnie z normą PN-EN 50575 (CPR). | [10 empty] | Zakłady Kablowe BITNER Sp. z o.o. | SB9738 | Bezhalogenowe kable sterownicze, o wspólnym ekranie w postaci folii metalizowanej i ocynowanego oplotu miedzianego, żyły numerowane, do zastosowań wnętrzowych i na zewnątrz, 300/500V |  |  | BITNER | [6 empty] | true | true | 12 | PL | [11 empty] | n91 | no_discount_group | no_bonus_group | NOT_RELEVANT | NONE | NOT_RELEVANT | NONE | [33 empty] | 27.32.13.0 |  |  | 0 | 24 | 24 |  |  |  |  | 8544 49 95 | [8 empty] | EC003250 | KMT | KMT | 1 | 1 | [32 empty] | net_list | 17064 | PLN | 0.23 |  |  |  | 2025-07-24 |  |  | KMT | [13 empty] | https://bitner.com.pl/data/t4_text/649x234_01251560219_BiT%20500%C2%AE(St)CH.jpg |  |  |  | https://bitner.com.pl/data/t4txt_photos/035450250219_20_BiT_500_St_CH.pdf |  |  |  | https://bitner.com.pl/data/t4txt_photos/095641140623_0182_DWU_S_2306_BiT_500_St_CH_w.8.pdf |  |  |  | https://bitner.com.pl/data/t4txt_photos/120726150720_0048_2_UE_BITNER_BiT_500_(St)CH.pdf
SB9739 | 5902956323705 |  |  | BiT 500®(St) CH 5x0,75 mm² 300/500V | Elastyczne, bezhalogenowe kable zasilające i sterownicze przeznaczone do pracy w urządzeniach kontrolnych i zabezpieczających oraz w obwodach sterowania. Zaprojektowane specjalnie do instalacji w obszarach przemysłowych o podwyższonych wymogach bezpieczeństwa pożarowego (ograniczone rozprzestrzenianie płomienia). Nadają się do instalacji na stałe oraz do połączeń ruchomych w urządzeniach przemysłowych, liniach technologicznych i maszynach pracujących w pomieszczeniach suchych i wilgotnych, jak również do instalacji zewnętrznych. Wspólny ekran z metalizowanej taśmy i ocynowanego oplotu miedzianego zapewnia bardzo dobrą ochronę przed zewnętrznym polem elektromagnetycznym (tłumienie ekranu ok. 50dB). Kable są bezhalogenowe, o niskiej emisji dymu i znacznie ograniczają rozprzestrzenianie się płomienia. Kable sklasyfikowane zgodnie z normą PN-EN 50575 (CPR). | [10 empty] | Zakłady Kablowe BITNER Sp. z o.o. | SB9739 | Bezhalogenowe kable sterownicze, o wspólnym ekranie w postaci folii metalizowanej i ocynowanego oplotu miedzianego, żyły numerowane, do zastosowań wnętrzowych i na zewnątrz, 300/500V |  |  | BITNER | [6 empty] | true | true | 12 | PL | [11 empty] | n91 | no_discount_group | no_bonus_group | NOT_RELEVANT | NONE | NOT_RELEVANT | NONE | [33 empty] | 27.32.13.0 |  |  | 0 | 24 | 24 |  |  |  |  | 8544 49 95 | [8 empty] | EC003250 | KMT | KMT | 1 | 1 | [32 empty] | net_list | 18790 | PLN | 0.23 |  |  |  | 2025-07-24 |  |  | KMT | [13 empty] | https://bitner.com.pl/data/t4_text/649x234_01251560219_BiT%20500%C2%AE(St)CH.jpg |  |  |  | https://bitner.com.pl/data/t4txt_photos/035450250219_20_BiT_500_St_CH.pdf |  |  |  | https://bitner.com.pl/data/t4txt_photos/095641140623_0182_DWU_S_2306_BiT_500_St_CH_w.8.pdf |  |  |  | https://bitner.com.pl/data/t4txt_photos/120726150720_0048_2_UE_BITNER_BiT_500_(St)CH.pdf
SB9740 | 5902956323712 |  |  | BiT 500®(St) CH 6G0,75 mm² 300/500V | Elastyczne, bezhalogenowe kable zasilające i sterownicze przeznaczone do pracy w urządzeniach kontrolnych i zabezpieczających oraz w obwodach sterowania. Zaprojektowane specjalnie do instalacji w obszarach przemysłowych o podwyższonych wymogach bezpieczeństwa pożarowego (ograniczone rozprzestrzenianie płomienia). Nadają się do instalacji na stałe oraz do połączeń ruchomych w urządzeniach przemysłowych, liniach technologicznych i maszynach pracujących w pomieszczeniach suchych i wilgotnych, jak również do instalacji zewnętrznych. Wspólny ekran z metalizowanej taśmy i ocynowanego oplotu miedzianego zapewnia bardzo dobrą ochronę przed zewnętrznym polem elektromagnetycznym (tłumienie ekranu ok. 50dB). Kable są bezhalogenowe, o niskiej emisji dymu i znacznie ograniczają rozprzestrzenianie się płomienia. Kable sklasyfikowane zgodnie z normą PN-EN 50575 (CPR). | [10 empty] | Zakłady Kablowe BITNER Sp. z o.o. | SB9740 | Bezhalogenowe kable sterownicze, o wspólnym ekranie w postaci folii metalizowanej i ocynowanego oplotu miedzianego, żyły numerowane, do zastosowań wnętrzowych i na zewnątrz, 300/500V |  |  | BITNER | [6 empty] | true | true | 12 | PL | [11 empty] | n91 | no_discount_group | no_bonus_group | NOT_RELEVANT | NONE | NOT_RELEVANT | NONE | [33 empty] | 27.32.13.0 |  |  | 0 | 24 | 24 |  |  |  |  | 8544 49 95 | [8 empty] | EC003250 | KMT | KMT | 1 | 1 | [32 empty] | net_list | 20138 | PLN | 0.23 |  |  |  | 2025-07-24 |  |  | KMT | [13 empty] | https://bitner.com.pl/data/t4_text/649x234_01251560219_BiT%20500%C2%AE(St)CH.jpg |  |  |  | https://bitner.com.pl/data/t4txt_photos/035450250219_20_BiT_500_St_CH.pdf |  |  |  | https://bitner.com.pl/data/t4txt_photos/095641140623_0182_DWU_S_2306_BiT_500_St_CH_w.8.pdf |  |  |  | https://bitner.com.pl/data/t4txt_photos/120726150720_0048_2_UE_BITNER_BiT_500_(St)CH.pdf
SB9741 | 5902956323729 |  |  | BiT 500®(St) CH 6x0,75 mm² 300/500V | Elastyczne, bezhalogenowe kable zasilające i sterownicze przeznaczone do pracy w urządzeniach kontrolnych i zabezpieczających oraz w obwodach sterowania. Zaprojektowane specjalnie do instalacji w obszarach przemysłowych o podwyższonych wymogach bezpieczeństwa pożarowego (ograniczone rozprzestrzenianie płomienia). Nadają się do instalacji na stałe oraz do połączeń ruchomych w urządzeniach przemysłowych, liniach technologicznych i maszynach pracujących w pomieszczeniach suchych i wilgotnych, jak również do instalacji zewnętrznych. Wspólny ekran z metalizowanej taśmy i ocynowanego oplotu miedzianego zapewnia bardzo dobrą ochronę przed zewnętrznym polem elektromagnetycznym (tłumienie ekranu ok. 50dB). Kable są bezhalogenowe, o niskiej emisji dymu i znacznie ograniczają rozprzestrzenianie się płomienia. Kable sklasyfikowane zgodnie z normą PN-EN 50575 (CPR). | [10 empty] | Zakłady Kablowe BITNER Sp. z o.o. | SB9741 | Bezhalogenowe kable sterownicze, o wspólnym ekranie w postaci folii metalizowanej i ocynowanego oplotu miedzianego, żyły numerowane, do zastosowań wnętrzowych i na zewnątrz, 300/500V |  |  | BITNER | [6 empty] | true | true | 12 | PL | [11 empty] | n91 | no_discount_group | no_bonus_group | NOT_RELEVANT | NONE | NOT_RELEVANT | NONE | [33 empty] | 27.32.13.0 |  |  | 0 | 24 | 24 |  |  |  |  | 8544 49 95 | [8 empty] | EC003250 | KMT | KMT | 1 | 1 | [32 empty] | net_list | 22157 | PLN | 0.23 |  |  |  | 2025-07-24 |  |  | KMT | [13 empty] | https://bitner.com.pl/data/t4_text/649x234_01251560219_BiT%20500%C2%AE(St)CH.jpg |  |  |  | https://bitner.com.pl/data/t4txt_photos/035450250219_20_BiT_500_St_CH.pdf |  |  |  | https://bitner.com.pl/data/t4txt_photos/095641140623_0182_DWU_S_2306_BiT_500_St_CH_w.8.pdf |  |  |  | https://bitner.com.pl/data/t4txt_photos/120726150720_0048_2_UE_BITNER_BiT_500_(St)CH.pdf
SB9742 | 5902956297228 |  |  | BiT 500®(St) CH 7G0,75 mm² 300/500V | Elastyczne, bezhalogenowe kable zasilające i sterownicze przeznaczone do pracy w urządzeniach kontrolnych i zabezpieczających oraz w obwodach sterowania. Zaprojektowane specjalnie do instalacji w obszarach przemysłowych o podwyższonych wymogach bezpieczeństwa pożarowego (ograniczone rozprzestrzenianie płomienia). Nadają się do instalacji na stałe oraz do połączeń ruchomych w urządzeniach przemysłowych, liniach technologicznych i maszynach pracujących w pomieszczeniach suchych i wilgotnych, jak również do instalacji zewnętrznych. Wspólny ekran z metalizowanej taśmy i ocynowanego oplotu miedzianego zapewnia bardzo dobrą ochronę przed zewnętrznym polem elektromagnetycznym (tłumienie ekranu ok. 50dB). Kable są bezhalogenowe, o niskiej emisji dymu i znacznie ograniczają rozprzestrzenianie się płomienia. Kable sklasyfikowane zgodnie z normą PN-EN 50575 (CPR). | [10 empty] | Zakłady Kablowe BITNER Sp. z o.o. | SB9742 | Bezhalogenowe kable sterownicze, o wspólnym ekranie w postaci folii metalizowanej i ocynowanego oplotu miedzianego, żyły numerowane, do zastosowań wnętrzowych i na zewnątrz, 300/500V |  |  | BITNER | [6 empty] | true | true | 12 | PL | [11 empty] | n91 | no_discount_group | no_bonus_group | NOT_RELEVANT | NONE | NOT_RELEVANT | NONE | [33 empty] | 27.32.13.0 |  |  | 0 | 24 | 24 |  |  |  |  | 8544 49 95 | [8 empty] | EC003250 | KMT | KMT | 1 | 1 | [32 empty] | net_list | 22138 | PLN | 0.23 |  |  |  | 2025-07-24 |  |  | KMT | [13 empty] | https://bitner.com.pl/data/t4_text/649x234_01251560219_BiT%20500%C2%AE(St)CH.jpg |  |  |  | https://bitner.com.pl/data/t4txt_photos/035450250219_20_BiT_500_St_CH.pdf |  |  |  | https://bitner.com.pl/data/t4txt_photos/095641140623_0182_DWU_S_2306_BiT_500_St_CH_w.8.pdf |  |  |  | https://bitner.com.pl/data/t4txt_photos/120726150720_0048_2_UE_BITNER_BiT_500_(St)CH.pdf
SB9743 | 5902956323736 |  |  | BiT 500®(St) CH 7x0,75 mm² 300/500V | Elastyczne, bezhalogenowe kable zasilające i sterownicze przeznaczone do pracy w urządzeniach kontrolnych i zabezpieczających oraz w obwodach sterowania. Zaprojektowane specjalnie do instalacji w obszarach przemysłowych o podwyższonych wymogach bezpieczeństwa pożarowego (ograniczone rozprzestrzenianie płomienia). Nadają się do instalacji na stałe oraz do połączeń ruchomych w urządzeniach przemysłowych, liniach technologicznych i maszynach pracujących w pomieszczeniach suchych i wilgotnych, jak również do instalacji zewnętrznych. Wspólny ekran z metalizowanej taśmy i ocynowanego oplotu miedzianego zapewnia bardzo dobrą ochronę przed zewnętrznym polem elektromagnetycznym (tłumienie ekranu ok. 50dB). Kable są bezhalogenowe, o niskiej emisji dymu i znacznie ograniczają rozprzestrzenianie się płomienia. Kable sklasyfikowane zgodnie z normą PN-EN 50575 (CPR). | [10 empty] | Zakłady Kablowe BITNER Sp. z o.o. | SB9743 | Bezhalogenowe kable sterownicze, o wspólnym ekranie w postaci folii metalizowanej i ocynowanego oplotu miedzianego, żyły numerowane, do zastosowań wnętrzowych i na zewnątrz, 300/500V |  |  | BITNER | [6 empty] | true | true | 12 | PL | [11 empty] | n91 | no_discount_group | no_bonus_group | NOT_RELEVANT | NONE | NOT_RELEVANT | NONE | [33 empty] | 27.32.13.0 |  |  | 0 | 24 | 24 |  |  |  |  | 8544 49 95 | [8 empty] | EC003250 | KMT | KMT | 1 | 1 | [32 empty] | net_list | 24350 | PLN | 0.23 |  |  |  | 2025-07-24 |  |  | KMT | [13 empty] | https://bitner.com.pl/data/t4_text/649x234_01251560219_BiT%20500%C2%AE(St)CH.jpg |  |  |  | https://bitner.com.pl/data/t4txt_photos/035450250219_20_BiT_500_St_CH.pdf |  |  |  | https://bitner.com.pl/data/t4txt_photos/095641140623_0182_DWU_S_2306_BiT_500_St_CH_w.8.pdf |  |  |  | https://bitner.com.pl/data/t4txt_photos/120726150720_0048_2_UE_BITNER_BiT_500_(St)CH.pdf
SB9744 | 5902956323743 |  |  | BiT 500®(St) CH 8G0,75 mm² 300/500V | Elastyczne, bezhalogenowe kable zasilające i sterownicze przeznaczone do pracy w urządzeniach kontrolnych i zabezpieczających oraz w obwodach sterowania. Zaprojektowane specjalnie do instalacji w obszarach przemysłowych o podwyższonych wymogach bezpieczeństwa pożarowego (ograniczone rozprzestrzenianie płomienia). Nadają się do instalacji na stałe oraz do połączeń ruchomych w urządzeniach przemysłowych, liniach technologicznych i maszynach pracujących w pomieszczeniach suchych i wilgotnych, jak również do instalacji zewnętrznych. Wspólny ekran z metalizowanej taśmy i ocynowanego oplotu miedzianego zapewnia bardzo dobrą ochronę przed zewnętrznym polem elektromagnetycznym (tłumienie ekranu ok. 50dB). Kable są bezhalogenowe, o niskiej emisji dymu i znacznie ograniczają rozprzestrzenianie się płomienia. Kable sklasyfikowane zgodnie z normą PN-EN 50575 (CPR). | [10 empty] | Zakłady Kablowe BITNER Sp. z o.o. | SB9744 | Bezhalogenowe kable sterownicze, o wspólnym ekranie w postaci folii metalizowanej i ocynowanego oplotu miedzianego, żyły numerowane, do zastosowań wnętrzowych i na zewnątrz, 300/500V |  |  | BITNER | [6 empty] | true | true | 12 | PL | [11 empty] | n91 | no_discount_group | no_bonus_group | NOT_RELEVANT | NONE | NOT_RELEVANT | NONE | [33 empty] | 27.32.13.0 |  |  | 0 | 24 | 24 |  |  |  |  | 8544 49 95 | [8 empty] | EC003250 | KMT | KMT | 1 | 1 | [32 empty] | net_list | 26234 | PLN | 0.23 |  |  |  | 2025-07-24 |  |  | KMT | [13 empty] | https://bitner.com.pl/data/t4_text/649x234_01251560219_BiT%20500%C2%AE(St)CH.jpg |  |  |  | https://bitner.com.pl/data/t4txt_photos/035450250219_20_BiT_500_St_CH.pdf |  |  |  | https://bitner.com.pl/data/t4txt_photos/095641140623_0182_DWU_S_2306_BiT_500_St_CH_w.8.pdf |  |  |  | https://bitner.com.pl/data/t4txt_photos/120726150720_0048_2_UE_BITNER_BiT_500_(St)CH.pdf
SB9745 | 5902956323750 |  |  | BiT 500®(St) CH 8x0,75 mm² 300/500V | Elastyczne, bezhalogenowe kable zasilające i sterownicze przeznaczone do pracy w urządzeniach kontrolnych i zabezpieczających oraz w obwodach sterowania. Zaprojektowane specjalnie do instalacji w obszarach przemysłowych o podwyższonych wymogach bezpieczeństwa pożarowego (ograniczone rozprzestrzenianie płomienia). Nadają się do instalacji na stałe oraz do połączeń ruchomych w urządzeniach przemysłowych, liniach technologicznych i maszynach pracujących w pomieszczeniach suchych i wilgotnych, jak również do instalacji zewnętrznych. Wspólny ekran z metalizowanej taśmy i ocynowanego oplotu miedzianego zapewnia bardzo dobrą ochronę przed zewnętrznym polem elektromagnetycznym (tłumienie ekranu ok. 50dB). Kable są bezhalogenowe, o niskiej emisji dymu i znacznie ograniczają rozprzestrzenianie się płomienia. Kable sklasyfikowane zgodnie z normą PN-EN 50575 (CPR). | [10 empty] | Zakłady Kablowe BITNER Sp. z o.o. | SB9745 | Bezhalogenowe kable sterownicze, o wspólnym ekranie w postaci folii metalizowanej i ocynowanego oplotu miedzianego, żyły numerowane, do zastosowań wnętrzowych i na zewnątrz, 300/500V |  |  | BITNER | [6 empty] | true | true | 12 | PL | [11 empty] | n91 | no_discount_group | no_bonus_group | NOT_RELEVANT | NONE | NOT_RELEVANT | NONE | [33 empty] | 27.32.13.0 |  |  | 0 | 24 | 24 |  |  |  |  | 8544 49 95 | [8 empty] | EC003250 | KMT | KMT | 1 | 1 | [32 empty] | net_list | 28867 | PLN | 0.23 |  |  |  | 2025-07-24 |  |  | KMT | [13 empty] | https://bitner.com.pl/data/t4_text/649x234_01251560219_BiT%20500%C2%AE(St)CH.jpg |  |  |  | https://bitner.com.pl/data/t4txt_photos/035450250219_20_BiT_500_St_CH.pdf |  |  |  | https://bitner.com.pl/data/t4txt_photos/095641140623_0182_DWU_S_2306_BiT_500_St_CH_w.8.pdf |  |  |  | https://bitner.com.pl/data/t4txt_photos/120726150720_0048_2_UE_BITNER_BiT_500_(St)CH.pdf
SB9746 | 5902956323767 |  |  | BiT 500®(St) CH 10G0,75 mm² 300/500V | Elastyczne, bezhalogenowe kable zasilające i sterownicze przeznaczone do pracy w urządzeniach kontrolnych i zabezpieczających oraz w obwodach sterowania. Zaprojektowane specjalnie do instalacji w obszarach przemysłowych o podwyższonych wymogach bezpieczeństwa pożarowego (ograniczone rozprzestrzenianie płomienia). Nadają się do instalacji na stałe oraz do połączeń ruchomych w urządzeniach przemysłowych, liniach technologicznych i maszynach pracujących w pomieszczeniach suchych i wilgotnych, jak również do instalacji zewnętrznych. Wspólny ekran z metalizowanej taśmy i ocynowanego oplotu miedzianego zapewnia bardzo dobrą ochronę przed zewnętrznym polem elektromagnetycznym (tłumienie ekranu ok. 50dB). Kable są bezhalogenowe, o niskiej emisji dymu i znacznie ograniczają rozprzestrzenianie się płomienia. Kable sklasyfikowane zgodnie z normą PN-EN 50575 (CPR). | [10 empty] | Zakłady Kablowe BITNER Sp. z o.o. | SB9746 | Bezhalogenowe kable sterownicze, o wspólnym ekranie w postaci folii metalizowanej i ocynowanego oplotu miedzianego, żyły numerowane, do zastosowań wnętrzowych i na zewnątrz, 300/500V |  |  | BITNER | [6 empty] | true | true | 12 | PL | [11 empty] | n91 | no_discount_group | no_bonus_group | NOT_RELEVANT | NONE | NOT_RELEVANT | NONE | [33 empty] | 27.32.13.0 |  |  | 0 | 24 | 24 |  |  |  |  | 8544 49 95 | [8 empty] | EC003250 | KMT | KMT | 1 | 1 | [32 empty] | net_list | 32864 | PLN | 0.23 |  |  |  | 2025-07-24 |  |  | KMT | [13 empty] | https://bitner.com.pl/data/t4_text/649x234_01251560219_BiT%20500%C2%AE(St)CH.jpg |  |  |  | https://bitner.com.pl/data/t4txt_photos/035450250219_20_BiT_500_St_CH.pdf |  |  |  | https://bitner.com.pl/data/t4txt_photos/095641140623_0182_DWU_S_2306_BiT_500_St_CH_w.8.pdf |  |  |  | https://bitner.com.pl/data/t4txt_photos/120726150720_0048_2_UE_BITNER_BiT_500_(St)CH.pdf
SB9747 | 5902956297044 |  |  | BiT 500®(St) CH 12G0,75 mm² 300/500V | Elastyczne, bezhalogenowe kable zasilające i sterownicze przeznaczone do pracy w urządzeniach kontrolnych i zabezpieczających oraz w obwodach sterowania. Zaprojektowane specjalnie do instalacji w obszarach przemysłowych o podwyższonych wymogach bezpieczeństwa pożarowego (ograniczone rozprzestrzenianie płomienia). Nadają się do instalacji na stałe oraz do połączeń ruchomych w urządzeniach przemysłowych, liniach technologicznych i maszynach pracujących w pomieszczeniach suchych i wilgotnych, jak również do instalacji zewnętrznych. Wspólny ekran z metalizowanej taśmy i ocynowanego oplotu miedzianego zapewnia bardzo dobrą ochronę przed zewnętrznym polem elektromagnetycznym (tłumienie ekranu ok. 50dB). Kable są bezhalogenowe, o niskiej emisji dymu i znacznie ograniczają rozprzestrzenianie się płomienia. Kable sklasyfikowane zgodnie z normą PN-EN 50575 (CPR). | [10 empty] | Zakłady Kablowe BITNER Sp. z o.o. | SB9747 | Bezhalogenowe kable sterownicze, o wspólnym ekranie w postaci folii metalizowanej i ocynowanego oplotu miedzianego, żyły numerowane, do zastosowań wnętrzowych i na zewnątrz, 300/500V |  |  | BITNER | [6 empty] | true | true | 12 | PL | [11 empty] | n91 | no_discount_group | no_bonus_group | NOT_RELEVANT | NONE | NOT_RELEVANT | NONE | [33 empty] | 27.32.13.0 |  |  | 0 | 24 | 24 |  |  |  |  | 8544 49 95 | [8 empty] | EC003250 | KMT | KMT | 1 | 1 | [32 empty] | net_list | 36824 | PLN | 0.23 |  |  |  | 2025-07-24 |  |  | KMT | [13 empty] | https://bitner.com.pl/data/t4_text/649x234_01251560219_BiT%20500%C2%AE(St)CH.jpg |  |  |  | https://bitner.com.pl/data/t4txt_photos/035450250219_20_BiT_500_St_CH.pdf |  |  |  | https://bitner.com.pl/data/t4txt_photos/095641140623_0182_DWU_S_2306_BiT_500_St_CH_w.8.pdf |  |  |  | https://bitner.com.pl/data/t4txt_photos/120726150720_0048_2_UE_BITNER_BiT_500_(St)CH.pdf
SB9748 | 5902956323774 |  |  | BiT 500®(St) CH 12x0,75 mm² 300/500V | Elastyczne, bezhalogenowe kable zasilające i sterownicze przeznaczone do pracy w urządzeniach kontrolnych i zabezpieczających oraz w obwodach sterowania. Zaprojektowane specjalnie do instalacji w obszarach przemysłowych o podwyższonych wymogach bezpieczeństwa pożarowego (ograniczone rozprzestrzenianie płomienia). Nadają się do instalacji na stałe oraz do połączeń ruchomych w urządzeniach przemysłowych, liniach technologicznych i maszynach pracujących w pomieszczeniach suchych i wilgotnych, jak również do instalacji zewnętrznych. Wspólny ekran z metalizowanej taśmy i ocynowanego oplotu miedzianego zapewnia bardzo dobrą ochronę przed zewnętrznym polem elektromagnetycznym (tłumienie ekranu ok. 50dB). Kable są bezhalogenowe, o niskiej emisji dymu i znacznie ograniczają rozprzestrzenianie się płomienia. Kable sklasyfikowane zgodnie z normą PN-EN 50575 (CPR). | [10 empty] | Zakłady Kablowe BITNER Sp. z o.o. | SB9748 | Bezhalogenowe kable sterownicze, o wspólnym ekranie w postaci folii metalizowanej i ocynowanego oplotu miedzianego, żyły numerowane, do zastosowań wnętrzowych i na zewnątrz, 300/500V |  |  | BITNER | [6 empty] | true | true | 12 | PL | [11 empty] | n91 | no_discount_group | no_bonus_group | NOT_RELEVANT | NONE | NOT_RELEVANT | NONE | [33 empty] | 27.32.13.0 |  |  | 0 | 24 | 24 |  |  |  |  | 8544 49 95 | [8 empty] | EC003250 | KMT | KMT | 1 | 1 | [32 empty] | net_list | 40512 | PLN | 0.23 |  |  |  | 2025-07-24 |  |  | KMT | [13 empty] | https://bitner.com.pl/data/t4_text/649x234_01251560219_BiT%20500%C2%AE(St)CH.jpg |  |  |  | https://bitner.com.pl/data/t4txt_photos/035450250219_20_BiT_500_St_CH.pdf |  |  |  | https://bitner.com.pl/data/t4txt_photos/095641140623_0182_DWU_S_2306_BiT_500_St_CH_w.8.pdf |  |  |  | https://bitner.com.pl/data/t4txt_photos/120726150720_0048_2_UE_BITNER_BiT_500_(St)CH.pdf
SB9749 | 5902956323781 |  |  | BiT 500®(St) CH 14G0,75 mm² 300/500V | Elastyczne, bezhalogenowe kable zasilające i sterownicze przeznaczone do pracy w urządzeniach kontrolnych i zabezpieczających oraz w obwodach sterowania. Zaprojektowane specjalnie do instalacji w obszarach przemysłowych o podwyższonych wymogach bezpieczeństwa pożarowego (ograniczone rozprzestrzenianie płomienia). Nadają się do instalacji na stałe oraz do połączeń ruchomych w urządzeniach przemysłowych, liniach technologicznych i maszynach pracujących w pomieszczeniach suchych i wilgotnych, jak również do instalacji zewnętrznych. Wspólny ekran z metalizowanej taśmy i ocynowanego oplotu miedzianego zapewnia bardzo dobrą ochronę przed zewnętrznym polem elektromagnetycznym (tłumienie ekranu ok. 50dB). Kable są bezhalogenowe, o niskiej emisji dymu i znacznie ograniczają rozprzestrzenianie się płomienia. Kable sklasyfikowane zgodnie z normą PN-EN 50575 (CPR). | [10 empty] | Zakłady Kablowe BITNER Sp. z o.o. | SB9749 | Bezhalogenowe kable sterownicze, o wspólnym ekranie w postaci folii metalizowanej i ocynowanego oplotu miedzianego, żyły numerowane, do zastosowań wnętrzowych i na zewnątrz, 300/500V |  |  | BITNER | [6 empty] | true | true | 12 | PL | [11 empty] | n91 | no_discount_group | no_bonus_group | NOT_RELEVANT | NONE | NOT_RELEVANT | NONE | [33 empty] | 27.32.13.0 |  |  | 0 | 24 | 24 |  |  |  |  | 8544 49 95 | [8 empty] | EC003250 | KMT | KMT | 1 | 1 | [32 empty] | net_list | 42608 | PLN | 0.23 |  |  |  | 2025-07-24 |  |  | KMT | [13 empty] | https://bitner.com.pl/data/t4_text/649x234_01251560219_BiT%20500%C2%AE(St)CH.jpg |  |  |  | https://bitner.com.pl/data/t4txt_photos/035450250219_20_BiT_500_St_CH.pdf |  |  |  | https://bitner.com.pl/data/t4txt_photos/095642260523_0182_2_DWU_S_2304_BiT_500_St_CH_w.3.pdf |  |  |  | https://bitner.com.pl/data/t4txt_photos/120726150720_0048_2_UE_BITNER_BiT_500_(St)CH.pdf
SB9750 | 5902956323798 |  |  | BiT 500®(St) CH 16G0,75 mm² 300/500V | Elastyczne, bezhalogenowe kable zasilające i sterownicze przeznaczone do pracy w urządzeniach kontrolnych i zabezpieczających oraz w obwodach sterowania. Zaprojektowane specjalnie do instalacji w obszarach przemysłowych o podwyższonych wymogach bezpieczeństwa pożarowego (ograniczone rozprzestrzenianie płomienia). Nadają się do instalacji na stałe oraz do połączeń ruchomych w urządzeniach przemysłowych, liniach technologicznych i maszynach pracujących w pomieszczeniach suchych i wilgotnych, jak również do instalacji zewnętrznych. Wspólny ekran z metalizowanej taśmy i ocynowanego oplotu miedzianego zapewnia bardzo dobrą ochronę przed zewnętrznym polem elektromagnetycznym (tłumienie ekranu ok. 50dB). Kable są bezhalogenowe, o niskiej emisji dymu i znacznie ograniczają rozprzestrzenianie się płomienia. Kable sklasyfikowane zgodnie z normą PN-EN 50575 (CPR). | [10 empty] | Zakłady Kablowe BITNER Sp. z o.o. | SB9750 | Bezhalogenowe kable sterownicze, o wspólnym ekranie w postaci folii metalizowanej i ocynowanego oplotu miedzianego, żyły numerowane, do zastosowań wnętrzowych i na zewnątrz, 300/500V |  |  | BITNER | [6 empty] | true | true | 12 | PL | [11 empty] | n91 | no_discount_group | no_bonus_group | NOT_RELEVANT | NONE | NOT_RELEVANT | NONE | [33 empty] | 27.32.13.0 |  |  | 0 | 24 | 24 |  |  |  |  | 8544 49 95 | [8 empty] | EC003250 | KMT | KMT | 1 | 1 | [32 empty] | net_list | 47896 | PLN | 0.23 |  |  |  | 2025-07-24 |  |  | KMT | [13 empty] | https://bitner.com.pl/data/t4_text/649x234_01251560219_BiT%20500%C2%AE(St)CH.jpg |  |  |  | https://bitner.com.pl/data/t4txt_photos/035450250219_20_BiT_500_St_CH.pdf |  |  |  | https://bitner.com.pl/data/t4txt_photos/095642260523_0182_2_DWU_S_2304_BiT_500_St_CH_w.3.pdf |  |  |  | https://bitner.com.pl/data/t4txt_photos/120726150720_0048_2_UE_BITNER_BiT_500_(St)CH.pdf
SB9751 | 5902956323804 |  |  | BiT 500®(St) CH 18G0,75 mm² 300/500V | Elastyczne, bezhalogenowe kable zasilające i sterownicze przeznaczone do pracy w urządzeniach kontrolnych i zabezpieczających oraz w obwodach sterowania. Zaprojektowane specjalnie do instalacji w obszarach przemysłowych o podwyższonych wymogach bezpieczeństwa pożarowego (ograniczone rozprzestrzenianie płomienia). Nadają się do instalacji na stałe oraz do połączeń ruchomych w urządzeniach przemysłowych, liniach technologicznych i maszynach pracujących w pomieszczeniach suchych i wilgotnych, jak również do instalacji zewnętrznych. Wspólny ekran z metalizowanej taśmy i ocynowanego oplotu miedzianego zapewnia bardzo dobrą ochronę przed zewnętrznym polem elektromagnetycznym (tłumienie ekranu ok. 50dB). Kable są bezhalogenowe, o niskiej emisji dymu i znacznie ograniczają rozprzestrzenianie się płomienia. Kable sklasyfikowane zgodnie z normą PN-EN 50575 (CPR). | [10 empty] | Zakłady Kablowe BITNER Sp. z o.o. | SB9751 | Bezhalogenowe kable sterownicze, o wspólnym ekranie w postaci folii metalizowanej i ocynowanego oplotu miedzianego, żyły numerowane, do zastosowań wnętrzowych i na zewnątrz, 300/500V |  |  | BITNER | [6 empty] | true | true | 12 | PL | [11 empty] | n91 | no_discount_group | no_bonus_group | NOT_RELEVANT | NONE | NOT_RELEVANT | NONE | [33 empty] | 27.32.13.0 |  |  | 0 | 24 | 24 |  |  |  |  | 8544 49 95 | [8 empty] | EC003250 | KMT | KMT | 1 | 1 | [32 empty] | net_list | 53525 | PLN | 0.23 |  |  |  | 2025-07-24 |  |  | KMT | [13 empty] | https://bitner.com.pl/data/t4_text/649x234_01251560219_BiT%20500%C2%AE(St)CH.jpg |  |  |  | https://bitner.com.pl/data/t4txt_photos/035450250219_20_BiT_500_St_CH.pdf |  |  |  | https://bitner.com.pl/data/t4txt_photos/095642260523_0182_2_DWU_S_2304_BiT_500_St_CH_w.3.pdf |  |  |  | https://bitner.com.pl/data/t4txt_photos/120726150720_0048_2_UE_BITNER_BiT_500_(St)CH.pdf
SB9752 | 5902956323811 |  |  | BiT 500®(St) CH 19G0,75 mm² 300/500V | Elastyczne, bezhalogenowe kable zasilające i sterownicze przeznaczone do pracy w urządzeniach kontrolnych i zabezpieczających oraz w obwodach sterowania. Zaprojektowane specjalnie do instalacji w obszarach przemysłowych o podwyższonych wymogach bezpieczeństwa pożarowego (ograniczone rozprzestrzenianie płomienia). Nadają się do instalacji na stałe oraz do połączeń ruchomych w urządzeniach przemysłowych, liniach technologicznych i maszynach pracujących w pomieszczeniach suchych i wilgotnych, jak również do instalacji zewnętrznych. Wspólny ekran z metalizowanej taśmy i ocynowanego oplotu miedzianego zapewnia bardzo dobrą ochronę przed zewnętrznym polem elektromagnetycznym (tłumienie ekranu ok. 50dB). Kable są bezhalogenowe, o niskiej emisji dymu i znacznie ograniczają rozprzestrzenianie się płomienia. Kable sklasyfikowane zgodnie z normą PN-EN 50575 (CPR). | [10 empty] | Zakłady Kablowe BITNER Sp. z o.o. | SB9752 | Bezhalogenowe kable sterownicze, o wspólnym ekranie w postaci folii metalizowanej i ocynowanego oplotu miedzianego, żyły numerowane, do zastosowań wnętrzowych i na zewnątrz, 300/500V |  |  | BITNER | [6 empty] | true | true | 12 | PL | [11 empty] | n91 | no_discount_group | no_bonus_group | NOT_RELEVANT | NONE | NOT_RELEVANT | NONE | [33 empty] | 27.32.13.0 |  |  | 0 | 24 | 24 |  |  |  |  | 8544 49 95 | [8 empty] | EC003250 | KMT | KMT | 1 | 1 | [32 empty] | net_list | 55524 | PLN | 0.23 |  |  |  | 2025-07-24 |  |  | KMT | [13 empty] | https://bitner.com.pl/data/t4_text/649x234_01251560219_BiT%20500%C2%AE(St)CH.jpg |  |  |  | https://bitner.com.pl/data/t4txt_photos/035450250219_20_BiT_500_St_CH.pdf |  |  |  | https://bitner.com.pl/data/t4txt_photos/095642260523_0182_2_DWU_S_2304_BiT_500_St_CH_w.3.pdf |  |  |  | https://bitner.com.pl/data/t4txt_photos/120726150720_0048_2_UE_BITNER_BiT_500_(St)CH.pdf
SB9754 | 5902956323828 |  |  | BiT 500®(St) CH 21G0,75 mm² 300/500V | Elastyczne, bezhalogenowe kable zasilające i sterownicze przeznaczone do pracy w urządzeniach kontrolnych i zabezpieczających oraz w obwodach sterowania. Zaprojektowane specjalnie do instalacji w obszarach przemysłowych o podwyższonych wymogach bezpieczeństwa pożarowego (ograniczone rozprzestrzenianie płomienia). Nadają się do instalacji na stałe oraz do połączeń ruchomych w urządzeniach przemysłowych, liniach technologicznych i maszynach pracujących w pomieszczeniach suchych i wilgotnych, jak również do instalacji zewnętrznych. Wspólny ekran z metalizowanej taśmy i ocynowanego oplotu miedzianego zapewnia bardzo dobrą ochronę przed zewnętrznym polem elektromagnetycznym (tłumienie ekranu ok. 50dB). Kable są bezhalogenowe, o niskiej emisji dymu i znacznie ograniczają rozprzestrzenianie się płomienia. Kable sklasyfikowane zgodnie z normą PN-EN 50575 (CPR). | [10 empty] | Zakłady Kablowe BITNER Sp. z o.o. | SB9754 | Bezhalogenowe kable sterownicze, o wspólnym ekranie w postaci folii metalizowanej i ocynowanego oplotu miedzianego, żyły numerowane, do zastosowań wnętrzowych i na zewnątrz, 300/500V |  |  | BITNER | [6 empty] | true | true | 12 | PL | [11 empty] | n91 | no_discount_group | no_bonus_group | NOT_RELEVANT | NONE | NOT_RELEVANT | NONE | [33 empty] | 27.32.13.0 |  |  | 0 | 24 | 24 |  |  |  |  | 8544 49 95 | [8 empty] | EC003250 | KMT | KMT | 1 | 1 | [32 empty] | net_list | 60999 | PLN | 0.23 |  |  |  | 2025-07-24 |  |  | KMT | [13 empty] | https://bitner.com.pl/data/t4_text/649x234_01251560219_BiT%20500%C2%AE(St)CH.jpg |  |  |  | https://bitner.com.pl/data/t4txt_photos/035450250219_20_BiT_500_St_CH.pdf |  |  |  | https://bitner.com.pl/data/t4txt_photos/095642260523_0182_2_DWU_S_2304_BiT_500_St_CH_w.3.pdf |  |  |  | https://bitner.com.pl/data/t4txt_photos/120726150720_0048_2_UE_BITNER_BiT_500_(St)CH.pdf
SB9756 | 5902956323835 |  |  | BiT 500®(St) CH 25G0,75 mm² 300/500V | Elastyczne, bezhalogenowe kable zasilające i sterownicze przeznaczone do pracy w urządzeniach kontrolnych i zabezpieczających oraz w obwodach sterowania. Zaprojektowane specjalnie do instalacji w obszarach przemysłowych o podwyższonych wymogach bezpieczeństwa pożarowego (ograniczone rozprzestrzenianie płomienia). Nadają się do instalacji na stałe oraz do połączeń ruchomych w urządzeniach przemysłowych, liniach technologicznych i maszynach pracujących w pomieszczeniach suchych i wilgotnych, jak również do instalacji zewnętrznych. Wspólny ekran z metalizowanej taśmy i ocynowanego oplotu miedzianego zapewnia bardzo dobrą ochronę przed zewnętrznym polem elektromagnetycznym (tłumienie ekranu ok. 50dB). Kable są bezhalogenowe, o niskiej emisji dymu i znacznie ograniczają rozprzestrzenianie się płomienia. Kable sklasyfikowane zgodnie z normą PN-EN 50575 (CPR). | [10 empty] | Zakłady Kablowe BITNER Sp. z o.o. | SB9756 | Bezhalogenowe kable sterownicze, o wspólnym ekranie w postaci folii metalizowanej i ocynowanego oplotu miedzianego, żyły numerowane, do zastosowań wnętrzowych i na zewnątrz, 300/500V |  |  | BITNER | [6 empty] | true | true | 12 | PL | [11 empty] | n91 | no_discount_group | no_bonus_group | NOT_RELEVANT | NONE | NOT_RELEVANT | NONE | [33 empty] | 27.32.13.0 |  |  | 0 | 24 | 24 |  |  |  |  | 8544 49 95 | [8 empty] | EC003250 | KMT | KMT | 1 | 1 | [32 empty] | net_list | 73265 | PLN | 0.23 |  |  |  | 2025-07-24 |  |  | KMT | [13 empty] | https://bitner.com.pl/data/t4_text/649x234_01251560219_BiT%20500%C2%AE(St)CH.jpg |  |  |  | https://bitner.com.pl/data/t4txt_photos/035450250219_20_BiT_500_St_CH.pdf |  |  |  | https://bitner.com.pl/data/t4txt_photos/095642260523_0182_2_DWU_S_2304_BiT_500_St_CH_w.3.pdf |  |  |  | https://bitner.com.pl/data/t4txt_photos/120726150720_0048_2_UE_BITNER_BiT_500_(St)CH.pdf
SB9757 | 5902956323842 |  |  | BiT 500®(St) CH 27G0,75 mm² 300/500V | Elastyczne, bezhalogenowe kable zasilające i sterownicze przeznaczone do pracy w urządzeniach kontrolnych i zabezpieczających oraz w obwodach sterowania. Zaprojektowane specjalnie do instalacji w obszarach przemysłowych o podwyższonych wymogach bezpieczeństwa pożarowego (ograniczone rozprzestrzenianie płomienia). Nadają się do instalacji na stałe oraz do połączeń ruchomych w urządzeniach przemysłowych, liniach technologicznych i maszynach pracujących w pomieszczeniach suchych i wilgotnych, jak również do instalacji zewnętrznych. Wspólny ekran z metalizowanej taśmy i ocynowanego oplotu miedzianego zapewnia bardzo dobrą ochronę przed zewnętrznym polem elektromagnetycznym (tłumienie ekranu ok. 50dB). Kable są bezhalogenowe, o niskiej emisji dymu i znacznie ograniczają rozprzestrzenianie się płomienia. Kable sklasyfikowane zgodnie z normą PN-EN 50575 (CPR). | [10 empty] | Zakłady Kablowe BITNER Sp. z o.o. | SB9757 | Bezhalogenowe kable sterownicze, o wspólnym ekranie w postaci folii metalizowanej i ocynowanego oplotu miedzianego, żyły numerowane, do zastosowań wnętrzowych i na zewnątrz, 300/500V |  |  | BITNER | [6 empty] | true | true | 12 | PL | [11 empty] | n91 | no_discount_group | no_bonus_group | NOT_RELEVANT | NONE | NOT_RELEVANT | NONE | [33 empty] | 27.32.13.0 |  |  | 0 | 24 | 24 |  |  |  |  | 8544 49 95 | [8 empty] | EC003250 | KMT | KMT | 1 | 1 | [32 empty] | net_list | 77225 | PLN | 0.23 |  |  |  | 2025-07-24 |  |  | KMT | [13 empty] | https://bitner.com.pl/data/t4_text/649x234_01251560219_BiT%20500%C2%AE(St)CH.jpg |  |  |  | https://bitner.com.pl/data/t4txt_photos/035450250219_20_BiT_500_St_CH.pdf |  |  |  | https://bitner.com.pl/data/t4txt_photos/095642260523_0182_2_DWU_S_2304_BiT_500_St_CH_w.3.pdf |  |  |  | https://bitner.com.pl/data/t4txt_photos/120726150720_0048_2_UE_BITNER_BiT_500_(St)CH.pdf
SB9758 | 5902956323859 |  |  | BiT 500®(St) CH 30G0,75 mm² 300/500V | Elastyczne, bezhalogenowe kable zasilające i sterownicze przeznaczone do pracy w urządzeniach kontrolnych i zabezpieczających oraz w obwodach sterowania. Zaprojektowane specjalnie do instalacji w obszarach przemysłowych o podwyższonych wymogach bezpieczeństwa pożarowego (ograniczone rozprzestrzenianie płomienia). Nadają się do instalacji na stałe oraz do połączeń ruchomych w urządzeniach przemysłowych, liniach technologicznych i maszynach pracujących w pomieszczeniach suchych i wilgotnych, jak również do instalacji zewnętrznych. Wspólny ekran z metalizowanej taśmy i ocynowanego oplotu miedzianego zapewnia bardzo dobrą ochronę przed zewnętrznym polem elektromagnetycznym (tłumienie ekranu ok. 50dB). Kable są bezhalogenowe, o niskiej emisji dymu i znacznie ograniczają rozprzestrzenianie się płomienia. Kable sklasyfikowane zgodnie z normą PN-EN 50575 (CPR). | [10 empty] | Zakłady Kablowe BITNER Sp. z o.o. | SB9758 | Bezhalogenowe kable sterownicze, o wspólnym ekranie w postaci folii metalizowanej i ocynowanego oplotu miedzianego, żyły numerowane, do zastosowań wnętrzowych i na zewnątrz, 300/500V |  |  | BITNER | [6 empty] | true | true | 12 | PL | [11 empty] | n91 | no_discount_group | no_bonus_group | NOT_RELEVANT | NONE | NOT_RELEVANT | NONE | [33 empty] | 27.32.13.0 |  |  | 0 | 24 | 24 |  |  |  |  | 8544 49 95 | [8 empty] | EC003250 | KMT | KMT | 1 | 1 | [32 empty] | net_list | 84971 | PLN | 0.23 |  |  |  | 2025-07-24 |  |  | KMT | [13 empty] | https://bitner.com.pl/data/t4_text/649x234_01251560219_BiT%20500%C2%AE(St)CH.jpg |  |  |  | https://bitner.com.pl/data/t4txt_photos/035450250219_20_BiT_500_St_CH.pdf |  |  |  | https://bitner.com.pl/data/t4txt_photos/095642260523_0182_2_DWU_S_2304_BiT_500_St_CH_w.3.pdf |  |  |  | https://bitner.com.pl/data/t4txt_photos/120726150720_0048_2_UE_BITNER_BiT_500_(St)CH.pdf
SB9760 | 5902956323866 |  |  | BiT 500®(St) CH 34G0,75 mm² 300/500V | Elastyczne, bezhalogenowe kable zasilające i sterownicze przeznaczone do pracy w urządzeniach kontrolnych i zabezpieczających oraz w obwodach sterowania. Zaprojektowane specjalnie do instalacji w obszarach przemysłowych o podwyższonych wymogach bezpieczeństwa pożarowego (ograniczone rozprzestrzenianie płomienia). Nadają się do instalacji na stałe oraz do połączeń ruchomych w urządzeniach przemysłowych, liniach technologicznych i maszynach pracujących w pomieszczeniach suchych i wilgotnych, jak również do instalacji zewnętrznych. Wspólny ekran z metalizowanej taśmy i ocynowanego oplotu miedzianego zapewnia bardzo dobrą ochronę przed zewnętrznym polem elektromagnetycznym (tłumienie ekranu ok. 50dB). Kable są bezhalogenowe, o niskiej emisji dymu i znacznie ograniczają rozprzestrzenianie się płomienia. Kable sklasyfikowane zgodnie z normą PN-EN 50575 (CPR). | [10 empty] | Zakłady Kablowe BITNER Sp. z o.o. | SB9760 | Bezhalogenowe kable sterownicze, o wspólnym ekranie w postaci folii metalizowanej i ocynowanego oplotu miedzianego, żyły numerowane, do zastosowań wnętrzowych i na zewnątrz, 300/500V |  |  | BITNER | [6 empty] | true | true | 12 | PL | [11 empty] | n91 | no_discount_group | no_bonus_group | NOT_RELEVANT | NONE | NOT_RELEVANT | NONE | [33 empty] | 27.32.13.0 |  |  | 0 | 24 | 24 |  |  |  |  | 8544 49 95 | [8 empty] | EC003250 | KMT | KMT | 1 | 1 | [32 empty] | net_list | 98085 | PLN | 0.23 |  |  |  | 2025-07-24 |  |  | KMT | [13 empty] | https://bitner.com.pl/data/t4_text/649x234_01251560219_BiT%20500%C2%AE(St)CH.jpg |  |  |  | https://bitner.com.pl/data/t4txt_photos/035450250219_20_BiT_500_St_CH.pdf |  |  |  | https://bitner.com.pl/data/t4txt_photos/095642260523_0182_2_DWU_S_2304_BiT_500_St_CH_w.3.pdf |  |  |  | https://bitner.com.pl/data/t4txt_photos/120726150720_0048_2_UE_BITNER_BiT_500_(St)CH.pdf
SB9761 | 5902956323873 |  |  | BiT 500®(St) CH 37G0,75 mm² 300/500V | Elastyczne, bezhalogenowe kable zasilające i sterownicze przeznaczone do pracy w urządzeniach kontrolnych i zabezpieczających oraz w obwodach sterowania. Zaprojektowane specjalnie do instalacji w obszarach przemysłowych o podwyższonych wymogach bezpieczeństwa pożarowego (ograniczone rozprzestrzenianie płomienia). Nadają się do instalacji na stałe oraz do połączeń ruchomych w urządzeniach przemysłowych, liniach technologicznych i maszynach pracujących w pomieszczeniach suchych i wilgotnych, jak również do instalacji zewnętrznych. Wspólny ekran z metalizowanej taśmy i ocynowanego oplotu miedzianego zapewnia bardzo dobrą ochronę przed zewnętrznym polem elektromagnetycznym (tłumienie ekranu ok. 50dB). Kable są bezhalogenowe, o niskiej emisji dymu i znacznie ograniczają rozprzestrzenianie się płomienia. Kable sklasyfikowane zgodnie z normą PN-EN 50575 (CPR). | [10 empty] | Zakłady Kablowe BITNER Sp. z o.o. | SB9761 | Bezhalogenowe kable sterownicze, o wspólnym ekranie w postaci folii metalizowanej i ocynowanego oplotu miedzianego, żyły numerowane, do zastosowań wnętrzowych i na zewnątrz, 300/500V |  |  | BITNER | [6 empty] | true | true | 12 | PL | [11 empty] | n91 | no_discount_group | no_bonus_group | NOT_RELEVANT | NONE | NOT_RELEVANT | NONE | [33 empty] | 27.32.13.0 |  |  | 0 | 24 | 24 |  |  |  |  | 8544 49 95 | [8 empty] | EC003250 | KMT | KMT | 1 | 1 | [32 empty] | net_list | 104034 | PLN | 0.23 |  |  |  | 2025-07-24 |  |  | KMT | [13 empty] | https://bitner.com.pl/data/t4_text/649x234_01251560219_BiT%20500%C2%AE(St)CH.jpg |  |  |  | https://bitner.com.pl/data/t4txt_photos/035450250219_20_BiT_500_St_CH.pdf |  |  |  | https://bitner.com.pl/data/t4txt_photos/095642260523_0182_2_DWU_S_2304_BiT_500_St_CH_w.3.pdf |  |  |  | https://bitner.com.pl/data/t4txt_photos/120726150720_0048_2_UE_BITNER_BiT_500_(St)CH.pdf
SB9762 | 5902956323880 |  |  | BiT 500®(St) CH 40G0,75 mm² 300/500V | Elastyczne, bezhalogenowe kable zasilające i sterownicze przeznaczone do pracy w urządzeniach kontrolnych i zabezpieczających oraz w obwodach sterowania. Zaprojektowane specjalnie do instalacji w obszarach przemysłowych o podwyższonych wymogach bezpieczeństwa pożarowego (ograniczone rozprzestrzenianie płomienia). Nadają się do instalacji na stałe oraz do połączeń ruchomych w urządzeniach przemysłowych, liniach technologicznych i maszynach pracujących w pomieszczeniach suchych i wilgotnych, jak również do instalacji zewnętrznych. Wspólny ekran z metalizowanej taśmy i ocynowanego oplotu miedzianego zapewnia bardzo dobrą ochronę przed zewnętrznym polem elektromagnetycznym (tłumienie ekranu ok. 50dB). Kable są bezhalogenowe, o niskiej emisji dymu i znacznie ograniczają rozprzestrzenianie się płomienia. Kable sklasyfikowane zgodnie z normą PN-EN 50575 (CPR). | [10 empty] | Zakłady Kablowe BITNER Sp. z o.o. | SB9762 | Bezhalogenowe kable sterownicze, o wspólnym ekranie w postaci folii metalizowanej i ocynowanego oplotu miedzianego, żyły numerowane, do zastosowań wnętrzowych i na zewnątrz, 300/500V |  |  | BITNER | [6 empty] | true | true | 12 | PL | [11 empty] | n91 | no_discount_group | no_bonus_group | NOT_RELEVANT | NONE | NOT_RELEVANT | NONE | [33 empty] | 27.32.13.0 |  |  | 0 | 24 | 24 |  |  |  |  | 8544 49 95 | [8 empty] | EC003250 | KMT | KMT | 1 | 1 | [32 empty] | net_list | 111992 | PLN | 0.23 |  |  |  | 2025-07-24 |  |  | KMT | [13 empty] | https://bitner.com.pl/data/t4_text/649x234_01251560219_BiT%20500%C2%AE(St)CH.jpg |  |  |  | https://bitner.com.pl/data/t4txt_photos/035450250219_20_BiT_500_St_CH.pdf |  |  |  | https://bitner.com.pl/data/t4txt_photos/095642260523_0182_2_DWU_S_2304_BiT_500_St_CH_w.3.pdf |  |  |  | https://bitner.com.pl/data/t4txt_photos/120726150720_0048_2_UE_BITNER_BiT_500_(St)CH.pdf
SB9763 | 5902956323897 |  |  | BiT 500®(St) CH 42G0,75 mm² 300/500V | Elastyczne, bezhalogenowe kable zasilające i sterownicze przeznaczone do pracy w urządzeniach kontrolnych i zabezpieczających oraz w obwodach sterowania. Zaprojektowane specjalnie do instalacji w obszarach przemysłowych o podwyższonych wymogach bezpieczeństwa pożarowego (ograniczone rozprzestrzenianie płomienia). Nadają się do instalacji na stałe oraz do połączeń ruchomych w urządzeniach przemysłowych, liniach technologicznych i maszynach pracujących w pomieszczeniach suchych i wilgotnych, jak również do instalacji zewnętrznych. Wspólny ekran z metalizowanej taśmy i ocynowanego oplotu miedzianego zapewnia bardzo dobrą ochronę przed zewnętrznym polem elektromagnetycznym (tłumienie ekranu ok. 50dB). Kable są bezhalogenowe, o niskiej emisji dymu i znacznie ograniczają rozprzestrzenianie się płomienia. Kable sklasyfikowane zgodnie z normą PN-EN 50575 (CPR). | [10 empty] | Zakłady Kablowe BITNER Sp. z o.o. | SB9763 | Bezhalogenowe kable sterownicze, o wspólnym ekranie w postaci folii metalizowanej i ocynowanego oplotu miedzianego, żyły numerowane, do zastosowań wnętrzowych i na zewnątrz, 300/500V |  |  | BITNER | [6 empty] | true | true | 12 | PL | [11 empty] | n91 | no_discount_group | no_bonus_group | NOT_RELEVANT | NONE | NOT_RELEVANT | NONE | [33 empty] | 27.32.13.0 |  |  | 0 | 24 | 24 |  |  |  |  | 8544 49 95 | [8 empty] | EC003250 | KMT | KMT | 1 | 1 | [32 empty] | net_list | 119435 | PLN | 0.23 |  |  |  | 2025-07-24 |  |  | KMT | [13 empty] | https://bitner.com.pl/data/t4_text/649x234_01251560219_BiT%20500%C2%AE(St)CH.jpg |  |  |  | https://bitner.com.pl/data/t4txt_photos/035450250219_20_BiT_500_St_CH.pdf |  |  |  | https://bitner.com.pl/data/t4txt_photos/095642260523_0182_2_DWU_S_2304_BiT_500_St_CH_w.3.pdf |  |  |  | https://bitner.com.pl/data/t4txt_photos/120726150720_0048_2_UE_BITNER_BiT_500_(St)CH.pdf
SB9764 | 5902956323903 |  |  | BiT 500®(St) CH 50G0,75 mm² 300/500V | Elastyczne, bezhalogenowe kable zasilające i sterownicze przeznaczone do pracy w urządzeniach kontrolnych i zabezpieczających oraz w obwodach sterowania. Zaprojektowane specjalnie do instalacji w obszarach przemysłowych o podwyższonych wymogach bezpieczeństwa pożarowego (ograniczone rozprzestrzenianie płomienia). Nadają się do instalacji na stałe oraz do połączeń ruchomych w urządzeniach przemysłowych, liniach technologicznych i maszynach pracujących w pomieszczeniach suchych i wilgotnych, jak również do instalacji zewnętrznych. Wspólny ekran z metalizowanej taśmy i ocynowanego oplotu miedzianego zapewnia bardzo dobrą ochronę przed zewnętrznym polem elektromagnetycznym (tłumienie ekranu ok. 50dB). Kable są bezhalogenowe, o niskiej emisji dymu i znacznie ograniczają rozprzestrzenianie się płomienia. Kable sklasyfikowane zgodnie z normą PN-EN 50575 (CPR). | [10 empty] | Zakłady Kablowe BITNER Sp. z o.o. | SB9764 | Bezhalogenowe kable sterownicze, o wspólnym ekranie w postaci folii metalizowanej i ocynowanego oplotu miedzianego, żyły numerowane, do zastosowań wnętrzowych i na zewnątrz, 300/500V |  |  | BITNER | [6 empty] | true | true | 12 | PL | [11 empty] | n91 | no_discount_group | no_bonus_group | NOT_RELEVANT | NONE | NOT_RELEVANT | NONE | [33 empty] | 27.32.13.0 |  |  | 0 | 24 | 24 |  |  |  |  | 8544 49 95 | [8 empty] | EC003250 | KMT | KMT | 1 | 1 | [32 empty] | net_list | 139380 | PLN | 0.23 |  |  |  | 2025-07-24 |  |  | KMT | [13 empty] | https://bitner.com.pl/data/t4_text/649x234_01251560219_BiT%20500%C2%AE(St)CH.jpg |  |  |  | https://bitner.com.pl/data/t4txt_photos/035450250219_20_BiT_500_St_CH.pdf |  |  |  | https://bitner.com.pl/data/t4txt_photos/095642260523_0182_2_DWU_S_2304_BiT_500_St_CH_w.3.pdf |  |  |  | https://bitner.com.pl/data/t4txt_photos/120726150720_0048_2_UE_BITNER_BiT_500_(St)CH.pdf
SB9765 | 5902956323910 |  |  | BiT 500®(St) CH 56G0,75 mm² 300/500V | Elastyczne, bezhalogenowe kable zasilające i sterownicze przeznaczone do pracy w urządzeniach kontrolnych i zabezpieczających oraz w obwodach sterowania. Zaprojektowane specjalnie do instalacji w obszarach przemysłowych o podwyższonych wymogach bezpieczeństwa pożarowego (ograniczone rozprzestrzenianie płomienia). Nadają się do instalacji na stałe oraz do połączeń ruchomych w urządzeniach przemysłowych, liniach technologicznych i maszynach pracujących w pomieszczeniach suchych i wilgotnych, jak również do instalacji zewnętrznych. Wspólny ekran z metalizowanej taśmy i ocynowanego oplotu miedzianego zapewnia bardzo dobrą ochronę przed zewnętrznym polem elektromagnetycznym (tłumienie ekranu ok. 50dB). Kable są bezhalogenowe, o niskiej emisji dymu i znacznie ograniczają rozprzestrzenianie się płomienia. Kable sklasyfikowane zgodnie z normą PN-EN 50575 (CPR). | [10 empty] | Zakłady Kablowe BITNER Sp. z o.o. | SB9765 | Bezhalogenowe kable sterownicze, o wspólnym ekranie w postaci folii metalizowanej i ocynowanego oplotu miedzianego, żyły numerowane, do zastosowań wnętrzowych i na zewnątrz, 300/500V |  |  | BITNER | [6 empty] | true | true | 12 | PL | [11 empty] | n91 | no_discount_group | no_bonus_group | NOT_RELEVANT | NONE | NOT_RELEVANT | NONE | [33 empty] | 27.32.13.0 |  |  | 0 | 24 | 24 |  |  |  |  | 8544 49 95 | [8 empty] | EC003250 | KMT | KMT | 1 | 1 | [32 empty] | net_list | 153878 | PLN | 0.23 |  |  |  | 2025-07-24 |  |  | KMT | [13 empty] | https://bitner.com.pl/data/t4_text/649x234_01251560219_BiT%20500%C2%AE(St)CH.jpg |  |  |  | https://bitner.com.pl/data/t4txt_photos/035450250219_20_BiT_500_St_CH.pdf |  |  |  | https://bitner.com.pl/data/t4txt_photos/095642260523_0182_2_DWU_S_2304_BiT_500_St_CH_w.3.pdf |  |  |  | https://bitner.com.pl/data/t4txt_photos/120726150720_0048_2_UE_BITNER_BiT_500_(St)CH.pdf
SB9766 | 5902956323927 |  |  | BiT 500®(St) CH 61G0,75 mm² 300/500V | Elastyczne, bezhalogenowe kable zasilające i sterownicze przeznaczone do pracy w urządzeniach kontrolnych i zabezpieczających oraz w obwodach sterowania. Zaprojektowane specjalnie do instalacji w obszarach przemysłowych o podwyższonych wymogach bezpieczeństwa pożarowego (ograniczone rozprzestrzenianie płomienia). Nadają się do instalacji na stałe oraz do połączeń ruchomych w urządzeniach przemysłowych, liniach technologicznych i maszynach pracujących w pomieszczeniach suchych i wilgotnych, jak również do instalacji zewnętrznych. Wspólny ekran z metalizowanej taśmy i ocynowanego oplotu miedzianego zapewnia bardzo dobrą ochronę przed zewnętrznym polem elektromagnetycznym (tłumienie ekranu ok. 50dB). Kable są bezhalogenowe, o niskiej emisji dymu i znacznie ograniczają rozprzestrzenianie się płomienia. Kable sklasyfikowane zgodnie z normą PN-EN 50575 (CPR). | [10 empty] | Zakłady Kablowe BITNER Sp. z o.o. | SB9766 | Bezhalogenowe kable sterownicze, o wspólnym ekranie w postaci folii metalizowanej i ocynowanego oplotu miedzianego, żyły numerowane, do zastosowań wnętrzowych i na zewnątrz, 300/500V |  |  | BITNER | [6 empty] | true | true | 12 | PL | [11 empty] | n91 | no_discount_group | no_bonus_group | NOT_RELEVANT | NONE | NOT_RELEVANT | NONE | [33 empty] | 27.32.13.0 |  |  | 0 | 24 | 24 |  |  |  |  | 8544 49 95 | [8 empty] | EC003250 | KMT | KMT | 1 | 1 | [32 empty] | net_list | 166253 | PLN | 0.23 |  |  |  | 2025-07-24 |  |  | KMT | [13 empty] | https://bitner.com.pl/data/t4_text/649x234_01251560219_BiT%20500%C2%AE(St)CH.jpg |  |  |  | https://bitner.com.pl/data/t4txt_photos/035450250219_20_BiT_500_St_CH.pdf |  |  |  | https://bitner.com.pl/data/t4txt_photos/095642260523_0182_2_DWU_S_2304_BiT_500_St_CH_w.3.pdf |  |  |  | https://bitner.com.pl/data/t4txt_photos/120726150720_0048_2_UE_BITNER_BiT_500_(St)CH.pdf
SB9767 | 5902956297112 |  |  | BiT 500®(St) CH 2x1,0 mm² 300/500V | Elastyczne, bezhalogenowe kable zasilające i sterownicze przeznaczone do pracy w urządzeniach kontrolnych i zabezpieczających oraz w obwodach sterowania. Zaprojektowane specjalnie do instalacji w obszarach przemysłowych o podwyższonych wymogach bezpieczeństwa pożarowego (ograniczone rozprzestrzenianie płomienia). Nadają się do instalacji na stałe oraz do połączeń ruchomych w urządzeniach przemysłowych, liniach technologicznych i maszynach pracujących w pomieszczeniach suchych i wilgotnych, jak również do instalacji zewnętrznych. Wspólny ekran z metalizowanej taśmy i ocynowanego oplotu miedzianego zapewnia bardzo dobrą ochronę przed zewnętrznym polem elektromagnetycznym (tłumienie ekranu ok. 50dB). Kable są bezhalogenowe, o niskiej emisji dymu i znacznie ograniczają rozprzestrzenianie się płomienia. Kable sklasyfikowane zgodnie z normą PN-EN 50575 (CPR). | [10 empty] | Zakłady Kablowe BITNER Sp. z o.o. | SB9767 | Bezhalogenowe kable sterownicze, o wspólnym ekranie w postaci folii metalizowanej i ocynowanego oplotu miedzianego, żyły numerowane, do zastosowań wnętrzowych i na zewnątrz, 300/500V |  |  | BITNER | [6 empty] | true | true | 12 | PL | [11 empty] | n91 | no_discount_group | no_bonus_group | NOT_RELEVANT | NONE | NOT_RELEVANT | NONE | [33 empty] | 27.32.13.0 |  |  | 0 | 24 | 24 |  |  |  |  | 8544 49 95 | [8 empty] | EC003250 | KMT | KMT | 1 | 1 | [32 empty] | net_list | 10063 | PLN | 0.23 |  |  |  | 2025-07-24 |  |  | KMT | [13 empty] | https://bitner.com.pl/data/t4_text/649x234_01251560219_BiT%20500%C2%AE(St)CH.jpg |  |  |  | https://bitner.com.pl/data/t4txt_photos/035450250219_20_BiT_500_St_CH.pdf |  |  |  | https://bitner.com.pl/data/t4txt_photos/095641140623_0182_DWU_S_2306_BiT_500_St_CH_w.8.pdf |  |  |  | https://bitner.com.pl/data/t4txt_photos/120726150720_0048_2_UE_BITNER_BiT_500_(St)CH.pdf
SB9768 | 5902956297143 |  |  | BiT 500®(St) CH 3G1,0 mm² 300/500V | Elastyczne, bezhalogenowe kable zasilające i sterownicze przeznaczone do pracy w urządzeniach kontrolnych i zabezpieczających oraz w obwodach sterowania. Zaprojektowane specjalnie do instalacji w obszarach przemysłowych o podwyższonych wymogach bezpieczeństwa pożarowego (ograniczone rozprzestrzenianie płomienia). Nadają się do instalacji na stałe oraz do połączeń ruchomych w urządzeniach przemysłowych, liniach technologicznych i maszynach pracujących w pomieszczeniach suchych i wilgotnych, jak również do instalacji zewnętrznych. Wspólny ekran z metalizowanej taśmy i ocynowanego oplotu miedzianego zapewnia bardzo dobrą ochronę przed zewnętrznym polem elektromagnetycznym (tłumienie ekranu ok. 50dB). Kable są bezhalogenowe, o niskiej emisji dymu i znacznie ograniczają rozprzestrzenianie się płomienia. Kable sklasyfikowane zgodnie z normą PN-EN 50575 (CPR). | [10 empty] | Zakłady Kablowe BITNER Sp. z o.o. | SB9768 | Bezhalogenowe kable sterownicze, o wspólnym ekranie w postaci folii metalizowanej i ocynowanego oplotu miedzianego, żyły numerowane, do zastosowań wnętrzowych i na zewnątrz, 300/500V |  |  | BITNER | [6 empty] | true | true | 12 | PL | [11 empty] | n91 | no_discount_group | no_bonus_group | NOT_RELEVANT | NONE | NOT_RELEVANT | NONE | [33 empty] | 27.32.13.0 |  |  | 0 | 24 | 24 |  |  |  |  | 8544 49 95 | [8 empty] | EC003250 | KMT | KMT | 1 | 1 | [32 empty] | net_list | 13666 | PLN | 0.23 |  |  |  | 2025-07-24 |  |  | KMT | [13 empty] | https://bitner.com.pl/data/t4_text/649x234_01251560219_BiT%20500%C2%AE(St)CH.jpg |  |  |  | https://bitner.com.pl/data/t4txt_photos/035450250219_20_BiT_500_St_CH.pdf |  |  |  | https://bitner.com.pl/data/t4txt_photos/095641140623_0182_DWU_S_2306_BiT_500_St_CH_w.8.pdf |  |  |  | https://bitner.com.pl/data/t4txt_photos/120726150720_0048_2_UE_BITNER_BiT_500_(St)CH.pdf
SB9769 | 5902956323934 |  |  | BiT 500®(St) CH 3x1,0 mm² 300/500V | Elastyczne, bezhalogenowe kable zasilające i sterownicze przeznaczone do pracy w urządzeniach kontrolnych i zabezpieczających oraz w obwodach sterowania. Zaprojektowane specjalnie do instalacji w obszarach przemysłowych o podwyższonych wymogach bezpieczeństwa pożarowego (ograniczone rozprzestrzenianie płomienia). Nadają się do instalacji na stałe oraz do połączeń ruchomych w urządzeniach przemysłowych, liniach technologicznych i maszynach pracujących w pomieszczeniach suchych i wilgotnych, jak również do instalacji zewnętrznych. Wspólny ekran z metalizowanej taśmy i ocynowanego oplotu miedzianego zapewnia bardzo dobrą ochronę przed zewnętrznym polem elektromagnetycznym (tłumienie ekranu ok. 50dB). Kable są bezhalogenowe, o niskiej emisji dymu i znacznie ograniczają rozprzestrzenianie się płomienia. Kable sklasyfikowane zgodnie z normą PN-EN 50575 (CPR). | [10 empty] | Zakłady Kablowe BITNER Sp. z o.o. | SB9769 | Bezhalogenowe kable sterownicze, o wspólnym ekranie w postaci folii metalizowanej i ocynowanego oplotu miedzianego, żyły numerowane, do zastosowań wnętrzowych i na zewnątrz, 300/500V |  |  | BITNER | [6 empty] | true | true | 12 | PL | [11 empty] | n91 | no_discount_group | no_bonus_group | NOT_RELEVANT | NONE | NOT_RELEVANT | NONE | [33 empty] | 27.32.13.0 |  |  | 0 | 24 | 24 |  |  |  |  | 8544 49 95 | [8 empty] | EC003250 | KMT | KMT | 1 | 1 | [32 empty] | net_list | 15045 | PLN | 0.23 |  |  |  | 2025-07-24 |  |  | KMT | [13 empty] | https://bitner.com.pl/data/t4_text/649x234_01251560219_BiT%20500%C2%AE(St)CH.jpg |  |  |  | https://bitner.com.pl/data/t4txt_photos/035450250219_20_BiT_500_St_CH.pdf |  |  |  | https://bitner.com.pl/data/t4txt_photos/095641140623_0182_DWU_S_2306_BiT_500_St_CH_w.8.pdf |  |  |  | https://bitner.com.pl/data/t4txt_photos/120726150720_0048_2_UE_BITNER_BiT_500_(St)CH.pdf
SB9770 | 5902956297174 |  |  | BiT 500®(St) CH 4G1,0 mm² 300/500V | Elastyczne, bezhalogenowe kable zasilające i sterownicze przeznaczone do pracy w urządzeniach kontrolnych i zabezpieczających oraz w obwodach sterowania. Zaprojektowane specjalnie do instalacji w obszarach przemysłowych o podwyższonych wymogach bezpieczeństwa pożarowego (ograniczone rozprzestrzenianie płomienia). Nadają się do instalacji na stałe oraz do połączeń ruchomych w urządzeniach przemysłowych, liniach technologicznych i maszynach pracujących w pomieszczeniach suchych i wilgotnych, jak również do instalacji zewnętrznych. Wspólny ekran z metalizowanej taśmy i ocynowanego oplotu miedzianego zapewnia bardzo dobrą ochronę przed zewnętrznym polem elektromagnetycznym (tłumienie ekranu ok. 50dB). Kable są bezhalogenowe, o niskiej emisji dymu i znacznie ograniczają rozprzestrzenianie się płomienia. Kable sklasyfikowane zgodnie z normą PN-EN 50575 (CPR). | [10 empty] | Zakłady Kablowe BITNER Sp. z o.o. | SB9770 | Bezhalogenowe kable sterownicze, o wspólnym ekranie w postaci folii metalizowanej i ocynowanego oplotu miedzianego, żyły numerowane, do zastosowań wnętrzowych i na zewnątrz, 300/500V |  |  | BITNER | [6 empty] | true | true | 12 | PL | [11 empty] | n91 | no_discount_group | no_bonus_group | NOT_RELEVANT | NONE | NOT_RELEVANT | NONE | [33 empty] | 27.32.13.0 |  |  | 0 | 24 | 24 |  |  |  |  | 8544 49 95 | [8 empty] | EC003250 | KMT | KMT | 1 | 1 | [32 empty] | net_list | 17198 | PLN | 0.23 |  |  |  | 2025-07-24 |  |  | KMT | [13 empty] | https://bitner.com.pl/data/t4_text/649x234_01251560219_BiT%20500%C2%AE(St)CH.jpg |  |  |  | https://bitner.com.pl/data/t4txt_photos/035450250219_20_BiT_500_St_CH.pdf |  |  |  | https://bitner.com.pl/data/t4txt_photos/095641140623_0182_DWU_S_2306_BiT_500_St_CH_w.8.pdf |  |  |  | https://bitner.com.pl/data/t4txt_photos/120726150720_0048_2_UE_BITNER_BiT_500_(St)CH.pdf
SB9771 | 5902956323941 |  |  | BiT 500®(St) CH 4x1,0 mm² 300/500V | Elastyczne, bezhalogenowe kable zasilające i sterownicze przeznaczone do pracy w urządzeniach kontrolnych i zabezpieczających oraz w obwodach sterowania. Zaprojektowane specjalnie do instalacji w obszarach przemysłowych o podwyższonych wymogach bezpieczeństwa pożarowego (ograniczone rozprzestrzenianie płomienia). Nadają się do instalacji na stałe oraz do połączeń ruchomych w urządzeniach przemysłowych, liniach technologicznych i maszynach pracujących w pomieszczeniach suchych i wilgotnych, jak również do instalacji zewnętrznych. Wspólny ekran z metalizowanej taśmy i ocynowanego oplotu miedzianego zapewnia bardzo dobrą ochronę przed zewnętrznym polem elektromagnetycznym (tłumienie ekranu ok. 50dB). Kable są bezhalogenowe, o niskiej emisji dymu i znacznie ograniczają rozprzestrzenianie się płomienia. Kable sklasyfikowane zgodnie z normą PN-EN 50575 (CPR). | [10 empty] | Zakłady Kablowe BITNER Sp. z o.o. | SB9771 | Bezhalogenowe kable sterownicze, o wspólnym ekranie w postaci folii metalizowanej i ocynowanego oplotu miedzianego, żyły numerowane, do zastosowań wnętrzowych i na zewnątrz, 300/500V |  |  | BITNER | [6 empty] | true | true | 12 | PL | [11 empty] | n91 | no_discount_group | no_bonus_group | NOT_RELEVANT | NONE | NOT_RELEVANT | NONE | [33 empty] | 27.32.13.0 |  |  | 0 | 24 | 24 |  |  |  |  | 8544 49 95 | [8 empty] | EC003250 | KMT | KMT | 1 | 1 | [32 empty] | net_list | 18906 | PLN | 0.23 |  |  |  | 2025-07-24 |  |  | KMT | [13 empty] | https://bitner.com.pl/data/t4_text/649x234_01251560219_BiT%20500%C2%AE(St)CH.jpg |  |  |  | https://bitner.com.pl/data/t4txt_photos/035450250219_20_BiT_500_St_CH.pdf |  |  |  | https://bitner.com.pl/data/t4txt_photos/095641140623_0182_DWU_S_2306_BiT_500_St_CH_w.8.pdf |  |  |  | https://bitner.com.pl/data/t4txt_photos/120726150720_0048_2_UE_BITNER_BiT_500_(St)CH.pdf
SB9772 | 5902956297204 |  |  | BiT 500®(St) CH 5G1,0 mm² 300/500V | Elastyczne, bezhalogenowe kable zasilające i sterownicze przeznaczone do pracy w urządzeniach kontrolnych i zabezpieczających oraz w obwodach sterowania. Zaprojektowane specjalnie do instalacji w obszarach przemysłowych o podwyższonych wymogach bezpieczeństwa pożarowego (ograniczone rozprzestrzenianie płomienia). Nadają się do instalacji na stałe oraz do połączeń ruchomych w urządzeniach przemysłowych, liniach technologicznych i maszynach pracujących w pomieszczeniach suchych i wilgotnych, jak również do instalacji zewnętrznych. Wspólny ekran z metalizowanej taśmy i ocynowanego oplotu miedzianego zapewnia bardzo dobrą ochronę przed zewnętrznym polem elektromagnetycznym (tłumienie ekranu ok. 50dB). Kable są bezhalogenowe, o niskiej emisji dymu i znacznie ograniczają rozprzestrzenianie się płomienia. Kable sklasyfikowane zgodnie z normą PN-EN 50575 (CPR). | [10 empty] | Zakłady Kablowe BITNER Sp. z o.o. | SB9772 | Bezhalogenowe kable sterownicze, o wspólnym ekranie w postaci folii metalizowanej i ocynowanego oplotu miedzianego, żyły numerowane, do zastosowań wnętrzowych i na zewnątrz, 300/500V |  |  | BITNER | [6 empty] | true | true | 12 | PL | [11 empty] | n91 | no_discount_group | no_bonus_group | NOT_RELEVANT | NONE | NOT_RELEVANT | NONE | [33 empty] | 27.32.13.0 |  |  | 0 | 24 | 24 |  |  |  |  | 8544 49 95 | [8 empty] | EC003250 | KMT | KMT | 1 | 1 | [32 empty] | net_list | 21063 | PLN | 0.23 |  |  |  | 2025-07-24 |  |  | KMT | [13 empty] | https://bitner.com.pl/data/t4_text/649x234_01251560219_BiT%20500%C2%AE(St)CH.jpg |  |  |  | https://bitner.com.pl/data/t4txt_photos/035450250219_20_BiT_500_St_CH.pdf |  |  |  | https://bitner.com.pl/data/t4txt_photos/095641140623_0182_DWU_S_2306_BiT_500_St_CH_w.8.pdf |  |  |  | https://bitner.com.pl/data/t4txt_photos/120726150720_0048_2_UE_BITNER_BiT_500_(St)CH.pdf
SB9773 | 5902956323958 |  |  | BiT 500®(St) CH 5x1,0 mm² 300/500V | Elastyczne, bezhalogenowe kable zasilające i sterownicze przeznaczone do pracy w urządzeniach kontrolnych i zabezpieczających oraz w obwodach sterowania. Zaprojektowane specjalnie do instalacji w obszarach przemysłowych o podwyższonych wymogach bezpieczeństwa pożarowego (ograniczone rozprzestrzenianie płomienia). Nadają się do instalacji na stałe oraz do połączeń ruchomych w urządzeniach przemysłowych, liniach technologicznych i maszynach pracujących w pomieszczeniach suchych i wilgotnych, jak również do instalacji zewnętrznych. Wspólny ekran z metalizowanej taśmy i ocynowanego oplotu miedzianego zapewnia bardzo dobrą ochronę przed zewnętrznym polem elektromagnetycznym (tłumienie ekranu ok. 50dB). Kable są bezhalogenowe, o niskiej emisji dymu i znacznie ograniczają rozprzestrzenianie się płomienia. Kable sklasyfikowane zgodnie z normą PN-EN 50575 (CPR). | [10 empty] | Zakłady Kablowe BITNER Sp. z o.o. | SB9773 | Bezhalogenowe kable sterownicze, o wspólnym ekranie w postaci folii metalizowanej i ocynowanego oplotu miedzianego, żyły numerowane, do zastosowań wnętrzowych i na zewnątrz, 300/500V |  |  | BITNER | [6 empty] | true | true | 12 | PL | [11 empty] | n91 | no_discount_group | no_bonus_group | NOT_RELEVANT | NONE | NOT_RELEVANT | NONE | [33 empty] | 27.32.13.0 |  |  | 0 | 24 | 24 |  |  |  |  | 8544 49 95 | [8 empty] | EC003250 | KMT | KMT | 1 | 1 | [32 empty] | net_list | 23137 | PLN | 0.23 |  |  |  | 2025-07-24 |  |  | KMT | [13 empty] | https://bitner.com.pl/data/t4_text/649x234_01251560219_BiT%20500%C2%AE(St)CH.jpg |  |  |  | https://bitner.com.pl/data/t4txt_photos/035450250219_20_BiT_500_St_CH.pdf |  |  |  | https://bitner.com.pl/data/t4txt_photos/095641140623_0182_DWU_S_2306_BiT_500_St_CH_w.8.pdf |  |  |  | https://bitner.com.pl/data/t4txt_photos/120726150720_0048_2_UE_BITNER_BiT_500_(St)CH.pdf
SB9774 | 5902956323965 |  |  | BiT 500®(St) CH 6G1,0 mm² 300/500V | Elastyczne, bezhalogenowe kable zasilające i sterownicze przeznaczone do pracy w urządzeniach kontrolnych i zabezpieczających oraz w obwodach sterowania. Zaprojektowane specjalnie do instalacji w obszarach przemysłowych o podwyższonych wymogach bezpieczeństwa pożarowego (ograniczone rozprzestrzenianie płomienia). Nadają się do instalacji na stałe oraz do połączeń ruchomych w urządzeniach przemysłowych, liniach technologicznych i maszynach pracujących w pomieszczeniach suchych i wilgotnych, jak również do instalacji zewnętrznych. Wspólny ekran z metalizowanej taśmy i ocynowanego oplotu miedzianego zapewnia bardzo dobrą ochronę przed zewnętrznym polem elektromagnetycznym (tłumienie ekranu ok. 50dB). Kable są bezhalogenowe, o niskiej emisji dymu i znacznie ograniczają rozprzestrzenianie się płomienia. Kable sklasyfikowane zgodnie z normą PN-EN 50575 (CPR). | [10 empty] | Zakłady Kablowe BITNER Sp. z o.o. | SB9774 | Bezhalogenowe kable sterownicze, o wspólnym ekranie w postaci folii metalizowanej i ocynowanego oplotu miedzianego, żyły numerowane, do zastosowań wnętrzowych i na zewnątrz, 300/500V |  |  | BITNER | [6 empty] | true | true | 12 | PL | [11 empty] | n91 | no_discount_group | no_bonus_group | NOT_RELEVANT | NONE | NOT_RELEVANT | NONE | [33 empty] | 27.32.13.0 |  |  | 0 | 24 | 24 |  |  |  |  | 8544 49 95 | [8 empty] | EC003250 | KMT | KMT | 1 | 1 | [32 empty] | net_list | 25255 | PLN | 0.23 |  |  |  | 2025-07-24 |  |  | KMT | [13 empty] | https://bitner.com.pl/data/t4_text/649x234_01251560219_BiT%20500%C2%AE(St)CH.jpg |  |  |  | https://bitner.com.pl/data/t4txt_photos/035450250219_20_BiT_500_St_CH.pdf |  |  |  | https://bitner.com.pl/data/t4txt_photos/095641140623_0182_DWU_S_2306_BiT_500_St_CH_w.8.pdf |  |  |  | https://bitner.com.pl/data/t4txt_photos/120726150720_0048_2_UE_BITNER_BiT_500_(St)CH.pdf
SB9775 | 5902956323972 |  |  | BiT 500®(St) CH 6x1,0 mm² 300/500V | Elastyczne, bezhalogenowe kable zasilające i sterownicze przeznaczone do pracy w urządzeniach kontrolnych i zabezpieczających oraz w obwodach sterowania. Zaprojektowane specjalnie do instalacji w obszarach przemysłowych o podwyższonych wymogach bezpieczeństwa pożarowego (ograniczone rozprzestrzenianie płomienia). Nadają się do instalacji na stałe oraz do połączeń ruchomych w urządzeniach przemysłowych, liniach technologicznych i maszynach pracujących w pomieszczeniach suchych i wilgotnych, jak również do instalacji zewnętrznych. Wspólny ekran z metalizowanej taśmy i ocynowanego oplotu miedzianego zapewnia bardzo dobrą ochronę przed zewnętrznym polem elektromagnetycznym (tłumienie ekranu ok. 50dB). Kable są bezhalogenowe, o niskiej emisji dymu i znacznie ograniczają rozprzestrzenianie się płomienia. Kable sklasyfikowane zgodnie z normą PN-EN 50575 (CPR). | [10 empty] | Zakłady Kablowe BITNER Sp. z o.o. | SB9775 | Bezhalogenowe kable sterownicze, o wspólnym ekranie w postaci folii metalizowanej i ocynowanego oplotu miedzianego, żyły numerowane, do zastosowań wnętrzowych i na zewnątrz, 300/500V |  |  | BITNER | [6 empty] | true | true | 12 | PL | [11 empty] | n91 | no_discount_group | no_bonus_group | NOT_RELEVANT | NONE | NOT_RELEVANT | NONE | [33 empty] | 27.32.13.0 |  |  | 0 | 24 | 24 |  |  |  |  | 8544 49 95 | [8 empty] | EC003250 | KMT | KMT | 1 | 1 | [32 empty] | net_list | 27789 | PLN | 0.23 |  |  |  | 2025-07-24 |  |  | KMT | [13 empty] | https://bitner.com.pl/data/t4_text/649x234_01251560219_BiT%20500%C2%AE(St)CH.jpg |  |  |  | https://bitner.com.pl/data/t4txt_photos/035450250219_20_BiT_500_St_CH.pdf |  |  |  | https://bitner.com.pl/data/t4txt_photos/095641140623_0182_DWU_S_2306_BiT_500_St_CH_w.8.pdf |  |  |  | https://bitner.com.pl/data/t4txt_photos/120726150720_0048_2_UE_BITNER_BiT_500_(St)CH.pdf
SB9776 | 5902956297235 |  |  | BiT 500®(St) CH 7G1,0 mm² 300/500V | Elastyczne, bezhalogenowe kable zasilające i sterownicze przeznaczone do pracy w urządzeniach kontrolnych i zabezpieczających oraz w obwodach sterowania. Zaprojektowane specjalnie do instalacji w obszarach przemysłowych o podwyższonych wymogach bezpieczeństwa pożarowego (ograniczone rozprzestrzenianie płomienia). Nadają się do instalacji na stałe oraz do połączeń ruchomych w urządzeniach przemysłowych, liniach technologicznych i maszynach pracujących w pomieszczeniach suchych i wilgotnych, jak również do instalacji zewnętrznych. Wspólny ekran z metalizowanej taśmy i ocynowanego oplotu miedzianego zapewnia bardzo dobrą ochronę przed zewnętrznym polem elektromagnetycznym (tłumienie ekranu ok. 50dB). Kable są bezhalogenowe, o niskiej emisji dymu i znacznie ograniczają rozprzestrzenianie się płomienia. Kable sklasyfikowane zgodnie z normą PN-EN 50575 (CPR). | [10 empty] | Zakłady Kablowe BITNER Sp. z o.o. | SB9776 | Bezhalogenowe kable sterownicze, o wspólnym ekranie w postaci folii metalizowanej i ocynowanego oplotu miedzianego, żyły numerowane, do zastosowań wnętrzowych i na zewnątrz, 300/500V |  |  | BITNER | [6 empty] | true | true | 12 | PL | [11 empty] | n91 | no_discount_group | no_bonus_group | NOT_RELEVANT | NONE | NOT_RELEVANT | NONE | [33 empty] | 27.32.13.0 |  |  | 0 | 24 | 24 |  |  |  |  | 8544 49 95 | [8 empty] | EC003250 | KMT | KMT | 1 | 1 | [32 empty] | net_list | 27882 | PLN | 0.23 |  |  |  | 2025-07-24 |  |  | KMT | [13 empty] | https://bitner.com.pl/data/t4_text/649x234_01251560219_BiT%20500%C2%AE(St)CH.jpg |  |  |  | https://bitner.com.pl/data/t4txt_photos/035450250219_20_BiT_500_St_CH.pdf |  |  |  | https://bitner.com.pl/data/t4txt_photos/095641140623_0182_DWU_S_2306_BiT_500_St_CH_w.8.pdf |  |  |  | https://bitner.com.pl/data/t4txt_photos/120726150720_0048_2_UE_BITNER_BiT_500_(St)CH.pdf
SB9777 | 5902956323989 |  |  | BiT 500®(St) CH 7x1,0 mm² 300/500V | Elastyczne, bezhalogenowe kable zasilające i sterownicze przeznaczone do pracy w urządzeniach kontrolnych i zabezpieczających oraz w obwodach sterowania. Zaprojektowane specjalnie do instalacji w obszarach przemysłowych o podwyższonych wymogach bezpieczeństwa pożarowego (ograniczone rozprzestrzenianie płomienia). Nadają się do instalacji na stałe oraz do połączeń ruchomych w urządzeniach przemysłowych, liniach technologicznych i maszynach pracujących w pomieszczeniach suchych i wilgotnych, jak również do instalacji zewnętrznych. Wspólny ekran z metalizowanej taśmy i ocynowanego oplotu miedzianego zapewnia bardzo dobrą ochronę przed zewnętrznym polem elektromagnetycznym (tłumienie ekranu ok. 50dB). Kable są bezhalogenowe, o niskiej emisji dymu i znacznie ograniczają rozprzestrzenianie się płomienia. Kable sklasyfikowane zgodnie z normą PN-EN 50575 (CPR). | [10 empty] | Zakłady Kablowe BITNER Sp. z o.o. | SB9777 | Bezhalogenowe kable sterownicze, o wspólnym ekranie w postaci folii metalizowanej i ocynowanego oplotu miedzianego, żyły numerowane, do zastosowań wnętrzowych i na zewnątrz, 300/500V |  |  | BITNER | [6 empty] | true | true | 12 | PL | [11 empty] | n91 | no_discount_group | no_bonus_group | NOT_RELEVANT | NONE | NOT_RELEVANT | NONE | [33 empty] | 27.32.13.0 |  |  | 0 | 24 | 24 |  |  |  |  | 8544 49 95 | [8 empty] | EC003250 | KMT | KMT | 1 | 1 | [32 empty] | net_list | 30689 | PLN | 0.23 |  |  |  | 2025-07-24 |  |  | KMT | [13 empty] | https://bitner.com.pl/data/t4_text/649x234_01251560219_BiT%20500%C2%AE(St)CH.jpg |  |  |  | https://bitner.com.pl/data/t4txt_photos/035450250219_20_BiT_500_St_CH.pdf |  |  |  | https://bitner.com.pl/data/t4txt_photos/095641140623_0182_DWU_S_2306_BiT_500_St_CH_w.8.pdf |  |  |  | https://bitner.com.pl/data/t4txt_photos/120726150720_0048_2_UE_BITNER_BiT_500_(St)CH.pdf
SB9778 | 5902956323996 |  |  | BiT 500®(St) CH 8G1,0 mm² 300/500V | Elastyczne, bezhalogenowe kable zasilające i sterownicze przeznaczone do pracy w urządzeniach kontrolnych i zabezpieczających oraz w obwodach sterowania. Zaprojektowane specjalnie do instalacji w obszarach przemysłowych o podwyższonych wymogach bezpieczeństwa pożarowego (ograniczone rozprzestrzenianie płomienia). Nadają się do instalacji na stałe oraz do połączeń ruchomych w urządzeniach przemysłowych, liniach technologicznych i maszynach pracujących w pomieszczeniach suchych i wilgotnych, jak również do instalacji zewnętrznych. Wspólny ekran z metalizowanej taśmy i ocynowanego oplotu miedzianego zapewnia bardzo dobrą ochronę przed zewnętrznym polem elektromagnetycznym (tłumienie ekranu ok. 50dB). Kable są bezhalogenowe, o niskiej emisji dymu i znacznie ograniczają rozprzestrzenianie się płomienia. Kable sklasyfikowane zgodnie z normą PN-EN 50575 (CPR). | [10 empty] | Zakłady Kablowe BITNER Sp. z o.o. | SB9778 | Bezhalogenowe kable sterownicze, o wspólnym ekranie w postaci folii metalizowanej i ocynowanego oplotu miedzianego, żyły numerowane, do zastosowań wnętrzowych i na zewnątrz, 300/500V |  |  | BITNER | [6 empty] | true | true | 12 | PL | [11 empty] | n91 | no_discount_group | no_bonus_group | NOT_RELEVANT | NONE | NOT_RELEVANT | NONE | [33 empty] | 27.32.13.0 |  |  | 0 | 24 | 24 |  |  |  |  | 8544 49 95 | [8 empty] | EC003250 | KMT | KMT | 1 | 1 | [32 empty] | net_list | 32289 | PLN | 0.23 |  |  |  | 2025-07-24 |  |  | KMT | [13 empty] | https://bitner.com.pl/data/t4_text/649x234_01251560219_BiT%20500%C2%AE(St)CH.jpg |  |  |  | https://bitner.com.pl/data/t4txt_photos/035450250219_20_BiT_500_St_CH.pdf |  |  |  | https://bitner.com.pl/data/t4txt_photos/095641140623_0182_DWU_S_2306_BiT_500_St_CH_w.8.pdf |  |  |  | https://bitner.com.pl/data/t4txt_photos/120726150720_0048_2_UE_BITNER_BiT_500_(St)CH.pdf
SB9779 | 5902956324009 |  |  | BiT 500®(St) CH 10G1,0 mm² 300/500V | Elastyczne, bezhalogenowe kable zasilające i sterownicze przeznaczone do pracy w urządzeniach kontrolnych i zabezpieczających oraz w obwodach sterowania. Zaprojektowane specjalnie do instalacji w obszarach przemysłowych o podwyższonych wymogach bezpieczeństwa pożarowego (ograniczone rozprzestrzenianie płomienia). Nadają się do instalacji na stałe oraz do połączeń ruchomych w urządzeniach przemysłowych, liniach technologicznych i maszynach pracujących w pomieszczeniach suchych i wilgotnych, jak również do instalacji zewnętrznych. Wspólny ekran z metalizowanej taśmy i ocynowanego oplotu miedzianego zapewnia bardzo dobrą ochronę przed zewnętrznym polem elektromagnetycznym (tłumienie ekranu ok. 50dB). Kable są bezhalogenowe, o niskiej emisji dymu i znacznie ograniczają rozprzestrzenianie się płomienia. Kable sklasyfikowane zgodnie z normą PN-EN 50575 (CPR). | [10 empty] | Zakłady Kablowe BITNER Sp. z o.o. | SB9779 | Bezhalogenowe kable sterownicze, o wspólnym ekranie w postaci folii metalizowanej i ocynowanego oplotu miedzianego, żyły numerowane, do zastosowań wnętrzowych i na zewnątrz, 300/500V |  |  | BITNER | [6 empty] | true | true | 12 | PL | [11 empty] | n91 | no_discount_group | no_bonus_group | NOT_RELEVANT | NONE | NOT_RELEVANT | NONE | [33 empty] | 27.32.13.0 |  |  | 0 | 24 | 24 |  |  |  |  | 8544 49 95 | [8 empty] | EC003250 | KMT | KMT | 1 | 1 | [32 empty] | net_list | 41314 | PLN | 0.23 |  |  |  | 2025-07-24 |  |  | KMT | [13 empty] | https://bitner.com.pl/data/t4_text/649x234_01251560219_BiT%20500%C2%AE(St)CH.jpg |  |  |  | https://bitner.com.pl/data/t4txt_photos/035450250219_20_BiT_500_St_CH.pdf |  |  |  | https://bitner.com.pl/data/t4txt_photos/095641140623_0182_DWU_S_2306_BiT_500_St_CH_w.8.pdf |  |  |  | https://bitner.com.pl/data/t4txt_photos/120726150720_0048_2_UE_BITNER_BiT_500_(St)CH.pdf
SB9780 | 5902956324016 |  |  | BiT 500®(St) CH 10x1,0 mm² 300/500V | Elastyczne, bezhalogenowe kable zasilające i sterownicze przeznaczone do pracy w urządzeniach kontrolnych i zabezpieczających oraz w obwodach sterowania. Zaprojektowane specjalnie do instalacji w obszarach przemysłowych o podwyższonych wymogach bezpieczeństwa pożarowego (ograniczone rozprzestrzenianie płomienia). Nadają się do instalacji na stałe oraz do połączeń ruchomych w urządzeniach przemysłowych, liniach technologicznych i maszynach pracujących w pomieszczeniach suchych i wilgotnych, jak również do instalacji zewnętrznych. Wspólny ekran z metalizowanej taśmy i ocynowanego oplotu miedzianego zapewnia bardzo dobrą ochronę przed zewnętrznym polem elektromagnetycznym (tłumienie ekranu ok. 50dB). Kable są bezhalogenowe, o niskiej emisji dymu i znacznie ograniczają rozprzestrzenianie się płomienia. Kable sklasyfikowane zgodnie z normą PN-EN 50575 (CPR). | [10 empty] | Zakłady Kablowe BITNER Sp. z o.o. | SB9780 | Bezhalogenowe kable sterownicze, o wspólnym ekranie w postaci folii metalizowanej i ocynowanego oplotu miedzianego, żyły numerowane, do zastosowań wnętrzowych i na zewnątrz, 300/500V |  |  | BITNER | [6 empty] | true | true | 12 | PL | [11 empty] | n91 | no_discount_group | no_bonus_group | NOT_RELEVANT | NONE | NOT_RELEVANT | NONE | [33 empty] | 27.32.13.0 |  |  | 0 | 24 | 24 |  |  |  |  | 8544 49 95 | [8 empty] | EC003250 | KMT | KMT | 1 | 1 | [32 empty] | net_list | 45451 | PLN | 0.23 |  |  |  | 2025-07-24 |  |  | KMT | [13 empty] | https://bitner.com.pl/data/t4_text/649x234_01251560219_BiT%20500%C2%AE(St)CH.jpg |  |  |  | https://bitner.com.pl/data/t4txt_photos/035450250219_20_BiT_500_St_CH.pdf |  |  |  | https://bitner.com.pl/data/t4txt_photos/095641140623_0182_DWU_S_2306_BiT_500_St_CH_w.8.pdf |  |  |  | https://bitner.com.pl/data/t4txt_photos/120726150720_0048_2_UE_BITNER_BiT_500_(St)CH.pdf
SB9781 | 5902956297051 |  |  | BiT 500®(St) CH 12G1,0 mm² 300/500V | Elastyczne, bezhalogenowe kable zasilające i sterownicze przeznaczone do pracy w urządzeniach kontrolnych i zabezpieczających oraz w obwodach sterowania. Zaprojektowane specjalnie do instalacji w obszarach przemysłowych o podwyższonych wymogach bezpieczeństwa pożarowego (ograniczone rozprzestrzenianie płomienia). Nadają się do instalacji na stałe oraz do połączeń ruchomych w urządzeniach przemysłowych, liniach technologicznych i maszynach pracujących w pomieszczeniach suchych i wilgotnych, jak również do instalacji zewnętrznych. Wspólny ekran z metalizowanej taśmy i ocynowanego oplotu miedzianego zapewnia bardzo dobrą ochronę przed zewnętrznym polem elektromagnetycznym (tłumienie ekranu ok. 50dB). Kable są bezhalogenowe, o niskiej emisji dymu i znacznie ograniczają rozprzestrzenianie się płomienia. Kable sklasyfikowane zgodnie z normą PN-EN 50575 (CPR). | [10 empty] | Zakłady Kablowe BITNER Sp. z o.o. | SB9781 | Bezhalogenowe kable sterownicze, o wspólnym ekranie w postaci folii metalizowanej i ocynowanego oplotu miedzianego, żyły numerowane, do zastosowań wnętrzowych i na zewnątrz, 300/500V |  |  | BITNER | [6 empty] | true | true | 12 | PL | [11 empty] | n91 | no_discount_group | no_bonus_group | NOT_RELEVANT | NONE | NOT_RELEVANT | NONE | [33 empty] | 27.32.13.0 |  |  | 0 | 24 | 24 |  |  |  |  | 8544 49 95 | [8 empty] | EC003250 | KMT | KMT | 1 | 1 | [32 empty] | net_list | 46569 | PLN | 0.23 |  |  |  | 2025-07-24 |  |  | KMT | [13 empty] | https://bitner.com.pl/data/t4_text/649x234_01251560219_BiT%20500%C2%AE(St)CH.jpg |  |  |  | https://bitner.com.pl/data/t4txt_photos/035450250219_20_BiT_500_St_CH.pdf |  |  |  | https://bitner.com.pl/data/t4txt_photos/095641140623_0182_DWU_S_2306_BiT_500_St_CH_w.8.pdf |  |  |  | https://bitner.com.pl/data/t4txt_photos/120726150720_0048_2_UE_BITNER_BiT_500_(St)CH.pdf
SB9782 | 5902956324023 |  |  | BiT 500®(St) CH 12x1,0 mm² 300/500V | Elastyczne, bezhalogenowe kable zasilające i sterownicze przeznaczone do pracy w urządzeniach kontrolnych i zabezpieczających oraz w obwodach sterowania. Zaprojektowane specjalnie do instalacji w obszarach przemysłowych o podwyższonych wymogach bezpieczeństwa pożarowego (ograniczone rozprzestrzenianie płomienia). Nadają się do instalacji na stałe oraz do połączeń ruchomych w urządzeniach przemysłowych, liniach technologicznych i maszynach pracujących w pomieszczeniach suchych i wilgotnych, jak również do instalacji zewnętrznych. Wspólny ekran z metalizowanej taśmy i ocynowanego oplotu miedzianego zapewnia bardzo dobrą ochronę przed zewnętrznym polem elektromagnetycznym (tłumienie ekranu ok. 50dB). Kable są bezhalogenowe, o niskiej emisji dymu i znacznie ograniczają rozprzestrzenianie się płomienia. Kable sklasyfikowane zgodnie z normą PN-EN 50575 (CPR). | [10 empty] | Zakłady Kablowe BITNER Sp. z o.o. | SB9782 | Bezhalogenowe kable sterownicze, o wspólnym ekranie w postaci folii metalizowanej i ocynowanego oplotu miedzianego, żyły numerowane, do zastosowań wnętrzowych i na zewnątrz, 300/500V |  |  | BITNER | [6 empty] | true | true | 12 | PL | [11 empty] | n91 | no_discount_group | no_bonus_group | NOT_RELEVANT | NONE | NOT_RELEVANT | NONE | [33 empty] | 27.32.13.0 |  |  | 0 | 24 | 24 |  |  |  |  | 8544 49 95 | [8 empty] | EC003250 | KMT | KMT | 1 | 1 | [32 empty] | net_list | 51236 | PLN | 0.23 |  |  |  | 2025-07-24 |  |  | KMT | [13 empty] | https://bitner.com.pl/data/t4_text/649x234_01251560219_BiT%20500%C2%AE(St)CH.jpg |  |  |  | https://bitner.com.pl/data/t4txt_photos/035450250219_20_BiT_500_St_CH.pdf |  |  |  | https://bitner.com.pl/data/t4txt_photos/095641140623_0182_DWU_S_2306_BiT_500_St_CH_w.8.pdf |  |  |  | https://bitner.com.pl/data/t4txt_photos/120726150720_0048_2_UE_BITNER_BiT_500_(St)CH.pdf
SB9783 | 5902956324030 |  |  | BiT 500®(St) CH 14G1,0 mm² 300/500V | Elastyczne, bezhalogenowe kable zasilające i sterownicze przeznaczone do pracy w urządzeniach kontrolnych i zabezpieczających oraz w obwodach sterowania. Zaprojektowane specjalnie do instalacji w obszarach przemysłowych o podwyższonych wymogach bezpieczeństwa pożarowego (ograniczone rozprzestrzenianie płomienia). Nadają się do instalacji na stałe oraz do połączeń ruchomych w urządzeniach przemysłowych, liniach technologicznych i maszynach pracujących w pomieszczeniach suchych i wilgotnych, jak również do instalacji zewnętrznych. Wspólny ekran z metalizowanej taśmy i ocynowanego oplotu miedzianego zapewnia bardzo dobrą ochronę przed zewnętrznym polem elektromagnetycznym (tłumienie ekranu ok. 50dB). Kable są bezhalogenowe, o niskiej emisji dymu i znacznie ograniczają rozprzestrzenianie się płomienia. Kable sklasyfikowane zgodnie z normą PN-EN 50575 (CPR). | [10 empty] | Zakłady Kablowe BITNER Sp. z o.o. | SB9783 | Bezhalogenowe kable sterownicze, o wspólnym ekranie w postaci folii metalizowanej i ocynowanego oplotu miedzianego, żyły numerowane, do zastosowań wnętrzowych i na zewnątrz, 300/500V |  |  | BITNER | [6 empty] | true | true | 12 | PL | [11 empty] | n91 | no_discount_group | no_bonus_group | NOT_RELEVANT | NONE | NOT_RELEVANT | NONE | [33 empty] | 27.32.13.0 |  |  | 0 | 24 | 24 |  |  |  |  | 8544 49 95 | [8 empty] | EC003250 | KMT | KMT | 1 | 1 | [32 empty] | net_list | 53041 | PLN | 0.23 |  |  |  | 2025-07-24 |  |  | KMT | [13 empty] | https://bitner.com.pl/data/t4_text/649x234_01251560219_BiT%20500%C2%AE(St)CH.jpg |  |  |  | https://bitner.com.pl/data/t4txt_photos/035450250219_20_BiT_500_St_CH.pdf |  |  |  | https://bitner.com.pl/data/t4txt_photos/095642260523_0182_2_DWU_S_2304_BiT_500_St_CH_w.3.pdf |  |  |  | https://bitner.com.pl/data/t4txt_photos/120726150720_0048_2_UE_BITNER_BiT_500_(St)CH.pdf
SB9784 | 5902956324047 |  |  | BiT 500®(St) CH 16G1,0 mm² 300/500V | Elastyczne, bezhalogenowe kable zasilające i sterownicze przeznaczone do pracy w urządzeniach kontrolnych i zabezpieczających oraz w obwodach sterowania. Zaprojektowane specjalnie do instalacji w obszarach przemysłowych o podwyższonych wymogach bezpieczeństwa pożarowego (ograniczone rozprzestrzenianie płomienia). Nadają się do instalacji na stałe oraz do połączeń ruchomych w urządzeniach przemysłowych, liniach technologicznych i maszynach pracujących w pomieszczeniach suchych i wilgotnych, jak również do instalacji zewnętrznych. Wspólny ekran z metalizowanej taśmy i ocynowanego oplotu miedzianego zapewnia bardzo dobrą ochronę przed zewnętrznym polem elektromagnetycznym (tłumienie ekranu ok. 50dB). Kable są bezhalogenowe, o niskiej emisji dymu i znacznie ograniczają rozprzestrzenianie się płomienia. Kable sklasyfikowane zgodnie z normą PN-EN 50575 (CPR). | [10 empty] | Zakłady Kablowe BITNER Sp. z o.o. | SB9784 | Bezhalogenowe kable sterownicze, o wspólnym ekranie w postaci folii metalizowanej i ocynowanego oplotu miedzianego, żyły numerowane, do zastosowań wnętrzowych i na zewnątrz, 300/500V |  |  | BITNER | [6 empty] | true | true | 12 | PL | [11 empty] | n91 | no_discount_group | no_bonus_group | NOT_RELEVANT | NONE | NOT_RELEVANT | NONE | [33 empty] | 27.32.13.0 |  |  | 0 | 24 | 24 |  |  |  |  | 8544 49 95 | [8 empty] | EC003250 | KMT | KMT | 1 | 1 | [32 empty] | net_list | 60233 | PLN | 0.23 |  |  |  | 2025-07-24 |  |  | KMT | [13 empty] | https://bitner.com.pl/data/t4_text/649x234_01251560219_BiT%20500%C2%AE(St)CH.jpg |  |  |  | https://bitner.com.pl/data/t4txt_photos/035450250219_20_BiT_500_St_CH.pdf |  |  |  | https://bitner.com.pl/data/t4txt_photos/095642260523_0182_2_DWU_S_2304_BiT_500_St_CH_w.3.pdf |  |  |  | https://bitner.com.pl/data/t4txt_photos/120726150720_0048_2_UE_BITNER_BiT_500_(St)CH.pdf
SB9785 | 5902956297075 |  |  | BiT 500®(St) CH 18G1,0 mm² 300/500V | Elastyczne, bezhalogenowe kable zasilające i sterownicze przeznaczone do pracy w urządzeniach kontrolnych i zabezpieczających oraz w obwodach sterowania. Zaprojektowane specjalnie do instalacji w obszarach przemysłowych o podwyższonych wymogach bezpieczeństwa pożarowego (ograniczone rozprzestrzenianie płomienia). Nadają się do instalacji na stałe oraz do połączeń ruchomych w urządzeniach przemysłowych, liniach technologicznych i maszynach pracujących w pomieszczeniach suchych i wilgotnych, jak również do instalacji zewnętrznych. Wspólny ekran z metalizowanej taśmy i ocynowanego oplotu miedzianego zapewnia bardzo dobrą ochronę przed zewnętrznym polem elektromagnetycznym (tłumienie ekranu ok. 50dB). Kable są bezhalogenowe, o niskiej emisji dymu i znacznie ograniczają rozprzestrzenianie się płomienia. Kable sklasyfikowane zgodnie z normą PN-EN 50575 (CPR). | [10 empty] | Zakłady Kablowe BITNER Sp. z o.o. | SB9785 | Bezhalogenowe kable sterownicze, o wspólnym ekranie w postaci folii metalizowanej i ocynowanego oplotu miedzianego, żyły numerowane, do zastosowań wnętrzowych i na zewnątrz, 300/500V |  |  | BITNER | [6 empty] | true | true | 12 | PL | [11 empty] | n91 | no_discount_group | no_bonus_group | NOT_RELEVANT | NONE | NOT_RELEVANT | NONE | [33 empty] | 27.32.13.0 |  |  | 0 | 24 | 24 |  |  |  |  | 8544 49 95 | [8 empty] | EC003250 | KMT | KMT | 1 | 1 | [32 empty] | net_list | 67306 | PLN | 0.23 |  |  |  | 2025-07-24 |  |  | KMT | [13 empty] | https://bitner.com.pl/data/t4_text/649x234_01251560219_BiT%20500%C2%AE(St)CH.jpg |  |  |  | https://bitner.com.pl/data/t4txt_photos/035450250219_20_BiT_500_St_CH.pdf |  |  |  | https://bitner.com.pl/data/t4txt_photos/095642260523_0182_2_DWU_S_2304_BiT_500_St_CH_w.3.pdf |  |  |  | https://bitner.com.pl/data/t4txt_photos/120726150720_0048_2_UE_BITNER_BiT_500_(St)CH.pdf
SB9786 | 5902956324054 |  |  | BiT 500®(St) CH 18x1,0 mm² 300/500V | Elastyczne, bezhalogenowe kable zasilające i sterownicze przeznaczone do pracy w urządzeniach kontrolnych i zabezpieczających oraz w obwodach sterowania. Zaprojektowane specjalnie do instalacji w obszarach przemysłowych o podwyższonych wymogach bezpieczeństwa pożarowego (ograniczone rozprzestrzenianie płomienia). Nadają się do instalacji na stałe oraz do połączeń ruchomych w urządzeniach przemysłowych, liniach technologicznych i maszynach pracujących w pomieszczeniach suchych i wilgotnych, jak również do instalacji zewnętrznych. Wspólny ekran z metalizowanej taśmy i ocynowanego oplotu miedzianego zapewnia bardzo dobrą ochronę przed zewnętrznym polem elektromagnetycznym (tłumienie ekranu ok. 50dB). Kable są bezhalogenowe, o niskiej emisji dymu i znacznie ograniczają rozprzestrzenianie się płomienia. Kable sklasyfikowane zgodnie z normą PN-EN 50575 (CPR). | [10 empty] | Zakłady Kablowe BITNER Sp. z o.o. | SB9786 | Bezhalogenowe kable sterownicze, o wspólnym ekranie w postaci folii metalizowanej i ocynowanego oplotu miedzianego, żyły numerowane, do zastosowań wnętrzowych i na zewnątrz, 300/500V |  |  | BITNER | [6 empty] | true | true | 12 | PL | [11 empty] | n91 | no_discount_group | no_bonus_group | NOT_RELEVANT | NONE | NOT_RELEVANT | NONE | [33 empty] | 27.32.13.0 |  |  | 0 | 24 | 24 |  |  |  |  | 8544 49 95 | [8 empty] | EC003250 | KMT | KMT | 1 | 1 | [32 empty] | net_list | 74055 | PLN | 0.23 |  |  |  | 2025-07-24 |  |  | KMT | [13 empty] | https://bitner.com.pl/data/t4_text/649x234_01251560219_BiT%20500%C2%AE(St)CH.jpg |  |  |  | https://bitner.com.pl/data/t4txt_photos/035450250219_20_BiT_500_St_CH.pdf |  |  |  | https://bitner.com.pl/data/t4txt_photos/095642260523_0182_2_DWU_S_2304_BiT_500_St_CH_w.3.pdf |  |  |  | https://bitner.com.pl/data/t4txt_photos/120726150720_0048_2_UE_BITNER_BiT_500_(St)CH.pdf
SB9787 | 5902956324061 |  |  | BiT 500®(St) CH 19G1,0 mm² 300/500V | Elastyczne, bezhalogenowe kable zasilające i sterownicze przeznaczone do pracy w urządzeniach kontrolnych i zabezpieczających oraz w obwodach sterowania. Zaprojektowane specjalnie do instalacji w obszarach przemysłowych o podwyższonych wymogach bezpieczeństwa pożarowego (ograniczone rozprzestrzenianie płomienia). Nadają się do instalacji na stałe oraz do połączeń ruchomych w urządzeniach przemysłowych, liniach technologicznych i maszynach pracujących w pomieszczeniach suchych i wilgotnych, jak również do instalacji zewnętrznych. Wspólny ekran z metalizowanej taśmy i ocynowanego oplotu miedzianego zapewnia bardzo dobrą ochronę przed zewnętrznym polem elektromagnetycznym (tłumienie ekranu ok. 50dB). Kable są bezhalogenowe, o niskiej emisji dymu i znacznie ograniczają rozprzestrzenianie się płomienia. Kable sklasyfikowane zgodnie z normą PN-EN 50575 (CPR). | [10 empty] | Zakłady Kablowe BITNER Sp. z o.o. | SB9787 | Bezhalogenowe kable sterownicze, o wspólnym ekranie w postaci folii metalizowanej i ocynowanego oplotu miedzianego, żyły numerowane, do zastosowań wnętrzowych i na zewnątrz, 300/500V |  |  | BITNER | [6 empty] | true | true | 12 | PL | [11 empty] | n91 | no_discount_group | no_bonus_group | NOT_RELEVANT | NONE | NOT_RELEVANT | NONE | [33 empty] | 27.32.13.0 |  |  | 0 | 24 | 24 |  |  |  |  | 8544 49 95 | [8 empty] | EC003250 | KMT | KMT | 1 | 1 | [32 empty] | net_list | 69939 | PLN | 0.23 |  |  |  | 2025-07-24 |  |  | KMT | [13 empty] | https://bitner.com.pl/data/t4_text/649x234_01251560219_BiT%20500%C2%AE(St)CH.jpg |  |  |  | https://bitner.com.pl/data/t4txt_photos/035450250219_20_BiT_500_St_CH.pdf |  |  |  | https://bitner.com.pl/data/t4txt_photos/095642260523_0182_2_DWU_S_2304_BiT_500_St_CH_w.3.pdf |  |  |  | https://bitner.com.pl/data/t4txt_photos/120726150720_0048_2_UE_BITNER_BiT_500_(St)CH.pdf
SB9789 | 5902956324078 |  |  | BiT 500®(St) CH 21G1,0 mm² 300/500V | Elastyczne, bezhalogenowe kable zasilające i sterownicze przeznaczone do pracy w urządzeniach kontrolnych i zabezpieczających oraz w obwodach sterowania. Zaprojektowane specjalnie do instalacji w obszarach przemysłowych o podwyższonych wymogach bezpieczeństwa pożarowego (ograniczone rozprzestrzenianie płomienia). Nadają się do instalacji na stałe oraz do połączeń ruchomych w urządzeniach przemysłowych, liniach technologicznych i maszynach pracujących w pomieszczeniach suchych i wilgotnych, jak również do instalacji zewnętrznych. Wspólny ekran z metalizowanej taśmy i ocynowanego oplotu miedzianego zapewnia bardzo dobrą ochronę przed zewnętrznym polem elektromagnetycznym (tłumienie ekranu ok. 50dB). Kable są bezhalogenowe, o niskiej emisji dymu i znacznie ograniczają rozprzestrzenianie się płomienia. Kable sklasyfikowane zgodnie z normą PN-EN 50575 (CPR). | [10 empty] | Zakłady Kablowe BITNER Sp. z o.o. | SB9789 | Bezhalogenowe kable sterownicze, o wspólnym ekranie w postaci folii metalizowanej i ocynowanego oplotu miedzianego, żyły numerowane, do zastosowań wnętrzowych i na zewnątrz, 300/500V |  |  | BITNER | [6 empty] | true | true | 12 | PL | [11 empty] | n91 | no_discount_group | no_bonus_group | NOT_RELEVANT | NONE | NOT_RELEVANT | NONE | [33 empty] | 27.32.13.0 |  |  | 0 | 24 | 24 |  |  |  |  | 8544 49 95 | [8 empty] | EC003250 | KMT | KMT | 1 | 1 | [32 empty] | net_list | 77584 | PLN | 0.23 |  |  |  | 2025-07-24 |  |  | KMT | [13 empty] | https://bitner.com.pl/data/t4_text/649x234_01251560219_BiT%20500%C2%AE(St)CH.jpg |  |  |  | https://bitner.com.pl/data/t4txt_photos/035450250219_20_BiT_500_St_CH.pdf |  |  |  | https://bitner.com.pl/data/t4txt_photos/095642260523_0182_2_DWU_S_2304_BiT_500_St_CH_w.3.pdf |  |  |  | https://bitner.com.pl/data/t4txt_photos/120726150720_0048_2_UE_BITNER_BiT_500_(St)CH.pdf
SB9791 | 5902956297099 |  |  | BiT 500®(St) CH 25G1,0 mm² 300/500V | Elastyczne, bezhalogenowe kable zasilające i sterownicze przeznaczone do pracy w urządzeniach kontrolnych i zabezpieczających oraz w obwodach sterowania. Zaprojektowane specjalnie do instalacji w obszarach przemysłowych o podwyższonych wymogach bezpieczeństwa pożarowego (ograniczone rozprzestrzenianie płomienia). Nadają się do instalacji na stałe oraz do połączeń ruchomych w urządzeniach przemysłowych, liniach technologicznych i maszynach pracujących w pomieszczeniach suchych i wilgotnych, jak również do instalacji zewnętrznych. Wspólny ekran z metalizowanej taśmy i ocynowanego oplotu miedzianego zapewnia bardzo dobrą ochronę przed zewnętrznym polem elektromagnetycznym (tłumienie ekranu ok. 50dB). Kable są bezhalogenowe, o niskiej emisji dymu i znacznie ograniczają rozprzestrzenianie się płomienia. Kable sklasyfikowane zgodnie z normą PN-EN 50575 (CPR). | [10 empty] | Zakłady Kablowe BITNER Sp. z o.o. | SB9791 | Bezhalogenowe kable sterownicze, o wspólnym ekranie w postaci folii metalizowanej i ocynowanego oplotu miedzianego, żyły numerowane, do zastosowań wnętrzowych i na zewnątrz, 300/500V |  |  | BITNER | [6 empty] | true | true | 12 | PL | [11 empty] | n91 | no_discount_group | no_bonus_group | NOT_RELEVANT | NONE | NOT_RELEVANT | NONE | [33 empty] | 27.32.13.0 |  |  | 0 | 24 | 24 |  |  |  |  | 8544 49 95 | [8 empty] | EC003250 | KMT | KMT | 1 | 1 | [32 empty] | net_list | 93542 | PLN | 0.23 |  |  |  | 2025-07-24 |  |  | KMT | [13 empty] | https://bitner.com.pl/data/t4_text/649x234_01251560219_BiT%20500%C2%AE(St)CH.jpg |  |  |  | https://bitner.com.pl/data/t4txt_photos/035450250219_20_BiT_500_St_CH.pdf |  |  |  | https://bitner.com.pl/data/t4txt_photos/095642260523_0182_2_DWU_S_2304_BiT_500_St_CH_w.3.pdf |  |  |  | https://bitner.com.pl/data/t4txt_photos/120726150720_0048_2_UE_BITNER_BiT_500_(St)CH.pdf
SB9792 | 5902956324085 |  |  | BiT 500®(St) CH 27G1,0 mm² 300/500V | Elastyczne, bezhalogenowe kable zasilające i sterownicze przeznaczone do pracy w urządzeniach kontrolnych i zabezpieczających oraz w obwodach sterowania. Zaprojektowane specjalnie do instalacji w obszarach przemysłowych o podwyższonych wymogach bezpieczeństwa pożarowego (ograniczone rozprzestrzenianie płomienia). Nadają się do instalacji na stałe oraz do połączeń ruchomych w urządzeniach przemysłowych, liniach technologicznych i maszynach pracujących w pomieszczeniach suchych i wilgotnych, jak również do instalacji zewnętrznych. Wspólny ekran z metalizowanej taśmy i ocynowanego oplotu miedzianego zapewnia bardzo dobrą ochronę przed zewnętrznym polem elektromagnetycznym (tłumienie ekranu ok. 50dB). Kable są bezhalogenowe, o niskiej emisji dymu i znacznie ograniczają rozprzestrzenianie się płomienia. Kable sklasyfikowane zgodnie z normą PN-EN 50575 (CPR). | [10 empty] | Zakłady Kablowe BITNER Sp. z o.o. | SB9792 | Bezhalogenowe kable sterownicze, o wspólnym ekranie w postaci folii metalizowanej i ocynowanego oplotu miedzianego, żyły numerowane, do zastosowań wnętrzowych i na zewnątrz, 300/500V |  |  | BITNER | [6 empty] | true | true | 12 | PL | [11 empty] | n91 | no_discount_group | no_bonus_group | NOT_RELEVANT | NONE | NOT_RELEVANT | NONE | [33 empty] | 27.32.13.0 |  |  | 0 | 24 | 24 |  |  |  |  | 8544 49 95 | [8 empty] | EC003250 | KMT | KMT | 1 | 1 | [32 empty] | net_list | 98792 | PLN | 0.23 |  |  |  | 2025-07-24 |  |  | KMT | [13 empty] | https://bitner.com.pl/data/t4_text/649x234_01251560219_BiT%20500%C2%AE(St)CH.jpg |  |  |  | https://bitner.com.pl/data/t4txt_photos/035450250219_20_BiT_500_St_CH.pdf |  |  |  | https://bitner.com.pl/data/t4txt_photos/095642260523_0182_2_DWU_S_2304_BiT_500_St_CH_w.3.pdf |  |  |  | https://bitner.com.pl/data/t4txt_photos/120726150720_0048_2_UE_BITNER_BiT_500_(St)CH.pdf
SB9793 | 5902956324092 |  |  | BiT 500®(St) CH 30G1,0 mm² 300/500V | Elastyczne, bezhalogenowe kable zasilające i sterownicze przeznaczone do pracy w urządzeniach kontrolnych i zabezpieczających oraz w obwodach sterowania. Zaprojektowane specjalnie do instalacji w obszarach przemysłowych o podwyższonych wymogach bezpieczeństwa pożarowego (ograniczone rozprzestrzenianie płomienia). Nadają się do instalacji na stałe oraz do połączeń ruchomych w urządzeniach przemysłowych, liniach technologicznych i maszynach pracujących w pomieszczeniach suchych i wilgotnych, jak również do instalacji zewnętrznych. Wspólny ekran z metalizowanej taśmy i ocynowanego oplotu miedzianego zapewnia bardzo dobrą ochronę przed zewnętrznym polem elektromagnetycznym (tłumienie ekranu ok. 50dB). Kable są bezhalogenowe, o niskiej emisji dymu i znacznie ograniczają rozprzestrzenianie się płomienia. Kable sklasyfikowane zgodnie z normą PN-EN 50575 (CPR). | [10 empty] | Zakłady Kablowe BITNER Sp. z o.o. | SB9793 | Bezhalogenowe kable sterownicze, o wspólnym ekranie w postaci folii metalizowanej i ocynowanego oplotu miedzianego, żyły numerowane, do zastosowań wnętrzowych i na zewnątrz, 300/500V |  |  | BITNER | [6 empty] | true | true | 12 | PL | [11 empty] | n91 | no_discount_group | no_bonus_group | NOT_RELEVANT | NONE | NOT_RELEVANT | NONE | [33 empty] | 27.32.13.0 |  |  | 0 | 24 | 24 |  |  |  |  | 8544 49 95 | [8 empty] | EC003250 | KMT | KMT | 1 | 1 | [32 empty] | net_list | 108671 | PLN | 0.23 |  |  |  | 2025-07-24 |  |  | KMT | [13 empty] | https://bitner.com.pl/data/t4_text/649x234_01251560219_BiT%20500%C2%AE(St)CH.jpg |  |  |  | https://bitner.com.pl/data/t4txt_photos/035450250219_20_BiT_500_St_CH.pdf |  |  |  | https://bitner.com.pl/data/t4txt_photos/095642260523_0182_2_DWU_S_2304_BiT_500_St_CH_w.3.pdf |  |  |  | https://bitner.com.pl/data/t4txt_photos/120726150720_0048_2_UE_BITNER_BiT_500_(St)CH.pdf
SB9795 | 5902956324108 |  |  | BiT 500®(St) CH 34G1,0 mm² 300/500V | Elastyczne, bezhalogenowe kable zasilające i sterownicze przeznaczone do pracy w urządzeniach kontrolnych i zabezpieczających oraz w obwodach sterowania. Zaprojektowane specjalnie do instalacji w obszarach przemysłowych o podwyższonych wymogach bezpieczeństwa pożarowego (ograniczone rozprzestrzenianie płomienia). Nadają się do instalacji na stałe oraz do połączeń ruchomych w urządzeniach przemysłowych, liniach technologicznych i maszynach pracujących w pomieszczeniach suchych i wilgotnych, jak również do instalacji zewnętrznych. Wspólny ekran z metalizowanej taśmy i ocynowanego oplotu miedzianego zapewnia bardzo dobrą ochronę przed zewnętrznym polem elektromagnetycznym (tłumienie ekranu ok. 50dB). Kable są bezhalogenowe, o niskiej emisji dymu i znacznie ograniczają rozprzestrzenianie się płomienia. Kable sklasyfikowane zgodnie z normą PN-EN 50575 (CPR). | [10 empty] | Zakłady Kablowe BITNER Sp. z o.o. | SB9795 | Bezhalogenowe kable sterownicze, o wspólnym ekranie w postaci folii metalizowanej i ocynowanego oplotu miedzianego, żyły numerowane, do zastosowań wnętrzowych i na zewnątrz, 300/500V |  |  | BITNER | [6 empty] | true | true | 12 | PL | [11 empty] | n91 | no_discount_group | no_bonus_group | NOT_RELEVANT | NONE | NOT_RELEVANT | NONE | [33 empty] | 27.32.13.0 |  |  | 0 | 24 | 24 |  |  |  |  | 8544 49 95 | [8 empty] | EC003250 | KMT | KMT | 1 | 1 | [32 empty] | net_list | 124569 | PLN | 0.23 |  |  |  | 2025-07-24 |  |  | KMT | [13 empty] | https://bitner.com.pl/data/t4_text/649x234_01251560219_BiT%20500%C2%AE(St)CH.jpg |  |  |  | https://bitner.com.pl/data/t4txt_photos/035450250219_20_BiT_500_St_CH.pdf |  |  |  | https://bitner.com.pl/data/t4txt_photos/095642260523_0182_2_DWU_S_2304_BiT_500_St_CH_w.3.pdf |  |  |  | https://bitner.com.pl/data/t4txt_photos/120726150720_0048_2_UE_BITNER_BiT_500_(St)CH.pdf
SB9796 | 5902956324115 |  |  | BiT 500®(St) CH 37G1,0 mm² 300/500V | Elastyczne, bezhalogenowe kable zasilające i sterownicze przeznaczone do pracy w urządzeniach kontrolnych i zabezpieczających oraz w obwodach sterowania. Zaprojektowane specjalnie do instalacji w obszarach przemysłowych o podwyższonych wymogach bezpieczeństwa pożarowego (ograniczone rozprzestrzenianie płomienia). Nadają się do instalacji na stałe oraz do połączeń ruchomych w urządzeniach przemysłowych, liniach technologicznych i maszynach pracujących w pomieszczeniach suchych i wilgotnych, jak również do instalacji zewnętrznych. Wspólny ekran z metalizowanej taśmy i ocynowanego oplotu miedzianego zapewnia bardzo dobrą ochronę przed zewnętrznym polem elektromagnetycznym (tłumienie ekranu ok. 50dB). Kable są bezhalogenowe, o niskiej emisji dymu i znacznie ograniczają rozprzestrzenianie się płomienia. Kable sklasyfikowane zgodnie z normą PN-EN 50575 (CPR). | [10 empty] | Zakłady Kablowe BITNER Sp. z o.o. | SB9796 | Bezhalogenowe kable sterownicze, o wspólnym ekranie w postaci folii metalizowanej i ocynowanego oplotu miedzianego, żyły numerowane, do zastosowań wnętrzowych i na zewnątrz, 300/500V |  |  | BITNER | [6 empty] | true | true | 12 | PL | [11 empty] | n91 | no_discount_group | no_bonus_group | NOT_RELEVANT | NONE | NOT_RELEVANT | NONE | [33 empty] | 27.32.13.0 |  |  | 0 | 24 | 24 |  |  |  |  | 8544 49 95 | [8 empty] | EC003250 | KMT | KMT | 1 | 1 | [32 empty] | net_list | 132410 | PLN | 0.23 |  |  |  | 2025-07-24 |  |  | KMT | [13 empty] | https://bitner.com.pl/data/t4_text/649x234_01251560219_BiT%20500%C2%AE(St)CH.jpg |  |  |  | https://bitner.com.pl/data/t4txt_photos/035450250219_20_BiT_500_St_CH.pdf |  |  |  | https://bitner.com.pl/data/t4txt_photos/095642260523_0182_2_DWU_S_2304_BiT_500_St_CH_w.3.pdf |  |  |  | https://bitner.com.pl/data/t4txt_photos/120726150720_0048_2_UE_BITNER_BiT_500_(St)CH.pdf
SB9797 | 5902956324122 |  |  | BiT 500®(St) CH 40G1,0 mm² 300/500V | Elastyczne, bezhalogenowe kable zasilające i sterownicze przeznaczone do pracy w urządzeniach kontrolnych i zabezpieczających oraz w obwodach sterowania. Zaprojektowane specjalnie do instalacji w obszarach przemysłowych o podwyższonych wymogach bezpieczeństwa pożarowego (ograniczone rozprzestrzenianie płomienia). Nadają się do instalacji na stałe oraz do połączeń ruchomych w urządzeniach przemysłowych, liniach technologicznych i maszynach pracujących w pomieszczeniach suchych i wilgotnych, jak również do instalacji zewnętrznych. Wspólny ekran z metalizowanej taśmy i ocynowanego oplotu miedzianego zapewnia bardzo dobrą ochronę przed zewnętrznym polem elektromagnetycznym (tłumienie ekranu ok. 50dB). Kable są bezhalogenowe, o niskiej emisji dymu i znacznie ograniczają rozprzestrzenianie się płomienia. Kable sklasyfikowane zgodnie z normą PN-EN 50575 (CPR). | [10 empty] | Zakłady Kablowe BITNER Sp. z o.o. | SB9797 | Bezhalogenowe kable sterownicze, o wspólnym ekranie w postaci folii metalizowanej i ocynowanego oplotu miedzianego, żyły numerowane, do zastosowań wnętrzowych i na zewnątrz, 300/500V |  |  | BITNER | [6 empty] | true | true | 12 | PL | [11 empty] | n91 | no_discount_group | no_bonus_group | NOT_RELEVANT | NONE | NOT_RELEVANT | NONE | [33 empty] | 27.32.13.0 |  |  | 0 | 24 | 24 |  |  |  |  | 8544 49 95 | [8 empty] | EC003250 | KMT | KMT | 1 | 1 | [32 empty] | net_list | 142767 | PLN | 0.23 |  |  |  | 2025-07-24 |  |  | KMT | [13 empty] | https://bitner.com.pl/data/t4_text/649x234_01251560219_BiT%20500%C2%AE(St)CH.jpg |  |  |  | https://bitner.com.pl/data/t4txt_photos/035450250219_20_BiT_500_St_CH.pdf |  |  |  | https://bitner.com.pl/data/t4txt_photos/095642260523_0182_2_DWU_S_2304_BiT_500_St_CH_w.3.pdf |  |  |  | https://bitner.com.pl/data/t4txt_photos/120726150720_0048_2_UE_BITNER_BiT_500_(St)CH.pdf
SB9798 | 5902956324139 |  |  | BiT 500®(St) CH 42G1,0 mm² 300/500V | Elastyczne, bezhalogenowe kable zasilające i sterownicze przeznaczone do pracy w urządzeniach kontrolnych i zabezpieczających oraz w obwodach sterowania. Zaprojektowane specjalnie do instalacji w obszarach przemysłowych o podwyższonych wymogach bezpieczeństwa pożarowego (ograniczone rozprzestrzenianie płomienia). Nadają się do instalacji na stałe oraz do połączeń ruchomych w urządzeniach przemysłowych, liniach technologicznych i maszynach pracujących w pomieszczeniach suchych i wilgotnych, jak również do instalacji zewnętrznych. Wspólny ekran z metalizowanej taśmy i ocynowanego oplotu miedzianego zapewnia bardzo dobrą ochronę przed zewnętrznym polem elektromagnetycznym (tłumienie ekranu ok. 50dB). Kable są bezhalogenowe, o niskiej emisji dymu i znacznie ograniczają rozprzestrzenianie się płomienia. Kable sklasyfikowane zgodnie z normą PN-EN 50575 (CPR). | [10 empty] | Zakłady Kablowe BITNER Sp. z o.o. | SB9798 | Bezhalogenowe kable sterownicze, o wspólnym ekranie w postaci folii metalizowanej i ocynowanego oplotu miedzianego, żyły numerowane, do zastosowań wnętrzowych i na zewnątrz, 300/500V |  |  | BITNER | [6 empty] | true | true | 12 | PL | [11 empty] | n91 | no_discount_group | no_bonus_group | NOT_RELEVANT | NONE | NOT_RELEVANT | NONE | [33 empty] | 27.32.13.0 |  |  | 0 | 24 | 24 |  |  |  |  | 8544 49 95 | [8 empty] | EC003250 | KMT | KMT | 1 | 1 | [32 empty] | net_list | 151319 | PLN | 0.23 |  |  |  | 2025-07-24 |  |  | KMT | [13 empty] | https://bitner.com.pl/data/t4_text/649x234_01251560219_BiT%20500%C2%AE(St)CH.jpg |  |  |  | https://bitner.com.pl/data/t4txt_photos/035450250219_20_BiT_500_St_CH.pdf |  |  |  | https://bitner.com.pl/data/t4txt_photos/095642260523_0182_2_DWU_S_2304_BiT_500_St_CH_w.3.pdf |  |  |  | https://bitner.com.pl/data/t4txt_photos/120726150720_0048_2_UE_BITNER_BiT_500_(St)CH.pdf
SB9799 | 5902956324146 |  |  | BiT 500®(St) CH 50G1,0 mm² 300/500V | Elastyczne, bezhalogenowe kable zasilające i sterownicze przeznaczone do pracy w urządzeniach kontrolnych i zabezpieczających oraz w obwodach sterowania. Zaprojektowane specjalnie do instalacji w obszarach przemysłowych o podwyższonych wymogach bezpieczeństwa pożarowego (ograniczone rozprzestrzenianie płomienia). Nadają się do instalacji na stałe oraz do połączeń ruchomych w urządzeniach przemysłowych, liniach technologicznych i maszynach pracujących w pomieszczeniach suchych i wilgotnych, jak również do instalacji zewnętrznych. Wspólny ekran z metalizowanej taśmy i ocynowanego oplotu miedzianego zapewnia bardzo dobrą ochronę przed zewnętrznym polem elektromagnetycznym (tłumienie ekranu ok. 50dB). Kable są bezhalogenowe, o niskiej emisji dymu i znacznie ograniczają rozprzestrzenianie się płomienia. Kable sklasyfikowane zgodnie z normą PN-EN 50575 (CPR). | [10 empty] | Zakłady Kablowe BITNER Sp. z o.o. | SB9799 | Bezhalogenowe kable sterownicze, o wspólnym ekranie w postaci folii metalizowanej i ocynowanego oplotu miedzianego, żyły numerowane, do zastosowań wnętrzowych i na zewnątrz, 300/500V |  |  | BITNER | [6 empty] | true | true | 12 | PL | [11 empty] | n91 | no_discount_group | no_bonus_group | NOT_RELEVANT | NONE | NOT_RELEVANT | NONE | [33 empty] | 27.32.13.0 |  |  | 0 | 24 | 24 |  |  |  |  | 8544 49 95 | [8 empty] | EC003250 | KMT | KMT | 1 | 1 | [32 empty] | net_list | 177113 | PLN | 0.23 |  |  |  | 2025-07-24 |  |  | KMT | [13 empty] | https://bitner.com.pl/data/t4_text/649x234_01251560219_BiT%20500%C2%AE(St)CH.jpg |  |  |  | https://bitner.com.pl/data/t4txt_photos/035450250219_20_BiT_500_St_CH.pdf |  |  |  | https://bitner.com.pl/data/t4txt_photos/095642260523_0182_2_DWU_S_2304_BiT_500_St_CH_w.3.pdf |  |  |  | https://bitner.com.pl/data/t4txt_photos/120726150720_0048_2_UE_BITNER_BiT_500_(St)CH.pdf
SB9800 | 5902956324153 |  |  | BiT 500®(St) CH 56G1,0 mm² 300/500V | Elastyczne, bezhalogenowe kable zasilające i sterownicze przeznaczone do pracy w urządzeniach kontrolnych i zabezpieczających oraz w obwodach sterowania. Zaprojektowane specjalnie do instalacji w obszarach przemysłowych o podwyższonych wymogach bezpieczeństwa pożarowego (ograniczone rozprzestrzenianie płomienia). Nadają się do instalacji na stałe oraz do połączeń ruchomych w urządzeniach przemysłowych, liniach technologicznych i maszynach pracujących w pomieszczeniach suchych i wilgotnych, jak również do instalacji zewnętrznych. Wspólny ekran z metalizowanej taśmy i ocynowanego oplotu miedzianego zapewnia bardzo dobrą ochronę przed zewnętrznym polem elektromagnetycznym (tłumienie ekranu ok. 50dB). Kable są bezhalogenowe, o niskiej emisji dymu i znacznie ograniczają rozprzestrzenianie się płomienia. Kable sklasyfikowane zgodnie z normą PN-EN 50575 (CPR). | [10 empty] | Zakłady Kablowe BITNER Sp. z o.o. | SB9800 | Bezhalogenowe kable sterownicze, o wspólnym ekranie w postaci folii metalizowanej i ocynowanego oplotu miedzianego, żyły numerowane, do zastosowań wnętrzowych i na zewnątrz, 300/500V |  |  | BITNER | [6 empty] | true | true | 12 | PL | [11 empty] | n91 | no_discount_group | no_bonus_group | NOT_RELEVANT | NONE | NOT_RELEVANT | NONE | [33 empty] | 27.32.13.0 |  |  | 0 | 24 | 24 |  |  |  |  | 8544 49 95 | [8 empty] | EC003250 | KMT | KMT | 1 | 1 | [32 empty] | net_list | 196600 | PLN | 0.23 |  |  |  | 2025-07-24 |  |  | KMT | [13 empty] | https://bitner.com.pl/data/t4_text/649x234_01251560219_BiT%20500%C2%AE(St)CH.jpg |  |  |  | https://bitner.com.pl/data/t4txt_photos/035450250219_20_BiT_500_St_CH.pdf |  |  |  | https://bitner.com.pl/data/t4txt_photos/095642260523_0182_2_DWU_S_2304_BiT_500_St_CH_w.3.pdf |  |  |  | https://bitner.com.pl/data/t4txt_photos/120726150720_0048_2_UE_BITNER_BiT_500_(St)CH.pdf
SB9801 | 5902956324160 |  |  | BiT 500®(St) CH 61G1,0 mm² 300/500V | Elastyczne, bezhalogenowe kable zasilające i sterownicze przeznaczone do pracy w urządzeniach kontrolnych i zabezpieczających oraz w obwodach sterowania. Zaprojektowane specjalnie do instalacji w obszarach przemysłowych o podwyższonych wymogach bezpieczeństwa pożarowego (ograniczone rozprzestrzenianie płomienia). Nadają się do instalacji na stałe oraz do połączeń ruchomych w urządzeniach przemysłowych, liniach technologicznych i maszynach pracujących w pomieszczeniach suchych i wilgotnych, jak również do instalacji zewnętrznych. Wspólny ekran z metalizowanej taśmy i ocynowanego oplotu miedzianego zapewnia bardzo dobrą ochronę przed zewnętrznym polem elektromagnetycznym (tłumienie ekranu ok. 50dB). Kable są bezhalogenowe, o niskiej emisji dymu i znacznie ograniczają rozprzestrzenianie się płomienia. Kable sklasyfikowane zgodnie z normą PN-EN 50575 (CPR). | [10 empty] | Zakłady Kablowe BITNER Sp. z o.o. | SB9801 | Bezhalogenowe kable sterownicze, o wspólnym ekranie w postaci folii metalizowanej i ocynowanego oplotu miedzianego, żyły numerowane, do zastosowań wnętrzowych i na zewnątrz, 300/500V |  |  | BITNER | [6 empty] | true | true | 12 | PL | [11 empty] | n91 | no_discount_group | no_bonus_group | NOT_RELEVANT | NONE | NOT_RELEVANT | NONE | [33 empty] | 27.32.13.0 |  |  | 0 | 24 | 24 |  |  |  |  | 8544 49 95 | [8 empty] | EC003250 | KMT | KMT | 1 | 1 | [32 empty] | net_list | 212675 | PLN | 0.23 |  |  |  | 2025-07-24 |  |  | KMT | [13 empty] | https://bitner.com.pl/data/t4_text/649x234_01251560219_BiT%20500%C2%AE(St)CH.jpg |  |  |  | https://bitner.com.pl/data/t4txt_photos/035450250219_20_BiT_500_St_CH.pdf |  |  |  | https://bitner.com.pl/data/t4txt_photos/095642260523_0182_2_DWU_S_2304_BiT_500_St_CH_w.3.pdf |  |  |  | https://bitner.com.pl/data/t4txt_photos/120726150720_0048_2_UE_BITNER_BiT_500_(St)CH.pdf
SB9802 | 5902956297129 |  |  | BiT 500®(St) CH 2x1,5 mm² 300/500V | Elastyczne, bezhalogenowe kable zasilające i sterownicze przeznaczone do pracy w urządzeniach kontrolnych i zabezpieczających oraz w obwodach sterowania. Zaprojektowane specjalnie do instalacji w obszarach przemysłowych o podwyższonych wymogach bezpieczeństwa pożarowego (ograniczone rozprzestrzenianie płomienia). Nadają się do instalacji na stałe oraz do połączeń ruchomych w urządzeniach przemysłowych, liniach technologicznych i maszynach pracujących w pomieszczeniach suchych i wilgotnych, jak również do instalacji zewnętrznych. Wspólny ekran z metalizowanej taśmy i ocynowanego oplotu miedzianego zapewnia bardzo dobrą ochronę przed zewnętrznym polem elektromagnetycznym (tłumienie ekranu ok. 50dB). Kable są bezhalogenowe, o niskiej emisji dymu i znacznie ograniczają rozprzestrzenianie się płomienia. Kable sklasyfikowane zgodnie z normą PN-EN 50575 (CPR). | [10 empty] | Zakłady Kablowe BITNER Sp. z o.o. | SB9802 | Bezhalogenowe kable sterownicze, o wspólnym ekranie w postaci folii metalizowanej i ocynowanego oplotu miedzianego, żyły numerowane, do zastosowań wnętrzowych i na zewnątrz, 300/500V |  |  | BITNER | [6 empty] | true | true | 12 | PL | [11 empty] | n91 | no_discount_group | no_bonus_group | NOT_RELEVANT | NONE | NOT_RELEVANT | NONE | [33 empty] | 27.32.13.0 |  |  | 0 | 24 | 24 |  |  |  |  | 8544 49 95 | [8 empty] | EC003250 | KMT | KMT | 1 | 1 | [32 empty] | net_list | 14238 | PLN | 0.23 |  |  |  | 2025-07-24 |  |  | KMT | [13 empty] | https://bitner.com.pl/data/t4_text/649x234_01251560219_BiT%20500%C2%AE(St)CH.jpg |  |  |  | https://bitner.com.pl/data/t4txt_photos/035450250219_20_BiT_500_St_CH.pdf |  |  |  | https://bitner.com.pl/data/t4txt_photos/095641140623_0182_DWU_S_2306_BiT_500_St_CH_w.8.pdf |  |  |  | https://bitner.com.pl/data/t4txt_photos/120726150720_0048_2_UE_BITNER_BiT_500_(St)CH.pdf
SB9803 | 5902956297150 |  |  | BiT 500®(St) CH 3G1,5 mm² 300/500V | Elastyczne, bezhalogenowe kable zasilające i sterownicze przeznaczone do pracy w urządzeniach kontrolnych i zabezpieczających oraz w obwodach sterowania. Zaprojektowane specjalnie do instalacji w obszarach przemysłowych o podwyższonych wymogach bezpieczeństwa pożarowego (ograniczone rozprzestrzenianie płomienia). Nadają się do instalacji na stałe oraz do połączeń ruchomych w urządzeniach przemysłowych, liniach technologicznych i maszynach pracujących w pomieszczeniach suchych i wilgotnych, jak również do instalacji zewnętrznych. Wspólny ekran z metalizowanej taśmy i ocynowanego oplotu miedzianego zapewnia bardzo dobrą ochronę przed zewnętrznym polem elektromagnetycznym (tłumienie ekranu ok. 50dB). Kable są bezhalogenowe, o niskiej emisji dymu i znacznie ograniczają rozprzestrzenianie się płomienia. Kable sklasyfikowane zgodnie z normą PN-EN 50575 (CPR). | [10 empty] | Zakłady Kablowe BITNER Sp. z o.o. | SB9803 | Bezhalogenowe kable sterownicze, o wspólnym ekranie w postaci folii metalizowanej i ocynowanego oplotu miedzianego, żyły numerowane, do zastosowań wnętrzowych i na zewnątrz, 300/500V |  |  | BITNER | [6 empty] | true | true | 12 | PL | [11 empty] | n91 | no_discount_group | no_bonus_group | NOT_RELEVANT | NONE | NOT_RELEVANT | NONE | [33 empty] | 27.32.13.0 |  |  | 0 | 24 | 24 |  |  |  |  | 8544 49 95 | [8 empty] | EC003250 | KMT | KMT | 1 | 1 | [32 empty] | net_list | 18433 | PLN | 0.23 |  |  |  | 2025-07-24 |  |  | KMT | [13 empty] | https://bitner.com.pl/data/t4_text/649x234_01251560219_BiT%20500%C2%AE(St)CH.jpg |  |  |  | https://bitner.com.pl/data/t4txt_photos/035450250219_20_BiT_500_St_CH.pdf |  |  |  | https://bitner.com.pl/data/t4txt_photos/095641140623_0182_DWU_S_2306_BiT_500_St_CH_w.8.pdf |  |  |  | https://bitner.com.pl/data/t4txt_photos/120726150720_0048_2_UE_BITNER_BiT_500_(St)CH.pdf
SB9804 | 5902956324177 |  |  | BiT 500®(St) CH 3x1,5 mm² 300/500V | Elastyczne, bezhalogenowe kable zasilające i sterownicze przeznaczone do pracy w urządzeniach kontrolnych i zabezpieczających oraz w obwodach sterowania. Zaprojektowane specjalnie do instalacji w obszarach przemysłowych o podwyższonych wymogach bezpieczeństwa pożarowego (ograniczone rozprzestrzenianie płomienia). Nadają się do instalacji na stałe oraz do połączeń ruchomych w urządzeniach przemysłowych, liniach technologicznych i maszynach pracujących w pomieszczeniach suchych i wilgotnych, jak również do instalacji zewnętrznych. Wspólny ekran z metalizowanej taśmy i ocynowanego oplotu miedzianego zapewnia bardzo dobrą ochronę przed zewnętrznym polem elektromagnetycznym (tłumienie ekranu ok. 50dB). Kable są bezhalogenowe, o niskiej emisji dymu i znacznie ograniczają rozprzestrzenianie się płomienia. Kable sklasyfikowane zgodnie z normą PN-EN 50575 (CPR). | [10 empty] | Zakłady Kablowe BITNER Sp. z o.o. | SB9804 | Bezhalogenowe kable sterownicze, o wspólnym ekranie w postaci folii metalizowanej i ocynowanego oplotu miedzianego, żyły numerowane, do zastosowań wnętrzowych i na zewnątrz, 300/500V |  |  | BITNER | [6 empty] | true | true | 12 | PL | [11 empty] | n91 | no_discount_group | no_bonus_group | NOT_RELEVANT | NONE | NOT_RELEVANT | NONE | [33 empty] | 27.32.13.0 |  |  | 0 | 24 | 24 |  |  |  |  | 8544 49 95 | [8 empty] | EC003250 | KMT | KMT | 1 | 1 | [32 empty] | net_list | 20274 | PLN | 0.23 |  |  |  | 2025-07-24 |  |  | KMT | [13 empty] | https://bitner.com.pl/data/t4_text/649x234_01251560219_BiT%20500%C2%AE(St)CH.jpg |  |  |  | https://bitner.com.pl/data/t4txt_photos/035450250219_20_BiT_500_St_CH.pdf |  |  |  | https://bitner.com.pl/data/t4txt_photos/095641140623_0182_DWU_S_2306_BiT_500_St_CH_w.8.pdf |  |  |  | https://bitner.com.pl/data/t4txt_photos/120726150720_0048_2_UE_BITNER_BiT_500_(St)CH.pdf
SB9805 | 5902956297181 |  |  | BiT 500®(St) CH 4G1,5 mm² 300/500V | Elastyczne, bezhalogenowe kable zasilające i sterownicze przeznaczone do pracy w urządzeniach kontrolnych i zabezpieczających oraz w obwodach sterowania. Zaprojektowane specjalnie do instalacji w obszarach przemysłowych o podwyższonych wymogach bezpieczeństwa pożarowego (ograniczone rozprzestrzenianie płomienia). Nadają się do instalacji na stałe oraz do połączeń ruchomych w urządzeniach przemysłowych, liniach technologicznych i maszynach pracujących w pomieszczeniach suchych i wilgotnych, jak również do instalacji zewnętrznych. Wspólny ekran z metalizowanej taśmy i ocynowanego oplotu miedzianego zapewnia bardzo dobrą ochronę przed zewnętrznym polem elektromagnetycznym (tłumienie ekranu ok. 50dB). Kable są bezhalogenowe, o niskiej emisji dymu i znacznie ograniczają rozprzestrzenianie się płomienia. Kable sklasyfikowane zgodnie z normą PN-EN 50575 (CPR). | [10 empty] | Zakłady Kablowe BITNER Sp. z o.o. | SB9805 | Bezhalogenowe kable sterownicze, o wspólnym ekranie w postaci folii metalizowanej i ocynowanego oplotu miedzianego, żyły numerowane, do zastosowań wnętrzowych i na zewnątrz, 300/500V |  |  | BITNER | [6 empty] | true | true | 12 | PL | [11 empty] | n91 | no_discount_group | no_bonus_group | NOT_RELEVANT | NONE | NOT_RELEVANT | NONE | [33 empty] | 27.32.13.0 |  |  | 0 | 24 | 24 |  |  |  |  | 8544 49 95 | [8 empty] | EC003250 | KMT | KMT | 1 | 1 | [32 empty] | net_list | 23945 | PLN | 0.23 |  |  |  | 2025-07-24 |  |  | KMT | [13 empty] | https://bitner.com.pl/data/t4_text/649x234_01251560219_BiT%20500%C2%AE(St)CH.jpg |  |  |  | https://bitner.com.pl/data/t4txt_photos/035450250219_20_BiT_500_St_CH.pdf |  |  |  | https://bitner.com.pl/data/t4txt_photos/095641140623_0182_DWU_S_2306_BiT_500_St_CH_w.8.pdf |  |  |  | https://bitner.com.pl/data/t4txt_photos/120726150720_0048_2_UE_BITNER_BiT_500_(St)CH.pdf
SB9806 | 5902956324184 |  |  | BiT 500®(St) CH 4x1,5 mm² 300/500V | Elastyczne, bezhalogenowe kable zasilające i sterownicze przeznaczone do pracy w urządzeniach kontrolnych i zabezpieczających oraz w obwodach sterowania. Zaprojektowane specjalnie do instalacji w obszarach przemysłowych o podwyższonych wymogach bezpieczeństwa pożarowego (ograniczone rozprzestrzenianie płomienia). Nadają się do instalacji na stałe oraz do połączeń ruchomych w urządzeniach przemysłowych, liniach technologicznych i maszynach pracujących w pomieszczeniach suchych i wilgotnych, jak również do instalacji zewnętrznych. Wspólny ekran z metalizowanej taśmy i ocynowanego oplotu miedzianego zapewnia bardzo dobrą ochronę przed zewnętrznym polem elektromagnetycznym (tłumienie ekranu ok. 50dB). Kable są bezhalogenowe, o niskiej emisji dymu i znacznie ograniczają rozprzestrzenianie się płomienia. Kable sklasyfikowane zgodnie z normą PN-EN 50575 (CPR). | [10 empty] | Zakłady Kablowe BITNER Sp. z o.o. | SB9806 | Bezhalogenowe kable sterownicze, o wspólnym ekranie w postaci folii metalizowanej i ocynowanego oplotu miedzianego, żyły numerowane, do zastosowań wnętrzowych i na zewnątrz, 300/500V |  |  | BITNER | [6 empty] | true | true | 12 | PL | [11 empty] | n91 | no_discount_group | no_bonus_group | NOT_RELEVANT | NONE | NOT_RELEVANT | NONE | [33 empty] | 27.32.13.0 |  |  | 0 | 24 | 24 |  |  |  |  | 8544 49 95 | [8 empty] | EC003250 | KMT | KMT | 1 | 1 | [32 empty] | net_list | 26350 | PLN | 0.23 |  |  |  | 2025-07-24 |  |  | KMT | [13 empty] | https://bitner.com.pl/data/t4_text/649x234_01251560219_BiT%20500%C2%AE(St)CH.jpg |  |  |  | https://bitner.com.pl/data/t4txt_photos/035450250219_20_BiT_500_St_CH.pdf |  |  |  | https://bitner.com.pl/data/t4txt_photos/095641140623_0182_DWU_S_2306_BiT_500_St_CH_w.8.pdf |  |  |  | https://bitner.com.pl/data/t4txt_photos/120726150720_0048_2_UE_BITNER_BiT_500_(St)CH.pdf
SB9807 | 5902956297211 |  |  | BiT 500®(St) CH 5G1,5 mm² 300/500V | Elastyczne, bezhalogenowe kable zasilające i sterownicze przeznaczone do pracy w urządzeniach kontrolnych i zabezpieczających oraz w obwodach sterowania. Zaprojektowane specjalnie do instalacji w obszarach przemysłowych o podwyższonych wymogach bezpieczeństwa pożarowego (ograniczone rozprzestrzenianie płomienia). Nadają się do instalacji na stałe oraz do połączeń ruchomych w urządzeniach przemysłowych, liniach technologicznych i maszynach pracujących w pomieszczeniach suchych i wilgotnych, jak również do instalacji zewnętrznych. Wspólny ekran z metalizowanej taśmy i ocynowanego oplotu miedzianego zapewnia bardzo dobrą ochronę przed zewnętrznym polem elektromagnetycznym (tłumienie ekranu ok. 50dB). Kable są bezhalogenowe, o niskiej emisji dymu i znacznie ograniczają rozprzestrzenianie się płomienia. Kable sklasyfikowane zgodnie z normą PN-EN 50575 (CPR). | [10 empty] | Zakłady Kablowe BITNER Sp. z o.o. | SB9807 | Bezhalogenowe kable sterownicze, o wspólnym ekranie w postaci folii metalizowanej i ocynowanego oplotu miedzianego, żyły numerowane, do zastosowań wnętrzowych i na zewnątrz, 300/500V |  |  | BITNER | [6 empty] | true | true | 12 | PL | [11 empty] | n91 | no_discount_group | no_bonus_group | NOT_RELEVANT | NONE | NOT_RELEVANT | NONE | [33 empty] | 27.32.13.0 |  |  | 0 | 24 | 24 |  |  |  |  | 8544 49 95 | [8 empty] | EC003250 | KMT | KMT | 1 | 1 | [32 empty] | net_list | 29669 | PLN | 0.23 |  |  |  | 2025-07-24 |  |  | KMT | [13 empty] | https://bitner.com.pl/data/t4_text/649x234_01251560219_BiT%20500%C2%AE(St)CH.jpg |  |  |  | https://bitner.com.pl/data/t4txt_photos/035450250219_20_BiT_500_St_CH.pdf |  |  |  | https://bitner.com.pl/data/t4txt_photos/095641140623_0182_DWU_S_2306_BiT_500_St_CH_w.8.pdf |  |  |  | https://bitner.com.pl/data/t4txt_photos/120726150720_0048_2_UE_BITNER_BiT_500_(St)CH.pdf
SB9808 | 5902956324191 |  |  | BiT 500®(St) CH 5x1,5 mm² 300/500V | Elastyczne, bezhalogenowe kable zasilające i sterownicze przeznaczone do pracy w urządzeniach kontrolnych i zabezpieczających oraz w obwodach sterowania. Zaprojektowane specjalnie do instalacji w obszarach przemysłowych o podwyższonych wymogach bezpieczeństwa pożarowego (ograniczone rozprzestrzenianie płomienia). Nadają się do instalacji na stałe oraz do połączeń ruchomych w urządzeniach przemysłowych, liniach technologicznych i maszynach pracujących w pomieszczeniach suchych i wilgotnych, jak również do instalacji zewnętrznych. Wspólny ekran z metalizowanej taśmy i ocynowanego oplotu miedzianego zapewnia bardzo dobrą ochronę przed zewnętrznym polem elektromagnetycznym (tłumienie ekranu ok. 50dB). Kable są bezhalogenowe, o niskiej emisji dymu i znacznie ograniczają rozprzestrzenianie się płomienia. Kable sklasyfikowane zgodnie z normą PN-EN 50575 (CPR). | [10 empty] | Zakłady Kablowe BITNER Sp. z o.o. | SB9808 | Bezhalogenowe kable sterownicze, o wspólnym ekranie w postaci folii metalizowanej i ocynowanego oplotu miedzianego, żyły numerowane, do zastosowań wnętrzowych i na zewnątrz, 300/500V |  |  | BITNER | [6 empty] | true | true | 12 | PL | [11 empty] | n91 | no_discount_group | no_bonus_group | NOT_RELEVANT | NONE | NOT_RELEVANT | NONE | [33 empty] | 27.32.13.0 |  |  | 0 | 24 | 24 |  |  |  |  | 8544 49 95 | [8 empty] | EC003250 | KMT | KMT | 1 | 1 | [32 empty] | net_list | 32633 | PLN | 0.23 |  |  |  | 2025-07-24 |  |  | KMT | [13 empty] | https://bitner.com.pl/data/t4_text/649x234_01251560219_BiT%20500%C2%AE(St)CH.jpg |  |  |  | https://bitner.com.pl/data/t4txt_photos/035450250219_20_BiT_500_St_CH.pdf |  |  |  | https://bitner.com.pl/data/t4txt_photos/095641140623_0182_DWU_S_2306_BiT_500_St_CH_w.8.pdf |  |  |  | https://bitner.com.pl/data/t4txt_photos/120726150720_0048_2_UE_BITNER_BiT_500_(St)CH.pdf
SB9809 | 5902956324207 |  |  | BiT 500®(St) CH 6G1,5 mm² 300/500V | Elastyczne, bezhalogenowe kable zasilające i sterownicze przeznaczone do pracy w urządzeniach kontrolnych i zabezpieczających oraz w obwodach sterowania. Zaprojektowane specjalnie do instalacji w obszarach przemysłowych o podwyższonych wymogach bezpieczeństwa pożarowego (ograniczone rozprzestrzenianie płomienia). Nadają się do instalacji na stałe oraz do połączeń ruchomych w urządzeniach przemysłowych, liniach technologicznych i maszynach pracujących w pomieszczeniach suchych i wilgotnych, jak również do instalacji zewnętrznych. Wspólny ekran z metalizowanej taśmy i ocynowanego oplotu miedzianego zapewnia bardzo dobrą ochronę przed zewnętrznym polem elektromagnetycznym (tłumienie ekranu ok. 50dB). Kable są bezhalogenowe, o niskiej emisji dymu i znacznie ograniczają rozprzestrzenianie się płomienia. Kable sklasyfikowane zgodnie z normą PN-EN 50575 (CPR). | [10 empty] | Zakłady Kablowe BITNER Sp. z o.o. | SB9809 | Bezhalogenowe kable sterownicze, o wspólnym ekranie w postaci folii metalizowanej i ocynowanego oplotu miedzianego, żyły numerowane, do zastosowań wnętrzowych i na zewnątrz, 300/500V |  |  | BITNER | [6 empty] | true | true | 12 | PL | [11 empty] | n91 | no_discount_group | no_bonus_group | NOT_RELEVANT | NONE | NOT_RELEVANT | NONE | [33 empty] | 27.32.13.0 |  |  | 0 | 24 | 24 |  |  |  |  | 8544 49 95 | [8 empty] | EC003250 | KMT | KMT | 1 | 1 | [32 empty] | net_list | 35056 | PLN | 0.23 |  |  |  | 2025-07-24 |  |  | KMT | [13 empty] | https://bitner.com.pl/data/t4_text/649x234_01251560219_BiT%20500%C2%AE(St)CH.jpg |  |  |  | https://bitner.com.pl/data/t4txt_photos/035450250219_20_BiT_500_St_CH.pdf |  |  |  | https://bitner.com.pl/data/t4txt_photos/095641140623_0182_DWU_S_2306_BiT_500_St_CH_w.8.pdf |  |  |  | https://bitner.com.pl/data/t4txt_photos/120726150720_0048_2_UE_BITNER_BiT_500_(St)CH.pdf
SB9810 | 5902956324214 |  |  | BiT 500®(St) CH 6x1,5 mm² 300/500V | Elastyczne, bezhalogenowe kable zasilające i sterownicze przeznaczone do pracy w urządzeniach kontrolnych i zabezpieczających oraz w obwodach sterowania. Zaprojektowane specjalnie do instalacji w obszarach przemysłowych o podwyższonych wymogach bezpieczeństwa pożarowego (ograniczone rozprzestrzenianie płomienia). Nadają się do instalacji na stałe oraz do połączeń ruchomych w urządzeniach przemysłowych, liniach technologicznych i maszynach pracujących w pomieszczeniach suchych i wilgotnych, jak również do instalacji zewnętrznych. Wspólny ekran z metalizowanej taśmy i ocynowanego oplotu miedzianego zapewnia bardzo dobrą ochronę przed zewnętrznym polem elektromagnetycznym (tłumienie ekranu ok. 50dB). Kable są bezhalogenowe, o niskiej emisji dymu i znacznie ograniczają rozprzestrzenianie się płomienia. Kable sklasyfikowane zgodnie z normą PN-EN 50575 (CPR). | [10 empty] | Zakłady Kablowe BITNER Sp. z o.o. | SB9810 | Bezhalogenowe kable sterownicze, o wspólnym ekranie w postaci folii metalizowanej i ocynowanego oplotu miedzianego, żyły numerowane, do zastosowań wnętrzowych i na zewnątrz, 300/500V |  |  | BITNER | [6 empty] | true | true | 12 | PL | [11 empty] | n91 | no_discount_group | no_bonus_group | NOT_RELEVANT | NONE | NOT_RELEVANT | NONE | [33 empty] | 27.32.13.0 |  |  | 0 | 24 | 24 |  |  |  |  | 8544 49 95 | [8 empty] | EC003250 | KMT | KMT | 1 | 1 | [32 empty] | net_list | 38588 | PLN | 0.23 |  |  |  | 2025-07-24 |  |  | KMT | [13 empty] | https://bitner.com.pl/data/t4_text/649x234_01251560219_BiT%20500%C2%AE(St)CH.jpg |  |  |  | https://bitner.com.pl/data/t4txt_photos/035450250219_20_BiT_500_St_CH.pdf |  |  |  | https://bitner.com.pl/data/t4txt_photos/095641140623_0182_DWU_S_2306_BiT_500_St_CH_w.8.pdf |  |  |  | https://bitner.com.pl/data/t4txt_photos/120726150720_0048_2_UE_BITNER_BiT_500_(St)CH.pdf
SB9811 | 5902956297242 |  |  | BiT 500®(St) CH 7G1,5 mm² 300/500V | Elastyczne, bezhalogenowe kable zasilające i sterownicze przeznaczone do pracy w urządzeniach kontrolnych i zabezpieczających oraz w obwodach sterowania. Zaprojektowane specjalnie do instalacji w obszarach przemysłowych o podwyższonych wymogach bezpieczeństwa pożarowego (ograniczone rozprzestrzenianie płomienia). Nadają się do instalacji na stałe oraz do połączeń ruchomych w urządzeniach przemysłowych, liniach technologicznych i maszynach pracujących w pomieszczeniach suchych i wilgotnych, jak również do instalacji zewnętrznych. Wspólny ekran z metalizowanej taśmy i ocynowanego oplotu miedzianego zapewnia bardzo dobrą ochronę przed zewnętrznym polem elektromagnetycznym (tłumienie ekranu ok. 50dB). Kable są bezhalogenowe, o niskiej emisji dymu i znacznie ograniczają rozprzestrzenianie się płomienia. Kable sklasyfikowane zgodnie z normą PN-EN 50575 (CPR). | [10 empty] | Zakłady Kablowe BITNER Sp. z o.o. | SB9811 | Bezhalogenowe kable sterownicze, o wspólnym ekranie w postaci folii metalizowanej i ocynowanego oplotu miedzianego, żyły numerowane, do zastosowań wnętrzowych i na zewnątrz, 300/500V |  |  | BITNER | [6 empty] | true | true | 12 | PL | [11 empty] | n91 | no_discount_group | no_bonus_group | NOT_RELEVANT | NONE | NOT_RELEVANT | NONE | [33 empty] | 27.32.13.0 |  |  | 0 | 24 | 24 |  |  |  |  | 8544 49 95 | [8 empty] | EC003250 | KMT | KMT | 1 | 1 | [32 empty] | net_list | 38882 | PLN | 0.23 |  |  |  | 2025-07-24 |  |  | KMT | [13 empty] | https://bitner.com.pl/data/t4_text/649x234_01251560219_BiT%20500%C2%AE(St)CH.jpg |  |  |  | https://bitner.com.pl/data/t4txt_photos/035450250219_20_BiT_500_St_CH.pdf |  |  |  | https://bitner.com.pl/data/t4txt_photos/095641140623_0182_DWU_S_2306_BiT_500_St_CH_w.8.pdf |  |  |  | https://bitner.com.pl/data/t4txt_photos/120726150720_0048_2_UE_BITNER_BiT_500_(St)CH.pdf
SB9812 | 5902956324221 |  |  | BiT 500®(St) CH 7x1,5 mm² 300/500V | Elastyczne, bezhalogenowe kable zasilające i sterownicze przeznaczone do pracy w urządzeniach kontrolnych i zabezpieczających oraz w obwodach sterowania. Zaprojektowane specjalnie do instalacji w obszarach przemysłowych o podwyższonych wymogach bezpieczeństwa pożarowego (ograniczone rozprzestrzenianie płomienia). Nadają się do instalacji na stałe oraz do połączeń ruchomych w urządzeniach przemysłowych, liniach technologicznych i maszynach pracujących w pomieszczeniach suchych i wilgotnych, jak również do instalacji zewnętrznych. Wspólny ekran z metalizowanej taśmy i ocynowanego oplotu miedzianego zapewnia bardzo dobrą ochronę przed zewnętrznym polem elektromagnetycznym (tłumienie ekranu ok. 50dB). Kable są bezhalogenowe, o niskiej emisji dymu i znacznie ograniczają rozprzestrzenianie się płomienia. Kable sklasyfikowane zgodnie z normą PN-EN 50575 (CPR). | [10 empty] | Zakłady Kablowe BITNER Sp. z o.o. | SB9812 | Bezhalogenowe kable sterownicze, o wspólnym ekranie w postaci folii metalizowanej i ocynowanego oplotu miedzianego, żyły numerowane, do zastosowań wnętrzowych i na zewnątrz, 300/500V |  |  | BITNER | [6 empty] | true | true | 12 | PL | [11 empty] | n91 | no_discount_group | no_bonus_group | NOT_RELEVANT | NONE | NOT_RELEVANT | NONE | [33 empty] | 27.32.13.0 |  |  | 0 | 24 | 24 |  |  |  |  | 8544 49 95 | [8 empty] | EC003250 | KMT | KMT | 1 | 1 | [32 empty] | net_list | 42780 | PLN | 0.23 |  |  |  | 2025-07-24 |  |  | KMT | [13 empty] | https://bitner.com.pl/data/t4_text/649x234_01251560219_BiT%20500%C2%AE(St)CH.jpg |  |  |  | https://bitner.com.pl/data/t4txt_photos/035450250219_20_BiT_500_St_CH.pdf |  |  |  | https://bitner.com.pl/data/t4txt_photos/095641140623_0182_DWU_S_2306_BiT_500_St_CH_w.8.pdf |  |  |  | https://bitner.com.pl/data/t4txt_photos/120726150720_0048_2_UE_BITNER_BiT_500_(St)CH.pdf
SB9813 | 5902956324238 |  |  | BiT 500®(St) CH 8G1,5 mm² 300/500V | Elastyczne, bezhalogenowe kable zasilające i sterownicze przeznaczone do pracy w urządzeniach kontrolnych i zabezpieczających oraz w obwodach sterowania. Zaprojektowane specjalnie do instalacji w obszarach przemysłowych o podwyższonych wymogach bezpieczeństwa pożarowego (ograniczone rozprzestrzenianie płomienia). Nadają się do instalacji na stałe oraz do połączeń ruchomych w urządzeniach przemysłowych, liniach technologicznych i maszynach pracujących w pomieszczeniach suchych i wilgotnych, jak również do instalacji zewnętrznych. Wspólny ekran z metalizowanej taśmy i ocynowanego oplotu miedzianego zapewnia bardzo dobrą ochronę przed zewnętrznym polem elektromagnetycznym (tłumienie ekranu ok. 50dB). Kable są bezhalogenowe, o niskiej emisji dymu i znacznie ograniczają rozprzestrzenianie się płomienia. Kable sklasyfikowane zgodnie z normą PN-EN 50575 (CPR). | [10 empty] | Zakłady Kablowe BITNER Sp. z o.o. | SB9813 | Bezhalogenowe kable sterownicze, o wspólnym ekranie w postaci folii metalizowanej i ocynowanego oplotu miedzianego, żyły numerowane, do zastosowań wnętrzowych i na zewnątrz, 300/500V |  |  | BITNER | [6 empty] | true | true | 12 | PL | [11 empty] | n91 | no_discount_group | no_bonus_group | NOT_RELEVANT | NONE | NOT_RELEVANT | NONE | [33 empty] | 27.32.13.0 |  |  | 0 | 24 | 24 |  |  |  |  | 8544 49 95 | [8 empty] | EC003250 | KMT | KMT | 1 | 1 | [32 empty] | net_list | 44957 | PLN | 0.23 |  |  |  | 2025-07-24 |  |  | KMT | [13 empty] | https://bitner.com.pl/data/t4_text/649x234_01251560219_BiT%20500%C2%AE(St)CH.jpg |  |  |  | https://bitner.com.pl/data/t4txt_photos/035450250219_20_BiT_500_St_CH.pdf |  |  |  | https://bitner.com.pl/data/t4txt_photos/095641140623_0182_DWU_S_2306_BiT_500_St_CH_w.8.pdf |  |  |  | https://bitner.com.pl/data/t4txt_photos/120726150720_0048_2_UE_BITNER_BiT_500_(St)CH.pdf
SB9814 | 5902956324245 |  |  | BiT 500®(St) CH 10G1,5 mm² 300/500V | Elastyczne, bezhalogenowe kable zasilające i sterownicze przeznaczone do pracy w urządzeniach kontrolnych i zabezpieczających oraz w obwodach sterowania. Zaprojektowane specjalnie do instalacji w obszarach przemysłowych o podwyższonych wymogach bezpieczeństwa pożarowego (ograniczone rozprzestrzenianie płomienia). Nadają się do instalacji na stałe oraz do połączeń ruchomych w urządzeniach przemysłowych, liniach technologicznych i maszynach pracujących w pomieszczeniach suchych i wilgotnych, jak również do instalacji zewnętrznych. Wspólny ekran z metalizowanej taśmy i ocynowanego oplotu miedzianego zapewnia bardzo dobrą ochronę przed zewnętrznym polem elektromagnetycznym (tłumienie ekranu ok. 50dB). Kable są bezhalogenowe, o niskiej emisji dymu i znacznie ograniczają rozprzestrzenianie się płomienia. Kable sklasyfikowane zgodnie z normą PN-EN 50575 (CPR). | [10 empty] | Zakłady Kablowe BITNER Sp. z o.o. | SB9814 | Bezhalogenowe kable sterownicze, o wspólnym ekranie w postaci folii metalizowanej i ocynowanego oplotu miedzianego, żyły numerowane, do zastosowań wnętrzowych i na zewnątrz, 300/500V |  |  | BITNER | [6 empty] | true | true | 12 | PL | [11 empty] | n91 | no_discount_group | no_bonus_group | NOT_RELEVANT | NONE | NOT_RELEVANT | NONE | [33 empty] | 27.32.13.0 |  |  | 0 | 24 | 24 |  |  |  |  | 8544 49 95 | [8 empty] | EC003250 | KMT | KMT | 1 | 1 | [32 empty] | net_list | 56833 | PLN | 0.23 |  |  |  | 2025-07-24 |  |  | KMT | [13 empty] | https://bitner.com.pl/data/t4_text/649x234_01251560219_BiT%20500%C2%AE(St)CH.jpg |  |  |  | https://bitner.com.pl/data/t4txt_photos/035450250219_20_BiT_500_St_CH.pdf |  |  |  | https://bitner.com.pl/data/t4txt_photos/095641140623_0182_DWU_S_2306_BiT_500_St_CH_w.8.pdf |  |  |  | https://bitner.com.pl/data/t4txt_photos/120726150720_0048_2_UE_BITNER_BiT_500_(St)CH.pdf
SB9815 | 5902956324252 |  |  | BiT 500®(St) CH 10x1,5 mm² 300/500V | Elastyczne, bezhalogenowe kable zasilające i sterownicze przeznaczone do pracy w urządzeniach kontrolnych i zabezpieczających oraz w obwodach sterowania. Zaprojektowane specjalnie do instalacji w obszarach przemysłowych o podwyższonych wymogach bezpieczeństwa pożarowego (ograniczone rozprzestrzenianie płomienia). Nadają się do instalacji na stałe oraz do połączeń ruchomych w urządzeniach przemysłowych, liniach technologicznych i maszynach pracujących w pomieszczeniach suchych i wilgotnych, jak również do instalacji zewnętrznych. Wspólny ekran z metalizowanej taśmy i ocynowanego oplotu miedzianego zapewnia bardzo dobrą ochronę przed zewnętrznym polem elektromagnetycznym (tłumienie ekranu ok. 50dB). Kable są bezhalogenowe, o niskiej emisji dymu i znacznie ograniczają rozprzestrzenianie się płomienia. Kable sklasyfikowane zgodnie z normą PN-EN 50575 (CPR). | [10 empty] | Zakłady Kablowe BITNER Sp. z o.o. | SB9815 | Bezhalogenowe kable sterownicze, o wspólnym ekranie w postaci folii metalizowanej i ocynowanego oplotu miedzianego, żyły numerowane, do zastosowań wnętrzowych i na zewnątrz, 300/500V |  |  | BITNER | [6 empty] | true | true | 12 | PL | [11 empty] | n91 | no_discount_group | no_bonus_group | NOT_RELEVANT | NONE | NOT_RELEVANT | NONE | [33 empty] | 27.32.13.0 |  |  | 0 | 24 | 24 |  |  |  |  | 8544 49 95 | [8 empty] | EC003250 | KMT | KMT | 1 | 1 | [32 empty] | net_list | 62504 | PLN | 0.23 |  |  |  | 2025-07-24 |  |  | KMT | [13 empty] | https://bitner.com.pl/data/t4_text/649x234_01251560219_BiT%20500%C2%AE(St)CH.jpg |  |  |  | https://bitner.com.pl/data/t4txt_photos/035450250219_20_BiT_500_St_CH.pdf |  |  |  | https://bitner.com.pl/data/t4txt_photos/095641140623_0182_DWU_S_2306_BiT_500_St_CH_w.8.pdf |  |  |  | https://bitner.com.pl/data/t4txt_photos/120726150720_0048_2_UE_BITNER_BiT_500_(St)CH.pdf
SB9816 | 5902956297068 |  |  | BiT 500®(St) CH 12G1,5 mm² 300/500V | Elastyczne, bezhalogenowe kable zasilające i sterownicze przeznaczone do pracy w urządzeniach kontrolnych i zabezpieczających oraz w obwodach sterowania. Zaprojektowane specjalnie do instalacji w obszarach przemysłowych o podwyższonych wymogach bezpieczeństwa pożarowego (ograniczone rozprzestrzenianie płomienia). Nadają się do instalacji na stałe oraz do połączeń ruchomych w urządzeniach przemysłowych, liniach technologicznych i maszynach pracujących w pomieszczeniach suchych i wilgotnych, jak również do instalacji zewnętrznych. Wspólny ekran z metalizowanej taśmy i ocynowanego oplotu miedzianego zapewnia bardzo dobrą ochronę przed zewnętrznym polem elektromagnetycznym (tłumienie ekranu ok. 50dB). Kable są bezhalogenowe, o niskiej emisji dymu i znacznie ograniczają rozprzestrzenianie się płomienia. Kable sklasyfikowane zgodnie z normą PN-EN 50575 (CPR). | [10 empty] | Zakłady Kablowe BITNER Sp. z o.o. | SB9816 | Bezhalogenowe kable sterownicze, o wspólnym ekranie w postaci folii metalizowanej i ocynowanego oplotu miedzianego, żyły numerowane, do zastosowań wnętrzowych i na zewnątrz, 300/500V |  |  | BITNER | [6 empty] | true | true | 12 | PL | [11 empty] | n91 | no_discount_group | no_bonus_group | NOT_RELEVANT | NONE | NOT_RELEVANT | NONE | [33 empty] | 27.32.13.0 |  |  | 0 | 24 | 24 |  |  |  |  | 8544 49 95 | [8 empty] | EC003250 | KMT | KMT | 1 | 1 | [32 empty] | net_list | 64464 | PLN | 0.23 |  |  |  | 2025-07-24 |  |  | KMT | [13 empty] | https://bitner.com.pl/data/t4_text/649x234_01251560219_BiT%20500%C2%AE(St)CH.jpg |  |  |  | https://bitner.com.pl/data/t4txt_photos/035450250219_20_BiT_500_St_CH.pdf |  |  |  | https://bitner.com.pl/data/t4txt_photos/095641140623_0182_DWU_S_2306_BiT_500_St_CH_w.8.pdf |  |  |  | https://bitner.com.pl/data/t4txt_photos/120726150720_0048_2_UE_BITNER_BiT_500_(St)CH.pdf
SB9817 | 5902956324269 |  |  | BiT 500®(St) CH 12x1,5 mm² 300/500V | Elastyczne, bezhalogenowe kable zasilające i sterownicze przeznaczone do pracy w urządzeniach kontrolnych i zabezpieczających oraz w obwodach sterowania. Zaprojektowane specjalnie do instalacji w obszarach przemysłowych o podwyższonych wymogach bezpieczeństwa pożarowego (ograniczone rozprzestrzenianie płomienia). Nadają się do instalacji na stałe oraz do połączeń ruchomych w urządzeniach przemysłowych, liniach technologicznych i maszynach pracujących w pomieszczeniach suchych i wilgotnych, jak również do instalacji zewnętrznych. Wspólny ekran z metalizowanej taśmy i ocynowanego oplotu miedzianego zapewnia bardzo dobrą ochronę przed zewnętrznym polem elektromagnetycznym (tłumienie ekranu ok. 50dB). Kable są bezhalogenowe, o niskiej emisji dymu i znacznie ograniczają rozprzestrzenianie się płomienia. Kable sklasyfikowane zgodnie z normą PN-EN 50575 (CPR). | [10 empty] | Zakłady Kablowe BITNER Sp. z o.o. | SB9817 | Bezhalogenowe kable sterownicze, o wspólnym ekranie w postaci folii metalizowanej i ocynowanego oplotu miedzianego, żyły numerowane, do zastosowań wnętrzowych i na zewnątrz, 300/500V |  |  | BITNER | [6 empty] | true | true | 12 | PL | [11 empty] | n91 | no_discount_group | no_bonus_group | NOT_RELEVANT | NONE | NOT_RELEVANT | NONE | [33 empty] | 27.32.13.0 |  |  | 0 | 24 | 24 |  |  |  |  | 8544 49 95 | [8 empty] | EC003250 | KMT | KMT | 1 | 1 | [32 empty] | net_list | 70899 | PLN | 0.23 |  |  |  | 2025-07-24 |  |  | KMT | [13 empty] | https://bitner.com.pl/data/t4_text/649x234_01251560219_BiT%20500%C2%AE(St)CH.jpg |  |  |  | https://bitner.com.pl/data/t4txt_photos/035450250219_20_BiT_500_St_CH.pdf |  |  |  | https://bitner.com.pl/data/t4txt_photos/095641140623_0182_DWU_S_2306_BiT_500_St_CH_w.8.pdf |  |  |  | https://bitner.com.pl/data/t4txt_photos/120726150720_0048_2_UE_BITNER_BiT_500_(St)CH.pdf
SB9818 | 5902956324276 |  |  | BiT 500®(St) CH 14G1,5 mm² 300/500V | Elastyczne, bezhalogenowe kable zasilające i sterownicze przeznaczone do pracy w urządzeniach kontrolnych i zabezpieczających oraz w obwodach sterowania. Zaprojektowane specjalnie do instalacji w obszarach przemysłowych o podwyższonych wymogach bezpieczeństwa pożarowego (ograniczone rozprzestrzenianie płomienia). Nadają się do instalacji na stałe oraz do połączeń ruchomych w urządzeniach przemysłowych, liniach technologicznych i maszynach pracujących w pomieszczeniach suchych i wilgotnych, jak również do instalacji zewnętrznych. Wspólny ekran z metalizowanej taśmy i ocynowanego oplotu miedzianego zapewnia bardzo dobrą ochronę przed zewnętrznym polem elektromagnetycznym (tłumienie ekranu ok. 50dB). Kable są bezhalogenowe, o niskiej emisji dymu i znacznie ograniczają rozprzestrzenianie się płomienia. Kable sklasyfikowane zgodnie z normą PN-EN 50575 (CPR). | [10 empty] | Zakłady Kablowe BITNER Sp. z o.o. | SB9818 | Bezhalogenowe kable sterownicze, o wspólnym ekranie w postaci folii metalizowanej i ocynowanego oplotu miedzianego, żyły numerowane, do zastosowań wnętrzowych i na zewnątrz, 300/500V |  |  | BITNER | [6 empty] | true | true | 12 | PL | [11 empty] | n91 | no_discount_group | no_bonus_group | NOT_RELEVANT | NONE | NOT_RELEVANT | NONE | [33 empty] | 27.32.13.0 |  |  | 0 | 24 | 24 |  |  |  |  | 8544 49 95 | [8 empty] | EC003250 | KMT | KMT | 1 | 1 | [32 empty] | net_list | 74684 | PLN | 0.23 |  |  |  | 2025-07-24 |  |  | KMT | [13 empty] | https://bitner.com.pl/data/t4_text/649x234_01251560219_BiT%20500%C2%AE(St)CH.jpg |  |  |  | https://bitner.com.pl/data/t4txt_photos/035450250219_20_BiT_500_St_CH.pdf |  |  |  | https://bitner.com.pl/data/t4txt_photos/095641140623_0182_DWU_S_2306_BiT_500_St_CH_w.8.pdf |  |  |  | https://bitner.com.pl/data/t4txt_photos/120726150720_0048_2_UE_BITNER_BiT_500_(St)CH.pdf
SB9819 | 5902956324283 |  |  | BiT 500®(St) CH 16G1,5 mm² 300/500V | Elastyczne, bezhalogenowe kable zasilające i sterownicze przeznaczone do pracy w urządzeniach kontrolnych i zabezpieczających oraz w obwodach sterowania. Zaprojektowane specjalnie do instalacji w obszarach przemysłowych o podwyższonych wymogach bezpieczeństwa pożarowego (ograniczone rozprzestrzenianie płomienia). Nadają się do instalacji na stałe oraz do połączeń ruchomych w urządzeniach przemysłowych, liniach technologicznych i maszynach pracujących w pomieszczeniach suchych i wilgotnych, jak również do instalacji zewnętrznych. Wspólny ekran z metalizowanej taśmy i ocynowanego oplotu miedzianego zapewnia bardzo dobrą ochronę przed zewnętrznym polem elektromagnetycznym (tłumienie ekranu ok. 50dB). Kable są bezhalogenowe, o niskiej emisji dymu i znacznie ograniczają rozprzestrzenianie się płomienia. Kable sklasyfikowane zgodnie z normą PN-EN 50575 (CPR). | [10 empty] | Zakłady Kablowe BITNER Sp. z o.o. | SB9819 | Bezhalogenowe kable sterownicze, o wspólnym ekranie w postaci folii metalizowanej i ocynowanego oplotu miedzianego, żyły numerowane, do zastosowań wnętrzowych i na zewnątrz, 300/500V |  |  | BITNER | [6 empty] | true | true | 12 | PL | [11 empty] | n91 | no_discount_group | no_bonus_group | NOT_RELEVANT | NONE | NOT_RELEVANT | NONE | [33 empty] | 27.32.13.0 |  |  | 0 | 24 | 24 |  |  |  |  | 8544 49 95 | [8 empty] | EC003250 | KMT | KMT | 1 | 1 | [32 empty] | net_list | 84583 | PLN | 0.23 |  |  |  | 2025-07-24 |  |  | KMT | [13 empty] | https://bitner.com.pl/data/t4_text/649x234_01251560219_BiT%20500%C2%AE(St)CH.jpg |  |  |  | https://bitner.com.pl/data/t4txt_photos/035450250219_20_BiT_500_St_CH.pdf |  |  |  | https://bitner.com.pl/data/t4txt_photos/095641140623_0182_DWU_S_2306_BiT_500_St_CH_w.8.pdf |  |  |  | https://bitner.com.pl/data/t4txt_photos/120726150720_0048_2_UE_BITNER_BiT_500_(St)CH.pdf
SB9820 | 5902956297082 |  |  | BiT 500®(St) CH 18G1,5 mm² 300/500V | Elastyczne, bezhalogenowe kable zasilające i sterownicze przeznaczone do pracy w urządzeniach kontrolnych i zabezpieczających oraz w obwodach sterowania. Zaprojektowane specjalnie do instalacji w obszarach przemysłowych o podwyższonych wymogach bezpieczeństwa pożarowego (ograniczone rozprzestrzenianie płomienia). Nadają się do instalacji na stałe oraz do połączeń ruchomych w urządzeniach przemysłowych, liniach technologicznych i maszynach pracujących w pomieszczeniach suchych i wilgotnych, jak również do instalacji zewnętrznych. Wspólny ekran z metalizowanej taśmy i ocynowanego oplotu miedzianego zapewnia bardzo dobrą ochronę przed zewnętrznym polem elektromagnetycznym (tłumienie ekranu ok. 50dB). Kable są bezhalogenowe, o niskiej emisji dymu i znacznie ograniczają rozprzestrzenianie się płomienia. Kable sklasyfikowane zgodnie z normą PN-EN 50575 (CPR). | [10 empty] | Zakłady Kablowe BITNER Sp. z o.o. | SB9820 | Bezhalogenowe kable sterownicze, o wspólnym ekranie w postaci folii metalizowanej i ocynowanego oplotu miedzianego, żyły numerowane, do zastosowań wnętrzowych i na zewnątrz, 300/500V |  |  | BITNER | [6 empty] | true | true | 12 | PL | [11 empty] | n91 | no_discount_group | no_bonus_group | NOT_RELEVANT | NONE | NOT_RELEVANT | NONE | [33 empty] | 27.32.13.0 |  |  | 0 | 24 | 24 |  |  |  |  | 8544 49 95 | [8 empty] | EC003250 | KMT | KMT | 1 | 1 | [32 empty] | net_list | 94598 | PLN | 0.23 |  |  |  | 2025-07-24 |  |  | KMT | [13 empty] | https://bitner.com.pl/data/t4_text/649x234_01251560219_BiT%20500%C2%AE(St)CH.jpg |  |  |  | https://bitner.com.pl/data/t4txt_photos/035450250219_20_BiT_500_St_CH.pdf |  |  |  | https://bitner.com.pl/data/t4txt_photos/095642260523_0182_2_DWU_S_2304_BiT_500_St_CH_w.3.pdf |  |  |  | https://bitner.com.pl/data/t4txt_photos/120726150720_0048_2_UE_BITNER_BiT_500_(St)CH.pdf
SB9821 | 5902956324290 |  |  | BiT 500®(St) CH 19G1,5 mm² 300/500V | Elastyczne, bezhalogenowe kable zasilające i sterownicze przeznaczone do pracy w urządzeniach kontrolnych i zabezpieczających oraz w obwodach sterowania. Zaprojektowane specjalnie do instalacji w obszarach przemysłowych o podwyższonych wymogach bezpieczeństwa pożarowego (ograniczone rozprzestrzenianie płomienia). Nadają się do instalacji na stałe oraz do połączeń ruchomych w urządzeniach przemysłowych, liniach technologicznych i maszynach pracujących w pomieszczeniach suchych i wilgotnych, jak również do instalacji zewnętrznych. Wspólny ekran z metalizowanej taśmy i ocynowanego oplotu miedzianego zapewnia bardzo dobrą ochronę przed zewnętrznym polem elektromagnetycznym (tłumienie ekranu ok. 50dB). Kable są bezhalogenowe, o niskiej emisji dymu i znacznie ograniczają rozprzestrzenianie się płomienia. Kable sklasyfikowane zgodnie z normą PN-EN 50575 (CPR). | [10 empty] | Zakłady Kablowe BITNER Sp. z o.o. | SB9821 | Bezhalogenowe kable sterownicze, o wspólnym ekranie w postaci folii metalizowanej i ocynowanego oplotu miedzianego, żyły numerowane, do zastosowań wnętrzowych i na zewnątrz, 300/500V |  |  | BITNER | [6 empty] | true | true | 12 | PL | [11 empty] | n91 | no_discount_group | no_bonus_group | NOT_RELEVANT | NONE | NOT_RELEVANT | NONE | [33 empty] | 27.32.13.0 |  |  | 0 | 24 | 24 |  |  |  |  | 8544 49 95 | [8 empty] | EC003250 | KMT | KMT | 1 | 1 | [32 empty] | net_list | 98444 | PLN | 0.23 |  |  |  | 2025-07-24 |  |  | KMT | [13 empty] | https://bitner.com.pl/data/t4_text/649x234_01251560219_BiT%20500%C2%AE(St)CH.jpg |  |  |  | https://bitner.com.pl/data/t4txt_photos/035450250219_20_BiT_500_St_CH.pdf |  |  |  | https://bitner.com.pl/data/t4txt_photos/095642260523_0182_2_DWU_S_2304_BiT_500_St_CH_w.3.pdf |  |  |  | https://bitner.com.pl/data/t4txt_photos/120726150720_0048_2_UE_BITNER_BiT_500_(St)CH.pdf
SB9823 | 5902956324306 |  |  | BiT 500®(St) CH 21G1,5 mm² 300/500V | Elastyczne, bezhalogenowe kable zasilające i sterownicze przeznaczone do pracy w urządzeniach kontrolnych i zabezpieczających oraz w obwodach sterowania. Zaprojektowane specjalnie do instalacji w obszarach przemysłowych o podwyższonych wymogach bezpieczeństwa pożarowego (ograniczone rozprzestrzenianie płomienia). Nadają się do instalacji na stałe oraz do połączeń ruchomych w urządzeniach przemysłowych, liniach technologicznych i maszynach pracujących w pomieszczeniach suchych i wilgotnych, jak również do instalacji zewnętrznych. Wspólny ekran z metalizowanej taśmy i ocynowanego oplotu miedzianego zapewnia bardzo dobrą ochronę przed zewnętrznym polem elektromagnetycznym (tłumienie ekranu ok. 50dB). Kable są bezhalogenowe, o niskiej emisji dymu i znacznie ograniczają rozprzestrzenianie się płomienia. Kable sklasyfikowane zgodnie z normą PN-EN 50575 (CPR). | [10 empty] | Zakłady Kablowe BITNER Sp. z o.o. | SB9823 | Bezhalogenowe kable sterownicze, o wspólnym ekranie w postaci folii metalizowanej i ocynowanego oplotu miedzianego, żyły numerowane, do zastosowań wnętrzowych i na zewnątrz, 300/500V |  |  | BITNER | [6 empty] | true | true | 12 | PL | [11 empty] | n91 | no_discount_group | no_bonus_group | NOT_RELEVANT | NONE | NOT_RELEVANT | NONE | [33 empty] | 27.32.13.0 |  |  | 0 | 24 | 24 |  |  |  |  | 8544 49 95 | [8 empty] | EC003250 | KMT | KMT | 1 | 1 | [32 empty] | net_list | 109669 | PLN | 0.23 |  |  |  | 2025-07-24 |  |  | KMT | [13 empty] | https://bitner.com.pl/data/t4_text/649x234_01251560219_BiT%20500%C2%AE(St)CH.jpg |  |  |  | https://bitner.com.pl/data/t4txt_photos/035450250219_20_BiT_500_St_CH.pdf |  |  |  | https://bitner.com.pl/data/t4txt_photos/095642260523_0182_2_DWU_S_2304_BiT_500_St_CH_w.3.pdf |  |  |  | https://bitner.com.pl/data/t4txt_photos/120726150720_0048_2_UE_BITNER_BiT_500_(St)CH.pdf
SB9825 | 5902956324313 |  |  | BiT 500®(St) CH 25G1,5 mm² 300/500V | Elastyczne, bezhalogenowe kable zasilające i sterownicze przeznaczone do pracy w urządzeniach kontrolnych i zabezpieczających oraz w obwodach sterowania. Zaprojektowane specjalnie do instalacji w obszarach przemysłowych o podwyższonych wymogach bezpieczeństwa pożarowego (ograniczone rozprzestrzenianie płomienia). Nadają się do instalacji na stałe oraz do połączeń ruchomych w urządzeniach przemysłowych, liniach technologicznych i maszynach pracujących w pomieszczeniach suchych i wilgotnych, jak również do instalacji zewnętrznych. Wspólny ekran z metalizowanej taśmy i ocynowanego oplotu miedzianego zapewnia bardzo dobrą ochronę przed zewnętrznym polem elektromagnetycznym (tłumienie ekranu ok. 50dB). Kable są bezhalogenowe, o niskiej emisji dymu i znacznie ograniczają rozprzestrzenianie się płomienia. Kable sklasyfikowane zgodnie z normą PN-EN 50575 (CPR). | [10 empty] | Zakłady Kablowe BITNER Sp. z o.o. | SB9825 | Bezhalogenowe kable sterownicze, o wspólnym ekranie w postaci folii metalizowanej i ocynowanego oplotu miedzianego, żyły numerowane, do zastosowań wnętrzowych i na zewnątrz, 300/500V |  |  | BITNER | [6 empty] | true | true | 12 | PL | [11 empty] | n91 | no_discount_group | no_bonus_group | NOT_RELEVANT | NONE | NOT_RELEVANT | NONE | [33 empty] | 27.32.13.0 |  |  | 0 | 24 | 24 |  |  |  |  | 8544 49 95 | [8 empty] | EC003250 | KMT | KMT | 1 | 1 | [32 empty] | net_list | 131557 | PLN | 0.23 |  |  |  | 2025-07-24 |  |  | KMT | [13 empty] | https://bitner.com.pl/data/t4_text/649x234_01251560219_BiT%20500%C2%AE(St)CH.jpg |  |  |  | https://bitner.com.pl/data/t4txt_photos/035450250219_20_BiT_500_St_CH.pdf |  |  |  | https://bitner.com.pl/data/t4txt_photos/095642260523_0182_2_DWU_S_2304_BiT_500_St_CH_w.3.pdf |  |  |  | https://bitner.com.pl/data/t4txt_photos/120726150720_0048_2_UE_BITNER_BiT_500_(St)CH.pdf
SB9826 | 5902956324320 |  |  | BiT 500®(St) CH 27G1,5 mm² 300/500V | Elastyczne, bezhalogenowe kable zasilające i sterownicze przeznaczone do pracy w urządzeniach kontrolnych i zabezpieczających oraz w obwodach sterowania. Zaprojektowane specjalnie do instalacji w obszarach przemysłowych o podwyższonych wymogach bezpieczeństwa pożarowego (ograniczone rozprzestrzenianie płomienia). Nadają się do instalacji na stałe oraz do połączeń ruchomych w urządzeniach przemysłowych, liniach technologicznych i maszynach pracujących w pomieszczeniach suchych i wilgotnych, jak również do instalacji zewnętrznych. Wspólny ekran z metalizowanej taśmy i ocynowanego oplotu miedzianego zapewnia bardzo dobrą ochronę przed zewnętrznym polem elektromagnetycznym (tłumienie ekranu ok. 50dB). Kable są bezhalogenowe, o niskiej emisji dymu i znacznie ograniczają rozprzestrzenianie się płomienia. Kable sklasyfikowane zgodnie z normą PN-EN 50575 (CPR). | [10 empty] | Zakłady Kablowe BITNER Sp. z o.o. | SB9826 | Bezhalogenowe kable sterownicze, o wspólnym ekranie w postaci folii metalizowanej i ocynowanego oplotu miedzianego, żyły numerowane, do zastosowań wnętrzowych i na zewnątrz, 300/500V |  |  | BITNER | [6 empty] | true | true | 12 | PL | [11 empty] | n91 | no_discount_group | no_bonus_group | NOT_RELEVANT | NONE | NOT_RELEVANT | NONE | [33 empty] | 27.32.13.0 |  |  | 0 | 24 | 24 |  |  |  |  | 8544 49 95 | [8 empty] | EC003250 | KMT | KMT | 1 | 1 | [32 empty] | net_list | 139174 | PLN | 0.23 |  |  |  | 2025-07-24 |  |  | KMT | [13 empty] | https://bitner.com.pl/data/t4_text/649x234_01251560219_BiT%20500%C2%AE(St)CH.jpg |  |  |  | https://bitner.com.pl/data/t4txt_photos/035450250219_20_BiT_500_St_CH.pdf |  |  |  | https://bitner.com.pl/data/t4txt_photos/095642260523_0182_2_DWU_S_2304_BiT_500_St_CH_w.3.pdf |  |  |  | https://bitner.com.pl/data/t4txt_photos/120726150720_0048_2_UE_BITNER_BiT_500_(St)CH.pdf
SB9827 | 5902956324337 |  |  | BiT 500®(St) CH 30G1,5 mm² 300/500V | Elastyczne, bezhalogenowe kable zasilające i sterownicze przeznaczone do pracy w urządzeniach kontrolnych i zabezpieczających oraz w obwodach sterowania. Zaprojektowane specjalnie do instalacji w obszarach przemysłowych o podwyższonych wymogach bezpieczeństwa pożarowego (ograniczone rozprzestrzenianie płomienia). Nadają się do instalacji na stałe oraz do połączeń ruchomych w urządzeniach przemysłowych, liniach technologicznych i maszynach pracujących w pomieszczeniach suchych i wilgotnych, jak również do instalacji zewnętrznych. Wspólny ekran z metalizowanej taśmy i ocynowanego oplotu miedzianego zapewnia bardzo dobrą ochronę przed zewnętrznym polem elektromagnetycznym (tłumienie ekranu ok. 50dB). Kable są bezhalogenowe, o niskiej emisji dymu i znacznie ograniczają rozprzestrzenianie się płomienia. Kable sklasyfikowane zgodnie z normą PN-EN 50575 (CPR). | [10 empty] | Zakłady Kablowe BITNER Sp. z o.o. | SB9827 | Bezhalogenowe kable sterownicze, o wspólnym ekranie w postaci folii metalizowanej i ocynowanego oplotu miedzianego, żyły numerowane, do zastosowań wnętrzowych i na zewnątrz, 300/500V |  |  | BITNER | [6 empty] | true | true | 12 | PL | [11 empty] | n91 | no_discount_group | no_bonus_group | NOT_RELEVANT | NONE | NOT_RELEVANT | NONE | [33 empty] | 27.32.13.0 |  |  | 0 | 24 | 24 |  |  |  |  | 8544 49 95 | [8 empty] | EC003250 | KMT | KMT | 1 | 1 | [32 empty] | net_list | 153258 | PLN | 0.23 |  |  |  | 2025-07-24 |  |  | KMT | [13 empty] | https://bitner.com.pl/data/t4_text/649x234_01251560219_BiT%20500%C2%AE(St)CH.jpg |  |  |  | https://bitner.com.pl/data/t4txt_photos/035450250219_20_BiT_500_St_CH.pdf |  |  |  | https://bitner.com.pl/data/t4txt_photos/095642260523_0182_2_DWU_S_2304_BiT_500_St_CH_w.3.pdf |  |  |  | https://bitner.com.pl/data/t4txt_photos/120726150720_0048_2_UE_BITNER_BiT_500_(St)CH.pdf
SB9829 | 5902956324344 |  |  | BiT 500®(St) CH 34G1,5 mm² 300/500V | Elastyczne, bezhalogenowe kable zasilające i sterownicze przeznaczone do pracy w urządzeniach kontrolnych i zabezpieczających oraz w obwodach sterowania. Zaprojektowane specjalnie do instalacji w obszarach przemysłowych o podwyższonych wymogach bezpieczeństwa pożarowego (ograniczone rozprzestrzenianie płomienia). Nadają się do instalacji na stałe oraz do połączeń ruchomych w urządzeniach przemysłowych, liniach technologicznych i maszynach pracujących w pomieszczeniach suchych i wilgotnych, jak również do instalacji zewnętrznych. Wspólny ekran z metalizowanej taśmy i ocynowanego oplotu miedzianego zapewnia bardzo dobrą ochronę przed zewnętrznym polem elektromagnetycznym (tłumienie ekranu ok. 50dB). Kable są bezhalogenowe, o niskiej emisji dymu i znacznie ograniczają rozprzestrzenianie się płomienia. Kable sklasyfikowane zgodnie z normą PN-EN 50575 (CPR). | [10 empty] | Zakłady Kablowe BITNER Sp. z o.o. | SB9829 | Bezhalogenowe kable sterownicze, o wspólnym ekranie w postaci folii metalizowanej i ocynowanego oplotu miedzianego, żyły numerowane, do zastosowań wnętrzowych i na zewnątrz, 300/500V |  |  | BITNER | [6 empty] | true | true | 12 | PL | [11 empty] | n91 | no_discount_group | no_bonus_group | NOT_RELEVANT | NONE | NOT_RELEVANT | NONE | [33 empty] | 27.32.13.0 |  |  | 0 | 24 | 24 |  |  |  |  | 8544 49 95 | [8 empty] | EC003250 | KMT | KMT | 1 | 1 | [32 empty] | net_list | 174901 | PLN | 0.23 |  |  |  | 2025-07-24 |  |  | KMT | [13 empty] | https://bitner.com.pl/data/t4_text/649x234_01251560219_BiT%20500%C2%AE(St)CH.jpg |  |  |  | https://bitner.com.pl/data/t4txt_photos/035450250219_20_BiT_500_St_CH.pdf |  |  |  | https://bitner.com.pl/data/t4txt_photos/095642260523_0182_2_DWU_S_2304_BiT_500_St_CH_w.3.pdf |  |  |  | https://bitner.com.pl/data/t4txt_photos/120726150720_0048_2_UE_BITNER_BiT_500_(St)CH.pdf
SB9830 | 5902956324351 |  |  | BiT 500®(St) CH 37G1,5 mm² 300/500V | Elastyczne, bezhalogenowe kable zasilające i sterownicze przeznaczone do pracy w urządzeniach kontrolnych i zabezpieczających oraz w obwodach sterowania. Zaprojektowane specjalnie do instalacji w obszarach przemysłowych o podwyższonych wymogach bezpieczeństwa pożarowego (ograniczone rozprzestrzenianie płomienia). Nadają się do instalacji na stałe oraz do połączeń ruchomych w urządzeniach przemysłowych, liniach technologicznych i maszynach pracujących w pomieszczeniach suchych i wilgotnych, jak również do instalacji zewnętrznych. Wspólny ekran z metalizowanej taśmy i ocynowanego oplotu miedzianego zapewnia bardzo dobrą ochronę przed zewnętrznym polem elektromagnetycznym (tłumienie ekranu ok. 50dB). Kable są bezhalogenowe, o niskiej emisji dymu i znacznie ograniczają rozprzestrzenianie się płomienia. Kable sklasyfikowane zgodnie z normą PN-EN 50575 (CPR). | [10 empty] | Zakłady Kablowe BITNER Sp. z o.o. | SB9830 | Bezhalogenowe kable sterownicze, o wspólnym ekranie w postaci folii metalizowanej i ocynowanego oplotu miedzianego, żyły numerowane, do zastosowań wnętrzowych i na zewnątrz, 300/500V |  |  | BITNER | [6 empty] | true | true | 12 | PL | [11 empty] | n91 | no_discount_group | no_bonus_group | NOT_RELEVANT | NONE | NOT_RELEVANT | NONE | [33 empty] | 27.32.13.0 |  |  | 0 | 24 | 24 |  |  |  |  | 8544 49 95 | [8 empty] | EC003250 | KMT | KMT | 1 | 1 | [32 empty] | net_list | 186326 | PLN | 0.23 |  |  |  | 2025-07-24 |  |  | KMT | [13 empty] | https://bitner.com.pl/data/t4_text/649x234_01251560219_BiT%20500%C2%AE(St)CH.jpg |  |  |  | https://bitner.com.pl/data/t4txt_photos/035450250219_20_BiT_500_St_CH.pdf |  |  |  | https://bitner.com.pl/data/t4txt_photos/095642260523_0182_2_DWU_S_2304_BiT_500_St_CH_w.3.pdf |  |  |  | https://bitner.com.pl/data/t4txt_photos/120726150720_0048_2_UE_BITNER_BiT_500_(St)CH.pdf
SB9831 | 5902956324368 |  |  | BiT 500®(St) CH 40G1,5 mm² 300/500V | Elastyczne, bezhalogenowe kable zasilające i sterownicze przeznaczone do pracy w urządzeniach kontrolnych i zabezpieczających oraz w obwodach sterowania. Zaprojektowane specjalnie do instalacji w obszarach przemysłowych o podwyższonych wymogach bezpieczeństwa pożarowego (ograniczone rozprzestrzenianie płomienia). Nadają się do instalacji na stałe oraz do połączeń ruchomych w urządzeniach przemysłowych, liniach technologicznych i maszynach pracujących w pomieszczeniach suchych i wilgotnych, jak również do instalacji zewnętrznych. Wspólny ekran z metalizowanej taśmy i ocynowanego oplotu miedzianego zapewnia bardzo dobrą ochronę przed zewnętrznym polem elektromagnetycznym (tłumienie ekranu ok. 50dB). Kable są bezhalogenowe, o niskiej emisji dymu i znacznie ograniczają rozprzestrzenianie się płomienia. Kable sklasyfikowane zgodnie z normą PN-EN 50575 (CPR). | [10 empty] | Zakłady Kablowe BITNER Sp. z o.o. | SB9831 | Bezhalogenowe kable sterownicze, o wspólnym ekranie w postaci folii metalizowanej i ocynowanego oplotu miedzianego, żyły numerowane, do zastosowań wnętrzowych i na zewnątrz, 300/500V |  |  | BITNER | [6 empty] | true | true | 12 | PL | [11 empty] | n91 | no_discount_group | no_bonus_group | NOT_RELEVANT | NONE | NOT_RELEVANT | NONE | [33 empty] | 27.32.13.0 |  |  | 0 | 24 | 24 |  |  |  |  | 8544 49 95 | [8 empty] | EC003250 | KMT | KMT | 1 | 1 | [32 empty] | net_list | 201756 | PLN | 0.23 |  |  |  | 2025-07-24 |  |  | KMT | [13 empty] | https://bitner.com.pl/data/t4_text/649x234_01251560219_BiT%20500%C2%AE(St)CH.jpg |  |  |  | https://bitner.com.pl/data/t4txt_photos/035450250219_20_BiT_500_St_CH.pdf |  |  |  | https://bitner.com.pl/data/t4txt_photos/095642260523_0182_2_DWU_S_2304_BiT_500_St_CH_w.3.pdf |  |  |  | https://bitner.com.pl/data/t4txt_photos/120726150720_0048_2_UE_BITNER_BiT_500_(St)CH.pdf
SB9832 | 5902956324375 |  |  | BiT 500®(St) CH 42G1,5 mm² 300/500V | Elastyczne, bezhalogenowe kable zasilające i sterownicze przeznaczone do pracy w urządzeniach kontrolnych i zabezpieczających oraz w obwodach sterowania. Zaprojektowane specjalnie do instalacji w obszarach przemysłowych o podwyższonych wymogach bezpieczeństwa pożarowego (ograniczone rozprzestrzenianie płomienia). Nadają się do instalacji na stałe oraz do połączeń ruchomych w urządzeniach przemysłowych, liniach technologicznych i maszynach pracujących w pomieszczeniach suchych i wilgotnych, jak również do instalacji zewnętrznych. Wspólny ekran z metalizowanej taśmy i ocynowanego oplotu miedzianego zapewnia bardzo dobrą ochronę przed zewnętrznym polem elektromagnetycznym (tłumienie ekranu ok. 50dB). Kable są bezhalogenowe, o niskiej emisji dymu i znacznie ograniczają rozprzestrzenianie się płomienia. Kable sklasyfikowane zgodnie z normą PN-EN 50575 (CPR). | [10 empty] | Zakłady Kablowe BITNER Sp. z o.o. | SB9832 | Bezhalogenowe kable sterownicze, o wspólnym ekranie w postaci folii metalizowanej i ocynowanego oplotu miedzianego, żyły numerowane, do zastosowań wnętrzowych i na zewnątrz, 300/500V |  |  | BITNER | [6 empty] | true | true | 12 | PL | [11 empty] | n91 | no_discount_group | no_bonus_group | NOT_RELEVANT | NONE | NOT_RELEVANT | NONE | [33 empty] | 27.32.13.0 |  |  | 0 | 24 | 24 |  |  |  |  | 8544 49 95 | [8 empty] | EC003250 | KMT | KMT | 1 | 1 | [32 empty] | net_list | 213734 | PLN | 0.23 |  |  |  | 2025-07-24 |  |  | KMT | [13 empty] | https://bitner.com.pl/data/t4_text/649x234_01251560219_BiT%20500%C2%AE(St)CH.jpg |  |  |  | https://bitner.com.pl/data/t4txt_photos/035450250219_20_BiT_500_St_CH.pdf |  |  |  | https://bitner.com.pl/data/t4txt_photos/095642260523_0182_2_DWU_S_2304_BiT_500_St_CH_w.3.pdf |  |  |  | https://bitner.com.pl/data/t4txt_photos/120726150720_0048_2_UE_BITNER_BiT_500_(St)CH.pdf
SB9833 | 5902956324382 |  |  | BiT 500®(St) CH 50G1,5 mm² 300/500V | Elastyczne, bezhalogenowe kable zasilające i sterownicze przeznaczone do pracy w urządzeniach kontrolnych i zabezpieczających oraz w obwodach sterowania. Zaprojektowane specjalnie do instalacji w obszarach przemysłowych o podwyższonych wymogach bezpieczeństwa pożarowego (ograniczone rozprzestrzenianie płomienia). Nadają się do instalacji na stałe oraz do połączeń ruchomych w urządzeniach przemysłowych, liniach technologicznych i maszynach pracujących w pomieszczeniach suchych i wilgotnych, jak również do instalacji zewnętrznych. Wspólny ekran z metalizowanej taśmy i ocynowanego oplotu miedzianego zapewnia bardzo dobrą ochronę przed zewnętrznym polem elektromagnetycznym (tłumienie ekranu ok. 50dB). Kable są bezhalogenowe, o niskiej emisji dymu i znacznie ograniczają rozprzestrzenianie się płomienia. Kable sklasyfikowane zgodnie z normą PN-EN 50575 (CPR). | [10 empty] | Zakłady Kablowe BITNER Sp. z o.o. | SB9833 | Bezhalogenowe kable sterownicze, o wspólnym ekranie w postaci folii metalizowanej i ocynowanego oplotu miedzianego, żyły numerowane, do zastosowań wnętrzowych i na zewnątrz, 300/500V |  |  | BITNER | [6 empty] | true | true | 12 | PL | [11 empty] | n91 | no_discount_group | no_bonus_group | NOT_RELEVANT | NONE | NOT_RELEVANT | NONE | [33 empty] | 27.32.13.0 |  |  | 0 | 24 | 24 |  |  |  |  | 8544 49 95 | [8 empty] | EC003250 | KMT | KMT | 1 | 1 | [32 empty] | net_list | 257804 | PLN | 0.23 |  |  |  | 2025-07-24 |  |  | KMT | [13 empty] | https://bitner.com.pl/data/t4_text/649x234_01251560219_BiT%20500%C2%AE(St)CH.jpg |  |  |  | https://bitner.com.pl/data/t4txt_photos/035450250219_20_BiT_500_St_CH.pdf |  |  |  | https://bitner.com.pl/data/t4txt_photos/095642260523_0182_2_DWU_S_2304_BiT_500_St_CH_w.3.pdf |  |  |  | https://bitner.com.pl/data/t4txt_photos/120726150720_0048_2_UE_BITNER_BiT_500_(St)CH.pdf
SB9834 | 5902956324399 |  |  | BiT 500®(St) CH 56G1,5 mm² 300/500V | Elastyczne, bezhalogenowe kable zasilające i sterownicze przeznaczone do pracy w urządzeniach kontrolnych i zabezpieczających oraz w obwodach sterowania. Zaprojektowane specjalnie do instalacji w obszarach przemysłowych o podwyższonych wymogach bezpieczeństwa pożarowego (ograniczone rozprzestrzenianie płomienia). Nadają się do instalacji na stałe oraz do połączeń ruchomych w urządzeniach przemysłowych, liniach technologicznych i maszynach pracujących w pomieszczeniach suchych i wilgotnych, jak również do instalacji zewnętrznych. Wspólny ekran z metalizowanej taśmy i ocynowanego oplotu miedzianego zapewnia bardzo dobrą ochronę przed zewnętrznym polem elektromagnetycznym (tłumienie ekranu ok. 50dB). Kable są bezhalogenowe, o niskiej emisji dymu i znacznie ograniczają rozprzestrzenianie się płomienia. Kable sklasyfikowane zgodnie z normą PN-EN 50575 (CPR). | [10 empty] | Zakłady Kablowe BITNER Sp. z o.o. | SB9834 | Bezhalogenowe kable sterownicze, o wspólnym ekranie w postaci folii metalizowanej i ocynowanego oplotu miedzianego, żyły numerowane, do zastosowań wnętrzowych i na zewnątrz, 300/500V |  |  | BITNER | [6 empty] | true | true | 12 | PL | [11 empty] | n91 | no_discount_group | no_bonus_group | NOT_RELEVANT | NONE | NOT_RELEVANT | NONE | [33 empty] | 27.32.13.0 |  |  | 0 | 24 | 24 |  |  |  |  | 8544 49 95 | [8 empty] | EC003250 | KMT | KMT | 1 | 1 | [32 empty] | net_list | 284765 | PLN | 0.23 |  |  |  | 2025-07-24 |  |  | KMT | [13 empty] | https://bitner.com.pl/data/t4_text/649x234_01251560219_BiT%20500%C2%AE(St)CH.jpg |  |  |  | https://bitner.com.pl/data/t4txt_photos/035450250219_20_BiT_500_St_CH.pdf |  |  |  | https://bitner.com.pl/data/t4txt_photos/095642260523_0182_2_DWU_S_2304_BiT_500_St_CH_w.3.pdf |  |  |  | https://bitner.com.pl/data/t4txt_photos/120726150720_0048_2_UE_BITNER_BiT_500_(St)CH.pdf
SB9835 | 5902956324405 |  |  | BiT 500®(St) CH 61G1,5 mm² 300/500V | Elastyczne, bezhalogenowe kable zasilające i sterownicze przeznaczone do pracy w urządzeniach kontrolnych i zabezpieczających oraz w obwodach sterowania. Zaprojektowane specjalnie do instalacji w obszarach przemysłowych o podwyższonych wymogach bezpieczeństwa pożarowego (ograniczone rozprzestrzenianie płomienia). Nadają się do instalacji na stałe oraz do połączeń ruchomych w urządzeniach przemysłowych, liniach technologicznych i maszynach pracujących w pomieszczeniach suchych i wilgotnych, jak również do instalacji zewnętrznych. Wspólny ekran z metalizowanej taśmy i ocynowanego oplotu miedzianego zapewnia bardzo dobrą ochronę przed zewnętrznym polem elektromagnetycznym (tłumienie ekranu ok. 50dB). Kable są bezhalogenowe, o niskiej emisji dymu i znacznie ograniczają rozprzestrzenianie się płomienia. Kable sklasyfikowane zgodnie z normą PN-EN 50575 (CPR). | [10 empty] | Zakłady Kablowe BITNER Sp. z o.o. | SB9835 | Bezhalogenowe kable sterownicze, o wspólnym ekranie w postaci folii metalizowanej i ocynowanego oplotu miedzianego, żyły numerowane, do zastosowań wnętrzowych i na zewnątrz, 300/500V |  |  | BITNER | [6 empty] | true | true | 12 | PL | [11 empty] | n91 | no_discount_group | no_bonus_group | NOT_RELEVANT | NONE | NOT_RELEVANT | NONE | [33 empty] | 27.32.13.0 |  |  | 0 | 24 | 24 |  |  |  |  | 8544 49 95 | [8 empty] | EC003250 | KMT | KMT | 1 | 1 | [32 empty] | net_list | 307961 | PLN | 0.23 |  |  |  | 2025-07-24 |  |  | KMT | [13 empty] | https://bitner.com.pl/data/t4_text/649x234_01251560219_BiT%20500%C2%AE(St)CH.jpg |  |  |  | https://bitner.com.pl/data/t4txt_photos/035450250219_20_BiT_500_St_CH.pdf |  |  |  | https://bitner.com.pl/data/t4txt_photos/095642260523_0182_2_DWU_S_2304_BiT_500_St_CH_w.3.pdf |  |  |  | https://bitner.com.pl/data/t4txt_photos/120726150720_0048_2_UE_BITNER_BiT_500_(St)CH.pdf
SB9836 | 5902956324412 |  |  | BiT 500®(St) CH 2x2,5 mm² 300/500V | Elastyczne, bezhalogenowe kable zasilające i sterownicze przeznaczone do pracy w urządzeniach kontrolnych i zabezpieczających oraz w obwodach sterowania. Zaprojektowane specjalnie do instalacji w obszarach przemysłowych o podwyższonych wymogach bezpieczeństwa pożarowego (ograniczone rozprzestrzenianie płomienia). Nadają się do instalacji na stałe oraz do połączeń ruchomych w urządzeniach przemysłowych, liniach technologicznych i maszynach pracujących w pomieszczeniach suchych i wilgotnych, jak również do instalacji zewnętrznych. Wspólny ekran z metalizowanej taśmy i ocynowanego oplotu miedzianego zapewnia bardzo dobrą ochronę przed zewnętrznym polem elektromagnetycznym (tłumienie ekranu ok. 50dB). Kable są bezhalogenowe, o niskiej emisji dymu i znacznie ograniczają rozprzestrzenianie się płomienia. Kable sklasyfikowane zgodnie z normą PN-EN 50575 (CPR). | [10 empty] | Zakłady Kablowe BITNER Sp. z o.o. | SB9836 | Bezhalogenowe kable sterownicze, o wspólnym ekranie w postaci folii metalizowanej i ocynowanego oplotu miedzianego, żyły numerowane, do zastosowań wnętrzowych i na zewnątrz, 300/500V |  |  | BITNER | [6 empty] | true | true | 12 | PL | [11 empty] | n91 | no_discount_group | no_bonus_group | NOT_RELEVANT | NONE | NOT_RELEVANT | NONE | [33 empty] | 27.32.13.0 |  |  | 0 | 24 | 24 |  |  |  |  | 8544 49 95 | [8 empty] | EC003250 | KMT | KMT | 1 | 1 | [32 empty] | net_list | 21450 | PLN | 0.23 |  |  |  | 2025-07-24 |  |  | KMT | [13 empty] | https://bitner.com.pl/data/t4_text/649x234_01251560219_BiT%20500%C2%AE(St)CH.jpg |  |  |  | https://bitner.com.pl/data/t4txt_photos/035450250219_20_BiT_500_St_CH.pdf |  |  |  | https://bitner.com.pl/data/t4txt_photos/095641140623_0182_DWU_S_2306_BiT_500_St_CH_w.8.pdf |  |  |  | https://bitner.com.pl/data/t4txt_photos/120726150720_0048_2_UE_BITNER_BiT_500_(St)CH.pdf
SB9837 | 5902956324429 |  |  | BiT 500®(St) CH 3G2,5 mm² 300/500V | Elastyczne, bezhalogenowe kable zasilające i sterownicze przeznaczone do pracy w urządzeniach kontrolnych i zabezpieczających oraz w obwodach sterowania. Zaprojektowane specjalnie do instalacji w obszarach przemysłowych o podwyższonych wymogach bezpieczeństwa pożarowego (ograniczone rozprzestrzenianie płomienia). Nadają się do instalacji na stałe oraz do połączeń ruchomych w urządzeniach przemysłowych, liniach technologicznych i maszynach pracujących w pomieszczeniach suchych i wilgotnych, jak również do instalacji zewnętrznych. Wspólny ekran z metalizowanej taśmy i ocynowanego oplotu miedzianego zapewnia bardzo dobrą ochronę przed zewnętrznym polem elektromagnetycznym (tłumienie ekranu ok. 50dB). Kable są bezhalogenowe, o niskiej emisji dymu i znacznie ograniczają rozprzestrzenianie się płomienia. Kable sklasyfikowane zgodnie z normą PN-EN 50575 (CPR). | [10 empty] | Zakłady Kablowe BITNER Sp. z o.o. | SB9837 | Bezhalogenowe kable sterownicze, o wspólnym ekranie w postaci folii metalizowanej i ocynowanego oplotu miedzianego, żyły numerowane, do zastosowań wnętrzowych i na zewnątrz, 300/500V |  |  | BITNER | [6 empty] | true | true | 12 | PL | [11 empty] | n91 | no_discount_group | no_bonus_group | NOT_RELEVANT | NONE | NOT_RELEVANT | NONE | [33 empty] | 27.32.13.0 |  |  | 0 | 24 | 24 |  |  |  |  | 8544 49 95 | [8 empty] | EC003250 | KMT | KMT | 1 | 1 | [32 empty] | net_list | 28711 | PLN | 0.23 |  |  |  | 2025-07-24 |  |  | KMT | [13 empty] | https://bitner.com.pl/data/t4_text/649x234_01251560219_BiT%20500%C2%AE(St)CH.jpg |  |  |  | https://bitner.com.pl/data/t4txt_photos/035450250219_20_BiT_500_St_CH.pdf |  |  |  | https://bitner.com.pl/data/t4txt_photos/095641140623_0182_DWU_S_2306_BiT_500_St_CH_w.8.pdf |  |  |  | https://bitner.com.pl/data/t4txt_photos/120726150720_0048_2_UE_BITNER_BiT_500_(St)CH.pdf
SB9838 | 5902956324436 |  |  | BiT 500®(St) CH 3x2,5 mm² 300/500V | Elastyczne, bezhalogenowe kable zasilające i sterownicze przeznaczone do pracy w urządzeniach kontrolnych i zabezpieczających oraz w obwodach sterowania. Zaprojektowane specjalnie do instalacji w obszarach przemysłowych o podwyższonych wymogach bezpieczeństwa pożarowego (ograniczone rozprzestrzenianie płomienia). Nadają się do instalacji na stałe oraz do połączeń ruchomych w urządzeniach przemysłowych, liniach technologicznych i maszynach pracujących w pomieszczeniach suchych i wilgotnych, jak również do instalacji zewnętrznych. Wspólny ekran z metalizowanej taśmy i ocynowanego oplotu miedzianego zapewnia bardzo dobrą ochronę przed zewnętrznym polem elektromagnetycznym (tłumienie ekranu ok. 50dB). Kable są bezhalogenowe, o niskiej emisji dymu i znacznie ograniczają rozprzestrzenianie się płomienia. Kable sklasyfikowane zgodnie z normą PN-EN 50575 (CPR). | [10 empty] | Zakłady Kablowe BITNER Sp. z o.o. | SB9838 | Bezhalogenowe kable sterownicze, o wspólnym ekranie w postaci folii metalizowanej i ocynowanego oplotu miedzianego, żyły numerowane, do zastosowań wnętrzowych i na zewnątrz, 300/500V |  |  | BITNER | [6 empty] | true | true | 12 | PL | [11 empty] | n91 | no_discount_group | no_bonus_group | NOT_RELEVANT | NONE | NOT_RELEVANT | NONE | [33 empty] | 27.32.13.0 |  |  | 0 | 24 | 24 |  |  |  |  | 8544 49 95 | [8 empty] | EC003250 | KMT | KMT | 1 | 1 | [32 empty] | net_list | 31590 | PLN | 0.23 |  |  |  | 2025-07-24 |  |  | KMT | [13 empty] | https://bitner.com.pl/data/t4_text/649x234_01251560219_BiT%20500%C2%AE(St)CH.jpg |  |  |  | https://bitner.com.pl/data/t4txt_photos/035450250219_20_BiT_500_St_CH.pdf |  |  |  | https://bitner.com.pl/data/t4txt_photos/095641140623_0182_DWU_S_2306_BiT_500_St_CH_w.8.pdf |  |  |  | https://bitner.com.pl/data/t4txt_photos/120726150720_0048_2_UE_BITNER_BiT_500_(St)CH.pdf
SB9839 | 5902956324443 |  |  | BiT 500®(St) CH 4G2,5 mm² 300/500V | Elastyczne, bezhalogenowe kable zasilające i sterownicze przeznaczone do pracy w urządzeniach kontrolnych i zabezpieczających oraz w obwodach sterowania. Zaprojektowane specjalnie do instalacji w obszarach przemysłowych o podwyższonych wymogach bezpieczeństwa pożarowego (ograniczone rozprzestrzenianie płomienia). Nadają się do instalacji na stałe oraz do połączeń ruchomych w urządzeniach przemysłowych, liniach technologicznych i maszynach pracujących w pomieszczeniach suchych i wilgotnych, jak również do instalacji zewnętrznych. Wspólny ekran z metalizowanej taśmy i ocynowanego oplotu miedzianego zapewnia bardzo dobrą ochronę przed zewnętrznym polem elektromagnetycznym (tłumienie ekranu ok. 50dB). Kable są bezhalogenowe, o niskiej emisji dymu i znacznie ograniczają rozprzestrzenianie się płomienia. Kable sklasyfikowane zgodnie z normą PN-EN 50575 (CPR). | [10 empty] | Zakłady Kablowe BITNER Sp. z o.o. | SB9839 | Bezhalogenowe kable sterownicze, o wspólnym ekranie w postaci folii metalizowanej i ocynowanego oplotu miedzianego, żyły numerowane, do zastosowań wnętrzowych i na zewnątrz, 300/500V |  |  | BITNER | [6 empty] | true | true | 12 | PL | [11 empty] | n91 | no_discount_group | no_bonus_group | NOT_RELEVANT | NONE | NOT_RELEVANT | NONE | [33 empty] | 27.32.13.0 |  |  | 0 | 24 | 24 |  |  |  |  | 8544 49 95 | [8 empty] | EC003250 | KMT | KMT | 1 | 1 | [32 empty] | net_list | 36940 | PLN | 0.23 |  |  |  | 2025-07-24 |  |  | KMT | [13 empty] | https://bitner.com.pl/data/t4_text/649x234_01251560219_BiT%20500%C2%AE(St)CH.jpg |  |  |  | https://bitner.com.pl/data/t4txt_photos/035450250219_20_BiT_500_St_CH.pdf |  |  |  | https://bitner.com.pl/data/t4txt_photos/095641140623_0182_DWU_S_2306_BiT_500_St_CH_w.8.pdf |  |  |  | https://bitner.com.pl/data/t4txt_photos/120726150720_0048_2_UE_BITNER_BiT_500_(St)CH.pdf
SB9840 | 5902956324450 |  |  | BiT 500®(St) CH 4x2,5 mm² 300/500V | Elastyczne, bezhalogenowe kable zasilające i sterownicze przeznaczone do pracy w urządzeniach kontrolnych i zabezpieczających oraz w obwodach sterowania. Zaprojektowane specjalnie do instalacji w obszarach przemysłowych o podwyższonych wymogach bezpieczeństwa pożarowego (ograniczone rozprzestrzenianie płomienia). Nadają się do instalacji na stałe oraz do połączeń ruchomych w urządzeniach przemysłowych, liniach technologicznych i maszynach pracujących w pomieszczeniach suchych i wilgotnych, jak również do instalacji zewnętrznych. Wspólny ekran z metalizowanej taśmy i ocynowanego oplotu miedzianego zapewnia bardzo dobrą ochronę przed zewnętrznym polem elektromagnetycznym (tłumienie ekranu ok. 50dB). Kable są bezhalogenowe, o niskiej emisji dymu i znacznie ograniczają rozprzestrzenianie się płomienia. Kable sklasyfikowane zgodnie z normą PN-EN 50575 (CPR). | [10 empty] | Zakłady Kablowe BITNER Sp. z o.o. | SB9840 | Bezhalogenowe kable sterownicze, o wspólnym ekranie w postaci folii metalizowanej i ocynowanego oplotu miedzianego, żyły numerowane, do zastosowań wnętrzowych i na zewnątrz, 300/500V |  |  | BITNER | [6 empty] | true | true | 12 | PL | [11 empty] | n91 | no_discount_group | no_bonus_group | NOT_RELEVANT | NONE | NOT_RELEVANT | NONE | [33 empty] | 27.32.13.0 |  |  | 0 | 24 | 24 |  |  |  |  | 8544 49 95 | [8 empty] | EC003250 | KMT | KMT | 1 | 1 | [32 empty] | net_list | 40607 | PLN | 0.23 |  |  |  | 2025-07-24 |  |  | KMT | [13 empty] | https://bitner.com.pl/data/t4_text/649x234_01251560219_BiT%20500%C2%AE(St)CH.jpg |  |  |  | https://bitner.com.pl/data/t4txt_photos/035450250219_20_BiT_500_St_CH.pdf |  |  |  | https://bitner.com.pl/data/t4txt_photos/095641140623_0182_DWU_S_2306_BiT_500_St_CH_w.8.pdf |  |  |  | https://bitner.com.pl/data/t4txt_photos/120726150720_0048_2_UE_BITNER_BiT_500_(St)CH.pdf
SB9841 | 5902956324467 |  |  | BiT 500®(St) CH 5G2,5 mm² 300/500V | Elastyczne, bezhalogenowe kable zasilające i sterownicze przeznaczone do pracy w urządzeniach kontrolnych i zabezpieczających oraz w obwodach sterowania. Zaprojektowane specjalnie do instalacji w obszarach przemysłowych o podwyższonych wymogach bezpieczeństwa pożarowego (ograniczone rozprzestrzenianie płomienia). Nadają się do instalacji na stałe oraz do połączeń ruchomych w urządzeniach przemysłowych, liniach technologicznych i maszynach pracujących w pomieszczeniach suchych i wilgotnych, jak również do instalacji zewnętrznych. Wspólny ekran z metalizowanej taśmy i ocynowanego oplotu miedzianego zapewnia bardzo dobrą ochronę przed zewnętrznym polem elektromagnetycznym (tłumienie ekranu ok. 50dB). Kable są bezhalogenowe, o niskiej emisji dymu i znacznie ograniczają rozprzestrzenianie się płomienia. Kable sklasyfikowane zgodnie z normą PN-EN 50575 (CPR). | [10 empty] | Zakłady Kablowe BITNER Sp. z o.o. | SB9841 | Bezhalogenowe kable sterownicze, o wspólnym ekranie w postaci folii metalizowanej i ocynowanego oplotu miedzianego, żyły numerowane, do zastosowań wnętrzowych i na zewnątrz, 300/500V |  |  | BITNER | [6 empty] | true | true | 12 | PL | [11 empty] | n91 | no_discount_group | no_bonus_group | NOT_RELEVANT | NONE | NOT_RELEVANT | NONE | [33 empty] | 27.32.13.0 |  |  | 0 | 24 | 24 |  |  |  |  | 8544 49 95 | [8 empty] | EC003250 | KMT | KMT | 1 | 1 | [32 empty] | net_list | 45239 | PLN | 0.23 |  |  |  | 2025-07-24 |  |  | KMT | [13 empty] | https://bitner.com.pl/data/t4_text/649x234_01251560219_BiT%20500%C2%AE(St)CH.jpg |  |  |  | https://bitner.com.pl/data/t4txt_photos/035450250219_20_BiT_500_St_CH.pdf |  |  |  | https://bitner.com.pl/data/t4txt_photos/095641140623_0182_DWU_S_2306_BiT_500_St_CH_w.8.pdf |  |  |  | https://bitner.com.pl/data/t4txt_photos/120726150720_0048_2_UE_BITNER_BiT_500_(St)CH.pdf
SB9842 | 5902956324474 |  |  | BiT 500®(St) CH 5x2,5 mm² 300/500V | Elastyczne, bezhalogenowe kable zasilające i sterownicze przeznaczone do pracy w urządzeniach kontrolnych i zabezpieczających oraz w obwodach sterowania. Zaprojektowane specjalnie do instalacji w obszarach przemysłowych o podwyższonych wymogach bezpieczeństwa pożarowego (ograniczone rozprzestrzenianie płomienia). Nadają się do instalacji na stałe oraz do połączeń ruchomych w urządzeniach przemysłowych, liniach technologicznych i maszynach pracujących w pomieszczeniach suchych i wilgotnych, jak również do instalacji zewnętrznych. Wspólny ekran z metalizowanej taśmy i ocynowanego oplotu miedzianego zapewnia bardzo dobrą ochronę przed zewnętrznym polem elektromagnetycznym (tłumienie ekranu ok. 50dB). Kable są bezhalogenowe, o niskiej emisji dymu i znacznie ograniczają rozprzestrzenianie się płomienia. Kable sklasyfikowane zgodnie z normą PN-EN 50575 (CPR). | [10 empty] | Zakłady Kablowe BITNER Sp. z o.o. | SB9842 | Bezhalogenowe kable sterownicze, o wspólnym ekranie w postaci folii metalizowanej i ocynowanego oplotu miedzianego, żyły numerowane, do zastosowań wnętrzowych i na zewnątrz, 300/500V |  |  | BITNER | [6 empty] | true | true | 12 | PL | [11 empty] | n91 | no_discount_group | no_bonus_group | NOT_RELEVANT | NONE | NOT_RELEVANT | NONE | [33 empty] | 27.32.13.0 |  |  | 0 | 24 | 24 |  |  |  |  | 8544 49 95 | [8 empty] | EC003250 | KMT | KMT | 1 | 1 | [32 empty] | net_list | 49760 | PLN | 0.23 |  |  |  | 2025-07-24 |  |  | KMT | [13 empty] | https://bitner.com.pl/data/t4_text/649x234_01251560219_BiT%20500%C2%AE(St)CH.jpg |  |  |  | https://bitner.com.pl/data/t4txt_photos/035450250219_20_BiT_500_St_CH.pdf |  |  |  | https://bitner.com.pl/data/t4txt_photos/095641140623_0182_DWU_S_2306_BiT_500_St_CH_w.8.pdf |  |  |  | https://bitner.com.pl/data/t4txt_photos/120726150720_0048_2_UE_BITNER_BiT_500_(St)CH.pdf
SB9843 | 5902956324481 |  |  | BiT 500®(St) CH 6G2,5 mm² 300/500V | Elastyczne, bezhalogenowe kable zasilające i sterownicze przeznaczone do pracy w urządzeniach kontrolnych i zabezpieczających oraz w obwodach sterowania. Zaprojektowane specjalnie do instalacji w obszarach przemysłowych o podwyższonych wymogach bezpieczeństwa pożarowego (ograniczone rozprzestrzenianie płomienia). Nadają się do instalacji na stałe oraz do połączeń ruchomych w urządzeniach przemysłowych, liniach technologicznych i maszynach pracujących w pomieszczeniach suchych i wilgotnych, jak również do instalacji zewnętrznych. Wspólny ekran z metalizowanej taśmy i ocynowanego oplotu miedzianego zapewnia bardzo dobrą ochronę przed zewnętrznym polem elektromagnetycznym (tłumienie ekranu ok. 50dB). Kable są bezhalogenowe, o niskiej emisji dymu i znacznie ograniczają rozprzestrzenianie się płomienia. Kable sklasyfikowane zgodnie z normą PN-EN 50575 (CPR). | [10 empty] | Zakłady Kablowe BITNER Sp. z o.o. | SB9843 | Bezhalogenowe kable sterownicze, o wspólnym ekranie w postaci folii metalizowanej i ocynowanego oplotu miedzianego, żyły numerowane, do zastosowań wnętrzowych i na zewnątrz, 300/500V |  |  | BITNER | [6 empty] | true | true | 12 | PL | [11 empty] | n91 | no_discount_group | no_bonus_group | NOT_RELEVANT | NONE | NOT_RELEVANT | NONE | [33 empty] | 27.32.13.0 |  |  | 0 | 24 | 24 |  |  |  |  | 8544 49 95 | [8 empty] | EC003250 | KMT | KMT | 1 | 1 | [32 empty] | net_list | 54410 | PLN | 0.23 |  |  |  | 2025-07-24 |  |  | KMT | [13 empty] | https://bitner.com.pl/data/t4_text/649x234_01251560219_BiT%20500%C2%AE(St)CH.jpg |  |  |  | https://bitner.com.pl/data/t4txt_photos/035450250219_20_BiT_500_St_CH.pdf |  |  |  | https://bitner.com.pl/data/t4txt_photos/095641140623_0182_DWU_S_2306_BiT_500_St_CH_w.8.pdf |  |  |  | https://bitner.com.pl/data/t4txt_photos/120726150720_0048_2_UE_BITNER_BiT_500_(St)CH.pdf
SB9844 | 5902956324498 |  |  | BiT 500®(St) CH 6x2,5 mm² 300/500V | Elastyczne, bezhalogenowe kable zasilające i sterownicze przeznaczone do pracy w urządzeniach kontrolnych i zabezpieczających oraz w obwodach sterowania. Zaprojektowane specjalnie do instalacji w obszarach przemysłowych o podwyższonych wymogach bezpieczeństwa pożarowego (ograniczone rozprzestrzenianie płomienia). Nadają się do instalacji na stałe oraz do połączeń ruchomych w urządzeniach przemysłowych, liniach technologicznych i maszynach pracujących w pomieszczeniach suchych i wilgotnych, jak również do instalacji zewnętrznych. Wspólny ekran z metalizowanej taśmy i ocynowanego oplotu miedzianego zapewnia bardzo dobrą ochronę przed zewnętrznym polem elektromagnetycznym (tłumienie ekranu ok. 50dB). Kable są bezhalogenowe, o niskiej emisji dymu i znacznie ograniczają rozprzestrzenianie się płomienia. Kable sklasyfikowane zgodnie z normą PN-EN 50575 (CPR). | [10 empty] | Zakłady Kablowe BITNER Sp. z o.o. | SB9844 | Bezhalogenowe kable sterownicze, o wspólnym ekranie w postaci folii metalizowanej i ocynowanego oplotu miedzianego, żyły numerowane, do zastosowań wnętrzowych i na zewnątrz, 300/500V |  |  | BITNER | [6 empty] | true | true | 12 | PL | [11 empty] | n91 | no_discount_group | no_bonus_group | NOT_RELEVANT | NONE | NOT_RELEVANT | NONE | [33 empty] | 27.32.13.0 |  |  | 0 | 24 | 24 |  |  |  |  | 8544 49 95 | [8 empty] | EC003250 | KMT | KMT | 1 | 1 | [32 empty] | net_list | 59833 | PLN | 0.23 |  |  |  | 2025-07-24 |  |  | KMT | [13 empty] | https://bitner.com.pl/data/t4_text/649x234_01251560219_BiT%20500%C2%AE(St)CH.jpg |  |  |  | https://bitner.com.pl/data/t4txt_photos/035450250219_20_BiT_500_St_CH.pdf |  |  |  | https://bitner.com.pl/data/t4txt_photos/095641140623_0182_DWU_S_2306_BiT_500_St_CH_w.8.pdf |  |  |  | https://bitner.com.pl/data/t4txt_photos/120726150720_0048_2_UE_BITNER_BiT_500_(St)CH.pdf
SB9845 | 5902956324504 |  |  | BiT 500®(St) CH 7G2,5 mm² 300/500V | Elastyczne, bezhalogenowe kable zasilające i sterownicze przeznaczone do pracy w urządzeniach kontrolnych i zabezpieczających oraz w obwodach sterowania. Zaprojektowane specjalnie do instalacji w obszarach przemysłowych o podwyższonych wymogach bezpieczeństwa pożarowego (ograniczone rozprzestrzenianie płomienia). Nadają się do instalacji na stałe oraz do połączeń ruchomych w urządzeniach przemysłowych, liniach technologicznych i maszynach pracujących w pomieszczeniach suchych i wilgotnych, jak również do instalacji zewnętrznych. Wspólny ekran z metalizowanej taśmy i ocynowanego oplotu miedzianego zapewnia bardzo dobrą ochronę przed zewnętrznym polem elektromagnetycznym (tłumienie ekranu ok. 50dB). Kable są bezhalogenowe, o niskiej emisji dymu i znacznie ograniczają rozprzestrzenianie się płomienia. Kable sklasyfikowane zgodnie z normą PN-EN 50575 (CPR). | [10 empty] | Zakłady Kablowe BITNER Sp. z o.o. | SB9845 | Bezhalogenowe kable sterownicze, o wspólnym ekranie w postaci folii metalizowanej i ocynowanego oplotu miedzianego, żyły numerowane, do zastosowań wnętrzowych i na zewnątrz, 300/500V |  |  | BITNER | [6 empty] | true | true | 12 | PL | [11 empty] | n91 | no_discount_group | no_bonus_group | NOT_RELEVANT | NONE | NOT_RELEVANT | NONE | [33 empty] | 27.32.13.0 |  |  | 0 | 24 | 24 |  |  |  |  | 8544 49 95 | [8 empty] | EC003250 | KMT | KMT | 1 | 1 | [32 empty] | net_list | 60698 | PLN | 0.23 |  |  |  | 2025-07-24 |  |  | KMT | [13 empty] | https://bitner.com.pl/data/t4_text/649x234_01251560219_BiT%20500%C2%AE(St)CH.jpg |  |  |  | https://bitner.com.pl/data/t4txt_photos/035450250219_20_BiT_500_St_CH.pdf |  |  |  | https://bitner.com.pl/data/t4txt_photos/095641140623_0182_DWU_S_2306_BiT_500_St_CH_w.8.pdf |  |  |  | https://bitner.com.pl/data/t4txt_photos/120726150720_0048_2_UE_BITNER_BiT_500_(St)CH.pdf
SB9846 | 5902956324511 |  |  | BiT 500®(St) CH 7x2,5 mm² 300/500V | Elastyczne, bezhalogenowe kable zasilające i sterownicze przeznaczone do pracy w urządzeniach kontrolnych i zabezpieczających oraz w obwodach sterowania. Zaprojektowane specjalnie do instalacji w obszarach przemysłowych o podwyższonych wymogach bezpieczeństwa pożarowego (ograniczone rozprzestrzenianie płomienia). Nadają się do instalacji na stałe oraz do połączeń ruchomych w urządzeniach przemysłowych, liniach technologicznych i maszynach pracujących w pomieszczeniach suchych i wilgotnych, jak również do instalacji zewnętrznych. Wspólny ekran z metalizowanej taśmy i ocynowanego oplotu miedzianego zapewnia bardzo dobrą ochronę przed zewnętrznym polem elektromagnetycznym (tłumienie ekranu ok. 50dB). Kable są bezhalogenowe, o niskiej emisji dymu i znacznie ograniczają rozprzestrzenianie się płomienia. Kable sklasyfikowane zgodnie z normą PN-EN 50575 (CPR). | [10 empty] | Zakłady Kablowe BITNER Sp. z o.o. | SB9846 | Bezhalogenowe kable sterownicze, o wspólnym ekranie w postaci folii metalizowanej i ocynowanego oplotu miedzianego, żyły numerowane, do zastosowań wnętrzowych i na zewnątrz, 300/500V |  |  | BITNER | [6 empty] | true | true | 12 | PL | [11 empty] | n91 | no_discount_group | no_bonus_group | NOT_RELEVANT | NONE | NOT_RELEVANT | NONE | [33 empty] | 27.32.13.0 |  |  | 0 | 24 | 24 |  |  |  |  | 8544 49 95 | [8 empty] | EC003250 | KMT | KMT | 1 | 1 | [32 empty] | net_list | 66782 | PLN | 0.23 |  |  |  | 2025-07-24 |  |  | KMT | [13 empty] | https://bitner.com.pl/data/t4_text/649x234_01251560219_BiT%20500%C2%AE(St)CH.jpg |  |  |  | https://bitner.com.pl/data/t4txt_photos/035450250219_20_BiT_500_St_CH.pdf |  |  |  | https://bitner.com.pl/data/t4txt_photos/095641140623_0182_DWU_S_2306_BiT_500_St_CH_w.8.pdf |  |  |  | https://bitner.com.pl/data/t4txt_photos/120726150720_0048_2_UE_BITNER_BiT_500_(St)CH.pdf
SB9847 | 5902956324528 |  |  | BiT 500®(St) CH 10G2,5 mm² 300/500V | Elastyczne, bezhalogenowe kable zasilające i sterownicze przeznaczone do pracy w urządzeniach kontrolnych i zabezpieczających oraz w obwodach sterowania. Zaprojektowane specjalnie do instalacji w obszarach przemysłowych o podwyższonych wymogach bezpieczeństwa pożarowego (ograniczone rozprzestrzenianie płomienia). Nadają się do instalacji na stałe oraz do połączeń ruchomych w urządzeniach przemysłowych, liniach technologicznych i maszynach pracujących w pomieszczeniach suchych i wilgotnych, jak również do instalacji zewnętrznych. Wspólny ekran z metalizowanej taśmy i ocynowanego oplotu miedzianego zapewnia bardzo dobrą ochronę przed zewnętrznym polem elektromagnetycznym (tłumienie ekranu ok. 50dB). Kable są bezhalogenowe, o niskiej emisji dymu i znacznie ograniczają rozprzestrzenianie się płomienia. Kable sklasyfikowane zgodnie z normą PN-EN 50575 (CPR). | [10 empty] | Zakłady Kablowe BITNER Sp. z o.o. | SB9847 | Bezhalogenowe kable sterownicze, o wspólnym ekranie w postaci folii metalizowanej i ocynowanego oplotu miedzianego, żyły numerowane, do zastosowań wnętrzowych i na zewnątrz, 300/500V |  |  | BITNER | [6 empty] | true | true | 12 | PL | [11 empty] | n91 | no_discount_group | no_bonus_group | NOT_RELEVANT | NONE | NOT_RELEVANT | NONE | [33 empty] | 27.32.13.0 |  |  | 0 | 24 | 24 |  |  |  |  | 8544 49 95 | [8 empty] | EC003250 | KMT | KMT | 1 | 1 | [32 empty] | net_list | 89738 | PLN | 0.23 |  |  |  | 2025-07-24 |  |  | KMT | [13 empty] | https://bitner.com.pl/data/t4_text/649x234_01251560219_BiT%20500%C2%AE(St)CH.jpg |  |  |  | https://bitner.com.pl/data/t4txt_photos/035450250219_20_BiT_500_St_CH.pdf |  |  |  | https://bitner.com.pl/data/t4txt_photos/095641140623_0182_DWU_S_2306_BiT_500_St_CH_w.8.pdf |  |  |  | https://bitner.com.pl/data/t4txt_photos/120726150720_0048_2_UE_BITNER_BiT_500_(St)CH.pdf
SB9848 | 5902956324535 |  |  | BiT 500®(St) CH 12G2,5 mm² 300/500V | Elastyczne, bezhalogenowe kable zasilające i sterownicze przeznaczone do pracy w urządzeniach kontrolnych i zabezpieczających oraz w obwodach sterowania. Zaprojektowane specjalnie do instalacji w obszarach przemysłowych o podwyższonych wymogach bezpieczeństwa pożarowego (ograniczone rozprzestrzenianie płomienia). Nadają się do instalacji na stałe oraz do połączeń ruchomych w urządzeniach przemysłowych, liniach technologicznych i maszynach pracujących w pomieszczeniach suchych i wilgotnych, jak również do instalacji zewnętrznych. Wspólny ekran z metalizowanej taśmy i ocynowanego oplotu miedzianego zapewnia bardzo dobrą ochronę przed zewnętrznym polem elektromagnetycznym (tłumienie ekranu ok. 50dB). Kable są bezhalogenowe, o niskiej emisji dymu i znacznie ograniczają rozprzestrzenianie się płomienia. Kable sklasyfikowane zgodnie z normą PN-EN 50575 (CPR). | [10 empty] | Zakłady Kablowe BITNER Sp. z o.o. | SB9848 | Bezhalogenowe kable sterownicze, o wspólnym ekranie w postaci folii metalizowanej i ocynowanego oplotu miedzianego, żyły numerowane, do zastosowań wnętrzowych i na zewnątrz, 300/500V |  |  | BITNER | [6 empty] | true | true | 12 | PL | [11 empty] | n91 | no_discount_group | no_bonus_group | NOT_RELEVANT | NONE | NOT_RELEVANT | NONE | [33 empty] | 27.32.13.0 |  |  | 0 | 24 | 24 |  |  |  |  | 8544 49 95 | [8 empty] | EC003250 | KMT | KMT | 1 | 1 | [32 empty] | net_list | 102288 | PLN | 0.23 |  |  |  | 2025-07-24 |  |  | KMT | [13 empty] | https://bitner.com.pl/data/t4_text/649x234_01251560219_BiT%20500%C2%AE(St)CH.jpg |  |  |  | https://bitner.com.pl/data/t4txt_photos/035450250219_20_BiT_500_St_CH.pdf |  |  |  | https://bitner.com.pl/data/t4txt_photos/095641140623_0182_DWU_S_2306_BiT_500_St_CH_w.8.pdf |  |  |  | https://bitner.com.pl/data/t4txt_photos/120726150720_0048_2_UE_BITNER_BiT_500_(St)CH.pdf
SB9849 | 5902956324542 |  |  | BiT 500®(St) CH 12x2,5 mm² 300/500V | Elastyczne, bezhalogenowe kable zasilające i sterownicze przeznaczone do pracy w urządzeniach kontrolnych i zabezpieczających oraz w obwodach sterowania. Zaprojektowane specjalnie do instalacji w obszarach przemysłowych o podwyższonych wymogach bezpieczeństwa pożarowego (ograniczone rozprzestrzenianie płomienia). Nadają się do instalacji na stałe oraz do połączeń ruchomych w urządzeniach przemysłowych, liniach technologicznych i maszynach pracujących w pomieszczeniach suchych i wilgotnych, jak również do instalacji zewnętrznych. Wspólny ekran z metalizowanej taśmy i ocynowanego oplotu miedzianego zapewnia bardzo dobrą ochronę przed zewnętrznym polem elektromagnetycznym (tłumienie ekranu ok. 50dB). Kable są bezhalogenowe, o niskiej emisji dymu i znacznie ograniczają rozprzestrzenianie się płomienia. Kable sklasyfikowane zgodnie z normą PN-EN 50575 (CPR). | [10 empty] | Zakłady Kablowe BITNER Sp. z o.o. | SB9849 | Bezhalogenowe kable sterownicze, o wspólnym ekranie w postaci folii metalizowanej i ocynowanego oplotu miedzianego, żyły numerowane, do zastosowań wnętrzowych i na zewnątrz, 300/500V |  |  | BITNER | [6 empty] | true | true | 12 | PL | [11 empty] | n91 | no_discount_group | no_bonus_group | NOT_RELEVANT | NONE | NOT_RELEVANT | NONE | [33 empty] | 27.32.13.0 |  |  | 0 | 24 | 24 |  |  |  |  | 8544 49 95 | [8 empty] | EC003250 | KMT | KMT | 1 | 1 | [32 empty] | net_list | 112514 | PLN | 0.23 |  |  |  | 2025-07-24 |  |  | KMT | [13 empty] | https://bitner.com.pl/data/t4_text/649x234_01251560219_BiT%20500%C2%AE(St)CH.jpg |  |  |  | https://bitner.com.pl/data/t4txt_photos/035450250219_20_BiT_500_St_CH.pdf |  |  |  | https://bitner.com.pl/data/t4txt_photos/095641140623_0182_DWU_S_2306_BiT_500_St_CH_w.8.pdf |  |  |  | https://bitner.com.pl/data/t4txt_photos/120726150720_0048_2_UE_BITNER_BiT_500_(St)CH.pdf
SB9850 | 5902956324559 |  |  | BiT 500®(St) CH 14G2,5 mm² 300/500V | Elastyczne, bezhalogenowe kable zasilające i sterownicze przeznaczone do pracy w urządzeniach kontrolnych i zabezpieczających oraz w obwodach sterowania. Zaprojektowane specjalnie do instalacji w obszarach przemysłowych o podwyższonych wymogach bezpieczeństwa pożarowego (ograniczone rozprzestrzenianie płomienia). Nadają się do instalacji na stałe oraz do połączeń ruchomych w urządzeniach przemysłowych, liniach technologicznych i maszynach pracujących w pomieszczeniach suchych i wilgotnych, jak również do instalacji zewnętrznych. Wspólny ekran z metalizowanej taśmy i ocynowanego oplotu miedzianego zapewnia bardzo dobrą ochronę przed zewnętrznym polem elektromagnetycznym (tłumienie ekranu ok. 50dB). Kable są bezhalogenowe, o niskiej emisji dymu i znacznie ograniczają rozprzestrzenianie się płomienia. Kable sklasyfikowane zgodnie z normą PN-EN 50575 (CPR). | [10 empty] | Zakłady Kablowe BITNER Sp. z o.o. | SB9850 | Bezhalogenowe kable sterownicze, o wspólnym ekranie w postaci folii metalizowanej i ocynowanego oplotu miedzianego, żyły numerowane, do zastosowań wnętrzowych i na zewnątrz, 300/500V |  |  | BITNER | [6 empty] | true | true | 12 | PL | [11 empty] | n91 | no_discount_group | no_bonus_group | NOT_RELEVANT | NONE | NOT_RELEVANT | NONE | [33 empty] | 27.32.13.0 |  |  | 0 | 24 | 24 |  |  |  |  | 8544 49 95 | [8 empty] | EC003250 | KMT | KMT | 1 | 1 | [32 empty] | net_list | 117706 | PLN | 0.23 |  |  |  | 2025-07-24 |  |  | KMT | [13 empty] | https://bitner.com.pl/data/t4_text/649x234_01251560219_BiT%20500%C2%AE(St)CH.jpg |  |  |  | https://bitner.com.pl/data/t4txt_photos/035450250219_20_BiT_500_St_CH.pdf |  |  |  | https://bitner.com.pl/data/t4txt_photos/095641140623_0182_DWU_S_2306_BiT_500_St_CH_w.8.pdf |  |  |  | https://bitner.com.pl/data/t4txt_photos/120726150720_0048_2_UE_BITNER_BiT_500_(St)CH.pdf
SB9851 | 5902956324566 |  |  | BiT 500®(St) CH 16G2,5 mm² 300/500V | Elastyczne, bezhalogenowe kable zasilające i sterownicze przeznaczone do pracy w urządzeniach kontrolnych i zabezpieczających oraz w obwodach sterowania. Zaprojektowane specjalnie do instalacji w obszarach przemysłowych o podwyższonych wymogach bezpieczeństwa pożarowego (ograniczone rozprzestrzenianie płomienia). Nadają się do instalacji na stałe oraz do połączeń ruchomych w urządzeniach przemysłowych, liniach technologicznych i maszynach pracujących w pomieszczeniach suchych i wilgotnych, jak również do instalacji zewnętrznych. Wspólny ekran z metalizowanej taśmy i ocynowanego oplotu miedzianego zapewnia bardzo dobrą ochronę przed zewnętrznym polem elektromagnetycznym (tłumienie ekranu ok. 50dB). Kable są bezhalogenowe, o niskiej emisji dymu i znacznie ograniczają rozprzestrzenianie się płomienia. Kable sklasyfikowane zgodnie z normą PN-EN 50575 (CPR). | [10 empty] | Zakłady Kablowe BITNER Sp. z o.o. | SB9851 | Bezhalogenowe kable sterownicze, o wspólnym ekranie w postaci folii metalizowanej i ocynowanego oplotu miedzianego, żyły numerowane, do zastosowań wnętrzowych i na zewnątrz, 300/500V |  |  | BITNER | [6 empty] | true | true | 12 | PL | [11 empty] | n91 | no_discount_group | no_bonus_group | NOT_RELEVANT | NONE | NOT_RELEVANT | NONE | [33 empty] | 27.32.13.0 |  |  | 0 | 24 | 24 |  |  |  |  | 8544 49 95 | [8 empty] | EC003250 | KMT | KMT | 1 | 1 | [32 empty] | net_list | 133848 | PLN | 0.23 |  |  |  | 2025-07-24 |  |  | KMT | [13 empty] | https://bitner.com.pl/data/t4_text/649x234_01251560219_BiT%20500%C2%AE(St)CH.jpg |  |  |  | https://bitner.com.pl/data/t4txt_photos/035450250219_20_BiT_500_St_CH.pdf |  |  |  | https://bitner.com.pl/data/t4txt_photos/095641140623_0182_DWU_S_2306_BiT_500_St_CH_w.8.pdf |  |  |  | https://bitner.com.pl/data/t4txt_photos/120726150720_0048_2_UE_BITNER_BiT_500_(St)CH.pdf
SB9852 | 5902956324573 |  |  | BiT 500®(St) CH 18G2,5 mm² 300/500V | Elastyczne, bezhalogenowe kable zasilające i sterownicze przeznaczone do pracy w urządzeniach kontrolnych i zabezpieczających oraz w obwodach sterowania. Zaprojektowane specjalnie do instalacji w obszarach przemysłowych o podwyższonych wymogach bezpieczeństwa pożarowego (ograniczone rozprzestrzenianie płomienia). Nadają się do instalacji na stałe oraz do połączeń ruchomych w urządzeniach przemysłowych, liniach technologicznych i maszynach pracujących w pomieszczeniach suchych i wilgotnych, jak również do instalacji zewnętrznych. Wspólny ekran z metalizowanej taśmy i ocynowanego oplotu miedzianego zapewnia bardzo dobrą ochronę przed zewnętrznym polem elektromagnetycznym (tłumienie ekranu ok. 50dB). Kable są bezhalogenowe, o niskiej emisji dymu i znacznie ograniczają rozprzestrzenianie się płomienia. Kable sklasyfikowane zgodnie z normą PN-EN 50575 (CPR). | [10 empty] | Zakłady Kablowe BITNER Sp. z o.o. | SB9852 | Bezhalogenowe kable sterownicze, o wspólnym ekranie w postaci folii metalizowanej i ocynowanego oplotu miedzianego, żyły numerowane, do zastosowań wnętrzowych i na zewnątrz, 300/500V |  |  | BITNER | [6 empty] | true | true | 12 | PL | [11 empty] | n91 | no_discount_group | no_bonus_group | NOT_RELEVANT | NONE | NOT_RELEVANT | NONE | [33 empty] | 27.32.13.0 |  |  | 0 | 24 | 24 |  |  |  |  | 8544 49 95 | [8 empty] | EC003250 | KMT | KMT | 1 | 1 | [32 empty] | net_list | 150765 | PLN | 0.23 |  |  |  | 2025-07-24 |  |  | KMT | [13 empty] | https://bitner.com.pl/data/t4_text/649x234_01251560219_BiT%20500%C2%AE(St)CH.jpg |  |  |  | https://bitner.com.pl/data/t4txt_photos/035450250219_20_BiT_500_St_CH.pdf |  |  |  | https://bitner.com.pl/data/t4txt_photos/095641140623_0182_DWU_S_2306_BiT_500_St_CH_w.8.pdf |  |  |  | https://bitner.com.pl/data/t4txt_photos/120726150720_0048_2_UE_BITNER_BiT_500_(St)CH.pdf
SB9855 | 5902956324580 |  |  | BiT 500®(St) CH 21G2,5 mm² 300/500V | Elastyczne, bezhalogenowe kable zasilające i sterownicze przeznaczone do pracy w urządzeniach kontrolnych i zabezpieczających oraz w obwodach sterowania. Zaprojektowane specjalnie do instalacji w obszarach przemysłowych o podwyższonych wymogach bezpieczeństwa pożarowego (ograniczone rozprzestrzenianie płomienia). Nadają się do instalacji na stałe oraz do połączeń ruchomych w urządzeniach przemysłowych, liniach technologicznych i maszynach pracujących w pomieszczeniach suchych i wilgotnych, jak również do instalacji zewnętrznych. Wspólny ekran z metalizowanej taśmy i ocynowanego oplotu miedzianego zapewnia bardzo dobrą ochronę przed zewnętrznym polem elektromagnetycznym (tłumienie ekranu ok. 50dB). Kable są bezhalogenowe, o niskiej emisji dymu i znacznie ograniczają rozprzestrzenianie się płomienia. Kable sklasyfikowane zgodnie z normą PN-EN 50575 (CPR). | [10 empty] | Zakłady Kablowe BITNER Sp. z o.o. | SB9855 | Bezhalogenowe kable sterownicze, o wspólnym ekranie w postaci folii metalizowanej i ocynowanego oplotu miedzianego, żyły numerowane, do zastosowań wnętrzowych i na zewnątrz, 300/500V |  |  | BITNER | [6 empty] | true | true | 12 | PL | [11 empty] | n91 | no_discount_group | no_bonus_group | NOT_RELEVANT | NONE | NOT_RELEVANT | NONE | [33 empty] | 27.32.13.0 |  |  | 0 | 24 | 24 |  |  |  |  | 8544 49 95 | [8 empty] | EC003250 | KMT | KMT | 1 | 1 | [32 empty] | net_list | 173137 | PLN | 0.23 |  |  |  | 2025-07-24 |  |  | KMT | [13 empty] | https://bitner.com.pl/data/t4_text/649x234_01251560219_BiT%20500%C2%AE(St)CH.jpg |  |  |  | https://bitner.com.pl/data/t4txt_photos/035450250219_20_BiT_500_St_CH.pdf |  |  |  | https://bitner.com.pl/data/t4txt_photos/095641140623_0182_DWU_S_2306_BiT_500_St_CH_w.8.pdf |  |  |  | https://bitner.com.pl/data/t4txt_photos/120726150720_0048_2_UE_BITNER_BiT_500_(St)CH.pdf
SB9857 | 5902956324597 |  |  | BiT 500®(St) CH 25G2,5 mm² 300/500V | Elastyczne, bezhalogenowe kable zasilające i sterownicze przeznaczone do pracy w urządzeniach kontrolnych i zabezpieczających oraz w obwodach sterowania. Zaprojektowane specjalnie do instalacji w obszarach przemysłowych o podwyższonych wymogach bezpieczeństwa pożarowego (ograniczone rozprzestrzenianie płomienia). Nadają się do instalacji na stałe oraz do połączeń ruchomych w urządzeniach przemysłowych, liniach technologicznych i maszynach pracujących w pomieszczeniach suchych i wilgotnych, jak również do instalacji zewnętrznych. Wspólny ekran z metalizowanej taśmy i ocynowanego oplotu miedzianego zapewnia bardzo dobrą ochronę przed zewnętrznym polem elektromagnetycznym (tłumienie ekranu ok. 50dB). Kable są bezhalogenowe, o niskiej emisji dymu i znacznie ograniczają rozprzestrzenianie się płomienia. Kable sklasyfikowane zgodnie z normą PN-EN 50575 (CPR). | [10 empty] | Zakłady Kablowe BITNER Sp. z o.o. | SB9857 | Bezhalogenowe kable sterownicze, o wspólnym ekranie w postaci folii metalizowanej i ocynowanego oplotu miedzianego, żyły numerowane, do zastosowań wnętrzowych i na zewnątrz, 300/500V |  |  | BITNER | [6 empty] | true | true | 12 | PL | [11 empty] | n91 | no_discount_group | no_bonus_group | NOT_RELEVANT | NONE | NOT_RELEVANT | NONE | [33 empty] | 27.32.13.0 |  |  | 0 | 24 | 24 |  |  |  |  | 8544 49 95 | [8 empty] | EC003250 | KMT | KMT | 1 | 1 | [32 empty] | net_list | 207600 | PLN | 0.23 |  |  |  | 2025-07-24 |  |  | KMT | [13 empty] | https://bitner.com.pl/data/t4_text/649x234_01251560219_BiT%20500%C2%AE(St)CH.jpg |  |  |  | https://bitner.com.pl/data/t4txt_photos/035450250219_20_BiT_500_St_CH.pdf |  |  |  | https://bitner.com.pl/data/t4txt_photos/095641140623_0182_DWU_S_2306_BiT_500_St_CH_w.8.pdf |  |  |  | https://bitner.com.pl/data/t4txt_photos/120726150720_0048_2_UE_BITNER_BiT_500_(St)CH.pdf
SB9859 | 5902956324603 |  |  | BiT 500®(St) CH 30G2,5 mm² 300/500V | Elastyczne, bezhalogenowe kable zasilające i sterownicze przeznaczone do pracy w urządzeniach kontrolnych i zabezpieczających oraz w obwodach sterowania. Zaprojektowane specjalnie do instalacji w obszarach przemysłowych o podwyższonych wymogach bezpieczeństwa pożarowego (ograniczone rozprzestrzenianie płomienia). Nadają się do instalacji na stałe oraz do połączeń ruchomych w urządzeniach przemysłowych, liniach technologicznych i maszynach pracujących w pomieszczeniach suchych i wilgotnych, jak również do instalacji zewnętrznych. Wspólny ekran z metalizowanej taśmy i ocynowanego oplotu miedzianego zapewnia bardzo dobrą ochronę przed zewnętrznym polem elektromagnetycznym (tłumienie ekranu ok. 50dB). Kable są bezhalogenowe, o niskiej emisji dymu i znacznie ograniczają rozprzestrzenianie się płomienia. Kable sklasyfikowane zgodnie z normą PN-EN 50575 (CPR). | [10 empty] | Zakłady Kablowe BITNER Sp. z o.o. | SB9859 | Bezhalogenowe kable sterownicze, o wspólnym ekranie w postaci folii metalizowanej i ocynowanego oplotu miedzianego, żyły numerowane, do zastosowań wnętrzowych i na zewnątrz, 300/500V |  |  | BITNER | [6 empty] | true | true | 12 | PL | [11 empty] | n91 | no_discount_group | no_bonus_group | NOT_RELEVANT | NONE | NOT_RELEVANT | NONE | [33 empty] | 27.32.13.0 |  |  | 0 | 24 | 24 |  |  |  |  | 8544 49 95 | [8 empty] | EC003250 | KMT | KMT | 1 | 1 | [32 empty] | net_list | 243061 | PLN | 0.23 |  |  |  | 2025-07-24 |  |  | KMT | [13 empty] | https://bitner.com.pl/data/t4_text/649x234_01251560219_BiT%20500%C2%AE(St)CH.jpg |  |  |  | https://bitner.com.pl/data/t4txt_photos/035450250219_20_BiT_500_St_CH.pdf |  |  |  | https://bitner.com.pl/data/t4txt_photos/095642260523_0182_2_DWU_S_2304_BiT_500_St_CH_w.3.pdf |  |  |  | https://bitner.com.pl/data/t4txt_photos/120726150720_0048_2_UE_BITNER_BiT_500_(St)CH.pdf
SB9861 | 5902956324610 |  |  | BiT 500®(St) CH 34G2,5 mm² 300/500V | Elastyczne, bezhalogenowe kable zasilające i sterownicze przeznaczone do pracy w urządzeniach kontrolnych i zabezpieczających oraz w obwodach sterowania. Zaprojektowane specjalnie do instalacji w obszarach przemysłowych o podwyższonych wymogach bezpieczeństwa pożarowego (ograniczone rozprzestrzenianie płomienia). Nadają się do instalacji na stałe oraz do połączeń ruchomych w urządzeniach przemysłowych, liniach technologicznych i maszynach pracujących w pomieszczeniach suchych i wilgotnych, jak również do instalacji zewnętrznych. Wspólny ekran z metalizowanej taśmy i ocynowanego oplotu miedzianego zapewnia bardzo dobrą ochronę przed zewnętrznym polem elektromagnetycznym (tłumienie ekranu ok. 50dB). Kable są bezhalogenowe, o niskiej emisji dymu i znacznie ograniczają rozprzestrzenianie się płomienia. Kable sklasyfikowane zgodnie z normą PN-EN 50575 (CPR). | [10 empty] | Zakłady Kablowe BITNER Sp. z o.o. | SB9861 | Bezhalogenowe kable sterownicze, o wspólnym ekranie w postaci folii metalizowanej i ocynowanego oplotu miedzianego, żyły numerowane, do zastosowań wnętrzowych i na zewnątrz, 300/500V |  |  | BITNER | [6 empty] | true | true | 12 | PL | [11 empty] | n91 | no_discount_group | no_bonus_group | NOT_RELEVANT | NONE | NOT_RELEVANT | NONE | [33 empty] | 27.32.13.0 |  |  | 0 | 24 | 24 |  |  |  |  | 8544 49 95 | [8 empty] | EC003250 | KMT | KMT | 1 | 1 | [32 empty] | net_list | 283535 | PLN | 0.23 |  |  |  | 2025-07-24 |  |  | KMT | [13 empty] | https://bitner.com.pl/data/t4_text/649x234_01251560219_BiT%20500%C2%AE(St)CH.jpg |  |  |  | https://bitner.com.pl/data/t4txt_photos/035450250219_20_BiT_500_St_CH.pdf |  |  |  | https://bitner.com.pl/data/t4txt_photos/095642260523_0182_2_DWU_S_2304_BiT_500_St_CH_w.3.pdf |  |  |  | https://bitner.com.pl/data/t4txt_photos/120726150720_0048_2_UE_BITNER_BiT_500_(St)CH.pdf
SB9862 | 5902956324627 |  |  | BiT 500®(St) CH 37G2,5 mm² 300/500V | Elastyczne, bezhalogenowe kable zasilające i sterownicze przeznaczone do pracy w urządzeniach kontrolnych i zabezpieczających oraz w obwodach sterowania. Zaprojektowane specjalnie do instalacji w obszarach przemysłowych o podwyższonych wymogach bezpieczeństwa pożarowego (ograniczone rozprzestrzenianie płomienia). Nadają się do instalacji na stałe oraz do połączeń ruchomych w urządzeniach przemysłowych, liniach technologicznych i maszynach pracujących w pomieszczeniach suchych i wilgotnych, jak również do instalacji zewnętrznych. Wspólny ekran z metalizowanej taśmy i ocynowanego oplotu miedzianego zapewnia bardzo dobrą ochronę przed zewnętrznym polem elektromagnetycznym (tłumienie ekranu ok. 50dB). Kable są bezhalogenowe, o niskiej emisji dymu i znacznie ograniczają rozprzestrzenianie się płomienia. Kable sklasyfikowane zgodnie z normą PN-EN 50575 (CPR). | [10 empty] | Zakłady Kablowe BITNER Sp. z o.o. | SB9862 | Bezhalogenowe kable sterownicze, o wspólnym ekranie w postaci folii metalizowanej i ocynowanego oplotu miedzianego, żyły numerowane, do zastosowań wnętrzowych i na zewnątrz, 300/500V |  |  | BITNER | [6 empty] | true | true | 12 | PL | [11 empty] | n91 | no_discount_group | no_bonus_group | NOT_RELEVANT | NONE | NOT_RELEVANT | NONE | [33 empty] | 27.32.13.0 |  |  | 0 | 24 | 24 |  |  |  |  | 8544 49 95 | [8 empty] | EC003250 | KMT | KMT | 1 | 1 | [32 empty] | net_list | 303411 | PLN | 0.23 |  |  |  | 2025-07-24 |  |  | KMT | [13 empty] | https://bitner.com.pl/data/t4_text/649x234_01251560219_BiT%20500%C2%AE(St)CH.jpg |  |  |  | https://bitner.com.pl/data/t4txt_photos/035450250219_20_BiT_500_St_CH.pdf |  |  |  | https://bitner.com.pl/data/t4txt_photos/095642260523_0182_2_DWU_S_2304_BiT_500_St_CH_w.3.pdf |  |  |  | https://bitner.com.pl/data/t4txt_photos/120726150720_0048_2_UE_BITNER_BiT_500_(St)CH.pdf
SB9864 | 5902956324634 |  |  | BiT 500®(St) CH 42G2,5 mm² 300/500V | Elastyczne, bezhalogenowe kable zasilające i sterownicze przeznaczone do pracy w urządzeniach kontrolnych i zabezpieczających oraz w obwodach sterowania. Zaprojektowane specjalnie do instalacji w obszarach przemysłowych o podwyższonych wymogach bezpieczeństwa pożarowego (ograniczone rozprzestrzenianie płomienia). Nadają się do instalacji na stałe oraz do połączeń ruchomych w urządzeniach przemysłowych, liniach technologicznych i maszynach pracujących w pomieszczeniach suchych i wilgotnych, jak również do instalacji zewnętrznych. Wspólny ekran z metalizowanej taśmy i ocynowanego oplotu miedzianego zapewnia bardzo dobrą ochronę przed zewnętrznym polem elektromagnetycznym (tłumienie ekranu ok. 50dB). Kable są bezhalogenowe, o niskiej emisji dymu i znacznie ograniczają rozprzestrzenianie się płomienia. Kable sklasyfikowane zgodnie z normą PN-EN 50575 (CPR). | [10 empty] | Zakłady Kablowe BITNER Sp. z o.o. | SB9864 | Bezhalogenowe kable sterownicze, o wspólnym ekranie w postaci folii metalizowanej i ocynowanego oplotu miedzianego, żyły numerowane, do zastosowań wnętrzowych i na zewnątrz, 300/500V |  |  | BITNER | [6 empty] | true | true | 12 | PL | [11 empty] | n91 | no_discount_group | no_bonus_group | NOT_RELEVANT | NONE | NOT_RELEVANT | NONE | [33 empty] | 27.32.13.0 |  |  | 0 | 24 | 24 |  |  |  |  | 8544 49 95 | [8 empty] | EC003250 | KMT | KMT | 1 | 1 | [32 empty] | net_list | 346639 | PLN | 0.23 |  |  |  | 2025-07-24 |  |  | KMT | [13 empty] | https://bitner.com.pl/data/t4_text/649x234_01251560219_BiT%20500%C2%AE(St)CH.jpg |  |  |  | https://bitner.com.pl/data/t4txt_photos/035450250219_20_BiT_500_St_CH.pdf |  |  |  | https://bitner.com.pl/data/t4txt_photos/095642260523_0182_2_DWU_S_2304_BiT_500_St_CH_w.3.pdf |  |  |  | https://bitner.com.pl/data/t4txt_photos/120726150720_0048_2_UE_BITNER_BiT_500_(St)CH.pdf
SB9865 | 5902956324641 |  |  | BiT 500®(St) CH 50G2,5 mm² 300/500V | Elastyczne, bezhalogenowe kable zasilające i sterownicze przeznaczone do pracy w urządzeniach kontrolnych i zabezpieczających oraz w obwodach sterowania. Zaprojektowane specjalnie do instalacji w obszarach przemysłowych o podwyższonych wymogach bezpieczeństwa pożarowego (ograniczone rozprzestrzenianie płomienia). Nadają się do instalacji na stałe oraz do połączeń ruchomych w urządzeniach przemysłowych, liniach technologicznych i maszynach pracujących w pomieszczeniach suchych i wilgotnych, jak również do instalacji zewnętrznych. Wspólny ekran z metalizowanej taśmy i ocynowanego oplotu miedzianego zapewnia bardzo dobrą ochronę przed zewnętrznym polem elektromagnetycznym (tłumienie ekranu ok. 50dB). Kable są bezhalogenowe, o niskiej emisji dymu i znacznie ograniczają rozprzestrzenianie się płomienia. Kable sklasyfikowane zgodnie z normą PN-EN 50575 (CPR). | [10 empty] | Zakłady Kablowe BITNER Sp. z o.o. | SB9865 | Bezhalogenowe kable sterownicze, o wspólnym ekranie w postaci folii metalizowanej i ocynowanego oplotu miedzianego, żyły numerowane, do zastosowań wnętrzowych i na zewnątrz, 300/500V |  |  | BITNER | [6 empty] | true | true | 12 | PL | [11 empty] | n91 | no_discount_group | no_bonus_group | NOT_RELEVANT | NONE | NOT_RELEVANT | NONE | [33 empty] | 27.32.13.0 |  |  | 0 | 24 | 24 |  |  |  |  | 8544 49 95 | [8 empty] | EC003250 | KMT | KMT | 1 | 1 | [32 empty] | net_list | 407909 | PLN | 0.23 |  |  |  | 2025-07-24 |  |  | KMT | [13 empty] | https://bitner.com.pl/data/t4_text/649x234_01251560219_BiT%20500%C2%AE(St)CH.jpg |  |  |  | https://bitner.com.pl/data/t4txt_photos/035450250219_20_BiT_500_St_CH.pdf |  |  |  | https://bitner.com.pl/data/t4txt_photos/095642260523_0182_2_DWU_S_2304_BiT_500_St_CH_w.3.pdf |  |  |  | https://bitner.com.pl/data/t4txt_photos/120726150720_0048_2_UE_BITNER_BiT_500_(St)CH.pdf
SB9868 | 5902956324658 |  |  | BiT 500®(St) CH 2x4,0 mm² 300/500V | Elastyczne, bezhalogenowe kable zasilające i sterownicze przeznaczone do pracy w urządzeniach kontrolnych i zabezpieczających oraz w obwodach sterowania. Zaprojektowane specjalnie do instalacji w obszarach przemysłowych o podwyższonych wymogach bezpieczeństwa pożarowego (ograniczone rozprzestrzenianie płomienia). Nadają się do instalacji na stałe oraz do połączeń ruchomych w urządzeniach przemysłowych, liniach technologicznych i maszynach pracujących w pomieszczeniach suchych i wilgotnych, jak również do instalacji zewnętrznych. Wspólny ekran z metalizowanej taśmy i ocynowanego oplotu miedzianego zapewnia bardzo dobrą ochronę przed zewnętrznym polem elektromagnetycznym (tłumienie ekranu ok. 50dB). Kable są bezhalogenowe, o niskiej emisji dymu i znacznie ograniczają rozprzestrzenianie się płomienia. Kable sklasyfikowane zgodnie z normą PN-EN 50575 (CPR). | [10 empty] | Zakłady Kablowe BITNER Sp. z o.o. | SB9868 | Bezhalogenowe kable sterownicze, o wspólnym ekranie w postaci folii metalizowanej i ocynowanego oplotu miedzianego, żyły numerowane, do zastosowań wnętrzowych i na zewnątrz, 300/500V |  |  | BITNER | [6 empty] | true | true | 12 | PL | [11 empty] | n91 | no_discount_group | no_bonus_group | NOT_RELEVANT | NONE | NOT_RELEVANT | NONE | [33 empty] | 27.32.13.0 |  |  | 0 | 24 | 24 |  |  |  |  | 8544 49 95 | [8 empty] | EC003250 | KMT | KMT | 1 | 1 | [32 empty] | net_list | 32902 | PLN | 0.23 |  |  |  | 2025-07-24 |  |  | KMT | [13 empty] | https://bitner.com.pl/data/t4_text/649x234_01251560219_BiT%20500%C2%AE(St)CH.jpg |  |  |  | https://bitner.com.pl/data/t4txt_photos/035450250219_20_BiT_500_St_CH.pdf |  |  |  | https://bitner.com.pl/data/t4txt_photos/095642260523_0182_2_DWU_S_2304_BiT_500_St_CH_w.3.pdf |  |  |  | https://bitner.com.pl/data/t4txt_photos/120726150720_0048_2_UE_BITNER_BiT_500_(St)CH.pdf
SB9869 | 5902956324665 |  |  | BiT 500®(St) CH 3G4,0 mm² 300/500V | Elastyczne, bezhalogenowe kable zasilające i sterownicze przeznaczone do pracy w urządzeniach kontrolnych i zabezpieczających oraz w obwodach sterowania. Zaprojektowane specjalnie do instalacji w obszarach przemysłowych o podwyższonych wymogach bezpieczeństwa pożarowego (ograniczone rozprzestrzenianie płomienia). Nadają się do instalacji na stałe oraz do połączeń ruchomych w urządzeniach przemysłowych, liniach technologicznych i maszynach pracujących w pomieszczeniach suchych i wilgotnych, jak również do instalacji zewnętrznych. Wspólny ekran z metalizowanej taśmy i ocynowanego oplotu miedzianego zapewnia bardzo dobrą ochronę przed zewnętrznym polem elektromagnetycznym (tłumienie ekranu ok. 50dB). Kable są bezhalogenowe, o niskiej emisji dymu i znacznie ograniczają rozprzestrzenianie się płomienia. Kable sklasyfikowane zgodnie z normą PN-EN 50575 (CPR). | [10 empty] | Zakłady Kablowe BITNER Sp. z o.o. | SB9869 | Bezhalogenowe kable sterownicze, o wspólnym ekranie w postaci folii metalizowanej i ocynowanego oplotu miedzianego, żyły numerowane, do zastosowań wnętrzowych i na zewnątrz, 300/500V |  |  | BITNER | [6 empty] | true | true | 12 | PL | [11 empty] | n91 | no_discount_group | no_bonus_group | NOT_RELEVANT | NONE | NOT_RELEVANT | NONE | [33 empty] | 27.32.13.0 |  |  | 0 | 24 | 24 |  |  |  |  | 8544 49 95 | [8 empty] | EC003250 | KMT | KMT | 1 | 1 | [32 empty] | net_list | 44993 | PLN | 0.23 |  |  |  | 2025-07-24 |  |  | KMT | [13 empty] | https://bitner.com.pl/data/t4_text/649x234_01251560219_BiT%20500%C2%AE(St)CH.jpg |  |  |  | https://bitner.com.pl/data/t4txt_photos/035450250219_20_BiT_500_St_CH.pdf |  |  |  | https://bitner.com.pl/data/t4txt_photos/095641140623_0182_DWU_S_2306_BiT_500_St_CH_w.8.pdf |  |  |  | https://bitner.com.pl/data/t4txt_photos/120726150720_0048_2_UE_BITNER_BiT_500_(St)CH.pdf
SB9870 | 5902956324672 |  |  | BiT 500®(St) CH 3x4,0 mm² 300/500V | Elastyczne, bezhalogenowe kable zasilające i sterownicze przeznaczone do pracy w urządzeniach kontrolnych i zabezpieczających oraz w obwodach sterowania. Zaprojektowane specjalnie do instalacji w obszarach przemysłowych o podwyższonych wymogach bezpieczeństwa pożarowego (ograniczone rozprzestrzenianie płomienia). Nadają się do instalacji na stałe oraz do połączeń ruchomych w urządzeniach przemysłowych, liniach technologicznych i maszynach pracujących w pomieszczeniach suchych i wilgotnych, jak również do instalacji zewnętrznych. Wspólny ekran z metalizowanej taśmy i ocynowanego oplotu miedzianego zapewnia bardzo dobrą ochronę przed zewnętrznym polem elektromagnetycznym (tłumienie ekranu ok. 50dB). Kable są bezhalogenowe, o niskiej emisji dymu i znacznie ograniczają rozprzestrzenianie się płomienia. Kable sklasyfikowane zgodnie z normą PN-EN 50575 (CPR). | [10 empty] | Zakłady Kablowe BITNER Sp. z o.o. | SB9870 | Bezhalogenowe kable sterownicze, o wspólnym ekranie w postaci folii metalizowanej i ocynowanego oplotu miedzianego, żyły numerowane, do zastosowań wnętrzowych i na zewnątrz, 300/500V |  |  | BITNER | [6 empty] | true | true | 12 | PL | [11 empty] | n91 | no_discount_group | no_bonus_group | NOT_RELEVANT | NONE | NOT_RELEVANT | NONE | [33 empty] | 27.32.13.0 |  |  | 0 | 24 | 24 |  |  |  |  | 8544 49 95 | [8 empty] | EC003250 | KMT | KMT | 1 | 1 | [32 empty] | net_list | 49508 | PLN | 0.23 |  |  |  | 2025-07-24 |  |  | KMT | [13 empty] | https://bitner.com.pl/data/t4_text/649x234_01251560219_BiT%20500%C2%AE(St)CH.jpg |  |  |  | https://bitner.com.pl/data/t4txt_photos/035450250219_20_BiT_500_St_CH.pdf |  |  |  | https://bitner.com.pl/data/t4txt_photos/095641140623_0182_DWU_S_2306_BiT_500_St_CH_w.8.pdf |  |  |  | https://bitner.com.pl/data/t4txt_photos/120726150720_0048_2_UE_BITNER_BiT_500_(St)CH.pdf
SB9871 | 5902956324689 |  |  | BiT 500®(St) CH 4G4,0 mm² 300/500V | Elastyczne, bezhalogenowe kable zasilające i sterownicze przeznaczone do pracy w urządzeniach kontrolnych i zabezpieczających oraz w obwodach sterowania. Zaprojektowane specjalnie do instalacji w obszarach przemysłowych o podwyższonych wymogach bezpieczeństwa pożarowego (ograniczone rozprzestrzenianie płomienia). Nadają się do instalacji na stałe oraz do połączeń ruchomych w urządzeniach przemysłowych, liniach technologicznych i maszynach pracujących w pomieszczeniach suchych i wilgotnych, jak również do instalacji zewnętrznych. Wspólny ekran z metalizowanej taśmy i ocynowanego oplotu miedzianego zapewnia bardzo dobrą ochronę przed zewnętrznym polem elektromagnetycznym (tłumienie ekranu ok. 50dB). Kable są bezhalogenowe, o niskiej emisji dymu i znacznie ograniczają rozprzestrzenianie się płomienia. Kable sklasyfikowane zgodnie z normą PN-EN 50575 (CPR). | [10 empty] | Zakłady Kablowe BITNER Sp. z o.o. | SB9871 | Bezhalogenowe kable sterownicze, o wspólnym ekranie w postaci folii metalizowanej i ocynowanego oplotu miedzianego, żyły numerowane, do zastosowań wnętrzowych i na zewnątrz, 300/500V |  |  | BITNER | [6 empty] | true | true | 12 | PL | [11 empty] | n91 | no_discount_group | no_bonus_group | NOT_RELEVANT | NONE | NOT_RELEVANT | NONE | [33 empty] | 27.32.13.0 |  |  | 0 | 24 | 24 |  |  |  |  | 8544 49 95 | [8 empty] | EC003250 | KMT | KMT | 1 | 1 | [32 empty] | net_list | 59504 | PLN | 0.23 |  |  |  | 2025-07-24 |  |  | KMT | [13 empty] | https://bitner.com.pl/data/t4_text/649x234_01251560219_BiT%20500%C2%AE(St)CH.jpg |  |  |  | https://bitner.com.pl/data/t4txt_photos/035450250219_20_BiT_500_St_CH.pdf |  |  |  | https://bitner.com.pl/data/t4txt_photos/095641140623_0182_DWU_S_2306_BiT_500_St_CH_w.8.pdf |  |  |  | https://bitner.com.pl/data/t4txt_photos/120726150720_0048_2_UE_BITNER_BiT_500_(St)CH.pdf
SB9872 | 5902956324696 |  |  | BiT 500®(St) CH 5G4,0 mm² 300/500V | Elastyczne, bezhalogenowe kable zasilające i sterownicze przeznaczone do pracy w urządzeniach kontrolnych i zabezpieczających oraz w obwodach sterowania. Zaprojektowane specjalnie do instalacji w obszarach przemysłowych o podwyższonych wymogach bezpieczeństwa pożarowego (ograniczone rozprzestrzenianie płomienia). Nadają się do instalacji na stałe oraz do połączeń ruchomych w urządzeniach przemysłowych, liniach technologicznych i maszynach pracujących w pomieszczeniach suchych i wilgotnych, jak również do instalacji zewnętrznych. Wspólny ekran z metalizowanej taśmy i ocynowanego oplotu miedzianego zapewnia bardzo dobrą ochronę przed zewnętrznym polem elektromagnetycznym (tłumienie ekranu ok. 50dB). Kable są bezhalogenowe, o niskiej emisji dymu i znacznie ograniczają rozprzestrzenianie się płomienia. Kable sklasyfikowane zgodnie z normą PN-EN 50575 (CPR). | [10 empty] | Zakłady Kablowe BITNER Sp. z o.o. | SB9872 | Bezhalogenowe kable sterownicze, o wspólnym ekranie w postaci folii metalizowanej i ocynowanego oplotu miedzianego, żyły numerowane, do zastosowań wnętrzowych i na zewnątrz, 300/500V |  |  | BITNER | [6 empty] | true | true | 12 | PL | [11 empty] | n91 | no_discount_group | no_bonus_group | NOT_RELEVANT | NONE | NOT_RELEVANT | NONE | [33 empty] | 27.32.13.0 |  |  | 0 | 24 | 24 |  |  |  |  | 8544 49 95 | [8 empty] | EC003250 | KMT | KMT | 1 | 1 | [32 empty] | net_list | 71975 | PLN | 0.23 |  |  |  | 2025-07-24 |  |  | KMT | [13 empty] | https://bitner.com.pl/data/t4_text/649x234_01251560219_BiT%20500%C2%AE(St)CH.jpg |  |  |  | https://bitner.com.pl/data/t4txt_photos/035450250219_20_BiT_500_St_CH.pdf |  |  |  | https://bitner.com.pl/data/t4txt_photos/095641140623_0182_DWU_S_2306_BiT_500_St_CH_w.8.pdf |  |  |  | https://bitner.com.pl/data/t4txt_photos/120726150720_0048_2_UE_BITNER_BiT_500_(St)CH.pdf
SB9873 | 5902956324702 |  |  | BiT 500®(St) CH 7G4,0 mm² 300/500V | Elastyczne, bezhalogenowe kable zasilające i sterownicze przeznaczone do pracy w urządzeniach kontrolnych i zabezpieczających oraz w obwodach sterowania. Zaprojektowane specjalnie do instalacji w obszarach przemysłowych o podwyższonych wymogach bezpieczeństwa pożarowego (ograniczone rozprzestrzenianie płomienia). Nadają się do instalacji na stałe oraz do połączeń ruchomych w urządzeniach przemysłowych, liniach technologicznych i maszynach pracujących w pomieszczeniach suchych i wilgotnych, jak również do instalacji zewnętrznych. Wspólny ekran z metalizowanej taśmy i ocynowanego oplotu miedzianego zapewnia bardzo dobrą ochronę przed zewnętrznym polem elektromagnetycznym (tłumienie ekranu ok. 50dB). Kable są bezhalogenowe, o niskiej emisji dymu i znacznie ograniczają rozprzestrzenianie się płomienia. Kable sklasyfikowane zgodnie z normą PN-EN 50575 (CPR). | [10 empty] | Zakłady Kablowe BITNER Sp. z o.o. | SB9873 | Bezhalogenowe kable sterownicze, o wspólnym ekranie w postaci folii metalizowanej i ocynowanego oplotu miedzianego, żyły numerowane, do zastosowań wnętrzowych i na zewnątrz, 300/500V |  |  | BITNER | [6 empty] | true | true | 12 | PL | [11 empty] | n91 | no_discount_group | no_bonus_group | NOT_RELEVANT | NONE | NOT_RELEVANT | NONE | [33 empty] | 27.32.13.0 |  |  | 0 | 24 | 24 |  |  |  |  | 8544 49 95 | [8 empty] | EC003250 | KMT | KMT | 1 | 1 | [32 empty] | net_list | 97230 | PLN | 0.23 |  |  |  | 2025-07-24 |  |  | KMT | [13 empty] | https://bitner.com.pl/data/t4_text/649x234_01251560219_BiT%20500%C2%AE(St)CH.jpg |  |  |  | https://bitner.com.pl/data/t4txt_photos/035450250219_20_BiT_500_St_CH.pdf |  |  |  | https://bitner.com.pl/data/t4txt_photos/095641140623_0182_DWU_S_2306_BiT_500_St_CH_w.8.pdf |  |  |  | https://bitner.com.pl/data/t4txt_photos/120726150720_0048_2_UE_BITNER_BiT_500_(St)CH.pdf
SB9874 | 5902956324719 |  |  | BiT 500®(St) CH 10G4,0 mm² 300/500V | Elastyczne, bezhalogenowe kable zasilające i sterownicze przeznaczone do pracy w urządzeniach kontrolnych i zabezpieczających oraz w obwodach sterowania. Zaprojektowane specjalnie do instalacji w obszarach przemysłowych o podwyższonych wymogach bezpieczeństwa pożarowego (ograniczone rozprzestrzenianie płomienia). Nadają się do instalacji na stałe oraz do połączeń ruchomych w urządzeniach przemysłowych, liniach technologicznych i maszynach pracujących w pomieszczeniach suchych i wilgotnych, jak również do instalacji zewnętrznych. Wspólny ekran z metalizowanej taśmy i ocynowanego oplotu miedzianego zapewnia bardzo dobrą ochronę przed zewnętrznym polem elektromagnetycznym (tłumienie ekranu ok. 50dB). Kable są bezhalogenowe, o niskiej emisji dymu i znacznie ograniczają rozprzestrzenianie się płomienia. Kable sklasyfikowane zgodnie z normą PN-EN 50575 (CPR). | [10 empty] | Zakłady Kablowe BITNER Sp. z o.o. | SB9874 | Bezhalogenowe kable sterownicze, o wspólnym ekranie w postaci folii metalizowanej i ocynowanego oplotu miedzianego, żyły numerowane, do zastosowań wnętrzowych i na zewnątrz, 300/500V |  |  | BITNER | [6 empty] | true | true | 12 | PL | [11 empty] | n91 | no_discount_group | no_bonus_group | NOT_RELEVANT | NONE | NOT_RELEVANT | NONE | [33 empty] | 27.32.13.0 |  |  | 0 | 24 | 24 |  |  |  |  | 8544 49 95 | [8 empty] | EC003250 | KMT | KMT | 1 | 1 | [32 empty] | net_list | 141436 | PLN | 0.23 |  |  |  | 2025-07-24 |  |  | KMT | [13 empty] | https://bitner.com.pl/data/t4_text/649x234_01251560219_BiT%20500%C2%AE(St)CH.jpg |  |  |  | https://bitner.com.pl/data/t4txt_photos/035450250219_20_BiT_500_St_CH.pdf |  |  |  | https://bitner.com.pl/data/t4txt_photos/095641140623_0182_DWU_S_2306_BiT_500_St_CH_w.8.pdf |  |  |  | https://bitner.com.pl/data/t4txt_photos/120726150720_0048_2_UE_BITNER_BiT_500_(St)CH.pdf
SB9875 | 5902956324726 |  |  | BiT 500®(St) CH 12G4,0 mm² 300/500V | Elastyczne, bezhalogenowe kable zasilające i sterownicze przeznaczone do pracy w urządzeniach kontrolnych i zabezpieczających oraz w obwodach sterowania. Zaprojektowane specjalnie do instalacji w obszarach przemysłowych o podwyższonych wymogach bezpieczeństwa pożarowego (ograniczone rozprzestrzenianie płomienia). Nadają się do instalacji na stałe oraz do połączeń ruchomych w urządzeniach przemysłowych, liniach technologicznych i maszynach pracujących w pomieszczeniach suchych i wilgotnych, jak również do instalacji zewnętrznych. Wspólny ekran z metalizowanej taśmy i ocynowanego oplotu miedzianego zapewnia bardzo dobrą ochronę przed zewnętrznym polem elektromagnetycznym (tłumienie ekranu ok. 50dB). Kable są bezhalogenowe, o niskiej emisji dymu i znacznie ograniczają rozprzestrzenianie się płomienia. Kable sklasyfikowane zgodnie z normą PN-EN 50575 (CPR). | [10 empty] | Zakłady Kablowe BITNER Sp. z o.o. | SB9875 | Bezhalogenowe kable sterownicze, o wspólnym ekranie w postaci folii metalizowanej i ocynowanego oplotu miedzianego, żyły numerowane, do zastosowań wnętrzowych i na zewnątrz, 300/500V |  |  | BITNER | [6 empty] | true | true | 12 | PL | [11 empty] | n91 | no_discount_group | no_bonus_group | NOT_RELEVANT | NONE | NOT_RELEVANT | NONE | [33 empty] | 27.32.13.0 |  |  | 0 | 24 | 24 |  |  |  |  | 8544 49 95 | [8 empty] | EC003250 | KMT | KMT | 1 | 1 | [32 empty] | net_list | 164273 | PLN | 0.23 |  |  |  | 2025-07-24 |  |  | KMT | [13 empty] | https://bitner.com.pl/data/t4_text/649x234_01251560219_BiT%20500%C2%AE(St)CH.jpg |  |  |  | https://bitner.com.pl/data/t4txt_photos/035450250219_20_BiT_500_St_CH.pdf |  |  |  | https://bitner.com.pl/data/t4txt_photos/095641140623_0182_DWU_S_2306_BiT_500_St_CH_w.8.pdf |  |  |  | https://bitner.com.pl/data/t4txt_photos/120726150720_0048_2_UE_BITNER_BiT_500_(St)CH.pdf
H52310 | 5902956367600 |  |  | BiT 500®H 2x0,5 mm² 300/500V B2ca | Giętkie kable sterownicze i zasilające o bardzo wysokiej odporności ogniowej, przeznaczone do pracy w energetycznych urządzeniach kontrolnych, zabezpieczających oraz do obwodów sterowania, a także do zasilania w energię elektryczną odbiorników małej mocy, urządzeń ruchomych i przenośnych. Nadają się do instalowania na stałe oraz do połączeń ruchomych w urządzeniach przemysłowych, liniach technologicznych, maszynach pracujących w pomieszczeniach suchych i wilgotnych. Kable są bezhalogenowe , o niskiej emisji dymu i znacznie ograniczają rozprzestrzenianie się płomienia. Kable sklasyfikowane zgodnie z normą PN-EN 50575 (CPR). | [10 empty] | Zakłady Kablowe BITNER Sp. z o.o. | H52310 | Giętkie, bezhalogenowe kable sterownicze, żyły numerowane, 300/500V |  |  | BITNER | [6 empty] | true | true | 12 | PL | [11 empty] | n91 | no_discount_group | no_bonus_group | NOT_RELEVANT | NONE | NOT_RELEVANT | NONE | [33 empty] | 27.32.13.0 |  |  | 0 | 24 | 24 |  |  |  |  | 8544 49 95 | [8 empty] | EC003250 | KMT | KMT | 1 | 1 | [32 empty] | net_list | 5482 | PLN | 0.23 |  |  |  | 2025-07-24 |  |  | KMT | [13 empty] | https://bitner.com.pl/data/t4_text/649x234_115619100424_BiT%20500%20H%20B2ca%20zdj%C4%99cie%20www.jpg |  |  |  | https://bitner.com.pl/data/t4txt_photos/115602100424_BiT_500_H_B2ca.pdf |  |  |  | https://bitner.com.pl/data/t4txt_photos/013137100424_1121_DWU_S_2403_BiT_500_H_B2ca_wyd.1.pdf |  |  |  | https://bitner.com.pl/data/t4txt_photos/012019100424_0445_1_UE_BITNER_BiT_500_H_B2ca_wyd.1.pdf
H52311 | 5902956367617 |  |  | BiT 500®H 3G0,5 mm² 300/500V B2ca | Giętkie kable sterownicze i zasilające o bardzo wysokiej odporności ogniowej, przeznaczone do pracy w energetycznych urządzeniach kontrolnych, zabezpieczających oraz do obwodów sterowania, a także do zasilania w energię elektryczną odbiorników małej mocy, urządzeń ruchomych i przenośnych. Nadają się do instalowania na stałe oraz do połączeń ruchomych w urządzeniach przemysłowych, liniach technologicznych, maszynach pracujących w pomieszczeniach suchych i wilgotnych. Kable są bezhalogenowe , o niskiej emisji dymu i znacznie ograniczają rozprzestrzenianie się płomienia. Kable sklasyfikowane zgodnie z normą PN-EN 50575 (CPR). | [10 empty] | Zakłady Kablowe BITNER Sp. z o.o. | H52311 | Giętkie, bezhalogenowe kable sterownicze, żyły numerowane, 300/500V |  |  | BITNER | [6 empty] | true | true | 12 | PL | [11 empty] | n91 | no_discount_group | no_bonus_group | NOT_RELEVANT | NONE | NOT_RELEVANT | NONE | [33 empty] | 27.32.13.0 |  |  | 0 | 24 | 24 |  |  |  |  | 8544 49 95 | [8 empty] | EC003250 | KMT | KMT | 1 | 1 | [32 empty] | net_list | 7141 | PLN | 0.23 |  |  |  | 2025-07-24 |  |  | KMT | [13 empty] | https://bitner.com.pl/data/t4_text/649x234_115619100424_BiT%20500%20H%20B2ca%20zdj%C4%99cie%20www.jpg |  |  |  | https://bitner.com.pl/data/t4txt_photos/115602100424_BiT_500_H_B2ca.pdf |  |  |  | https://bitner.com.pl/data/t4txt_photos/013137100424_1121_DWU_S_2403_BiT_500_H_B2ca_wyd.1.pdf |  |  |  | https://bitner.com.pl/data/t4txt_photos/012019100424_0445_1_UE_BITNER_BiT_500_H_B2ca_wyd.1.pdf
H52312 | 5902956367624 |  |  | BiT 500®H 3x0,5 mm² 300/500V B2ca | Giętkie kable sterownicze i zasilające o bardzo wysokiej odporności ogniowej, przeznaczone do pracy w energetycznych urządzeniach kontrolnych, zabezpieczających oraz do obwodów sterowania, a także do zasilania w energię elektryczną odbiorników małej mocy, urządzeń ruchomych i przenośnych. Nadają się do instalowania na stałe oraz do połączeń ruchomych w urządzeniach przemysłowych, liniach technologicznych, maszynach pracujących w pomieszczeniach suchych i wilgotnych. Kable są bezhalogenowe , o niskiej emisji dymu i znacznie ograniczają rozprzestrzenianie się płomienia. Kable sklasyfikowane zgodnie z normą PN-EN 50575 (CPR). | [10 empty] | Zakłady Kablowe BITNER Sp. z o.o. | H52312 | Giętkie, bezhalogenowe kable sterownicze, żyły numerowane, 300/500V |  |  | BITNER | [6 empty] | true | true | 12 | PL | [11 empty] | n91 | no_discount_group | no_bonus_group | NOT_RELEVANT | NONE | NOT_RELEVANT | NONE | [33 empty] | 27.32.13.0 |  |  | 0 | 24 | 24 |  |  |  |  | 8544 49 95 | [8 empty] | EC003250 | KMT | KMT | 1 | 1 | [32 empty] | net_list | 7855 | PLN | 0.23 |  |  |  | 2025-07-24 |  |  | KMT | [13 empty] | https://bitner.com.pl/data/t4_text/649x234_115619100424_BiT%20500%20H%20B2ca%20zdj%C4%99cie%20www.jpg |  |  |  | https://bitner.com.pl/data/t4txt_photos/115602100424_BiT_500_H_B2ca.pdf |  |  |  | https://bitner.com.pl/data/t4txt_photos/013137100424_1121_DWU_S_2403_BiT_500_H_B2ca_wyd.1.pdf |  |  |  | https://bitner.com.pl/data/t4txt_photos/012019100424_0445_1_UE_BITNER_BiT_500_H_B2ca_wyd.1.pdf
H52313 | 5902956367631 |  |  | BiT 500®H 4G0,5 mm² 300/500V B2ca | Giętkie kable sterownicze i zasilające o bardzo wysokiej odporności ogniowej, przeznaczone do pracy w energetycznych urządzeniach kontrolnych, zabezpieczających oraz do obwodów sterowania, a także do zasilania w energię elektryczną odbiorników małej mocy, urządzeń ruchomych i przenośnych. Nadają się do instalowania na stałe oraz do połączeń ruchomych w urządzeniach przemysłowych, liniach technologicznych, maszynach pracujących w pomieszczeniach suchych i wilgotnych. Kable są bezhalogenowe , o niskiej emisji dymu i znacznie ograniczają rozprzestrzenianie się płomienia. Kable sklasyfikowane zgodnie z normą PN-EN 50575 (CPR). | [10 empty] | Zakłady Kablowe BITNER Sp. z o.o. | H52313 | Giętkie, bezhalogenowe kable sterownicze, żyły numerowane, 300/500V |  |  | BITNER | [6 empty] | true | true | 12 | PL | [11 empty] | n91 | no_discount_group | no_bonus_group | NOT_RELEVANT | NONE | NOT_RELEVANT | NONE | [33 empty] | 27.32.13.0 |  |  | 0 | 24 | 24 |  |  |  |  | 8544 49 95 | [8 empty] | EC003250 | KMT | KMT | 1 | 1 | [32 empty] | net_list | 8960 | PLN | 0.23 |  |  |  | 2025-07-24 |  |  | KMT | [13 empty] | https://bitner.com.pl/data/t4_text/649x234_115619100424_BiT%20500%20H%20B2ca%20zdj%C4%99cie%20www.jpg |  |  |  | https://bitner.com.pl/data/t4txt_photos/115602100424_BiT_500_H_B2ca.pdf |  |  |  | https://bitner.com.pl/data/t4txt_photos/013137100424_1121_DWU_S_2403_BiT_500_H_B2ca_wyd.1.pdf |  |  |  | https://bitner.com.pl/data/t4txt_photos/012019100424_0445_1_UE_BITNER_BiT_500_H_B2ca_wyd.1.pdf
H52314 | 5902956367648 |  |  | BiT 500®H 4x0,5 mm² 300/500V B2ca | Giętkie kable sterownicze i zasilające o bardzo wysokiej odporności ogniowej, przeznaczone do pracy w energetycznych urządzeniach kontrolnych, zabezpieczających oraz do obwodów sterowania, a także do zasilania w energię elektryczną odbiorników małej mocy, urządzeń ruchomych i przenośnych. Nadają się do instalowania na stałe oraz do połączeń ruchomych w urządzeniach przemysłowych, liniach technologicznych, maszynach pracujących w pomieszczeniach suchych i wilgotnych. Kable są bezhalogenowe , o niskiej emisji dymu i znacznie ograniczają rozprzestrzenianie się płomienia. Kable sklasyfikowane zgodnie z normą PN-EN 50575 (CPR). | [10 empty] | Zakłady Kablowe BITNER Sp. z o.o. | H52314 | Giętkie, bezhalogenowe kable sterownicze, żyły numerowane, 300/500V |  |  | BITNER | [6 empty] | true | true | 12 | PL | [11 empty] | n91 | no_discount_group | no_bonus_group | NOT_RELEVANT | NONE | NOT_RELEVANT | NONE | [33 empty] | 27.32.13.0 |  |  | 0 | 24 | 24 |  |  |  |  | 8544 49 95 | [8 empty] | EC003250 | KMT | KMT | 1 | 1 | [32 empty] | net_list | 9856 | PLN | 0.23 |  |  |  | 2025-07-24 |  |  | KMT | [13 empty] | https://bitner.com.pl/data/t4_text/649x234_115619100424_BiT%20500%20H%20B2ca%20zdj%C4%99cie%20www.jpg |  |  |  | https://bitner.com.pl/data/t4txt_photos/115602100424_BiT_500_H_B2ca.pdf |  |  |  | https://bitner.com.pl/data/t4txt_photos/013137100424_1121_DWU_S_2403_BiT_500_H_B2ca_wyd.1.pdf |  |  |  | https://bitner.com.pl/data/t4txt_photos/012019100424_0445_1_UE_BITNER_BiT_500_H_B2ca_wyd.1.pdf
H52315 | 5902956367655 |  |  | BiT 500®H 5G0,5 mm² 300/500V B2ca | Giętkie kable sterownicze i zasilające o bardzo wysokiej odporności ogniowej, przeznaczone do pracy w energetycznych urządzeniach kontrolnych, zabezpieczających oraz do obwodów sterowania, a także do zasilania w energię elektryczną odbiorników małej mocy, urządzeń ruchomych i przenośnych. Nadają się do instalowania na stałe oraz do połączeń ruchomych w urządzeniach przemysłowych, liniach technologicznych, maszynach pracujących w pomieszczeniach suchych i wilgotnych. Kable są bezhalogenowe , o niskiej emisji dymu i znacznie ograniczają rozprzestrzenianie się płomienia. Kable sklasyfikowane zgodnie z normą PN-EN 50575 (CPR). | [10 empty] | Zakłady Kablowe BITNER Sp. z o.o. | H52315 | Giętkie, bezhalogenowe kable sterownicze, żyły numerowane, 300/500V |  |  | BITNER | [6 empty] | true | true | 12 | PL | [11 empty] | n91 | no_discount_group | no_bonus_group | NOT_RELEVANT | NONE | NOT_RELEVANT | NONE | [33 empty] | 27.32.13.0 |  |  | 0 | 24 | 24 |  |  |  |  | 8544 49 95 | [8 empty] | EC003250 | KMT | KMT | 1 | 1 | [32 empty] | net_list | 10967 | PLN | 0.23 |  |  |  | 2025-07-24 |  |  | KMT | [13 empty] | https://bitner.com.pl/data/t4_text/649x234_115619100424_BiT%20500%20H%20B2ca%20zdj%C4%99cie%20www.jpg |  |  |  | https://bitner.com.pl/data/t4txt_photos/115602100424_BiT_500_H_B2ca.pdf |  |  |  | https://bitner.com.pl/data/t4txt_photos/013137100424_1121_DWU_S_2403_BiT_500_H_B2ca_wyd.1.pdf |  |  |  | https://bitner.com.pl/data/t4txt_photos/012019100424_0445_1_UE_BITNER_BiT_500_H_B2ca_wyd.1.pdf
H52316 | 5902956367662 |  |  | BiT 500®H 5x0,5 mm² 300/500V B2ca | Giętkie kable sterownicze i zasilające o bardzo wysokiej odporności ogniowej, przeznaczone do pracy w energetycznych urządzeniach kontrolnych, zabezpieczających oraz do obwodów sterowania, a także do zasilania w energię elektryczną odbiorników małej mocy, urządzeń ruchomych i przenośnych. Nadają się do instalowania na stałe oraz do połączeń ruchomych w urządzeniach przemysłowych, liniach technologicznych, maszynach pracujących w pomieszczeniach suchych i wilgotnych. Kable są bezhalogenowe , o niskiej emisji dymu i znacznie ograniczają rozprzestrzenianie się płomienia. Kable sklasyfikowane zgodnie z normą PN-EN 50575 (CPR). | [10 empty] | Zakłady Kablowe BITNER Sp. z o.o. | H52316 | Giętkie, bezhalogenowe kable sterownicze, żyły numerowane, 300/500V |  |  | BITNER | [6 empty] | true | true | 12 | PL | [11 empty] | n91 | no_discount_group | no_bonus_group | NOT_RELEVANT | NONE | NOT_RELEVANT | NONE | [33 empty] | 27.32.13.0 |  |  | 0 | 24 | 24 |  |  |  |  | 8544 49 95 | [8 empty] | EC003250 | KMT | KMT | 1 | 1 | [32 empty] | net_list | 12064 | PLN | 0.23 |  |  |  | 2025-07-24 |  |  | KMT | [13 empty] | https://bitner.com.pl/data/t4_text/649x234_115619100424_BiT%20500%20H%20B2ca%20zdj%C4%99cie%20www.jpg |  |  |  | https://bitner.com.pl/data/t4txt_photos/115602100424_BiT_500_H_B2ca.pdf |  |  |  | https://bitner.com.pl/data/t4txt_photos/013137100424_1121_DWU_S_2403_BiT_500_H_B2ca_wyd.1.pdf |  |  |  | https://bitner.com.pl/data/t4txt_photos/012019100424_0445_1_UE_BITNER_BiT_500_H_B2ca_wyd.1.pdf
H52317 | 5902956367679 |  |  | BiT 500®H 6G0,5 mm² 300/500V B2ca | Giętkie kable sterownicze i zasilające o bardzo wysokiej odporności ogniowej, przeznaczone do pracy w energetycznych urządzeniach kontrolnych, zabezpieczających oraz do obwodów sterowania, a także do zasilania w energię elektryczną odbiorników małej mocy, urządzeń ruchomych i przenośnych. Nadają się do instalowania na stałe oraz do połączeń ruchomych w urządzeniach przemysłowych, liniach technologicznych, maszynach pracujących w pomieszczeniach suchych i wilgotnych. Kable są bezhalogenowe , o niskiej emisji dymu i znacznie ograniczają rozprzestrzenianie się płomienia. Kable sklasyfikowane zgodnie z normą PN-EN 50575 (CPR). | [10 empty] | Zakłady Kablowe BITNER Sp. z o.o. | H52317 | Giętkie, bezhalogenowe kable sterownicze, żyły numerowane, 300/500V |  |  | BITNER | [6 empty] | true | true | 12 | PL | [11 empty] | n91 | no_discount_group | no_bonus_group | NOT_RELEVANT | NONE | NOT_RELEVANT | NONE | [33 empty] | 27.32.13.0 |  |  | 0 | 24 | 24 |  |  |  |  | 8544 49 95 | [8 empty] | EC003250 | KMT | KMT | 1 | 1 | [32 empty] | net_list | 13240 | PLN | 0.23 |  |  |  | 2025-07-24 |  |  | KMT | [13 empty] | https://bitner.com.pl/data/t4_text/649x234_115619100424_BiT%20500%20H%20B2ca%20zdj%C4%99cie%20www.jpg |  |  |  | https://bitner.com.pl/data/t4txt_photos/115602100424_BiT_500_H_B2ca.pdf |  |  |  | https://bitner.com.pl/data/t4txt_photos/013137100424_1121_DWU_S_2403_BiT_500_H_B2ca_wyd.1.pdf |  |  |  | https://bitner.com.pl/data/t4txt_photos/012019100424_0445_1_UE_BITNER_BiT_500_H_B2ca_wyd.1.pdf
H52318 | 5902956367686 |  |  | BiT 500®H 7G0,5 mm² 300/500V B2ca | Giętkie kable sterownicze i zasilające o bardzo wysokiej odporności ogniowej, przeznaczone do pracy w energetycznych urządzeniach kontrolnych, zabezpieczających oraz do obwodów sterowania, a także do zasilania w energię elektryczną odbiorników małej mocy, urządzeń ruchomych i przenośnych. Nadają się do instalowania na stałe oraz do połączeń ruchomych w urządzeniach przemysłowych, liniach technologicznych, maszynach pracujących w pomieszczeniach suchych i wilgotnych. Kable są bezhalogenowe , o niskiej emisji dymu i znacznie ograniczają rozprzestrzenianie się płomienia. Kable sklasyfikowane zgodnie z normą PN-EN 50575 (CPR). | [10 empty] | Zakłady Kablowe BITNER Sp. z o.o. | H52318 | Giętkie, bezhalogenowe kable sterownicze, żyły numerowane, 300/500V |  |  | BITNER | [6 empty] | true | true | 12 | PL | [11 empty] | n91 | no_discount_group | no_bonus_group | NOT_RELEVANT | NONE | NOT_RELEVANT | NONE | [33 empty] | 27.32.13.0 |  |  | 0 | 24 | 24 |  |  |  |  | 8544 49 95 | [8 empty] | EC003250 | KMT | KMT | 1 | 1 | [32 empty] | net_list | 14639 | PLN | 0.23 |  |  |  | 2025-07-24 |  |  | KMT | [13 empty] | https://bitner.com.pl/data/t4_text/649x234_115619100424_BiT%20500%20H%20B2ca%20zdj%C4%99cie%20www.jpg |  |  |  | https://bitner.com.pl/data/t4txt_photos/115602100424_BiT_500_H_B2ca.pdf |  |  |  | https://bitner.com.pl/data/t4txt_photos/013137100424_1121_DWU_S_2403_BiT_500_H_B2ca_wyd.1.pdf |  |  |  | https://bitner.com.pl/data/t4txt_photos/012019100424_0445_1_UE_BITNER_BiT_500_H_B2ca_wyd.1.pdf
H52319 | 5902956367693 |  |  | BiT 500®H 7x0,5 mm² 300/500V B2ca | Giętkie kable sterownicze i zasilające o bardzo wysokiej odporności ogniowej, przeznaczone do pracy w energetycznych urządzeniach kontrolnych, zabezpieczających oraz do obwodów sterowania, a także do zasilania w energię elektryczną odbiorników małej mocy, urządzeń ruchomych i przenośnych. Nadają się do instalowania na stałe oraz do połączeń ruchomych w urządzeniach przemysłowych, liniach technologicznych, maszynach pracujących w pomieszczeniach suchych i wilgotnych. Kable są bezhalogenowe , o niskiej emisji dymu i znacznie ograniczają rozprzestrzenianie się płomienia. Kable sklasyfikowane zgodnie z normą PN-EN 50575 (CPR). | [10 empty] | Zakłady Kablowe BITNER Sp. z o.o. | H52319 | Giętkie, bezhalogenowe kable sterownicze, żyły numerowane, 300/500V |  |  | BITNER | [6 empty] | true | true | 12 | PL | [11 empty] | n91 | no_discount_group | no_bonus_group | NOT_RELEVANT | NONE | NOT_RELEVANT | NONE | [33 empty] | 27.32.13.0 |  |  | 0 | 24 | 24 |  |  |  |  | 8544 49 95 | [8 empty] | EC003250 | KMT | KMT | 1 | 1 | [32 empty] | net_list | 16103 | PLN | 0.23 |  |  |  | 2025-07-24 |  |  | KMT | [13 empty] | https://bitner.com.pl/data/t4_text/649x234_115619100424_BiT%20500%20H%20B2ca%20zdj%C4%99cie%20www.jpg |  |  |  | https://bitner.com.pl/data/t4txt_photos/115602100424_BiT_500_H_B2ca.pdf |  |  |  | https://bitner.com.pl/data/t4txt_photos/013137100424_1121_DWU_S_2403_BiT_500_H_B2ca_wyd.1.pdf |  |  |  | https://bitner.com.pl/data/t4txt_photos/012019100424_0445_1_UE_BITNER_BiT_500_H_B2ca_wyd.1.pdf
H52320 | 5902956367709 |  |  | BiT 500®H 8G0,5 mm² 300/500V B2ca | Giętkie kable sterownicze i zasilające o bardzo wysokiej odporności ogniowej, przeznaczone do pracy w energetycznych urządzeniach kontrolnych, zabezpieczających oraz do obwodów sterowania, a także do zasilania w energię elektryczną odbiorników małej mocy, urządzeń ruchomych i przenośnych. Nadają się do instalowania na stałe oraz do połączeń ruchomych w urządzeniach przemysłowych, liniach technologicznych, maszynach pracujących w pomieszczeniach suchych i wilgotnych. Kable są bezhalogenowe , o niskiej emisji dymu i znacznie ograniczają rozprzestrzenianie się płomienia. Kable sklasyfikowane zgodnie z normą PN-EN 50575 (CPR). | [10 empty] | Zakłady Kablowe BITNER Sp. z o.o. | H52320 | Giętkie, bezhalogenowe kable sterownicze, żyły numerowane, 300/500V |  |  | BITNER | [6 empty] | true | true | 12 | PL | [11 empty] | n91 | no_discount_group | no_bonus_group | NOT_RELEVANT | NONE | NOT_RELEVANT | NONE | [33 empty] | 27.32.13.0 |  |  | 0 | 24 | 24 |  |  |  |  | 8544 49 95 | [8 empty] | EC003250 | KMT | KMT | 1 | 1 | [32 empty] | net_list | 16828 | PLN | 0.23 |  |  |  | 2025-07-24 |  |  | KMT | [13 empty] | https://bitner.com.pl/data/t4_text/649x234_115619100424_BiT%20500%20H%20B2ca%20zdj%C4%99cie%20www.jpg |  |  |  | https://bitner.com.pl/data/t4txt_photos/115602100424_BiT_500_H_B2ca.pdf |  |  |  | https://bitner.com.pl/data/t4txt_photos/013137100424_1121_DWU_S_2403_BiT_500_H_B2ca_wyd.1.pdf |  |  |  | https://bitner.com.pl/data/t4txt_photos/012019100424_0445_1_UE_BITNER_BiT_500_H_B2ca_wyd.1.pdf
H52321 | 5902956367716 |  |  | BiT 500®H 8x0,5 mm² 300/500V B2ca | Giętkie kable sterownicze i zasilające o bardzo wysokiej odporności ogniowej, przeznaczone do pracy w energetycznych urządzeniach kontrolnych, zabezpieczających oraz do obwodów sterowania, a także do zasilania w energię elektryczną odbiorników małej mocy, urządzeń ruchomych i przenośnych. Nadają się do instalowania na stałe oraz do połączeń ruchomych w urządzeniach przemysłowych, liniach technologicznych, maszynach pracujących w pomieszczeniach suchych i wilgotnych. Kable są bezhalogenowe , o niskiej emisji dymu i znacznie ograniczają rozprzestrzenianie się płomienia. Kable sklasyfikowane zgodnie z normą PN-EN 50575 (CPR). | [10 empty] | Zakłady Kablowe BITNER Sp. z o.o. | H52321 | Giętkie, bezhalogenowe kable sterownicze, żyły numerowane, 300/500V |  |  | BITNER | [6 empty] | true | true | 12 | PL | [11 empty] | n91 | no_discount_group | no_bonus_group | NOT_RELEVANT | NONE | NOT_RELEVANT | NONE | [33 empty] | 27.32.13.0 |  |  | 0 | 24 | 24 |  |  |  |  | 8544 49 95 | [8 empty] | EC003250 | KMT | KMT | 1 | 1 | [32 empty] | net_list | 18511 | PLN | 0.23 |  |  |  | 2025-07-24 |  |  | KMT | [13 empty] | https://bitner.com.pl/data/t4_text/649x234_115619100424_BiT%20500%20H%20B2ca%20zdj%C4%99cie%20www.jpg |  |  |  | https://bitner.com.pl/data/t4txt_photos/115602100424_BiT_500_H_B2ca.pdf |  |  |  | https://bitner.com.pl/data/t4txt_photos/013137100424_1121_DWU_S_2403_BiT_500_H_B2ca_wyd.1.pdf |  |  |  | https://bitner.com.pl/data/t4txt_photos/012019100424_0445_1_UE_BITNER_BiT_500_H_B2ca_wyd.1.pdf
H52322 | 5902956367723 |  |  | BiT 500®H 10G0,5 mm² 300/500V B2ca | Giętkie kable sterownicze i zasilające o bardzo wysokiej odporności ogniowej, przeznaczone do pracy w energetycznych urządzeniach kontrolnych, zabezpieczających oraz do obwodów sterowania, a także do zasilania w energię elektryczną odbiorników małej mocy, urządzeń ruchomych i przenośnych. Nadają się do instalowania na stałe oraz do połączeń ruchomych w urządzeniach przemysłowych, liniach technologicznych, maszynach pracujących w pomieszczeniach suchych i wilgotnych. Kable są bezhalogenowe , o niskiej emisji dymu i znacznie ograniczają rozprzestrzenianie się płomienia. Kable sklasyfikowane zgodnie z normą PN-EN 50575 (CPR). | [10 empty] | Zakłady Kablowe BITNER Sp. z o.o. | H52322 | Giętkie, bezhalogenowe kable sterownicze, żyły numerowane, 300/500V |  |  | BITNER | [6 empty] | true | true | 12 | PL | [11 empty] | n91 | no_discount_group | no_bonus_group | NOT_RELEVANT | NONE | NOT_RELEVANT | NONE | [33 empty] | 27.32.13.0 |  |  | 0 | 24 | 24 |  |  |  |  | 8544 49 95 | [8 empty] | EC003250 | KMT | KMT | 1 | 1 | [32 empty] | net_list | 22489 | PLN | 0.23 |  |  |  | 2025-07-24 |  |  | KMT | [13 empty] | https://bitner.com.pl/data/t4_text/649x234_115619100424_BiT%20500%20H%20B2ca%20zdj%C4%99cie%20www.jpg |  |  |  | https://bitner.com.pl/data/t4txt_photos/115602100424_BiT_500_H_B2ca.pdf |  |  |  | https://bitner.com.pl/data/t4txt_photos/013137100424_1121_DWU_S_2403_BiT_500_H_B2ca_wyd.1.pdf |  |  |  | https://bitner.com.pl/data/t4txt_photos/012019100424_0445_1_UE_BITNER_BiT_500_H_B2ca_wyd.1.pdf
H52323 | 5902956367730 |  |  | BiT 500®H 2x0,75 mm² 300/500V B2ca | Giętkie kable sterownicze i zasilające o bardzo wysokiej odporności ogniowej, przeznaczone do pracy w energetycznych urządzeniach kontrolnych, zabezpieczających oraz do obwodów sterowania, a także do zasilania w energię elektryczną odbiorników małej mocy, urządzeń ruchomych i przenośnych. Nadają się do instalowania na stałe oraz do połączeń ruchomych w urządzeniach przemysłowych, liniach technologicznych, maszynach pracujących w pomieszczeniach suchych i wilgotnych. Kable są bezhalogenowe , o niskiej emisji dymu i znacznie ograniczają rozprzestrzenianie się płomienia. Kable sklasyfikowane zgodnie z normą PN-EN 50575 (CPR). | [10 empty] | Zakłady Kablowe BITNER Sp. z o.o. | H52323 | Giętkie, bezhalogenowe kable sterownicze, żyły numerowane, 300/500V |  |  | BITNER | [6 empty] | true | true | 12 | PL | [11 empty] | n91 | no_discount_group | no_bonus_group | NOT_RELEVANT | NONE | NOT_RELEVANT | NONE | [33 empty] | 27.32.13.0 |  |  | 0 | 24 | 24 |  |  |  |  | 8544 49 95 | [8 empty] | EC003250 | KMT | KMT | 1 | 1 | [32 empty] | net_list | 7276 | PLN | 0.23 |  |  |  | 2025-07-24 |  |  | KMT | [13 empty] | https://bitner.com.pl/data/t4_text/649x234_115619100424_BiT%20500%20H%20B2ca%20zdj%C4%99cie%20www.jpg |  |  |  | https://bitner.com.pl/data/t4txt_photos/115602100424_BiT_500_H_B2ca.pdf |  |  |  | https://bitner.com.pl/data/t4txt_photos/013137100424_1121_DWU_S_2403_BiT_500_H_B2ca_wyd.1.pdf |  |  |  | https://bitner.com.pl/data/t4txt_photos/012019100424_0445_1_UE_BITNER_BiT_500_H_B2ca_wyd.1.pdf
H52324 | 5902956367747 |  |  | BiT 500®H 3G0,75 mm² 300/500V B2ca | Giętkie kable sterownicze i zasilające o bardzo wysokiej odporności ogniowej, przeznaczone do pracy w energetycznych urządzeniach kontrolnych, zabezpieczających oraz do obwodów sterowania, a także do zasilania w energię elektryczną odbiorników małej mocy, urządzeń ruchomych i przenośnych. Nadają się do instalowania na stałe oraz do połączeń ruchomych w urządzeniach przemysłowych, liniach technologicznych, maszynach pracujących w pomieszczeniach suchych i wilgotnych. Kable są bezhalogenowe , o niskiej emisji dymu i znacznie ograniczają rozprzestrzenianie się płomienia. Kable sklasyfikowane zgodnie z normą PN-EN 50575 (CPR). | [10 empty] | Zakłady Kablowe BITNER Sp. z o.o. | H52324 | Giętkie, bezhalogenowe kable sterownicze, żyły numerowane, 300/500V |  |  | BITNER | [6 empty] | true | true | 12 | PL | [11 empty] | n91 | no_discount_group | no_bonus_group | NOT_RELEVANT | NONE | NOT_RELEVANT | NONE | [33 empty] | 27.32.13.0 |  |  | 0 | 24 | 24 |  |  |  |  | 8544 49 95 | [8 empty] | EC003250 | KMT | KMT | 1 | 1 | [32 empty] | net_list | 9669 | PLN | 0.23 |  |  |  | 2025-07-24 |  |  | KMT | [13 empty] | https://bitner.com.pl/data/t4_text/649x234_115619100424_BiT%20500%20H%20B2ca%20zdj%C4%99cie%20www.jpg |  |  |  | https://bitner.com.pl/data/t4txt_photos/115602100424_BiT_500_H_B2ca.pdf |  |  |  | https://bitner.com.pl/data/t4txt_photos/013137100424_1121_DWU_S_2403_BiT_500_H_B2ca_wyd.1.pdf |  |  |  | https://bitner.com.pl/data/t4txt_photos/012019100424_0445_1_UE_BITNER_BiT_500_H_B2ca_wyd.1.pdf
H52325 | 5902956367754 |  |  | BiT 500®H 3x0,75 mm² 300/500V B2ca | Giętkie kable sterownicze i zasilające o bardzo wysokiej odporności ogniowej, przeznaczone do pracy w energetycznych urządzeniach kontrolnych, zabezpieczających oraz do obwodów sterowania, a także do zasilania w energię elektryczną odbiorników małej mocy, urządzeń ruchomych i przenośnych. Nadają się do instalowania na stałe oraz do połączeń ruchomych w urządzeniach przemysłowych, liniach technologicznych, maszynach pracujących w pomieszczeniach suchych i wilgotnych. Kable są bezhalogenowe , o niskiej emisji dymu i znacznie ograniczają rozprzestrzenianie się płomienia. Kable sklasyfikowane zgodnie z normą PN-EN 50575 (CPR). | [10 empty] | Zakłady Kablowe BITNER Sp. z o.o. | H52325 | Giętkie, bezhalogenowe kable sterownicze, żyły numerowane, 300/500V |  |  | BITNER | [6 empty] | true | true | 12 | PL | [11 empty] | n91 | no_discount_group | no_bonus_group | NOT_RELEVANT | NONE | NOT_RELEVANT | NONE | [33 empty] | 27.32.13.0 |  |  | 0 | 24 | 24 |  |  |  |  | 8544 49 95 | [8 empty] | EC003250 | KMT | KMT | 1 | 1 | [32 empty] | net_list | 10636 | PLN | 0.23 |  |  |  | 2025-07-24 |  |  | KMT | [13 empty] | https://bitner.com.pl/data/t4_text/649x234_115619100424_BiT%20500%20H%20B2ca%20zdj%C4%99cie%20www.jpg |  |  |  | https://bitner.com.pl/data/t4txt_photos/115602100424_BiT_500_H_B2ca.pdf |  |  |  | https://bitner.com.pl/data/t4txt_photos/013137100424_1121_DWU_S_2403_BiT_500_H_B2ca_wyd.1.pdf |  |  |  | https://bitner.com.pl/data/t4txt_photos/012019100424_0445_1_UE_BITNER_BiT_500_H_B2ca_wyd.1.pdf
H52326 | 5902956367761 |  |  | BiT 500®H 4G0,75 mm² 300/500V B2ca | Giętkie kable sterownicze i zasilające o bardzo wysokiej odporności ogniowej, przeznaczone do pracy w energetycznych urządzeniach kontrolnych, zabezpieczających oraz do obwodów sterowania, a także do zasilania w energię elektryczną odbiorników małej mocy, urządzeń ruchomych i przenośnych. Nadają się do instalowania na stałe oraz do połączeń ruchomych w urządzeniach przemysłowych, liniach technologicznych, maszynach pracujących w pomieszczeniach suchych i wilgotnych. Kable są bezhalogenowe , o niskiej emisji dymu i znacznie ograniczają rozprzestrzenianie się płomienia. Kable sklasyfikowane zgodnie z normą PN-EN 50575 (CPR). | [10 empty] | Zakłady Kablowe BITNER Sp. z o.o. | H52326 | Giętkie, bezhalogenowe kable sterownicze, żyły numerowane, 300/500V |  |  | BITNER | [6 empty] | true | true | 12 | PL | [11 empty] | n91 | no_discount_group | no_bonus_group | NOT_RELEVANT | NONE | NOT_RELEVANT | NONE | [33 empty] | 27.32.13.0 |  |  | 0 | 24 | 24 |  |  |  |  | 8544 49 95 | [8 empty] | EC003250 | KMT | KMT | 1 | 1 | [32 empty] | net_list | 12251 | PLN | 0.23 |  |  |  | 2025-07-24 |  |  | KMT | [13 empty] | https://bitner.com.pl/data/t4_text/649x234_115619100424_BiT%20500%20H%20B2ca%20zdj%C4%99cie%20www.jpg |  |  |  | https://bitner.com.pl/data/t4txt_photos/115602100424_BiT_500_H_B2ca.pdf |  |  |  | https://bitner.com.pl/data/t4txt_photos/013137100424_1121_DWU_S_2403_BiT_500_H_B2ca_wyd.1.pdf |  |  |  | https://bitner.com.pl/data/t4txt_photos/012019100424_0445_1_UE_BITNER_BiT_500_H_B2ca_wyd.1.pdf
H52327 | 5902956367778 |  |  | BiT 500®H 4x0,75 mm² 300/500V B2ca | Giętkie kable sterownicze i zasilające o bardzo wysokiej odporności ogniowej, przeznaczone do pracy w energetycznych urządzeniach kontrolnych, zabezpieczających oraz do obwodów sterowania, a także do zasilania w energię elektryczną odbiorników małej mocy, urządzeń ruchomych i przenośnych. Nadają się do instalowania na stałe oraz do połączeń ruchomych w urządzeniach przemysłowych, liniach technologicznych, maszynach pracujących w pomieszczeniach suchych i wilgotnych. Kable są bezhalogenowe , o niskiej emisji dymu i znacznie ograniczają rozprzestrzenianie się płomienia. Kable sklasyfikowane zgodnie z normą PN-EN 50575 (CPR). | [10 empty] | Zakłady Kablowe BITNER Sp. z o.o. | H52327 | Giętkie, bezhalogenowe kable sterownicze, żyły numerowane, 300/500V |  |  | BITNER | [6 empty] | true | true | 12 | PL | [11 empty] | n91 | no_discount_group | no_bonus_group | NOT_RELEVANT | NONE | NOT_RELEVANT | NONE | [33 empty] | 27.32.13.0 |  |  | 0 | 24 | 24 |  |  |  |  | 8544 49 95 | [8 empty] | EC003250 | KMT | KMT | 1 | 1 | [32 empty] | net_list | 13476 | PLN | 0.23 |  |  |  | 2025-07-24 |  |  | KMT | [13 empty] | https://bitner.com.pl/data/t4_text/649x234_115619100424_BiT%20500%20H%20B2ca%20zdj%C4%99cie%20www.jpg |  |  |  | https://bitner.com.pl/data/t4txt_photos/115602100424_BiT_500_H_B2ca.pdf |  |  |  | https://bitner.com.pl/data/t4txt_photos/013137100424_1121_DWU_S_2403_BiT_500_H_B2ca_wyd.1.pdf |  |  |  | https://bitner.com.pl/data/t4txt_photos/012019100424_0445_1_UE_BITNER_BiT_500_H_B2ca_wyd.1.pdf
H52328 | 5902956367785 |  |  | BiT 500®H 5G0,75 mm² 300/500V B2ca | Giętkie kable sterownicze i zasilające o bardzo wysokiej odporności ogniowej, przeznaczone do pracy w energetycznych urządzeniach kontrolnych, zabezpieczających oraz do obwodów sterowania, a także do zasilania w energię elektryczną odbiorników małej mocy, urządzeń ruchomych i przenośnych. Nadają się do instalowania na stałe oraz do połączeń ruchomych w urządzeniach przemysłowych, liniach technologicznych, maszynach pracujących w pomieszczeniach suchych i wilgotnych. Kable są bezhalogenowe , o niskiej emisji dymu i znacznie ograniczają rozprzestrzenianie się płomienia. Kable sklasyfikowane zgodnie z normą PN-EN 50575 (CPR). | [10 empty] | Zakłady Kablowe BITNER Sp. z o.o. | H52328 | Giętkie, bezhalogenowe kable sterownicze, żyły numerowane, 300/500V |  |  | BITNER | [6 empty] | true | true | 12 | PL | [11 empty] | n91 | no_discount_group | no_bonus_group | NOT_RELEVANT | NONE | NOT_RELEVANT | NONE | [33 empty] | 27.32.13.0 |  |  | 0 | 24 | 24 |  |  |  |  | 8544 49 95 | [8 empty] | EC003250 | KMT | KMT | 1 | 1 | [32 empty] | net_list | 15343 | PLN | 0.23 |  |  |  | 2025-07-24 |  |  | KMT | [13 empty] | https://bitner.com.pl/data/t4_text/649x234_115619100424_BiT%20500%20H%20B2ca%20zdj%C4%99cie%20www.jpg |  |  |  | https://bitner.com.pl/data/t4txt_photos/115602100424_BiT_500_H_B2ca.pdf |  |  |  | https://bitner.com.pl/data/t4txt_photos/013137100424_1121_DWU_S_2403_BiT_500_H_B2ca_wyd.1.pdf |  |  |  | https://bitner.com.pl/data/t4txt_photos/012019100424_0445_1_UE_BITNER_BiT_500_H_B2ca_wyd.1.pdf
H52329 | 5902956367792 |  |  | BiT 500®H 5x0,75 mm² 300/500V B2ca | Giętkie kable sterownicze i zasilające o bardzo wysokiej odporności ogniowej, przeznaczone do pracy w energetycznych urządzeniach kontrolnych, zabezpieczających oraz do obwodów sterowania, a także do zasilania w energię elektryczną odbiorników małej mocy, urządzeń ruchomych i przenośnych. Nadają się do instalowania na stałe oraz do połączeń ruchomych w urządzeniach przemysłowych, liniach technologicznych, maszynach pracujących w pomieszczeniach suchych i wilgotnych. Kable są bezhalogenowe , o niskiej emisji dymu i znacznie ograniczają rozprzestrzenianie się płomienia. Kable sklasyfikowane zgodnie z normą PN-EN 50575 (CPR). | [10 empty] | Zakłady Kablowe BITNER Sp. z o.o. | H52329 | Giętkie, bezhalogenowe kable sterownicze, żyły numerowane, 300/500V |  |  | BITNER | [6 empty] | true | true | 12 | PL | [11 empty] | n91 | no_discount_group | no_bonus_group | NOT_RELEVANT | NONE | NOT_RELEVANT | NONE | [33 empty] | 27.32.13.0 |  |  | 0 | 24 | 24 |  |  |  |  | 8544 49 95 | [8 empty] | EC003250 | KMT | KMT | 1 | 1 | [32 empty] | net_list | 16877 | PLN | 0.23 |  |  |  | 2025-07-24 |  |  | KMT | [13 empty] | https://bitner.com.pl/data/t4_text/649x234_115619100424_BiT%20500%20H%20B2ca%20zdj%C4%99cie%20www.jpg |  |  |  | https://bitner.com.pl/data/t4txt_photos/115602100424_BiT_500_H_B2ca.pdf |  |  |  | https://bitner.com.pl/data/t4txt_photos/013137100424_1121_DWU_S_2403_BiT_500_H_B2ca_wyd.1.pdf |  |  |  | https://bitner.com.pl/data/t4txt_photos/012019100424_0445_1_UE_BITNER_BiT_500_H_B2ca_wyd.1.pdf
H52330 | 5902956367808 |  |  | BiT 500®H 6G0,75 mm² 300/500V B2ca | Giętkie kable sterownicze i zasilające o bardzo wysokiej odporności ogniowej, przeznaczone do pracy w energetycznych urządzeniach kontrolnych, zabezpieczających oraz do obwodów sterowania, a także do zasilania w energię elektryczną odbiorników małej mocy, urządzeń ruchomych i przenośnych. Nadają się do instalowania na stałe oraz do połączeń ruchomych w urządzeniach przemysłowych, liniach technologicznych, maszynach pracujących w pomieszczeniach suchych i wilgotnych. Kable są bezhalogenowe , o niskiej emisji dymu i znacznie ograniczają rozprzestrzenianie się płomienia. Kable sklasyfikowane zgodnie z normą PN-EN 50575 (CPR). | [10 empty] | Zakłady Kablowe BITNER Sp. z o.o. | H52330 | Giętkie, bezhalogenowe kable sterownicze, żyły numerowane, 300/500V |  |  | BITNER | [6 empty] | true | true | 12 | PL | [11 empty] | n91 | no_discount_group | no_bonus_group | NOT_RELEVANT | NONE | NOT_RELEVANT | NONE | [33 empty] | 27.32.13.0 |  |  | 0 | 24 | 24 |  |  |  |  | 8544 49 95 | [8 empty] | EC003250 | KMT | KMT | 1 | 1 | [32 empty] | net_list | 18157 | PLN | 0.23 |  |  |  | 2025-07-24 |  |  | KMT | [13 empty] | https://bitner.com.pl/data/t4_text/649x234_115619100424_BiT%20500%20H%20B2ca%20zdj%C4%99cie%20www.jpg |  |  |  | https://bitner.com.pl/data/t4txt_photos/115602100424_BiT_500_H_B2ca.pdf |  |  |  | https://bitner.com.pl/data/t4txt_photos/013137100424_1121_DWU_S_2403_BiT_500_H_B2ca_wyd.1.pdf |  |  |  | https://bitner.com.pl/data/t4txt_photos/012019100424_0445_1_UE_BITNER_BiT_500_H_B2ca_wyd.1.pdf
H52331 | 5902956367815 |  |  | BiT 500®H 6x0,75 mm² 300/500V B2ca | Giętkie kable sterownicze i zasilające o bardzo wysokiej odporności ogniowej, przeznaczone do pracy w energetycznych urządzeniach kontrolnych, zabezpieczających oraz do obwodów sterowania, a także do zasilania w energię elektryczną odbiorników małej mocy, urządzeń ruchomych i przenośnych. Nadają się do instalowania na stałe oraz do połączeń ruchomych w urządzeniach przemysłowych, liniach technologicznych, maszynach pracujących w pomieszczeniach suchych i wilgotnych. Kable są bezhalogenowe , o niskiej emisji dymu i znacznie ograniczają rozprzestrzenianie się płomienia. Kable sklasyfikowane zgodnie z normą PN-EN 50575 (CPR). | [10 empty] | Zakłady Kablowe BITNER Sp. z o.o. | H52331 | Giętkie, bezhalogenowe kable sterownicze, żyły numerowane, 300/500V |  |  | BITNER | [6 empty] | true | true | 12 | PL | [11 empty] | n91 | no_discount_group | no_bonus_group | NOT_RELEVANT | NONE | NOT_RELEVANT | NONE | [33 empty] | 27.32.13.0 |  |  | 0 | 24 | 24 |  |  |  |  | 8544 49 95 | [8 empty] | EC003250 | KMT | KMT | 1 | 1 | [32 empty] | net_list | 19973 | PLN | 0.23 |  |  |  | 2025-07-24 |  |  | KMT | [13 empty] | https://bitner.com.pl/data/t4_text/649x234_115619100424_BiT%20500%20H%20B2ca%20zdj%C4%99cie%20www.jpg |  |  |  | https://bitner.com.pl/data/t4txt_photos/115602100424_BiT_500_H_B2ca.pdf |  |  |  | https://bitner.com.pl/data/t4txt_photos/013137100424_1121_DWU_S_2403_BiT_500_H_B2ca_wyd.1.pdf |  |  |  | https://bitner.com.pl/data/t4txt_photos/012019100424_0445_1_UE_BITNER_BiT_500_H_B2ca_wyd.1.pdf
H52332 | 5902956367822 |  |  | BiT 500®H 7G0,75 mm² 300/500V B2ca | Giętkie kable sterownicze i zasilające o bardzo wysokiej odporności ogniowej, przeznaczone do pracy w energetycznych urządzeniach kontrolnych, zabezpieczających oraz do obwodów sterowania, a także do zasilania w energię elektryczną odbiorników małej mocy, urządzeń ruchomych i przenośnych. Nadają się do instalowania na stałe oraz do połączeń ruchomych w urządzeniach przemysłowych, liniach technologicznych, maszynach pracujących w pomieszczeniach suchych i wilgotnych. Kable są bezhalogenowe , o niskiej emisji dymu i znacznie ograniczają rozprzestrzenianie się płomienia. Kable sklasyfikowane zgodnie z normą PN-EN 50575 (CPR). | [10 empty] | Zakłady Kablowe BITNER Sp. z o.o. | H52332 | Giętkie, bezhalogenowe kable sterownicze, żyły numerowane, 300/500V |  |  | BITNER | [6 empty] | true | true | 12 | PL | [11 empty] | n91 | no_discount_group | no_bonus_group | NOT_RELEVANT | NONE | NOT_RELEVANT | NONE | [33 empty] | 27.32.13.0 |  |  | 0 | 24 | 24 |  |  |  |  | 8544 49 95 | [8 empty] | EC003250 | KMT | KMT | 1 | 1 | [32 empty] | net_list | 20240 | PLN | 0.23 |  |  |  | 2025-07-24 |  |  | KMT | [13 empty] | https://bitner.com.pl/data/t4_text/649x234_115619100424_BiT%20500%20H%20B2ca%20zdj%C4%99cie%20www.jpg |  |  |  | https://bitner.com.pl/data/t4txt_photos/115602100424_BiT_500_H_B2ca.pdf |  |  |  | https://bitner.com.pl/data/t4txt_photos/013137100424_1121_DWU_S_2403_BiT_500_H_B2ca_wyd.1.pdf |  |  |  | https://bitner.com.pl/data/t4txt_photos/012019100424_0445_1_UE_BITNER_BiT_500_H_B2ca_wyd.1.pdf
H52333 | 5902956367839 |  |  | BiT 500®H 7x0,75 mm² 300/500V B2ca | Giętkie kable sterownicze i zasilające o bardzo wysokiej odporności ogniowej, przeznaczone do pracy w energetycznych urządzeniach kontrolnych, zabezpieczających oraz do obwodów sterowania, a także do zasilania w energię elektryczną odbiorników małej mocy, urządzeń ruchomych i przenośnych. Nadają się do instalowania na stałe oraz do połączeń ruchomych w urządzeniach przemysłowych, liniach technologicznych, maszynach pracujących w pomieszczeniach suchych i wilgotnych. Kable są bezhalogenowe , o niskiej emisji dymu i znacznie ograniczają rozprzestrzenianie się płomienia. Kable sklasyfikowane zgodnie z normą PN-EN 50575 (CPR). | [10 empty] | Zakłady Kablowe BITNER Sp. z o.o. | H52333 | Giętkie, bezhalogenowe kable sterownicze, żyły numerowane, 300/500V |  |  | BITNER | [6 empty] | true | true | 12 | PL | [11 empty] | n91 | no_discount_group | no_bonus_group | NOT_RELEVANT | NONE | NOT_RELEVANT | NONE | [33 empty] | 27.32.13.0 |  |  | 0 | 24 | 24 |  |  |  |  | 8544 49 95 | [8 empty] | EC003250 | KMT | KMT | 1 | 1 | [32 empty] | net_list | 22264 | PLN | 0.23 |  |  |  | 2025-07-24 |  |  | KMT | [13 empty] | https://bitner.com.pl/data/t4_text/649x234_115619100424_BiT%20500%20H%20B2ca%20zdj%C4%99cie%20www.jpg |  |  |  | https://bitner.com.pl/data/t4txt_photos/115602100424_BiT_500_H_B2ca.pdf |  |  |  | https://bitner.com.pl/data/t4txt_photos/013137100424_1121_DWU_S_2403_BiT_500_H_B2ca_wyd.1.pdf |  |  |  | https://bitner.com.pl/data/t4txt_photos/012019100424_0445_1_UE_BITNER_BiT_500_H_B2ca_wyd.1.pdf
H52334 | 5902956367846 |  |  | BiT 500®H 8G0,75 mm² 300/500V B2ca | Giętkie kable sterownicze i zasilające o bardzo wysokiej odporności ogniowej, przeznaczone do pracy w energetycznych urządzeniach kontrolnych, zabezpieczających oraz do obwodów sterowania, a także do zasilania w energię elektryczną odbiorników małej mocy, urządzeń ruchomych i przenośnych. Nadają się do instalowania na stałe oraz do połączeń ruchomych w urządzeniach przemysłowych, liniach technologicznych, maszynach pracujących w pomieszczeniach suchych i wilgotnych. Kable są bezhalogenowe , o niskiej emisji dymu i znacznie ograniczają rozprzestrzenianie się płomienia. Kable sklasyfikowane zgodnie z normą PN-EN 50575 (CPR). | [10 empty] | Zakłady Kablowe BITNER Sp. z o.o. | H52334 | Giętkie, bezhalogenowe kable sterownicze, żyły numerowane, 300/500V |  |  | BITNER | [6 empty] | true | true | 12 | PL | [11 empty] | n91 | no_discount_group | no_bonus_group | NOT_RELEVANT | NONE | NOT_RELEVANT | NONE | [33 empty] | 27.32.13.0 |  |  | 0 | 24 | 24 |  |  |  |  | 8544 49 95 | [8 empty] | EC003250 | KMT | KMT | 1 | 1 | [32 empty] | net_list | 23243 | PLN | 0.23 |  |  |  | 2025-07-24 |  |  | KMT | [13 empty] | https://bitner.com.pl/data/t4_text/649x234_115619100424_BiT%20500%20H%20B2ca%20zdj%C4%99cie%20www.jpg |  |  |  | https://bitner.com.pl/data/t4txt_photos/115602100424_BiT_500_H_B2ca.pdf |  |  |  | https://bitner.com.pl/data/t4txt_photos/013137100424_1121_DWU_S_2403_BiT_500_H_B2ca_wyd.1.pdf |  |  |  | https://bitner.com.pl/data/t4txt_photos/012019100424_0445_1_UE_BITNER_BiT_500_H_B2ca_wyd.1.pdf
H52335 | 5902956367853 |  |  | BiT 500®H 8x0,75 mm² 300/500V B2ca | Giętkie kable sterownicze i zasilające o bardzo wysokiej odporności ogniowej, przeznaczone do pracy w energetycznych urządzeniach kontrolnych, zabezpieczających oraz do obwodów sterowania, a także do zasilania w energię elektryczną odbiorników małej mocy, urządzeń ruchomych i przenośnych. Nadają się do instalowania na stałe oraz do połączeń ruchomych w urządzeniach przemysłowych, liniach technologicznych, maszynach pracujących w pomieszczeniach suchych i wilgotnych. Kable są bezhalogenowe , o niskiej emisji dymu i znacznie ograniczają rozprzestrzenianie się płomienia. Kable sklasyfikowane zgodnie z normą PN-EN 50575 (CPR). | [10 empty] | Zakłady Kablowe BITNER Sp. z o.o. | H52335 | Giętkie, bezhalogenowe kable sterownicze, żyły numerowane, 300/500V |  |  | BITNER | [6 empty] | true | true | 12 | PL | [11 empty] | n91 | no_discount_group | no_bonus_group | NOT_RELEVANT | NONE | NOT_RELEVANT | NONE | [33 empty] | 27.32.13.0 |  |  | 0 | 24 | 24 |  |  |  |  | 8544 49 95 | [8 empty] | EC003250 | KMT | KMT | 1 | 1 | [32 empty] | net_list | 25567 | PLN | 0.23 |  |  |  | 2025-07-24 |  |  | KMT | [13 empty] | https://bitner.com.pl/data/t4_text/649x234_115619100424_BiT%20500%20H%20B2ca%20zdj%C4%99cie%20www.jpg |  |  |  | https://bitner.com.pl/data/t4txt_photos/115602100424_BiT_500_H_B2ca.pdf |  |  |  | https://bitner.com.pl/data/t4txt_photos/013137100424_1121_DWU_S_2403_BiT_500_H_B2ca_wyd.1.pdf |  |  |  | https://bitner.com.pl/data/t4txt_photos/012019100424_0445_1_UE_BITNER_BiT_500_H_B2ca_wyd.1.pdf
H52336 | 5902956367860 |  |  | BiT 500®H 10G0,75 mm² 300/500V B2ca | Giętkie kable sterownicze i zasilające o bardzo wysokiej odporności ogniowej, przeznaczone do pracy w energetycznych urządzeniach kontrolnych, zabezpieczających oraz do obwodów sterowania, a także do zasilania w energię elektryczną odbiorników małej mocy, urządzeń ruchomych i przenośnych. Nadają się do instalowania na stałe oraz do połączeń ruchomych w urządzeniach przemysłowych, liniach technologicznych, maszynach pracujących w pomieszczeniach suchych i wilgotnych. Kable są bezhalogenowe , o niskiej emisji dymu i znacznie ograniczają rozprzestrzenianie się płomienia. Kable sklasyfikowane zgodnie z normą PN-EN 50575 (CPR). | [10 empty] | Zakłady Kablowe BITNER Sp. z o.o. | H52336 | Giętkie, bezhalogenowe kable sterownicze, żyły numerowane, 300/500V |  |  | BITNER | [6 empty] | true | true | 12 | PL | [11 empty] | n91 | no_discount_group | no_bonus_group | NOT_RELEVANT | NONE | NOT_RELEVANT | NONE | [33 empty] | 27.32.13.0 |  |  | 0 | 24 | 24 |  |  |  |  | 8544 49 95 | [8 empty] | EC003250 | KMT | KMT | 1 | 1 | [32 empty] | net_list | 30729 | PLN | 0.23 |  |  |  | 2025-07-24 |  |  | KMT | [13 empty] | https://bitner.com.pl/data/t4_text/649x234_115619100424_BiT%20500%20H%20B2ca%20zdj%C4%99cie%20www.jpg |  |  |  | https://bitner.com.pl/data/t4txt_photos/115602100424_BiT_500_H_B2ca.pdf |  |  |  | https://bitner.com.pl/data/t4txt_photos/013137100424_1121_DWU_S_2403_BiT_500_H_B2ca_wyd.1.pdf |  |  |  | https://bitner.com.pl/data/t4txt_photos/012019100424_0445_1_UE_BITNER_BiT_500_H_B2ca_wyd.1.pdf
H52337 | 5902956367877 |  |  | BiT 500®H 12G0,75 mm² 300/500V B2ca | Giętkie kable sterownicze i zasilające o bardzo wysokiej odporności ogniowej, przeznaczone do pracy w energetycznych urządzeniach kontrolnych, zabezpieczających oraz do obwodów sterowania, a także do zasilania w energię elektryczną odbiorników małej mocy, urządzeń ruchomych i przenośnych. Nadają się do instalowania na stałe oraz do połączeń ruchomych w urządzeniach przemysłowych, liniach technologicznych, maszynach pracujących w pomieszczeniach suchych i wilgotnych. Kable są bezhalogenowe , o niskiej emisji dymu i znacznie ograniczają rozprzestrzenianie się płomienia. Kable sklasyfikowane zgodnie z normą PN-EN 50575 (CPR). | [10 empty] | Zakłady Kablowe BITNER Sp. z o.o. | H52337 | Giętkie, bezhalogenowe kable sterownicze, żyły numerowane, 300/500V |  |  | BITNER | [6 empty] | true | true | 12 | PL | [11 empty] | n91 | no_discount_group | no_bonus_group | NOT_RELEVANT | NONE | NOT_RELEVANT | NONE | [33 empty] | 27.32.13.0 |  |  | 0 | 24 | 24 |  |  |  |  | 8544 49 95 | [8 empty] | EC003250 | KMT | KMT | 1 | 1 | [32 empty] | net_list | 34886 | PLN | 0.23 |  |  |  | 2025-07-24 |  |  | KMT | [13 empty] | https://bitner.com.pl/data/t4_text/649x234_115619100424_BiT%20500%20H%20B2ca%20zdj%C4%99cie%20www.jpg |  |  |  | https://bitner.com.pl/data/t4txt_photos/115602100424_BiT_500_H_B2ca.pdf |  |  |  | https://bitner.com.pl/data/t4txt_photos/013137100424_1121_DWU_S_2403_BiT_500_H_B2ca_wyd.1.pdf |  |  |  | https://bitner.com.pl/data/t4txt_photos/012019100424_0445_1_UE_BITNER_BiT_500_H_B2ca_wyd.1.pdf
H52338 | 5902956367884 |  |  | BiT 500®H 12x0,75 mm² 300/500V B2ca | Giętkie kable sterownicze i zasilające o bardzo wysokiej odporności ogniowej, przeznaczone do pracy w energetycznych urządzeniach kontrolnych, zabezpieczających oraz do obwodów sterowania, a także do zasilania w energię elektryczną odbiorników małej mocy, urządzeń ruchomych i przenośnych. Nadają się do instalowania na stałe oraz do połączeń ruchomych w urządzeniach przemysłowych, liniach technologicznych, maszynach pracujących w pomieszczeniach suchych i wilgotnych. Kable są bezhalogenowe , o niskiej emisji dymu i znacznie ograniczają rozprzestrzenianie się płomienia. Kable sklasyfikowane zgodnie z normą PN-EN 50575 (CPR). | [10 empty] | Zakłady Kablowe BITNER Sp. z o.o. | H52338 | Giętkie, bezhalogenowe kable sterownicze, żyły numerowane, 300/500V |  |  | BITNER | [6 empty] | true | true | 12 | PL | [11 empty] | n91 | no_discount_group | no_bonus_group | NOT_RELEVANT | NONE | NOT_RELEVANT | NONE | [33 empty] | 27.32.13.0 |  |  | 0 | 24 | 24 |  |  |  |  | 8544 49 95 | [8 empty] | EC003250 | KMT | KMT | 1 | 1 | [32 empty] | net_list | 38375 | PLN | 0.23 |  |  |  | 2025-07-24 |  |  | KMT | [13 empty] | https://bitner.com.pl/data/t4_text/649x234_115619100424_BiT%20500%20H%20B2ca%20zdj%C4%99cie%20www.jpg |  |  |  | https://bitner.com.pl/data/t4txt_photos/115602100424_BiT_500_H_B2ca.pdf |  |  |  | https://bitner.com.pl/data/t4txt_photos/013137100424_1121_DWU_S_2403_BiT_500_H_B2ca_wyd.1.pdf |  |  |  | https://bitner.com.pl/data/t4txt_photos/012019100424_0445_1_UE_BITNER_BiT_500_H_B2ca_wyd.1.pdf
H52339 | 5902956367891 |  |  | BiT 500®H 14G0,75 mm² 300/500V B2ca | Giętkie kable sterownicze i zasilające o bardzo wysokiej odporności ogniowej, przeznaczone do pracy w energetycznych urządzeniach kontrolnych, zabezpieczających oraz do obwodów sterowania, a także do zasilania w energię elektryczną odbiorników małej mocy, urządzeń ruchomych i przenośnych. Nadają się do instalowania na stałe oraz do połączeń ruchomych w urządzeniach przemysłowych, liniach technologicznych, maszynach pracujących w pomieszczeniach suchych i wilgotnych. Kable są bezhalogenowe , o niskiej emisji dymu i znacznie ograniczają rozprzestrzenianie się płomienia. Kable sklasyfikowane zgodnie z normą PN-EN 50575 (CPR). | [10 empty] | Zakłady Kablowe BITNER Sp. z o.o. | H52339 | Giętkie, bezhalogenowe kable sterownicze, żyły numerowane, 300/500V |  |  | BITNER | [6 empty] | true | true | 12 | PL | [11 empty] | n91 | no_discount_group | no_bonus_group | NOT_RELEVANT | NONE | NOT_RELEVANT | NONE | [33 empty] | 27.32.13.0 |  |  | 0 | 24 | 24 |  |  |  |  | 8544 49 95 | [8 empty] | EC003250 | KMT | KMT | 1 | 1 | [32 empty] | net_list | 39950 | PLN | 0.23 |  |  |  | 2025-07-24 |  |  | KMT | [13 empty] | https://bitner.com.pl/data/t4_text/649x234_115619100424_BiT%20500%20H%20B2ca%20zdj%C4%99cie%20www.jpg |  |  |  | https://bitner.com.pl/data/t4txt_photos/115602100424_BiT_500_H_B2ca.pdf |  |  |  | https://bitner.com.pl/data/t4txt_photos/013137100424_1121_DWU_S_2403_BiT_500_H_B2ca_wyd.1.pdf |  |  |  | https://bitner.com.pl/data/t4txt_photos/012019100424_0445_1_UE_BITNER_BiT_500_H_B2ca_wyd.1.pdf
H52340 | 5902956367907 |  |  | BiT 500®H 2x1,0 mm² 300/500V B2ca | Giętkie kable sterownicze i zasilające o bardzo wysokiej odporności ogniowej, przeznaczone do pracy w energetycznych urządzeniach kontrolnych, zabezpieczających oraz do obwodów sterowania, a także do zasilania w energię elektryczną odbiorników małej mocy, urządzeń ruchomych i przenośnych. Nadają się do instalowania na stałe oraz do połączeń ruchomych w urządzeniach przemysłowych, liniach technologicznych, maszynach pracujących w pomieszczeniach suchych i wilgotnych. Kable są bezhalogenowe , o niskiej emisji dymu i znacznie ograniczają rozprzestrzenianie się płomienia. Kable sklasyfikowane zgodnie z normą PN-EN 50575 (CPR). | [10 empty] | Zakłady Kablowe BITNER Sp. z o.o. | H52340 | Giętkie, bezhalogenowe kable sterownicze, żyły numerowane, 300/500V |  |  | BITNER | [6 empty] | true | true | 12 | PL | [11 empty] | n91 | no_discount_group | no_bonus_group | NOT_RELEVANT | NONE | NOT_RELEVANT | NONE | [33 empty] | 27.32.13.0 |  |  | 0 | 24 | 24 |  |  |  |  | 8544 49 95 | [8 empty] | EC003250 | KMT | KMT | 1 | 1 | [32 empty] | net_list | 8986 | PLN | 0.23 |  |  |  | 2025-07-24 |  |  | KMT | [13 empty] | https://bitner.com.pl/data/t4_text/649x234_115619100424_BiT%20500%20H%20B2ca%20zdj%C4%99cie%20www.jpg |  |  |  | https://bitner.com.pl/data/t4txt_photos/115602100424_BiT_500_H_B2ca.pdf |  |  |  | https://bitner.com.pl/data/t4txt_photos/013137100424_1121_DWU_S_2403_BiT_500_H_B2ca_wyd.1.pdf |  |  |  | https://bitner.com.pl/data/t4txt_photos/012019100424_0445_1_UE_BITNER_BiT_500_H_B2ca_wyd.1.pdf
H52341 | 5902956367914 |  |  | BiT 500®H 3G1,0 mm² 300/500V B2ca | Giętkie kable sterownicze i zasilające o bardzo wysokiej odporności ogniowej, przeznaczone do pracy w energetycznych urządzeniach kontrolnych, zabezpieczających oraz do obwodów sterowania, a także do zasilania w energię elektryczną odbiorników małej mocy, urządzeń ruchomych i przenośnych. Nadają się do instalowania na stałe oraz do połączeń ruchomych w urządzeniach przemysłowych, liniach technologicznych, maszynach pracujących w pomieszczeniach suchych i wilgotnych. Kable są bezhalogenowe , o niskiej emisji dymu i znacznie ograniczają rozprzestrzenianie się płomienia. Kable sklasyfikowane zgodnie z normą PN-EN 50575 (CPR). | [10 empty] | Zakłady Kablowe BITNER Sp. z o.o. | H52341 | Giętkie, bezhalogenowe kable sterownicze, żyły numerowane, 300/500V |  |  | BITNER | [6 empty] | true | true | 12 | PL | [11 empty] | n91 | no_discount_group | no_bonus_group | NOT_RELEVANT | NONE | NOT_RELEVANT | NONE | [33 empty] | 27.32.13.0 |  |  | 0 | 24 | 24 |  |  |  |  | 8544 49 95 | [8 empty] | EC003250 | KMT | KMT | 1 | 1 | [32 empty] | net_list | 12172 | PLN | 0.23 |  |  |  | 2025-07-24 |  |  | KMT | [13 empty] | https://bitner.com.pl/data/t4_text/649x234_115619100424_BiT%20500%20H%20B2ca%20zdj%C4%99cie%20www.jpg |  |  |  | https://bitner.com.pl/data/t4txt_photos/115602100424_BiT_500_H_B2ca.pdf |  |  |  | https://bitner.com.pl/data/t4txt_photos/013137100424_1121_DWU_S_2403_BiT_500_H_B2ca_wyd.1.pdf |  |  |  | https://bitner.com.pl/data/t4txt_photos/012019100424_0445_1_UE_BITNER_BiT_500_H_B2ca_wyd.1.pdf
H52342 | 5902956367921 |  |  | BiT 500®H 3x1,0 mm² 300/500V B2ca | Giętkie kable sterownicze i zasilające o bardzo wysokiej odporności ogniowej, przeznaczone do pracy w energetycznych urządzeniach kontrolnych, zabezpieczających oraz do obwodów sterowania, a także do zasilania w energię elektryczną odbiorników małej mocy, urządzeń ruchomych i przenośnych. Nadają się do instalowania na stałe oraz do połączeń ruchomych w urządzeniach przemysłowych, liniach technologicznych, maszynach pracujących w pomieszczeniach suchych i wilgotnych. Kable są bezhalogenowe , o niskiej emisji dymu i znacznie ograniczają rozprzestrzenianie się płomienia. Kable sklasyfikowane zgodnie z normą PN-EN 50575 (CPR). | [10 empty] | Zakłady Kablowe BITNER Sp. z o.o. | H52342 | Giętkie, bezhalogenowe kable sterownicze, żyły numerowane, 300/500V |  |  | BITNER | [6 empty] | true | true | 12 | PL | [11 empty] | n91 | no_discount_group | no_bonus_group | NOT_RELEVANT | NONE | NOT_RELEVANT | NONE | [33 empty] | 27.32.13.0 |  |  | 0 | 24 | 24 |  |  |  |  | 8544 49 95 | [8 empty] | EC003250 | KMT | KMT | 1 | 1 | [32 empty] | net_list | 13389 | PLN | 0.23 |  |  |  | 2025-07-24 |  |  | KMT | [13 empty] | https://bitner.com.pl/data/t4_text/649x234_115619100424_BiT%20500%20H%20B2ca%20zdj%C4%99cie%20www.jpg |  |  |  | https://bitner.com.pl/data/t4txt_photos/115602100424_BiT_500_H_B2ca.pdf |  |  |  | https://bitner.com.pl/data/t4txt_photos/013137100424_1121_DWU_S_2403_BiT_500_H_B2ca_wyd.1.pdf |  |  |  | https://bitner.com.pl/data/t4txt_photos/012019100424_0445_1_UE_BITNER_BiT_500_H_B2ca_wyd.1.pdf
H52343 | 5902956367938 |  |  | BiT 500®H 4G1,0 mm² 300/500V B2ca | Giętkie kable sterownicze i zasilające o bardzo wysokiej odporności ogniowej, przeznaczone do pracy w energetycznych urządzeniach kontrolnych, zabezpieczających oraz do obwodów sterowania, a także do zasilania w energię elektryczną odbiorników małej mocy, urządzeń ruchomych i przenośnych. Nadają się do instalowania na stałe oraz do połączeń ruchomych w urządzeniach przemysłowych, liniach technologicznych, maszynach pracujących w pomieszczeniach suchych i wilgotnych. Kable są bezhalogenowe , o niskiej emisji dymu i znacznie ograniczają rozprzestrzenianie się płomienia. Kable sklasyfikowane zgodnie z normą PN-EN 50575 (CPR). | [10 empty] | Zakłady Kablowe BITNER Sp. z o.o. | H52343 | Giętkie, bezhalogenowe kable sterownicze, żyły numerowane, 300/500V |  |  | BITNER | [6 empty] | true | true | 12 | PL | [11 empty] | n91 | no_discount_group | no_bonus_group | NOT_RELEVANT | NONE | NOT_RELEVANT | NONE | [33 empty] | 27.32.13.0 |  |  | 0 | 24 | 24 |  |  |  |  | 8544 49 95 | [8 empty] | EC003250 | KMT | KMT | 1 | 1 | [32 empty] | net_list | 15748 | PLN | 0.23 |  |  |  | 2025-07-24 |  |  | KMT | [13 empty] | https://bitner.com.pl/data/t4_text/649x234_115619100424_BiT%20500%20H%20B2ca%20zdj%C4%99cie%20www.jpg |  |  |  | https://bitner.com.pl/data/t4txt_photos/115602100424_BiT_500_H_B2ca.pdf |  |  |  | https://bitner.com.pl/data/t4txt_photos/013137100424_1121_DWU_S_2403_BiT_500_H_B2ca_wyd.1.pdf |  |  |  | https://bitner.com.pl/data/t4txt_photos/012019100424_0445_1_UE_BITNER_BiT_500_H_B2ca_wyd.1.pdf
H52344 | 5902956367945 |  |  | BiT 500®H 4x1,0 mm² 300/500V B2ca | Giętkie kable sterownicze i zasilające o bardzo wysokiej odporności ogniowej, przeznaczone do pracy w energetycznych urządzeniach kontrolnych, zabezpieczających oraz do obwodów sterowania, a także do zasilania w energię elektryczną odbiorników małej mocy, urządzeń ruchomych i przenośnych. Nadają się do instalowania na stałe oraz do połączeń ruchomych w urządzeniach przemysłowych, liniach technologicznych, maszynach pracujących w pomieszczeniach suchych i wilgotnych. Kable są bezhalogenowe , o niskiej emisji dymu i znacznie ograniczają rozprzestrzenianie się płomienia. Kable sklasyfikowane zgodnie z normą PN-EN 50575 (CPR). | [10 empty] | Zakłady Kablowe BITNER Sp. z o.o. | H52344 | Giętkie, bezhalogenowe kable sterownicze, żyły numerowane, 300/500V |  |  | BITNER | [6 empty] | true | true | 12 | PL | [11 empty] | n91 | no_discount_group | no_bonus_group | NOT_RELEVANT | NONE | NOT_RELEVANT | NONE | [33 empty] | 27.32.13.0 |  |  | 0 | 24 | 24 |  |  |  |  | 8544 49 95 | [8 empty] | EC003250 | KMT | KMT | 1 | 1 | [32 empty] | net_list | 17323 | PLN | 0.23 |  |  |  | 2025-07-24 |  |  | KMT | [13 empty] | https://bitner.com.pl/data/t4_text/649x234_115619100424_BiT%20500%20H%20B2ca%20zdj%C4%99cie%20www.jpg |  |  |  | https://bitner.com.pl/data/t4txt_photos/115602100424_BiT_500_H_B2ca.pdf |  |  |  | https://bitner.com.pl/data/t4txt_photos/013137100424_1121_DWU_S_2403_BiT_500_H_B2ca_wyd.1.pdf |  |  |  | https://bitner.com.pl/data/t4txt_photos/012019100424_0445_1_UE_BITNER_BiT_500_H_B2ca_wyd.1.pdf
H52345 | 5902956367952 |  |  | BiT 500®H 5G1,0 mm² 300/500V B2ca | Giętkie kable sterownicze i zasilające o bardzo wysokiej odporności ogniowej, przeznaczone do pracy w energetycznych urządzeniach kontrolnych, zabezpieczających oraz do obwodów sterowania, a także do zasilania w energię elektryczną odbiorników małej mocy, urządzeń ruchomych i przenośnych. Nadają się do instalowania na stałe oraz do połączeń ruchomych w urządzeniach przemysłowych, liniach technologicznych, maszynach pracujących w pomieszczeniach suchych i wilgotnych. Kable są bezhalogenowe , o niskiej emisji dymu i znacznie ograniczają rozprzestrzenianie się płomienia. Kable sklasyfikowane zgodnie z normą PN-EN 50575 (CPR). | [10 empty] | Zakłady Kablowe BITNER Sp. z o.o. | H52345 | Giętkie, bezhalogenowe kable sterownicze, żyły numerowane, 300/500V |  |  | BITNER | [6 empty] | true | true | 12 | PL | [11 empty] | n91 | no_discount_group | no_bonus_group | NOT_RELEVANT | NONE | NOT_RELEVANT | NONE | [33 empty] | 27.32.13.0 |  |  | 0 | 24 | 24 |  |  |  |  | 8544 49 95 | [8 empty] | EC003250 | KMT | KMT | 1 | 1 | [32 empty] | net_list | 19343 | PLN | 0.23 |  |  |  | 2025-07-24 |  |  | KMT | [13 empty] | https://bitner.com.pl/data/t4_text/649x234_115619100424_BiT%20500%20H%20B2ca%20zdj%C4%99cie%20www.jpg |  |  |  | https://bitner.com.pl/data/t4txt_photos/115602100424_BiT_500_H_B2ca.pdf |  |  |  | https://bitner.com.pl/data/t4txt_photos/013137100424_1121_DWU_S_2403_BiT_500_H_B2ca_wyd.1.pdf |  |  |  | https://bitner.com.pl/data/t4txt_photos/012019100424_0445_1_UE_BITNER_BiT_500_H_B2ca_wyd.1.pdf
H52346 | 5902956367969 |  |  | BiT 500®H 5x1,0 mm² 300/500V B2ca | Giętkie kable sterownicze i zasilające o bardzo wysokiej odporności ogniowej, przeznaczone do pracy w energetycznych urządzeniach kontrolnych, zabezpieczających oraz do obwodów sterowania, a także do zasilania w energię elektryczną odbiorników małej mocy, urządzeń ruchomych i przenośnych. Nadają się do instalowania na stałe oraz do połączeń ruchomych w urządzeniach przemysłowych, liniach technologicznych, maszynach pracujących w pomieszczeniach suchych i wilgotnych. Kable są bezhalogenowe , o niskiej emisji dymu i znacznie ograniczają rozprzestrzenianie się płomienia. Kable sklasyfikowane zgodnie z normą PN-EN 50575 (CPR). | [10 empty] | Zakłady Kablowe BITNER Sp. z o.o. | H52346 | Giętkie, bezhalogenowe kable sterownicze, żyły numerowane, 300/500V |  |  | BITNER | [6 empty] | true | true | 12 | PL | [11 empty] | n91 | no_discount_group | no_bonus_group | NOT_RELEVANT | NONE | NOT_RELEVANT | NONE | [33 empty] | 27.32.13.0 |  |  | 0 | 24 | 24 |  |  |  |  | 8544 49 95 | [8 empty] | EC003250 | KMT | KMT | 1 | 1 | [32 empty] | net_list | 21277 | PLN | 0.23 |  |  |  | 2025-07-24 |  |  | KMT | [13 empty] | https://bitner.com.pl/data/t4_text/649x234_115619100424_BiT%20500%20H%20B2ca%20zdj%C4%99cie%20www.jpg |  |  |  | https://bitner.com.pl/data/t4txt_photos/115602100424_BiT_500_H_B2ca.pdf |  |  |  | https://bitner.com.pl/data/t4txt_photos/013137100424_1121_DWU_S_2403_BiT_500_H_B2ca_wyd.1.pdf |  |  |  | https://bitner.com.pl/data/t4txt_photos/012019100424_0445_1_UE_BITNER_BiT_500_H_B2ca_wyd.1.pdf
H52347 | 5902956367976 |  |  | BiT 500®H 6G1,0 mm² 300/500V B2ca | Giętkie kable sterownicze i zasilające o bardzo wysokiej odporności ogniowej, przeznaczone do pracy w energetycznych urządzeniach kontrolnych, zabezpieczających oraz do obwodów sterowania, a także do zasilania w energię elektryczną odbiorników małej mocy, urządzeń ruchomych i przenośnych. Nadają się do instalowania na stałe oraz do połączeń ruchomych w urządzeniach przemysłowych, liniach technologicznych, maszynach pracujących w pomieszczeniach suchych i wilgotnych. Kable są bezhalogenowe , o niskiej emisji dymu i znacznie ograniczają rozprzestrzenianie się płomienia. Kable sklasyfikowane zgodnie z normą PN-EN 50575 (CPR). | [10 empty] | Zakłady Kablowe BITNER Sp. z o.o. | H52347 | Giętkie, bezhalogenowe kable sterownicze, żyły numerowane, 300/500V |  |  | BITNER | [6 empty] | true | true | 12 | PL | [11 empty] | n91 | no_discount_group | no_bonus_group | NOT_RELEVANT | NONE | NOT_RELEVANT | NONE | [33 empty] | 27.32.13.0 |  |  | 0 | 24 | 24 |  |  |  |  | 8544 49 95 | [8 empty] | EC003250 | KMT | KMT | 1 | 1 | [32 empty] | net_list | 22938 | PLN | 0.23 |  |  |  | 2025-07-24 |  |  | KMT | [13 empty] | https://bitner.com.pl/data/t4_text/649x234_115619100424_BiT%20500%20H%20B2ca%20zdj%C4%99cie%20www.jpg |  |  |  | https://bitner.com.pl/data/t4txt_photos/115602100424_BiT_500_H_B2ca.pdf |  |  |  | https://bitner.com.pl/data/t4txt_photos/013137100424_1121_DWU_S_2403_BiT_500_H_B2ca_wyd.1.pdf |  |  |  | https://bitner.com.pl/data/t4txt_photos/012019100424_0445_1_UE_BITNER_BiT_500_H_B2ca_wyd.1.pdf
H52348 | 5902956367983 |  |  | BiT 500®H 6x1,0 mm² 300/500V B2ca | Giętkie kable sterownicze i zasilające o bardzo wysokiej odporności ogniowej, przeznaczone do pracy w energetycznych urządzeniach kontrolnych, zabezpieczających oraz do obwodów sterowania, a także do zasilania w energię elektryczną odbiorników małej mocy, urządzeń ruchomych i przenośnych. Nadają się do instalowania na stałe oraz do połączeń ruchomych w urządzeniach przemysłowych, liniach technologicznych, maszynach pracujących w pomieszczeniach suchych i wilgotnych. Kable są bezhalogenowe , o niskiej emisji dymu i znacznie ograniczają rozprzestrzenianie się płomienia. Kable sklasyfikowane zgodnie z normą PN-EN 50575 (CPR). | [10 empty] | Zakłady Kablowe BITNER Sp. z o.o. | H52348 | Giętkie, bezhalogenowe kable sterownicze, żyły numerowane, 300/500V |  |  | BITNER | [6 empty] | true | true | 12 | PL | [11 empty] | n91 | no_discount_group | no_bonus_group | NOT_RELEVANT | NONE | NOT_RELEVANT | NONE | [33 empty] | 27.32.13.0 |  |  | 0 | 24 | 24 |  |  |  |  | 8544 49 95 | [8 empty] | EC003250 | KMT | KMT | 1 | 1 | [32 empty] | net_list | 25232 | PLN | 0.23 |  |  |  | 2025-07-24 |  |  | KMT | [13 empty] | https://bitner.com.pl/data/t4_text/649x234_115619100424_BiT%20500%20H%20B2ca%20zdj%C4%99cie%20www.jpg |  |  |  | https://bitner.com.pl/data/t4txt_photos/115602100424_BiT_500_H_B2ca.pdf |  |  |  | https://bitner.com.pl/data/t4txt_photos/013137100424_1121_DWU_S_2403_BiT_500_H_B2ca_wyd.1.pdf |  |  |  | https://bitner.com.pl/data/t4txt_photos/012019100424_0445_1_UE_BITNER_BiT_500_H_B2ca_wyd.1.pdf
H52349 | 5902956367990 |  |  | BiT 500®H 7G1,0 mm² 300/500V B2ca | Giętkie kable sterownicze i zasilające o bardzo wysokiej odporności ogniowej, przeznaczone do pracy w energetycznych urządzeniach kontrolnych, zabezpieczających oraz do obwodów sterowania, a także do zasilania w energię elektryczną odbiorników małej mocy, urządzeń ruchomych i przenośnych. Nadają się do instalowania na stałe oraz do połączeń ruchomych w urządzeniach przemysłowych, liniach technologicznych, maszynach pracujących w pomieszczeniach suchych i wilgotnych. Kable są bezhalogenowe , o niskiej emisji dymu i znacznie ograniczają rozprzestrzenianie się płomienia. Kable sklasyfikowane zgodnie z normą PN-EN 50575 (CPR). | [10 empty] | Zakłady Kablowe BITNER Sp. z o.o. | H52349 | Giętkie, bezhalogenowe kable sterownicze, żyły numerowane, 300/500V |  |  | BITNER | [6 empty] | true | true | 12 | PL | [11 empty] | n91 | no_discount_group | no_bonus_group | NOT_RELEVANT | NONE | NOT_RELEVANT | NONE | [33 empty] | 27.32.13.0 |  |  | 0 | 24 | 24 |  |  |  |  | 8544 49 95 | [8 empty] | EC003250 | KMT | KMT | 1 | 1 | [32 empty] | net_list | 25689 | PLN | 0.23 |  |  |  | 2025-07-24 |  |  | KMT | [13 empty] | https://bitner.com.pl/data/t4_text/649x234_115619100424_BiT%20500%20H%20B2ca%20zdj%C4%99cie%20www.jpg |  |  |  | https://bitner.com.pl/data/t4txt_photos/115602100424_BiT_500_H_B2ca.pdf |  |  |  | https://bitner.com.pl/data/t4txt_photos/013137100424_1121_DWU_S_2403_BiT_500_H_B2ca_wyd.1.pdf |  |  |  | https://bitner.com.pl/data/t4txt_photos/012019100424_0445_1_UE_BITNER_BiT_500_H_B2ca_wyd.1.pdf
H52350 | 5902956368003 |  |  | BiT 500®H 7x1,0 mm² 300/500V B2ca | Giętkie kable sterownicze i zasilające o bardzo wysokiej odporności ogniowej, przeznaczone do pracy w energetycznych urządzeniach kontrolnych, zabezpieczających oraz do obwodów sterowania, a także do zasilania w energię elektryczną odbiorników małej mocy, urządzeń ruchomych i przenośnych. Nadają się do instalowania na stałe oraz do połączeń ruchomych w urządzeniach przemysłowych, liniach technologicznych, maszynach pracujących w pomieszczeniach suchych i wilgotnych. Kable są bezhalogenowe , o niskiej emisji dymu i znacznie ograniczają rozprzestrzenianie się płomienia. Kable sklasyfikowane zgodnie z normą PN-EN 50575 (CPR). | [10 empty] | Zakłady Kablowe BITNER Sp. z o.o. | H52350 | Giętkie, bezhalogenowe kable sterownicze, żyły numerowane, 300/500V |  |  | BITNER | [6 empty] | true | true | 12 | PL | [11 empty] | n91 | no_discount_group | no_bonus_group | NOT_RELEVANT | NONE | NOT_RELEVANT | NONE | [33 empty] | 27.32.13.0 |  |  | 0 | 24 | 24 |  |  |  |  | 8544 49 95 | [8 empty] | EC003250 | KMT | KMT | 1 | 1 | [32 empty] | net_list | 28258 | PLN | 0.23 |  |  |  | 2025-07-24 |  |  | KMT | [13 empty] | https://bitner.com.pl/data/t4_text/649x234_115619100424_BiT%20500%20H%20B2ca%20zdj%C4%99cie%20www.jpg |  |  |  | https://bitner.com.pl/data/t4txt_photos/115602100424_BiT_500_H_B2ca.pdf |  |  |  | https://bitner.com.pl/data/t4txt_photos/013137100424_1121_DWU_S_2403_BiT_500_H_B2ca_wyd.1.pdf |  |  |  | https://bitner.com.pl/data/t4txt_photos/012019100424_0445_1_UE_BITNER_BiT_500_H_B2ca_wyd.1.pdf
H52351 | 5902956368010 |  |  | BiT 500®H 8G1,0 mm² 300/500V B2ca | Giętkie kable sterownicze i zasilające o bardzo wysokiej odporności ogniowej, przeznaczone do pracy w energetycznych urządzeniach kontrolnych, zabezpieczających oraz do obwodów sterowania, a także do zasilania w energię elektryczną odbiorników małej mocy, urządzeń ruchomych i przenośnych. Nadają się do instalowania na stałe oraz do połączeń ruchomych w urządzeniach przemysłowych, liniach technologicznych, maszynach pracujących w pomieszczeniach suchych i wilgotnych. Kable są bezhalogenowe , o niskiej emisji dymu i znacznie ograniczają rozprzestrzenianie się płomienia. Kable sklasyfikowane zgodnie z normą PN-EN 50575 (CPR). | [10 empty] | Zakłady Kablowe BITNER Sp. z o.o. | H52351 | Giętkie, bezhalogenowe kable sterownicze, żyły numerowane, 300/500V |  |  | BITNER | [6 empty] | true | true | 12 | PL | [11 empty] | n91 | no_discount_group | no_bonus_group | NOT_RELEVANT | NONE | NOT_RELEVANT | NONE | [33 empty] | 27.32.13.0 |  |  | 0 | 24 | 24 |  |  |  |  | 8544 49 95 | [8 empty] | EC003250 | KMT | KMT | 1 | 1 | [32 empty] | net_list | 30350 | PLN | 0.23 |  |  |  | 2025-07-24 |  |  | KMT | [13 empty] | https://bitner.com.pl/data/t4_text/649x234_115619100424_BiT%20500%20H%20B2ca%20zdj%C4%99cie%20www.jpg |  |  |  | https://bitner.com.pl/data/t4txt_photos/115602100424_BiT_500_H_B2ca.pdf |  |  |  | https://bitner.com.pl/data/t4txt_photos/013137100424_1121_DWU_S_2403_BiT_500_H_B2ca_wyd.1.pdf |  |  |  | https://bitner.com.pl/data/t4txt_photos/012019100424_0445_1_UE_BITNER_BiT_500_H_B2ca_wyd.1.pdf
H52352 | 5902956368027 |  |  | BiT 500®H 10G1,0 mm² 300/500V B2ca | Giętkie kable sterownicze i zasilające o bardzo wysokiej odporności ogniowej, przeznaczone do pracy w energetycznych urządzeniach kontrolnych, zabezpieczających oraz do obwodów sterowania, a także do zasilania w energię elektryczną odbiorników małej mocy, urządzeń ruchomych i przenośnych. Nadają się do instalowania na stałe oraz do połączeń ruchomych w urządzeniach przemysłowych, liniach technologicznych, maszynach pracujących w pomieszczeniach suchych i wilgotnych. Kable są bezhalogenowe , o niskiej emisji dymu i znacznie ograniczają rozprzestrzenianie się płomienia. Kable sklasyfikowane zgodnie z normą PN-EN 50575 (CPR). | [10 empty] | Zakłady Kablowe BITNER Sp. z o.o. | H52352 | Giętkie, bezhalogenowe kable sterownicze, żyły numerowane, 300/500V |  |  | BITNER | [6 empty] | true | true | 12 | PL | [11 empty] | n91 | no_discount_group | no_bonus_group | NOT_RELEVANT | NONE | NOT_RELEVANT | NONE | [33 empty] | 27.32.13.0 |  |  | 0 | 24 | 24 |  |  |  |  | 8544 49 95 | [8 empty] | EC003250 | KMT | KMT | 1 | 1 | [32 empty] | net_list | 38738 | PLN | 0.23 |  |  |  | 2025-07-24 |  |  | KMT | [13 empty] | https://bitner.com.pl/data/t4_text/649x234_115619100424_BiT%20500%20H%20B2ca%20zdj%C4%99cie%20www.jpg |  |  |  | https://bitner.com.pl/data/t4txt_photos/115602100424_BiT_500_H_B2ca.pdf |  |  |  | https://bitner.com.pl/data/t4txt_photos/013137100424_1121_DWU_S_2403_BiT_500_H_B2ca_wyd.1.pdf |  |  |  | https://bitner.com.pl/data/t4txt_photos/012019100424_0445_1_UE_BITNER_BiT_500_H_B2ca_wyd.1.pdf
H52353 | 5902956368034 |  |  | BiT 500®H 10x1,0 mm² 300/500V B2ca | Giętkie kable sterownicze i zasilające o bardzo wysokiej odporności ogniowej, przeznaczone do pracy w energetycznych urządzeniach kontrolnych, zabezpieczających oraz do obwodów sterowania, a także do zasilania w energię elektryczną odbiorników małej mocy, urządzeń ruchomych i przenośnych. Nadają się do instalowania na stałe oraz do połączeń ruchomych w urządzeniach przemysłowych, liniach technologicznych, maszynach pracujących w pomieszczeniach suchych i wilgotnych. Kable są bezhalogenowe , o niskiej emisji dymu i znacznie ograniczają rozprzestrzenianie się płomienia. Kable sklasyfikowane zgodnie z normą PN-EN 50575 (CPR). | [10 empty] | Zakłady Kablowe BITNER Sp. z o.o. | H52353 | Giętkie, bezhalogenowe kable sterownicze, żyły numerowane, 300/500V |  |  | BITNER | [6 empty] | true | true | 12 | PL | [11 empty] | n91 | no_discount_group | no_bonus_group | NOT_RELEVANT | NONE | NOT_RELEVANT | NONE | [33 empty] | 27.32.13.0 |  |  | 0 | 24 | 24 |  |  |  |  | 8544 49 95 | [8 empty] | EC003250 | KMT | KMT | 1 | 1 | [32 empty] | net_list | 42612 | PLN | 0.23 |  |  |  | 2025-07-24 |  |  | KMT | [13 empty] | https://bitner.com.pl/data/t4_text/649x234_115619100424_BiT%20500%20H%20B2ca%20zdj%C4%99cie%20www.jpg |  |  |  | https://bitner.com.pl/data/t4txt_photos/115602100424_BiT_500_H_B2ca.pdf |  |  |  | https://bitner.com.pl/data/t4txt_photos/013137100424_1121_DWU_S_2403_BiT_500_H_B2ca_wyd.1.pdf |  |  |  | https://bitner.com.pl/data/t4txt_photos/012019100424_0445_1_UE_BITNER_BiT_500_H_B2ca_wyd.1.pdf
H52354 | 5902956368041 |  |  | BiT 500®H 12G1,0 mm² 300/500V B2ca | Giętkie kable sterownicze i zasilające o bardzo wysokiej odporności ogniowej, przeznaczone do pracy w energetycznych urządzeniach kontrolnych, zabezpieczających oraz do obwodów sterowania, a także do zasilania w energię elektryczną odbiorników małej mocy, urządzeń ruchomych i przenośnych. Nadają się do instalowania na stałe oraz do połączeń ruchomych w urządzeniach przemysłowych, liniach technologicznych, maszynach pracujących w pomieszczeniach suchych i wilgotnych. Kable są bezhalogenowe , o niskiej emisji dymu i znacznie ograniczają rozprzestrzenianie się płomienia. Kable sklasyfikowane zgodnie z normą PN-EN 50575 (CPR). | [10 empty] | Zakłady Kablowe BITNER Sp. z o.o. | H52354 | Giętkie, bezhalogenowe kable sterownicze, żyły numerowane, 300/500V |  |  | BITNER | [6 empty] | true | true | 12 | PL | [11 empty] | n91 | no_discount_group | no_bonus_group | NOT_RELEVANT | NONE | NOT_RELEVANT | NONE | [33 empty] | 27.32.13.0 |  |  | 0 | 24 | 24 |  |  |  |  | 8544 49 95 | [8 empty] | EC003250 | KMT | KMT | 1 | 1 | [32 empty] | net_list | 44227 | PLN | 0.23 |  |  |  | 2025-07-24 |  |  | KMT | [13 empty] | https://bitner.com.pl/data/t4_text/649x234_115619100424_BiT%20500%20H%20B2ca%20zdj%C4%99cie%20www.jpg |  |  |  | https://bitner.com.pl/data/t4txt_photos/115602100424_BiT_500_H_B2ca.pdf |  |  |  | https://bitner.com.pl/data/t4txt_photos/013137100424_1121_DWU_S_2403_BiT_500_H_B2ca_wyd.1.pdf |  |  |  | https://bitner.com.pl/data/t4txt_photos/012019100424_0445_1_UE_BITNER_BiT_500_H_B2ca_wyd.1.pdf
H52355 | 5902956368058 |  |  | BiT 500®H 12x1,0 mm² 300/500V B2ca | Giętkie kable sterownicze i zasilające o bardzo wysokiej odporności ogniowej, przeznaczone do pracy w energetycznych urządzeniach kontrolnych, zabezpieczających oraz do obwodów sterowania, a także do zasilania w energię elektryczną odbiorników małej mocy, urządzeń ruchomych i przenośnych. Nadają się do instalowania na stałe oraz do połączeń ruchomych w urządzeniach przemysłowych, liniach technologicznych, maszynach pracujących w pomieszczeniach suchych i wilgotnych. Kable są bezhalogenowe , o niskiej emisji dymu i znacznie ograniczają rozprzestrzenianie się płomienia. Kable sklasyfikowane zgodnie z normą PN-EN 50575 (CPR). | [10 empty] | Zakłady Kablowe BITNER Sp. z o.o. | H52355 | Giętkie, bezhalogenowe kable sterownicze, żyły numerowane, 300/500V |  |  | BITNER | [6 empty] | true | true | 12 | PL | [11 empty] | n91 | no_discount_group | no_bonus_group | NOT_RELEVANT | NONE | NOT_RELEVANT | NONE | [33 empty] | 27.32.13.0 |  |  | 0 | 24 | 24 |  |  |  |  | 8544 49 95 | [8 empty] | EC003250 | KMT | KMT | 1 | 1 | [32 empty] | net_list | 48650 | PLN | 0.23 |  |  |  | 2025-07-24 |  |  | KMT | [13 empty] | https://bitner.com.pl/data/t4_text/649x234_115619100424_BiT%20500%20H%20B2ca%20zdj%C4%99cie%20www.jpg |  |  |  | https://bitner.com.pl/data/t4txt_photos/115602100424_BiT_500_H_B2ca.pdf |  |  |  | https://bitner.com.pl/data/t4txt_photos/013137100424_1121_DWU_S_2403_BiT_500_H_B2ca_wyd.1.pdf |  |  |  | https://bitner.com.pl/data/t4txt_photos/012019100424_0445_1_UE_BITNER_BiT_500_H_B2ca_wyd.1.pdf
H52356 | 5902956368065 |  |  | BiT 500®H 14G1,0 mm² 300/500V B2ca | Giętkie kable sterownicze i zasilające o bardzo wysokiej odporności ogniowej, przeznaczone do pracy w energetycznych urządzeniach kontrolnych, zabezpieczających oraz do obwodów sterowania, a także do zasilania w energię elektryczną odbiorników małej mocy, urządzeń ruchomych i przenośnych. Nadają się do instalowania na stałe oraz do połączeń ruchomych w urządzeniach przemysłowych, liniach technologicznych, maszynach pracujących w pomieszczeniach suchych i wilgotnych. Kable są bezhalogenowe , o niskiej emisji dymu i znacznie ograniczają rozprzestrzenianie się płomienia. Kable sklasyfikowane zgodnie z normą PN-EN 50575 (CPR). | [10 empty] | Zakłady Kablowe BITNER Sp. z o.o. | H52356 | Giętkie, bezhalogenowe kable sterownicze, żyły numerowane, 300/500V |  |  | BITNER | [6 empty] | true | true | 12 | PL | [11 empty] | n91 | no_discount_group | no_bonus_group | NOT_RELEVANT | NONE | NOT_RELEVANT | NONE | [33 empty] | 27.32.13.0 |  |  | 0 | 24 | 24 |  |  |  |  | 8544 49 95 | [8 empty] | EC003250 | KMT | KMT | 1 | 1 | [32 empty] | net_list | 51315 | PLN | 0.23 |  |  |  | 2025-07-24 |  |  | KMT | [13 empty] | https://bitner.com.pl/data/t4_text/649x234_115619100424_BiT%20500%20H%20B2ca%20zdj%C4%99cie%20www.jpg |  |  |  | https://bitner.com.pl/data/t4txt_photos/115602100424_BiT_500_H_B2ca.pdf |  |  |  | https://bitner.com.pl/data/t4txt_photos/013137100424_1121_DWU_S_2403_BiT_500_H_B2ca_wyd.1.pdf |  |  |  | https://bitner.com.pl/data/t4txt_photos/012019100424_0445_1_UE_BITNER_BiT_500_H_B2ca_wyd.1.pdf
H52357 | 5902956368072 |  |  | BiT 500®H 18G1,0 mm² 300/500V B2ca | Giętkie kable sterownicze i zasilające o bardzo wysokiej odporności ogniowej, przeznaczone do pracy w energetycznych urządzeniach kontrolnych, zabezpieczających oraz do obwodów sterowania, a także do zasilania w energię elektryczną odbiorników małej mocy, urządzeń ruchomych i przenośnych. Nadają się do instalowania na stałe oraz do połączeń ruchomych w urządzeniach przemysłowych, liniach technologicznych, maszynach pracujących w pomieszczeniach suchych i wilgotnych. Kable są bezhalogenowe , o niskiej emisji dymu i znacznie ograniczają rozprzestrzenianie się płomienia. Kable sklasyfikowane zgodnie z normą PN-EN 50575 (CPR). | [10 empty] | Zakłady Kablowe BITNER Sp. z o.o. | H52357 | Giętkie, bezhalogenowe kable sterownicze, żyły numerowane, 300/500V |  |  | BITNER | [6 empty] | true | true | 12 | PL | [11 empty] | n91 | no_discount_group | no_bonus_group | NOT_RELEVANT | NONE | NOT_RELEVANT | NONE | [33 empty] | 27.32.13.0 |  |  | 0 | 24 | 24 |  |  |  |  | 8544 49 95 | [8 empty] | EC003250 | KMT | KMT | 1 | 1 | [32 empty] | net_list | 65103 | PLN | 0.23 |  |  |  | 2025-07-24 |  |  | KMT | [13 empty] | https://bitner.com.pl/data/t4_text/649x234_115619100424_BiT%20500%20H%20B2ca%20zdj%C4%99cie%20www.jpg |  |  |  | https://bitner.com.pl/data/t4txt_photos/115602100424_BiT_500_H_B2ca.pdf |  |  |  | https://bitner.com.pl/data/t4txt_photos/013137100424_1121_DWU_S_2403_BiT_500_H_B2ca_wyd.1.pdf |  |  |  | https://bitner.com.pl/data/t4txt_photos/012019100424_0445_1_UE_BITNER_BiT_500_H_B2ca_wyd.1.pdf
H52358 | 5902956368089 |  |  | BiT 500®H 18x1,0 mm² 300/500V B2ca | Giętkie kable sterownicze i zasilające o bardzo wysokiej odporności ogniowej, przeznaczone do pracy w energetycznych urządzeniach kontrolnych, zabezpieczających oraz do obwodów sterowania, a także do zasilania w energię elektryczną odbiorników małej mocy, urządzeń ruchomych i przenośnych. Nadają się do instalowania na stałe oraz do połączeń ruchomych w urządzeniach przemysłowych, liniach technologicznych, maszynach pracujących w pomieszczeniach suchych i wilgotnych. Kable są bezhalogenowe , o niskiej emisji dymu i znacznie ograniczają rozprzestrzenianie się płomienia. Kable sklasyfikowane zgodnie z normą PN-EN 50575 (CPR). | [10 empty] | Zakłady Kablowe BITNER Sp. z o.o. | H52358 | Giętkie, bezhalogenowe kable sterownicze, żyły numerowane, 300/500V |  |  | BITNER | [6 empty] | true | true | 12 | PL | [11 empty] | n91 | no_discount_group | no_bonus_group | NOT_RELEVANT | NONE | NOT_RELEVANT | NONE | [33 empty] | 27.32.13.0 |  |  | 0 | 24 | 24 |  |  |  |  | 8544 49 95 | [8 empty] | EC003250 | KMT | KMT | 1 | 1 | [32 empty] | net_list | 71613 | PLN | 0.23 |  |  |  | 2025-07-24 |  |  | KMT | [13 empty] | https://bitner.com.pl/data/t4_text/649x234_115619100424_BiT%20500%20H%20B2ca%20zdj%C4%99cie%20www.jpg |  |  |  | https://bitner.com.pl/data/t4txt_photos/115602100424_BiT_500_H_B2ca.pdf |  |  |  | https://bitner.com.pl/data/t4txt_photos/013137100424_1121_DWU_S_2403_BiT_500_H_B2ca_wyd.1.pdf |  |  |  | https://bitner.com.pl/data/t4txt_photos/012019100424_0445_1_UE_BITNER_BiT_500_H_B2ca_wyd.1.pdf
H52359 | 5902956368096 |  |  | BiT 500®H 2x1,5 mm² 300/500V B2ca | Giętkie kable sterownicze i zasilające o bardzo wysokiej odporności ogniowej, przeznaczone do pracy w energetycznych urządzeniach kontrolnych, zabezpieczających oraz do obwodów sterowania, a także do zasilania w energię elektryczną odbiorników małej mocy, urządzeń ruchomych i przenośnych. Nadają się do instalowania na stałe oraz do połączeń ruchomych w urządzeniach przemysłowych, liniach technologicznych, maszynach pracujących w pomieszczeniach suchych i wilgotnych. Kable są bezhalogenowe , o niskiej emisji dymu i znacznie ograniczają rozprzestrzenianie się płomienia. Kable sklasyfikowane zgodnie z normą PN-EN 50575 (CPR). | [10 empty] | Zakłady Kablowe BITNER Sp. z o.o. | H52359 | Giętkie, bezhalogenowe kable sterownicze, żyły numerowane, 300/500V |  |  | BITNER | [6 empty] | true | true | 12 | PL | [11 empty] | n91 | no_discount_group | no_bonus_group | NOT_RELEVANT | NONE | NOT_RELEVANT | NONE | [33 empty] | 27.32.13.0 |  |  | 0 | 24 | 24 |  |  |  |  | 8544 49 95 | [8 empty] | EC003250 | KMT | KMT | 1 | 1 | [32 empty] | net_list | 12747 | PLN | 0.23 |  |  |  | 2025-07-24 |  |  | KMT | [13 empty] | https://bitner.com.pl/data/t4_text/649x234_115619100424_BiT%20500%20H%20B2ca%20zdj%C4%99cie%20www.jpg |  |  |  | https://bitner.com.pl/data/t4txt_photos/115602100424_BiT_500_H_B2ca.pdf |  |  |  | https://bitner.com.pl/data/t4txt_photos/013137100424_1121_DWU_S_2403_BiT_500_H_B2ca_wyd.1.pdf |  |  |  | https://bitner.com.pl/data/t4txt_photos/012019100424_0445_1_UE_BITNER_BiT_500_H_B2ca_wyd.1.pdf
H52360 | 5902956368102 |  |  | BiT 500®H 3G1,5 mm² 300/500V B2ca | Giętkie kable sterownicze i zasilające o bardzo wysokiej odporności ogniowej, przeznaczone do pracy w energetycznych urządzeniach kontrolnych, zabezpieczających oraz do obwodów sterowania, a także do zasilania w energię elektryczną odbiorników małej mocy, urządzeń ruchomych i przenośnych. Nadają się do instalowania na stałe oraz do połączeń ruchomych w urządzeniach przemysłowych, liniach technologicznych, maszynach pracujących w pomieszczeniach suchych i wilgotnych. Kable są bezhalogenowe , o niskiej emisji dymu i znacznie ograniczają rozprzestrzenianie się płomienia. Kable sklasyfikowane zgodnie z normą PN-EN 50575 (CPR). | [10 empty] | Zakłady Kablowe BITNER Sp. z o.o. | H52360 | Giętkie, bezhalogenowe kable sterownicze, żyły numerowane, 300/500V |  |  | BITNER | [6 empty] | true | true | 12 | PL | [11 empty] | n91 | no_discount_group | no_bonus_group | NOT_RELEVANT | NONE | NOT_RELEVANT | NONE | [33 empty] | 27.32.13.0 |  |  | 0 | 24 | 24 |  |  |  |  | 8544 49 95 | [8 empty] | EC003250 | KMT | KMT | 1 | 1 | [32 empty] | net_list | 17233 | PLN | 0.23 |  |  |  | 2025-07-24 |  |  | KMT | [13 empty] | https://bitner.com.pl/data/t4_text/649x234_115619100424_BiT%20500%20H%20B2ca%20zdj%C4%99cie%20www.jpg |  |  |  | https://bitner.com.pl/data/t4txt_photos/115602100424_BiT_500_H_B2ca.pdf |  |  |  | https://bitner.com.pl/data/t4txt_photos/013137100424_1121_DWU_S_2403_BiT_500_H_B2ca_wyd.1.pdf |  |  |  | https://bitner.com.pl/data/t4txt_photos/012019100424_0445_1_UE_BITNER_BiT_500_H_B2ca_wyd.1.pdf
H52361 | 5902956368119 |  |  | BiT 500®H 3x1,5 mm² 300/500V B2ca | Giętkie kable sterownicze i zasilające o bardzo wysokiej odporności ogniowej, przeznaczone do pracy w energetycznych urządzeniach kontrolnych, zabezpieczających oraz do obwodów sterowania, a także do zasilania w energię elektryczną odbiorników małej mocy, urządzeń ruchomych i przenośnych. Nadają się do instalowania na stałe oraz do połączeń ruchomych w urządzeniach przemysłowych, liniach technologicznych, maszynach pracujących w pomieszczeniach suchych i wilgotnych. Kable są bezhalogenowe , o niskiej emisji dymu i znacznie ograniczają rozprzestrzenianie się płomienia. Kable sklasyfikowane zgodnie z normą PN-EN 50575 (CPR). | [10 empty] | Zakłady Kablowe BITNER Sp. z o.o. | H52361 | Giętkie, bezhalogenowe kable sterownicze, żyły numerowane, 300/500V |  |  | BITNER | [6 empty] | true | true | 12 | PL | [11 empty] | n91 | no_discount_group | no_bonus_group | NOT_RELEVANT | NONE | NOT_RELEVANT | NONE | [33 empty] | 27.32.13.0 |  |  | 0 | 24 | 24 |  |  |  |  | 8544 49 95 | [8 empty] | EC003250 | KMT | KMT | 1 | 1 | [32 empty] | net_list | 18956 | PLN | 0.23 |  |  |  | 2025-07-24 |  |  | KMT | [13 empty] | https://bitner.com.pl/data/t4_text/649x234_115619100424_BiT%20500%20H%20B2ca%20zdj%C4%99cie%20www.jpg |  |  |  | https://bitner.com.pl/data/t4txt_photos/115602100424_BiT_500_H_B2ca.pdf |  |  |  | https://bitner.com.pl/data/t4txt_photos/013137100424_1121_DWU_S_2403_BiT_500_H_B2ca_wyd.1.pdf |  |  |  | https://bitner.com.pl/data/t4txt_photos/012019100424_0445_1_UE_BITNER_BiT_500_H_B2ca_wyd.1.pdf
H52362 | 5902956368126 |  |  | BiT 500®H 4G1,5 mm² 300/500V B2ca | Giętkie kable sterownicze i zasilające o bardzo wysokiej odporności ogniowej, przeznaczone do pracy w energetycznych urządzeniach kontrolnych, zabezpieczających oraz do obwodów sterowania, a także do zasilania w energię elektryczną odbiorników małej mocy, urządzeń ruchomych i przenośnych. Nadają się do instalowania na stałe oraz do połączeń ruchomych w urządzeniach przemysłowych, liniach technologicznych, maszynach pracujących w pomieszczeniach suchych i wilgotnych. Kable są bezhalogenowe , o niskiej emisji dymu i znacznie ograniczają rozprzestrzenianie się płomienia. Kable sklasyfikowane zgodnie z normą PN-EN 50575 (CPR). | [10 empty] | Zakłady Kablowe BITNER Sp. z o.o. | H52362 | Giętkie, bezhalogenowe kable sterownicze, żyły numerowane, 300/500V |  |  | BITNER | [6 empty] | true | true | 12 | PL | [11 empty] | n91 | no_discount_group | no_bonus_group | NOT_RELEVANT | NONE | NOT_RELEVANT | NONE | [33 empty] | 27.32.13.0 |  |  | 0 | 24 | 24 |  |  |  |  | 8544 49 95 | [8 empty] | EC003250 | KMT | KMT | 1 | 1 | [32 empty] | net_list | 22187 | PLN | 0.23 |  |  |  | 2025-07-24 |  |  | KMT | [13 empty] | https://bitner.com.pl/data/t4_text/649x234_115619100424_BiT%20500%20H%20B2ca%20zdj%C4%99cie%20www.jpg |  |  |  | https://bitner.com.pl/data/t4txt_photos/115602100424_BiT_500_H_B2ca.pdf |  |  |  | https://bitner.com.pl/data/t4txt_photos/013137100424_1121_DWU_S_2403_BiT_500_H_B2ca_wyd.1.pdf |  |  |  | https://bitner.com.pl/data/t4txt_photos/012019100424_0445_1_UE_BITNER_BiT_500_H_B2ca_wyd.1.pdf
H52363 | 5902956368133 |  |  | BiT 500®H 4x1,5 mm² 300/500V B2ca | Giętkie kable sterownicze i zasilające o bardzo wysokiej odporności ogniowej, przeznaczone do pracy w energetycznych urządzeniach kontrolnych, zabezpieczających oraz do obwodów sterowania, a także do zasilania w energię elektryczną odbiorników małej mocy, urządzeń ruchomych i przenośnych. Nadają się do instalowania na stałe oraz do połączeń ruchomych w urządzeniach przemysłowych, liniach technologicznych, maszynach pracujących w pomieszczeniach suchych i wilgotnych. Kable są bezhalogenowe , o niskiej emisji dymu i znacznie ograniczają rozprzestrzenianie się płomienia. Kable sklasyfikowane zgodnie z normą PN-EN 50575 (CPR). | [10 empty] | Zakłady Kablowe BITNER Sp. z o.o. | H52363 | Giętkie, bezhalogenowe kable sterownicze, żyły numerowane, 300/500V |  |  | BITNER | [6 empty] | true | true | 12 | PL | [11 empty] | n91 | no_discount_group | no_bonus_group | NOT_RELEVANT | NONE | NOT_RELEVANT | NONE | [33 empty] | 27.32.13.0 |  |  | 0 | 24 | 24 |  |  |  |  | 8544 49 95 | [8 empty] | EC003250 | KMT | KMT | 1 | 1 | [32 empty] | net_list | 24406 | PLN | 0.23 |  |  |  | 2025-07-24 |  |  | KMT | [13 empty] | https://bitner.com.pl/data/t4_text/649x234_115619100424_BiT%20500%20H%20B2ca%20zdj%C4%99cie%20www.jpg |  |  |  | https://bitner.com.pl/data/t4txt_photos/115602100424_BiT_500_H_B2ca.pdf |  |  |  | https://bitner.com.pl/data/t4txt_photos/013137100424_1121_DWU_S_2403_BiT_500_H_B2ca_wyd.1.pdf |  |  |  | https://bitner.com.pl/data/t4txt_photos/012019100424_0445_1_UE_BITNER_BiT_500_H_B2ca_wyd.1.pdf
H52364 | 5902956368140 |  |  | BiT 500®H 5G1,5 mm² 300/500V B2ca | Giętkie kable sterownicze i zasilające o bardzo wysokiej odporności ogniowej, przeznaczone do pracy w energetycznych urządzeniach kontrolnych, zabezpieczających oraz do obwodów sterowania, a także do zasilania w energię elektryczną odbiorników małej mocy, urządzeń ruchomych i przenośnych. Nadają się do instalowania na stałe oraz do połączeń ruchomych w urządzeniach przemysłowych, liniach technologicznych, maszynach pracujących w pomieszczeniach suchych i wilgotnych. Kable są bezhalogenowe , o niskiej emisji dymu i znacznie ograniczają rozprzestrzenianie się płomienia. Kable sklasyfikowane zgodnie z normą PN-EN 50575 (CPR). | [10 empty] | Zakłady Kablowe BITNER Sp. z o.o. | H52364 | Giętkie, bezhalogenowe kable sterownicze, żyły numerowane, 300/500V |  |  | BITNER | [6 empty] | true | true | 12 | PL | [11 empty] | n91 | no_discount_group | no_bonus_group | NOT_RELEVANT | NONE | NOT_RELEVANT | NONE | [33 empty] | 27.32.13.0 |  |  | 0 | 24 | 24 |  |  |  |  | 8544 49 95 | [8 empty] | EC003250 | KMT | KMT | 1 | 1 | [32 empty] | net_list | 27086 | PLN | 0.23 |  |  |  | 2025-07-24 |  |  | KMT | [13 empty] | https://bitner.com.pl/data/t4_text/649x234_115619100424_BiT%20500%20H%20B2ca%20zdj%C4%99cie%20www.jpg |  |  |  | https://bitner.com.pl/data/t4txt_photos/115602100424_BiT_500_H_B2ca.pdf |  |  |  | https://bitner.com.pl/data/t4txt_photos/013137100424_1121_DWU_S_2403_BiT_500_H_B2ca_wyd.1.pdf |  |  |  | https://bitner.com.pl/data/t4txt_photos/012019100424_0445_1_UE_BITNER_BiT_500_H_B2ca_wyd.1.pdf
H52365 | 5902956368157 |  |  | BiT 500®H 5x1,5 mm² 300/500V B2ca | Giętkie kable sterownicze i zasilające o bardzo wysokiej odporności ogniowej, przeznaczone do pracy w energetycznych urządzeniach kontrolnych, zabezpieczających oraz do obwodów sterowania, a także do zasilania w energię elektryczną odbiorników małej mocy, urządzeń ruchomych i przenośnych. Nadają się do instalowania na stałe oraz do połączeń ruchomych w urządzeniach przemysłowych, liniach technologicznych, maszynach pracujących w pomieszczeniach suchych i wilgotnych. Kable są bezhalogenowe , o niskiej emisji dymu i znacznie ograniczają rozprzestrzenianie się płomienia. Kable sklasyfikowane zgodnie z normą PN-EN 50575 (CPR). | [10 empty] | Zakłady Kablowe BITNER Sp. z o.o. | H52365 | Giętkie, bezhalogenowe kable sterownicze, żyły numerowane, 300/500V |  |  | BITNER | [6 empty] | true | true | 12 | PL | [11 empty] | n91 | no_discount_group | no_bonus_group | NOT_RELEVANT | NONE | NOT_RELEVANT | NONE | [33 empty] | 27.32.13.0 |  |  | 0 | 24 | 24 |  |  |  |  | 8544 49 95 | [8 empty] | EC003250 | KMT | KMT | 1 | 1 | [32 empty] | net_list | 29795 | PLN | 0.23 |  |  |  | 2025-07-24 |  |  | KMT | [13 empty] | https://bitner.com.pl/data/t4_text/649x234_115619100424_BiT%20500%20H%20B2ca%20zdj%C4%99cie%20www.jpg |  |  |  | https://bitner.com.pl/data/t4txt_photos/115602100424_BiT_500_H_B2ca.pdf |  |  |  | https://bitner.com.pl/data/t4txt_photos/013137100424_1121_DWU_S_2403_BiT_500_H_B2ca_wyd.1.pdf |  |  |  | https://bitner.com.pl/data/t4txt_photos/012019100424_0445_1_UE_BITNER_BiT_500_H_B2ca_wyd.1.pdf
H52366 | 5902956368164 |  |  | BiT 500®H 6G1,5 mm² 300/500V B2ca | Giętkie kable sterownicze i zasilające o bardzo wysokiej odporności ogniowej, przeznaczone do pracy w energetycznych urządzeniach kontrolnych, zabezpieczających oraz do obwodów sterowania, a także do zasilania w energię elektryczną odbiorników małej mocy, urządzeń ruchomych i przenośnych. Nadają się do instalowania na stałe oraz do połączeń ruchomych w urządzeniach przemysłowych, liniach technologicznych, maszynach pracujących w pomieszczeniach suchych i wilgotnych. Kable są bezhalogenowe , o niskiej emisji dymu i znacznie ograniczają rozprzestrzenianie się płomienia. Kable sklasyfikowane zgodnie z normą PN-EN 50575 (CPR). | [10 empty] | Zakłady Kablowe BITNER Sp. z o.o. | H52366 | Giętkie, bezhalogenowe kable sterownicze, żyły numerowane, 300/500V |  |  | BITNER | [6 empty] | true | true | 12 | PL | [11 empty] | n91 | no_discount_group | no_bonus_group | NOT_RELEVANT | NONE | NOT_RELEVANT | NONE | [33 empty] | 27.32.13.0 |  |  | 0 | 24 | 24 |  |  |  |  | 8544 49 95 | [8 empty] | EC003250 | KMT | KMT | 1 | 1 | [32 empty] | net_list | 33098 | PLN | 0.23 |  |  |  | 2025-07-24 |  |  | KMT | [13 empty] | https://bitner.com.pl/data/t4_text/649x234_115619100424_BiT%20500%20H%20B2ca%20zdj%C4%99cie%20www.jpg |  |  |  | https://bitner.com.pl/data/t4txt_photos/115602100424_BiT_500_H_B2ca.pdf |  |  |  | https://bitner.com.pl/data/t4txt_photos/013137100424_1121_DWU_S_2403_BiT_500_H_B2ca_wyd.1.pdf |  |  |  | https://bitner.com.pl/data/t4txt_photos/012019100424_0445_1_UE_BITNER_BiT_500_H_B2ca_wyd.1.pdf
H52367 | 5902956368171 |  |  | BiT 500®H 6x1,5 mm² 300/500V B2ca | Giętkie kable sterownicze i zasilające o bardzo wysokiej odporności ogniowej, przeznaczone do pracy w energetycznych urządzeniach kontrolnych, zabezpieczających oraz do obwodów sterowania, a także do zasilania w energię elektryczną odbiorników małej mocy, urządzeń ruchomych i przenośnych. Nadają się do instalowania na stałe oraz do połączeń ruchomych w urządzeniach przemysłowych, liniach technologicznych, maszynach pracujących w pomieszczeniach suchych i wilgotnych. Kable są bezhalogenowe , o niskiej emisji dymu i znacznie ograniczają rozprzestrzenianie się płomienia. Kable sklasyfikowane zgodnie z normą PN-EN 50575 (CPR). | [10 empty] | Zakłady Kablowe BITNER Sp. z o.o. | H52367 | Giętkie, bezhalogenowe kable sterownicze, żyły numerowane, 300/500V |  |  | BITNER | [6 empty] | true | true | 12 | PL | [11 empty] | n91 | no_discount_group | no_bonus_group | NOT_RELEVANT | NONE | NOT_RELEVANT | NONE | [33 empty] | 27.32.13.0 |  |  | 0 | 24 | 24 |  |  |  |  | 8544 49 95 | [8 empty] | EC003250 | KMT | KMT | 1 | 1 | [32 empty] | net_list | 36408 | PLN | 0.23 |  |  |  | 2025-07-24 |  |  | KMT | [13 empty] | https://bitner.com.pl/data/t4_text/649x234_115619100424_BiT%20500%20H%20B2ca%20zdj%C4%99cie%20www.jpg |  |  |  | https://bitner.com.pl/data/t4txt_photos/115602100424_BiT_500_H_B2ca.pdf |  |  |  | https://bitner.com.pl/data/t4txt_photos/013137100424_1121_DWU_S_2403_BiT_500_H_B2ca_wyd.1.pdf |  |  |  | https://bitner.com.pl/data/t4txt_photos/012019100424_0445_1_UE_BITNER_BiT_500_H_B2ca_wyd.1.pdf
H52368 | 5902956368188 |  |  | BiT 500®H 7G1,5 mm² 300/500V B2ca | Giętkie kable sterownicze i zasilające o bardzo wysokiej odporności ogniowej, przeznaczone do pracy w energetycznych urządzeniach kontrolnych, zabezpieczających oraz do obwodów sterowania, a także do zasilania w energię elektryczną odbiorników małej mocy, urządzeń ruchomych i przenośnych. Nadają się do instalowania na stałe oraz do połączeń ruchomych w urządzeniach przemysłowych, liniach technologicznych, maszynach pracujących w pomieszczeniach suchych i wilgotnych. Kable są bezhalogenowe , o niskiej emisji dymu i znacznie ograniczają rozprzestrzenianie się płomienia. Kable sklasyfikowane zgodnie z normą PN-EN 50575 (CPR). | [10 empty] | Zakłady Kablowe BITNER Sp. z o.o. | H52368 | Giętkie, bezhalogenowe kable sterownicze, żyły numerowane, 300/500V |  |  | BITNER | [6 empty] | true | true | 12 | PL | [11 empty] | n91 | no_discount_group | no_bonus_group | NOT_RELEVANT | NONE | NOT_RELEVANT | NONE | [33 empty] | 27.32.13.0 |  |  | 0 | 24 | 24 |  |  |  |  | 8544 49 95 | [8 empty] | EC003250 | KMT | KMT | 1 | 1 | [32 empty] | net_list | 37090 | PLN | 0.23 |  |  |  | 2025-07-24 |  |  | KMT | [13 empty] | https://bitner.com.pl/data/t4_text/649x234_115619100424_BiT%20500%20H%20B2ca%20zdj%C4%99cie%20www.jpg |  |  |  | https://bitner.com.pl/data/t4txt_photos/115602100424_BiT_500_H_B2ca.pdf |  |  |  | https://bitner.com.pl/data/t4txt_photos/013137100424_1121_DWU_S_2403_BiT_500_H_B2ca_wyd.1.pdf |  |  |  | https://bitner.com.pl/data/t4txt_photos/012019100424_0445_1_UE_BITNER_BiT_500_H_B2ca_wyd.1.pdf
H52369 | 5902956368195 |  |  | BiT 500®H 7x1,5 mm² 300/500V B2ca | Giętkie kable sterownicze i zasilające o bardzo wysokiej odporności ogniowej, przeznaczone do pracy w energetycznych urządzeniach kontrolnych, zabezpieczających oraz do obwodów sterowania, a także do zasilania w energię elektryczną odbiorników małej mocy, urządzeń ruchomych i przenośnych. Nadają się do instalowania na stałe oraz do połączeń ruchomych w urządzeniach przemysłowych, liniach technologicznych, maszynach pracujących w pomieszczeniach suchych i wilgotnych. Kable są bezhalogenowe , o niskiej emisji dymu i znacznie ograniczają rozprzestrzenianie się płomienia. Kable sklasyfikowane zgodnie z normą PN-EN 50575 (CPR). | [10 empty] | Zakłady Kablowe BITNER Sp. z o.o. | H52369 | Giętkie, bezhalogenowe kable sterownicze, żyły numerowane, 300/500V |  |  | BITNER | [6 empty] | true | true | 12 | PL | [11 empty] | n91 | no_discount_group | no_bonus_group | NOT_RELEVANT | NONE | NOT_RELEVANT | NONE | [33 empty] | 27.32.13.0 |  |  | 0 | 24 | 24 |  |  |  |  | 8544 49 95 | [8 empty] | EC003250 | KMT | KMT | 1 | 1 | [32 empty] | net_list | 40799 | PLN | 0.23 |  |  |  | 2025-07-24 |  |  | KMT | [13 empty] | https://bitner.com.pl/data/t4_text/649x234_115619100424_BiT%20500%20H%20B2ca%20zdj%C4%99cie%20www.jpg |  |  |  | https://bitner.com.pl/data/t4txt_photos/115602100424_BiT_500_H_B2ca.pdf |  |  |  | https://bitner.com.pl/data/t4txt_photos/013137100424_1121_DWU_S_2403_BiT_500_H_B2ca_wyd.1.pdf |  |  |  | https://bitner.com.pl/data/t4txt_photos/012019100424_0445_1_UE_BITNER_BiT_500_H_B2ca_wyd.1.pdf
H52370 | 5902956368201 |  |  | BiT 500®H 8G1,5 mm² 300/500V B2ca | Giętkie kable sterownicze i zasilające o bardzo wysokiej odporności ogniowej, przeznaczone do pracy w energetycznych urządzeniach kontrolnych, zabezpieczających oraz do obwodów sterowania, a także do zasilania w energię elektryczną odbiorników małej mocy, urządzeń ruchomych i przenośnych. Nadają się do instalowania na stałe oraz do połączeń ruchomych w urządzeniach przemysłowych, liniach technologicznych, maszynach pracujących w pomieszczeniach suchych i wilgotnych. Kable są bezhalogenowe , o niskiej emisji dymu i znacznie ograniczają rozprzestrzenianie się płomienia. Kable sklasyfikowane zgodnie z normą PN-EN 50575 (CPR). | [10 empty] | Zakłady Kablowe BITNER Sp. z o.o. | H52370 | Giętkie, bezhalogenowe kable sterownicze, żyły numerowane, 300/500V |  |  | BITNER | [6 empty] | true | true | 12 | PL | [11 empty] | n91 | no_discount_group | no_bonus_group | NOT_RELEVANT | NONE | NOT_RELEVANT | NONE | [33 empty] | 27.32.13.0 |  |  | 0 | 24 | 24 |  |  |  |  | 8544 49 95 | [8 empty] | EC003250 | KMT | KMT | 1 | 1 | [32 empty] | net_list | 42593 | PLN | 0.23 |  |  |  | 2025-07-24 |  |  | KMT | [13 empty] | https://bitner.com.pl/data/t4_text/649x234_115619100424_BiT%20500%20H%20B2ca%20zdj%C4%99cie%20www.jpg |  |  |  | https://bitner.com.pl/data/t4txt_photos/115602100424_BiT_500_H_B2ca.pdf |  |  |  | https://bitner.com.pl/data/t4txt_photos/013137100424_1121_DWU_S_2403_BiT_500_H_B2ca_wyd.1.pdf |  |  |  | https://bitner.com.pl/data/t4txt_photos/012019100424_0445_1_UE_BITNER_BiT_500_H_B2ca_wyd.1.pdf
H52371 | 5902956368218 |  |  | BiT 500®H 10G1,5 mm² 300/500V B2ca | Giętkie kable sterownicze i zasilające o bardzo wysokiej odporności ogniowej, przeznaczone do pracy w energetycznych urządzeniach kontrolnych, zabezpieczających oraz do obwodów sterowania, a także do zasilania w energię elektryczną odbiorników małej mocy, urządzeń ruchomych i przenośnych. Nadają się do instalowania na stałe oraz do połączeń ruchomych w urządzeniach przemysłowych, liniach technologicznych, maszynach pracujących w pomieszczeniach suchych i wilgotnych. Kable są bezhalogenowe , o niskiej emisji dymu i znacznie ograniczają rozprzestrzenianie się płomienia. Kable sklasyfikowane zgodnie z normą PN-EN 50575 (CPR). | [10 empty] | Zakłady Kablowe BITNER Sp. z o.o. | H52371 | Giętkie, bezhalogenowe kable sterownicze, żyły numerowane, 300/500V |  |  | BITNER | [6 empty] | true | true | 12 | PL | [11 empty] | n91 | no_discount_group | no_bonus_group | NOT_RELEVANT | NONE | NOT_RELEVANT | NONE | [33 empty] | 27.32.13.0 |  |  | 0 | 24 | 24 |  |  |  |  | 8544 49 95 | [8 empty] | EC003250 | KMT | KMT | 1 | 1 | [32 empty] | net_list | 54874 | PLN | 0.23 |  |  |  | 2025-07-24 |  |  | KMT | [13 empty] | https://bitner.com.pl/data/t4_text/649x234_115619100424_BiT%20500%20H%20B2ca%20zdj%C4%99cie%20www.jpg |  |  |  | https://bitner.com.pl/data/t4txt_photos/115602100424_BiT_500_H_B2ca.pdf |  |  |  | https://bitner.com.pl/data/t4txt_photos/013137100424_1121_DWU_S_2403_BiT_500_H_B2ca_wyd.1.pdf |  |  |  | https://bitner.com.pl/data/t4txt_photos/012019100424_0445_1_UE_BITNER_BiT_500_H_B2ca_wyd.1.pdf
H52372 | 5902956368225 |  |  | BiT 500®H 10x1,5 mm² 300/500V B2ca | Giętkie kable sterownicze i zasilające o bardzo wysokiej odporności ogniowej, przeznaczone do pracy w energetycznych urządzeniach kontrolnych, zabezpieczających oraz do obwodów sterowania, a także do zasilania w energię elektryczną odbiorników małej mocy, urządzeń ruchomych i przenośnych. Nadają się do instalowania na stałe oraz do połączeń ruchomych w urządzeniach przemysłowych, liniach technologicznych, maszynach pracujących w pomieszczeniach suchych i wilgotnych. Kable są bezhalogenowe , o niskiej emisji dymu i znacznie ograniczają rozprzestrzenianie się płomienia. Kable sklasyfikowane zgodnie z normą PN-EN 50575 (CPR). | [10 empty] | Zakłady Kablowe BITNER Sp. z o.o. | H52372 | Giętkie, bezhalogenowe kable sterownicze, żyły numerowane, 300/500V |  |  | BITNER | [6 empty] | true | true | 12 | PL | [11 empty] | n91 | no_discount_group | no_bonus_group | NOT_RELEVANT | NONE | NOT_RELEVANT | NONE | [33 empty] | 27.32.13.0 |  |  | 0 | 24 | 24 |  |  |  |  | 8544 49 95 | [8 empty] | EC003250 | KMT | KMT | 1 | 1 | [32 empty] | net_list | 60361 | PLN | 0.23 |  |  |  | 2025-07-24 |  |  | KMT | [13 empty] | https://bitner.com.pl/data/t4_text/649x234_115619100424_BiT%20500%20H%20B2ca%20zdj%C4%99cie%20www.jpg |  |  |  | https://bitner.com.pl/data/t4txt_photos/115602100424_BiT_500_H_B2ca.pdf |  |  |  | https://bitner.com.pl/data/t4txt_photos/013137100424_1121_DWU_S_2403_BiT_500_H_B2ca_wyd.1.pdf |  |  |  | https://bitner.com.pl/data/t4txt_photos/012019100424_0445_1_UE_BITNER_BiT_500_H_B2ca_wyd.1.pdf
H52373 | 5902956368232 |  |  | BiT 500®H 12G1,5 mm² 300/500V B2ca | Giętkie kable sterownicze i zasilające o bardzo wysokiej odporności ogniowej, przeznaczone do pracy w energetycznych urządzeniach kontrolnych, zabezpieczających oraz do obwodów sterowania, a także do zasilania w energię elektryczną odbiorników małej mocy, urządzeń ruchomych i przenośnych. Nadają się do instalowania na stałe oraz do połączeń ruchomych w urządzeniach przemysłowych, liniach technologicznych, maszynach pracujących w pomieszczeniach suchych i wilgotnych. Kable są bezhalogenowe , o niskiej emisji dymu i znacznie ograniczają rozprzestrzenianie się płomienia. Kable sklasyfikowane zgodnie z normą PN-EN 50575 (CPR). | [10 empty] | Zakłady Kablowe BITNER Sp. z o.o. | H52373 | Giętkie, bezhalogenowe kable sterownicze, żyły numerowane, 300/500V |  |  | BITNER | [6 empty] | true | true | 12 | PL | [11 empty] | n91 | no_discount_group | no_bonus_group | NOT_RELEVANT | NONE | NOT_RELEVANT | NONE | [33 empty] | 27.32.13.0 |  |  | 0 | 24 | 24 |  |  |  |  | 8544 49 95 | [8 empty] | EC003250 | KMT | KMT | 1 | 1 | [32 empty] | net_list | 62842 | PLN | 0.23 |  |  |  | 2025-07-24 |  |  | KMT | [13 empty] | https://bitner.com.pl/data/t4_text/649x234_115619100424_BiT%20500%20H%20B2ca%20zdj%C4%99cie%20www.jpg |  |  |  | https://bitner.com.pl/data/t4txt_photos/115602100424_BiT_500_H_B2ca.pdf |  |  |  | https://bitner.com.pl/data/t4txt_photos/013137100424_1121_DWU_S_2403_BiT_500_H_B2ca_wyd.1.pdf |  |  |  | https://bitner.com.pl/data/t4txt_photos/012019100424_0445_1_UE_BITNER_BiT_500_H_B2ca_wyd.1.pdf
H52374 | 5902956368249 |  |  | BiT 500®H 12x1,5 mm² 300/500V B2ca | Giętkie kable sterownicze i zasilające o bardzo wysokiej odporności ogniowej, przeznaczone do pracy w energetycznych urządzeniach kontrolnych, zabezpieczających oraz do obwodów sterowania, a także do zasilania w energię elektryczną odbiorników małej mocy, urządzeń ruchomych i przenośnych. Nadają się do instalowania na stałe oraz do połączeń ruchomych w urządzeniach przemysłowych, liniach technologicznych, maszynach pracujących w pomieszczeniach suchych i wilgotnych. Kable są bezhalogenowe , o niskiej emisji dymu i znacznie ograniczają rozprzestrzenianie się płomienia. Kable sklasyfikowane zgodnie z normą PN-EN 50575 (CPR). | [10 empty] | Zakłady Kablowe BITNER Sp. z o.o. | H52374 | Giętkie, bezhalogenowe kable sterownicze, żyły numerowane, 300/500V |  |  | BITNER | [6 empty] | true | true | 12 | PL | [11 empty] | n91 | no_discount_group | no_bonus_group | NOT_RELEVANT | NONE | NOT_RELEVANT | NONE | [33 empty] | 27.32.13.0 |  |  | 0 | 24 | 24 |  |  |  |  | 8544 49 95 | [8 empty] | EC003250 | KMT | KMT | 1 | 1 | [32 empty] | net_list | 69126 | PLN | 0.23 |  |  |  | 2025-07-24 |  |  | KMT | [13 empty] | https://bitner.com.pl/data/t4_text/649x234_115619100424_BiT%20500%20H%20B2ca%20zdj%C4%99cie%20www.jpg |  |  |  | https://bitner.com.pl/data/t4txt_photos/115602100424_BiT_500_H_B2ca.pdf |  |  |  | https://bitner.com.pl/data/t4txt_photos/013137100424_1121_DWU_S_2403_BiT_500_H_B2ca_wyd.1.pdf |  |  |  | https://bitner.com.pl/data/t4txt_photos/012019100424_0445_1_UE_BITNER_BiT_500_H_B2ca_wyd.1.pdf
H52375 | 5902956368256 |  |  | BiT 500®H 14G1,5 mm² 300/500V B2ca | Giętkie kable sterownicze i zasilające o bardzo wysokiej odporności ogniowej, przeznaczone do pracy w energetycznych urządzeniach kontrolnych, zabezpieczających oraz do obwodów sterowania, a także do zasilania w energię elektryczną odbiorników małej mocy, urządzeń ruchomych i przenośnych. Nadają się do instalowania na stałe oraz do połączeń ruchomych w urządzeniach przemysłowych, liniach technologicznych, maszynach pracujących w pomieszczeniach suchych i wilgotnych. Kable są bezhalogenowe , o niskiej emisji dymu i znacznie ograniczają rozprzestrzenianie się płomienia. Kable sklasyfikowane zgodnie z normą PN-EN 50575 (CPR). | [10 empty] | Zakłady Kablowe BITNER Sp. z o.o. | H52375 | Giętkie, bezhalogenowe kable sterownicze, żyły numerowane, 300/500V |  |  | BITNER | [6 empty] | true | true | 12 | PL | [11 empty] | n91 | no_discount_group | no_bonus_group | NOT_RELEVANT | NONE | NOT_RELEVANT | NONE | [33 empty] | 27.32.13.0 |  |  | 0 | 24 | 24 |  |  |  |  | 8544 49 95 | [8 empty] | EC003250 | KMT | KMT | 1 | 1 | [32 empty] | net_list | 72866 | PLN | 0.23 |  |  |  | 2025-07-24 |  |  | KMT | [13 empty] | https://bitner.com.pl/data/t4_text/649x234_115619100424_BiT%20500%20H%20B2ca%20zdj%C4%99cie%20www.jpg |  |  |  | https://bitner.com.pl/data/t4txt_photos/115602100424_BiT_500_H_B2ca.pdf |  |  |  | https://bitner.com.pl/data/t4txt_photos/013137100424_1121_DWU_S_2403_BiT_500_H_B2ca_wyd.1.pdf |  |  |  | https://bitner.com.pl/data/t4txt_photos/012019100424_0445_1_UE_BITNER_BiT_500_H_B2ca_wyd.1.pdf
H52376 | 5902956368263 |  |  | BiT 500®H 16G1,5 mm² 300/500V B2ca | Giętkie kable sterownicze i zasilające o bardzo wysokiej odporności ogniowej, przeznaczone do pracy w energetycznych urządzeniach kontrolnych, zabezpieczających oraz do obwodów sterowania, a także do zasilania w energię elektryczną odbiorników małej mocy, urządzeń ruchomych i przenośnych. Nadają się do instalowania na stałe oraz do połączeń ruchomych w urządzeniach przemysłowych, liniach technologicznych, maszynach pracujących w pomieszczeniach suchych i wilgotnych. Kable są bezhalogenowe , o niskiej emisji dymu i znacznie ograniczają rozprzestrzenianie się płomienia. Kable sklasyfikowane zgodnie z normą PN-EN 50575 (CPR). | [10 empty] | Zakłady Kablowe BITNER Sp. z o.o. | H52376 | Giętkie, bezhalogenowe kable sterownicze, żyły numerowane, 300/500V |  |  | BITNER | [6 empty] | true | true | 12 | PL | [11 empty] | n91 | no_discount_group | no_bonus_group | NOT_RELEVANT | NONE | NOT_RELEVANT | NONE | [33 empty] | 27.32.13.0 |  |  | 0 | 24 | 24 |  |  |  |  | 8544 49 95 | [8 empty] | EC003250 | KMT | KMT | 1 | 1 | [32 empty] | net_list | 82715 | PLN | 0.23 |  |  |  | 2025-07-24 |  |  | KMT | [13 empty] | https://bitner.com.pl/data/t4_text/649x234_115619100424_BiT%20500%20H%20B2ca%20zdj%C4%99cie%20www.jpg |  |  |  | https://bitner.com.pl/data/t4txt_photos/115602100424_BiT_500_H_B2ca.pdf |  |  |  | https://bitner.com.pl/data/t4txt_photos/013137100424_1121_DWU_S_2403_BiT_500_H_B2ca_wyd.1.pdf |  |  |  | https://bitner.com.pl/data/t4txt_photos/012019100424_0445_1_UE_BITNER_BiT_500_H_B2ca_wyd.1.pdf
H52377 | 5902956368270 |  |  | BiT 500®H 18G1,5 mm² 300/500V B2ca | Giętkie kable sterownicze i zasilające o bardzo wysokiej odporności ogniowej, przeznaczone do pracy w energetycznych urządzeniach kontrolnych, zabezpieczających oraz do obwodów sterowania, a także do zasilania w energię elektryczną odbiorników małej mocy, urządzeń ruchomych i przenośnych. Nadają się do instalowania na stałe oraz do połączeń ruchomych w urządzeniach przemysłowych, liniach technologicznych, maszynach pracujących w pomieszczeniach suchych i wilgotnych. Kable są bezhalogenowe , o niskiej emisji dymu i znacznie ograniczają rozprzestrzenianie się płomienia. Kable sklasyfikowane zgodnie z normą PN-EN 50575 (CPR). | [10 empty] | Zakłady Kablowe BITNER Sp. z o.o. | H52377 | Giętkie, bezhalogenowe kable sterownicze, żyły numerowane, 300/500V |  |  | BITNER | [6 empty] | true | true | 12 | PL | [11 empty] | n91 | no_discount_group | no_bonus_group | NOT_RELEVANT | NONE | NOT_RELEVANT | NONE | [33 empty] | 27.32.13.0 |  |  | 0 | 24 | 24 |  |  |  |  | 8544 49 95 | [8 empty] | EC003250 | KMT | KMT | 1 | 1 | [32 empty] | net_list | 92577 | PLN | 0.23 |  |  |  | 2025-07-24 |  |  | KMT | [13 empty] | https://bitner.com.pl/data/t4_text/649x234_115619100424_BiT%20500%20H%20B2ca%20zdj%C4%99cie%20www.jpg |  |  |  | https://bitner.com.pl/data/t4txt_photos/115602100424_BiT_500_H_B2ca.pdf |  |  |  | https://bitner.com.pl/data/t4txt_photos/013137100424_1121_DWU_S_2403_BiT_500_H_B2ca_wyd.1.pdf |  |  |  | https://bitner.com.pl/data/t4txt_photos/012019100424_0445_1_UE_BITNER_BiT_500_H_B2ca_wyd.1.pdf
H52378 | 5902956368287 |  |  | BiT 500®H 19G1,5 mm² 300/500V B2ca | Giętkie kable sterownicze i zasilające o bardzo wysokiej odporności ogniowej, przeznaczone do pracy w energetycznych urządzeniach kontrolnych, zabezpieczających oraz do obwodów sterowania, a także do zasilania w energię elektryczną odbiorników małej mocy, urządzeń ruchomych i przenośnych. Nadają się do instalowania na stałe oraz do połączeń ruchomych w urządzeniach przemysłowych, liniach technologicznych, maszynach pracujących w pomieszczeniach suchych i wilgotnych. Kable są bezhalogenowe , o niskiej emisji dymu i znacznie ograniczają rozprzestrzenianie się płomienia. Kable sklasyfikowane zgodnie z normą PN-EN 50575 (CPR). | [10 empty] | Zakłady Kablowe BITNER Sp. z o.o. | H52378 | Giętkie, bezhalogenowe kable sterownicze, żyły numerowane, 300/500V |  |  | BITNER | [6 empty] | true | true | 12 | PL | [11 empty] | n91 | no_discount_group | no_bonus_group | NOT_RELEVANT | NONE | NOT_RELEVANT | NONE | [33 empty] | 27.32.13.0 |  |  | 0 | 24 | 24 |  |  |  |  | 8544 49 95 | [8 empty] | EC003250 | KMT | KMT | 1 | 1 | [32 empty] | net_list | 96569 | PLN | 0.23 |  |  |  | 2025-07-24 |  |  | KMT | [13 empty] | https://bitner.com.pl/data/t4_text/649x234_115619100424_BiT%20500%20H%20B2ca%20zdj%C4%99cie%20www.jpg |  |  |  | https://bitner.com.pl/data/t4txt_photos/115602100424_BiT_500_H_B2ca.pdf |  |  |  | https://bitner.com.pl/data/t4txt_photos/013137100424_1121_DWU_S_2403_BiT_500_H_B2ca_wyd.1.pdf |  |  |  | https://bitner.com.pl/data/t4txt_photos/012019100424_0445_1_UE_BITNER_BiT_500_H_B2ca_wyd.1.pdf
H52379 | 5902956368294 |  |  | BiT 500®H 20G1,5 mm² 300/500V B2ca | Giętkie kable sterownicze i zasilające o bardzo wysokiej odporności ogniowej, przeznaczone do pracy w energetycznych urządzeniach kontrolnych, zabezpieczających oraz do obwodów sterowania, a także do zasilania w energię elektryczną odbiorników małej mocy, urządzeń ruchomych i przenośnych. Nadają się do instalowania na stałe oraz do połączeń ruchomych w urządzeniach przemysłowych, liniach technologicznych, maszynach pracujących w pomieszczeniach suchych i wilgotnych. Kable są bezhalogenowe , o niskiej emisji dymu i znacznie ograniczają rozprzestrzenianie się płomienia. Kable sklasyfikowane zgodnie z normą PN-EN 50575 (CPR). | [10 empty] | Zakłady Kablowe BITNER Sp. z o.o. | H52379 | Giętkie, bezhalogenowe kable sterownicze, żyły numerowane, 300/500V |  |  | BITNER | [6 empty] | true | true | 12 | PL | [11 empty] | n91 | no_discount_group | no_bonus_group | NOT_RELEVANT | NONE | NOT_RELEVANT | NONE | [33 empty] | 27.32.13.0 |  |  | 0 | 24 | 24 |  |  |  |  | 8544 49 95 | [8 empty] | EC003250 | KMT | KMT | 1 | 1 | [32 empty] | net_list | 103988 | PLN | 0.23 |  |  |  | 2025-07-24 |  |  | KMT | [13 empty] | https://bitner.com.pl/data/t4_text/649x234_115619100424_BiT%20500%20H%20B2ca%20zdj%C4%99cie%20www.jpg |  |  |  | https://bitner.com.pl/data/t4txt_photos/115602100424_BiT_500_H_B2ca.pdf |  |  |  | https://bitner.com.pl/data/t4txt_photos/013137100424_1121_DWU_S_2403_BiT_500_H_B2ca_wyd.1.pdf |  |  |  | https://bitner.com.pl/data/t4txt_photos/012019100424_0445_1_UE_BITNER_BiT_500_H_B2ca_wyd.1.pdf
H52380 | 5902956368300 |  |  | BiT 500®H 21G1,5 mm² 300/500V B2ca | Giętkie kable sterownicze i zasilające o bardzo wysokiej odporności ogniowej, przeznaczone do pracy w energetycznych urządzeniach kontrolnych, zabezpieczających oraz do obwodów sterowania, a także do zasilania w energię elektryczną odbiorników małej mocy, urządzeń ruchomych i przenośnych. Nadają się do instalowania na stałe oraz do połączeń ruchomych w urządzeniach przemysłowych, liniach technologicznych, maszynach pracujących w pomieszczeniach suchych i wilgotnych. Kable są bezhalogenowe , o niskiej emisji dymu i znacznie ograniczają rozprzestrzenianie się płomienia. Kable sklasyfikowane zgodnie z normą PN-EN 50575 (CPR). | [10 empty] | Zakłady Kablowe BITNER Sp. z o.o. | H52380 | Giętkie, bezhalogenowe kable sterownicze, żyły numerowane, 300/500V |  |  | BITNER | [6 empty] | true | true | 12 | PL | [11 empty] | n91 | no_discount_group | no_bonus_group | NOT_RELEVANT | NONE | NOT_RELEVANT | NONE | [33 empty] | 27.32.13.0 |  |  | 0 | 24 | 24 |  |  |  |  | 8544 49 95 | [8 empty] | EC003250 | KMT | KMT | 1 | 1 | [32 empty] | net_list | 107951 | PLN | 0.23 |  |  |  | 2025-07-24 |  |  | KMT | [13 empty] | https://bitner.com.pl/data/t4_text/649x234_115619100424_BiT%20500%20H%20B2ca%20zdj%C4%99cie%20www.jpg |  |  |  | https://bitner.com.pl/data/t4txt_photos/115602100424_BiT_500_H_B2ca.pdf |  |  |  | https://bitner.com.pl/data/t4txt_photos/013137100424_1121_DWU_S_2403_BiT_500_H_B2ca_wyd.1.pdf |  |  |  | https://bitner.com.pl/data/t4txt_photos/012019100424_0445_1_UE_BITNER_BiT_500_H_B2ca_wyd.1.pdf
H52381 | 5902956368317 |  |  | BiT 500®H 25G1,5 mm² 300/500V B2ca | Giętkie kable sterownicze i zasilające o bardzo wysokiej odporności ogniowej, przeznaczone do pracy w energetycznych urządzeniach kontrolnych, zabezpieczających oraz do obwodów sterowania, a także do zasilania w energię elektryczną odbiorników małej mocy, urządzeń ruchomych i przenośnych. Nadają się do instalowania na stałe oraz do połączeń ruchomych w urządzeniach przemysłowych, liniach technologicznych, maszynach pracujących w pomieszczeniach suchych i wilgotnych. Kable są bezhalogenowe , o niskiej emisji dymu i znacznie ograniczają rozprzestrzenianie się płomienia. Kable sklasyfikowane zgodnie z normą PN-EN 50575 (CPR). | [10 empty] | Zakłady Kablowe BITNER Sp. z o.o. | H52381 | Giętkie, bezhalogenowe kable sterownicze, żyły numerowane, 300/500V |  |  | BITNER | [6 empty] | true | true | 12 | PL | [11 empty] | n91 | no_discount_group | no_bonus_group | NOT_RELEVANT | NONE | NOT_RELEVANT | NONE | [33 empty] | 27.32.13.0 |  |  | 0 | 24 | 24 |  |  |  |  | 8544 49 95 | [8 empty] | EC003250 | KMT | KMT | 1 | 1 | [32 empty] | net_list | 129742 | PLN | 0.23 |  |  |  | 2025-07-24 |  |  | KMT | [13 empty] | https://bitner.com.pl/data/t4_text/649x234_115619100424_BiT%20500%20H%20B2ca%20zdj%C4%99cie%20www.jpg |  |  |  | https://bitner.com.pl/data/t4txt_photos/115602100424_BiT_500_H_B2ca.pdf |  |  |  | https://bitner.com.pl/data/t4txt_photos/013137100424_1121_DWU_S_2403_BiT_500_H_B2ca_wyd.1.pdf |  |  |  | https://bitner.com.pl/data/t4txt_photos/012019100424_0445_1_UE_BITNER_BiT_500_H_B2ca_wyd.1.pdf
H52382 | 5902956368324 |  |  | BiT 500®H 2x2,5 mm² 300/500V B2ca | Giętkie kable sterownicze i zasilające o bardzo wysokiej odporności ogniowej, przeznaczone do pracy w energetycznych urządzeniach kontrolnych, zabezpieczających oraz do obwodów sterowania, a także do zasilania w energię elektryczną odbiorników małej mocy, urządzeń ruchomych i przenośnych. Nadają się do instalowania na stałe oraz do połączeń ruchomych w urządzeniach przemysłowych, liniach technologicznych, maszynach pracujących w pomieszczeniach suchych i wilgotnych. Kable są bezhalogenowe , o niskiej emisji dymu i znacznie ograniczają rozprzestrzenianie się płomienia. Kable sklasyfikowane zgodnie z normą PN-EN 50575 (CPR). | [10 empty] | Zakłady Kablowe BITNER Sp. z o.o. | H52382 | Giętkie, bezhalogenowe kable sterownicze, żyły numerowane, 300/500V |  |  | BITNER | [6 empty] | true | true | 12 | PL | [11 empty] | n91 | no_discount_group | no_bonus_group | NOT_RELEVANT | NONE | NOT_RELEVANT | NONE | [33 empty] | 27.32.13.0 |  |  | 0 | 24 | 24 |  |  |  |  | 8544 49 95 | [8 empty] | EC003250 | KMT | KMT | 1 | 1 | [32 empty] | net_list | 19621 | PLN | 0.23 |  |  |  | 2025-07-24 |  |  | KMT | [13 empty] | https://bitner.com.pl/data/t4_text/649x234_115619100424_BiT%20500%20H%20B2ca%20zdj%C4%99cie%20www.jpg |  |  |  | https://bitner.com.pl/data/t4txt_photos/115602100424_BiT_500_H_B2ca.pdf |  |  |  | https://bitner.com.pl/data/t4txt_photos/013137100424_1121_DWU_S_2403_BiT_500_H_B2ca_wyd.1.pdf |  |  |  | https://bitner.com.pl/data/t4txt_photos/012019100424_0445_1_UE_BITNER_BiT_500_H_B2ca_wyd.1.pdf
H52383 | 5902956368331 |  |  | BiT 500®H 3G2,5 mm² 300/500V B2ca | Giętkie kable sterownicze i zasilające o bardzo wysokiej odporności ogniowej, przeznaczone do pracy w energetycznych urządzeniach kontrolnych, zabezpieczających oraz do obwodów sterowania, a także do zasilania w energię elektryczną odbiorników małej mocy, urządzeń ruchomych i przenośnych. Nadają się do instalowania na stałe oraz do połączeń ruchomych w urządzeniach przemysłowych, liniach technologicznych, maszynach pracujących w pomieszczeniach suchych i wilgotnych. Kable są bezhalogenowe , o niskiej emisji dymu i znacznie ograniczają rozprzestrzenianie się płomienia. Kable sklasyfikowane zgodnie z normą PN-EN 50575 (CPR). | [10 empty] | Zakłady Kablowe BITNER Sp. z o.o. | H52383 | Giętkie, bezhalogenowe kable sterownicze, żyły numerowane, 300/500V |  |  | BITNER | [6 empty] | true | true | 12 | PL | [11 empty] | n91 | no_discount_group | no_bonus_group | NOT_RELEVANT | NONE | NOT_RELEVANT | NONE | [33 empty] | 27.32.13.0 |  |  | 0 | 24 | 24 |  |  |  |  | 8544 49 95 | [8 empty] | EC003250 | KMT | KMT | 1 | 1 | [32 empty] | net_list | 26931 | PLN | 0.23 |  |  |  | 2025-07-24 |  |  | KMT | [13 empty] | https://bitner.com.pl/data/t4_text/649x234_115619100424_BiT%20500%20H%20B2ca%20zdj%C4%99cie%20www.jpg |  |  |  | https://bitner.com.pl/data/t4txt_photos/115602100424_BiT_500_H_B2ca.pdf |  |  |  | https://bitner.com.pl/data/t4txt_photos/013137100424_1121_DWU_S_2403_BiT_500_H_B2ca_wyd.1.pdf |  |  |  | https://bitner.com.pl/data/t4txt_photos/012019100424_0445_1_UE_BITNER_BiT_500_H_B2ca_wyd.1.pdf
H52384 | 5902956368348 |  |  | BiT 500®H 3x2,5 mm² 300/500V B2ca | Giętkie kable sterownicze i zasilające o bardzo wysokiej odporności ogniowej, przeznaczone do pracy w energetycznych urządzeniach kontrolnych, zabezpieczających oraz do obwodów sterowania, a także do zasilania w energię elektryczną odbiorników małej mocy, urządzeń ruchomych i przenośnych. Nadają się do instalowania na stałe oraz do połączeń ruchomych w urządzeniach przemysłowych, liniach technologicznych, maszynach pracujących w pomieszczeniach suchych i wilgotnych. Kable są bezhalogenowe , o niskiej emisji dymu i znacznie ograniczają rozprzestrzenianie się płomienia. Kable sklasyfikowane zgodnie z normą PN-EN 50575 (CPR). | [10 empty] | Zakłady Kablowe BITNER Sp. z o.o. | H52384 | Giętkie, bezhalogenowe kable sterownicze, żyły numerowane, 300/500V |  |  | BITNER | [6 empty] | true | true | 12 | PL | [11 empty] | n91 | no_discount_group | no_bonus_group | NOT_RELEVANT | NONE | NOT_RELEVANT | NONE | [33 empty] | 27.32.13.0 |  |  | 0 | 24 | 24 |  |  |  |  | 8544 49 95 | [8 empty] | EC003250 | KMT | KMT | 1 | 1 | [32 empty] | net_list | 29624 | PLN | 0.23 |  |  |  | 2025-07-24 |  |  | KMT | [13 empty] | https://bitner.com.pl/data/t4_text/649x234_115619100424_BiT%20500%20H%20B2ca%20zdj%C4%99cie%20www.jpg |  |  |  | https://bitner.com.pl/data/t4txt_photos/115602100424_BiT_500_H_B2ca.pdf |  |  |  | https://bitner.com.pl/data/t4txt_photos/013137100424_1121_DWU_S_2403_BiT_500_H_B2ca_wyd.1.pdf |  |  |  | https://bitner.com.pl/data/t4txt_photos/012019100424_0445_1_UE_BITNER_BiT_500_H_B2ca_wyd.1.pdf
H52385 | 5902956368355 |  |  | BiT 500®H 4G2,5 mm² 300/500V B2ca | Giętkie kable sterownicze i zasilające o bardzo wysokiej odporności ogniowej, przeznaczone do pracy w energetycznych urządzeniach kontrolnych, zabezpieczających oraz do obwodów sterowania, a także do zasilania w energię elektryczną odbiorników małej mocy, urządzeń ruchomych i przenośnych. Nadają się do instalowania na stałe oraz do połączeń ruchomych w urządzeniach przemysłowych, liniach technologicznych, maszynach pracujących w pomieszczeniach suchych i wilgotnych. Kable są bezhalogenowe , o niskiej emisji dymu i znacznie ograniczają rozprzestrzenianie się płomienia. Kable sklasyfikowane zgodnie z normą PN-EN 50575 (CPR). | [10 empty] | Zakłady Kablowe BITNER Sp. z o.o. | H52385 | Giętkie, bezhalogenowe kable sterownicze, żyły numerowane, 300/500V |  |  | BITNER | [6 empty] | true | true | 12 | PL | [11 empty] | n91 | no_discount_group | no_bonus_group | NOT_RELEVANT | NONE | NOT_RELEVANT | NONE | [33 empty] | 27.32.13.0 |  |  | 0 | 24 | 24 |  |  |  |  | 8544 49 95 | [8 empty] | EC003250 | KMT | KMT | 1 | 1 | [32 empty] | net_list | 35687 | PLN | 0.23 |  |  |  | 2025-07-24 |  |  | KMT | [13 empty] | https://bitner.com.pl/data/t4_text/649x234_115619100424_BiT%20500%20H%20B2ca%20zdj%C4%99cie%20www.jpg |  |  |  | https://bitner.com.pl/data/t4txt_photos/115602100424_BiT_500_H_B2ca.pdf |  |  |  | https://bitner.com.pl/data/t4txt_photos/013137100424_1121_DWU_S_2403_BiT_500_H_B2ca_wyd.1.pdf |  |  |  | https://bitner.com.pl/data/t4txt_photos/012019100424_0445_1_UE_BITNER_BiT_500_H_B2ca_wyd.1.pdf
H52386 | 5902956368362 |  |  | BiT 500®H 4x2,5 mm² 300/500V B2ca | Giętkie kable sterownicze i zasilające o bardzo wysokiej odporności ogniowej, przeznaczone do pracy w energetycznych urządzeniach kontrolnych, zabezpieczających oraz do obwodów sterowania, a także do zasilania w energię elektryczną odbiorników małej mocy, urządzeń ruchomych i przenośnych. Nadają się do instalowania na stałe oraz do połączeń ruchomych w urządzeniach przemysłowych, liniach technologicznych, maszynach pracujących w pomieszczeniach suchych i wilgotnych. Kable są bezhalogenowe , o niskiej emisji dymu i znacznie ograniczają rozprzestrzenianie się płomienia. Kable sklasyfikowane zgodnie z normą PN-EN 50575 (CPR). | [10 empty] | Zakłady Kablowe BITNER Sp. z o.o. | H52386 | Giętkie, bezhalogenowe kable sterownicze, żyły numerowane, 300/500V |  |  | BITNER | [6 empty] | true | true | 12 | PL | [11 empty] | n91 | no_discount_group | no_bonus_group | NOT_RELEVANT | NONE | NOT_RELEVANT | NONE | [33 empty] | 27.32.13.0 |  |  | 0 | 24 | 24 |  |  |  |  | 8544 49 95 | [8 empty] | EC003250 | KMT | KMT | 1 | 1 | [32 empty] | net_list | 39256 | PLN | 0.23 |  |  |  | 2025-07-24 |  |  | KMT | [13 empty] | https://bitner.com.pl/data/t4_text/649x234_115619100424_BiT%20500%20H%20B2ca%20zdj%C4%99cie%20www.jpg |  |  |  | https://bitner.com.pl/data/t4txt_photos/115602100424_BiT_500_H_B2ca.pdf |  |  |  | https://bitner.com.pl/data/t4txt_photos/013137100424_1121_DWU_S_2403_BiT_500_H_B2ca_wyd.1.pdf |  |  |  | https://bitner.com.pl/data/t4txt_photos/012019100424_0445_1_UE_BITNER_BiT_500_H_B2ca_wyd.1.pdf
H52387 | 5902956368379 |  |  | BiT 500®H 5G2,5 mm² 300/500V B2ca | Giętkie kable sterownicze i zasilające o bardzo wysokiej odporności ogniowej, przeznaczone do pracy w energetycznych urządzeniach kontrolnych, zabezpieczających oraz do obwodów sterowania, a także do zasilania w energię elektryczną odbiorników małej mocy, urządzeń ruchomych i przenośnych. Nadają się do instalowania na stałe oraz do połączeń ruchomych w urządzeniach przemysłowych, liniach technologicznych, maszynach pracujących w pomieszczeniach suchych i wilgotnych. Kable są bezhalogenowe , o niskiej emisji dymu i znacznie ograniczają rozprzestrzenianie się płomienia. Kable sklasyfikowane zgodnie z normą PN-EN 50575 (CPR). | [10 empty] | Zakłady Kablowe BITNER Sp. z o.o. | H52387 | Giętkie, bezhalogenowe kable sterownicze, żyły numerowane, 300/500V |  |  | BITNER | [6 empty] | true | true | 12 | PL | [11 empty] | n91 | no_discount_group | no_bonus_group | NOT_RELEVANT | NONE | NOT_RELEVANT | NONE | [33 empty] | 27.32.13.0 |  |  | 0 | 24 | 24 |  |  |  |  | 8544 49 95 | [8 empty] | EC003250 | KMT | KMT | 1 | 1 | [32 empty] | net_list | 43745 | PLN | 0.23 |  |  |  | 2025-07-24 |  |  | KMT | [13 empty] | https://bitner.com.pl/data/t4_text/649x234_115619100424_BiT%20500%20H%20B2ca%20zdj%C4%99cie%20www.jpg |  |  |  | https://bitner.com.pl/data/t4txt_photos/115602100424_BiT_500_H_B2ca.pdf |  |  |  | https://bitner.com.pl/data/t4txt_photos/013137100424_1121_DWU_S_2403_BiT_500_H_B2ca_wyd.1.pdf |  |  |  | https://bitner.com.pl/data/t4txt_photos/012019100424_0445_1_UE_BITNER_BiT_500_H_B2ca_wyd.1.pdf
H52388 | 5902956368386 |  |  | BiT 500®H 5x2,5 mm² 300/500V B2ca | Giętkie kable sterownicze i zasilające o bardzo wysokiej odporności ogniowej, przeznaczone do pracy w energetycznych urządzeniach kontrolnych, zabezpieczających oraz do obwodów sterowania, a także do zasilania w energię elektryczną odbiorników małej mocy, urządzeń ruchomych i przenośnych. Nadają się do instalowania na stałe oraz do połączeń ruchomych w urządzeniach przemysłowych, liniach technologicznych, maszynach pracujących w pomieszczeniach suchych i wilgotnych. Kable są bezhalogenowe , o niskiej emisji dymu i znacznie ograniczają rozprzestrzenianie się płomienia. Kable sklasyfikowane zgodnie z normą PN-EN 50575 (CPR). | [10 empty] | Zakłady Kablowe BITNER Sp. z o.o. | H52388 | Giętkie, bezhalogenowe kable sterownicze, żyły numerowane, 300/500V |  |  | BITNER | [6 empty] | true | true | 12 | PL | [11 empty] | n91 | no_discount_group | no_bonus_group | NOT_RELEVANT | NONE | NOT_RELEVANT | NONE | [33 empty] | 27.32.13.0 |  |  | 0 | 24 | 24 |  |  |  |  | 8544 49 95 | [8 empty] | EC003250 | KMT | KMT | 1 | 1 | [32 empty] | net_list | 48120 | PLN | 0.23 |  |  |  | 2025-07-24 |  |  | KMT | [13 empty] | https://bitner.com.pl/data/t4_text/649x234_115619100424_BiT%20500%20H%20B2ca%20zdj%C4%99cie%20www.jpg |  |  |  | https://bitner.com.pl/data/t4txt_photos/115602100424_BiT_500_H_B2ca.pdf |  |  |  | https://bitner.com.pl/data/t4txt_photos/013137100424_1121_DWU_S_2403_BiT_500_H_B2ca_wyd.1.pdf |  |  |  | https://bitner.com.pl/data/t4txt_photos/012019100424_0445_1_UE_BITNER_BiT_500_H_B2ca_wyd.1.pdf
H52389 | 5902956368393 |  |  | BiT 500®H 6G2,5 mm² 300/500V B2ca | Giętkie kable sterownicze i zasilające o bardzo wysokiej odporności ogniowej, przeznaczone do pracy w energetycznych urządzeniach kontrolnych, zabezpieczających oraz do obwodów sterowania, a także do zasilania w energię elektryczną odbiorników małej mocy, urządzeń ruchomych i przenośnych. Nadają się do instalowania na stałe oraz do połączeń ruchomych w urządzeniach przemysłowych, liniach technologicznych, maszynach pracujących w pomieszczeniach suchych i wilgotnych. Kable są bezhalogenowe , o niskiej emisji dymu i znacznie ograniczają rozprzestrzenianie się płomienia. Kable sklasyfikowane zgodnie z normą PN-EN 50575 (CPR). | [10 empty] | Zakłady Kablowe BITNER Sp. z o.o. | H52389 | Giętkie, bezhalogenowe kable sterownicze, żyły numerowane, 300/500V |  |  | BITNER | [6 empty] | true | true | 12 | PL | [11 empty] | n91 | no_discount_group | no_bonus_group | NOT_RELEVANT | NONE | NOT_RELEVANT | NONE | [33 empty] | 27.32.13.0 |  |  | 0 | 24 | 24 |  |  |  |  | 8544 49 95 | [8 empty] | EC003250 | KMT | KMT | 1 | 1 | [32 empty] | net_list | 52664 | PLN | 0.23 |  |  |  | 2025-07-24 |  |  | KMT | [13 empty] | https://bitner.com.pl/data/t4_text/649x234_115619100424_BiT%20500%20H%20B2ca%20zdj%C4%99cie%20www.jpg |  |  |  | https://bitner.com.pl/data/t4txt_photos/115602100424_BiT_500_H_B2ca.pdf |  |  |  | https://bitner.com.pl/data/t4txt_photos/013137100424_1121_DWU_S_2403_BiT_500_H_B2ca_wyd.1.pdf |  |  |  | https://bitner.com.pl/data/t4txt_photos/012019100424_0445_1_UE_BITNER_BiT_500_H_B2ca_wyd.1.pdf
H52390 | 5902956368409 |  |  | BiT 500®H 6x2,5 mm² 300/500V B2ca | Giętkie kable sterownicze i zasilające o bardzo wysokiej odporności ogniowej, przeznaczone do pracy w energetycznych urządzeniach kontrolnych, zabezpieczających oraz do obwodów sterowania, a także do zasilania w energię elektryczną odbiorników małej mocy, urządzeń ruchomych i przenośnych. Nadają się do instalowania na stałe oraz do połączeń ruchomych w urządzeniach przemysłowych, liniach technologicznych, maszynach pracujących w pomieszczeniach suchych i wilgotnych. Kable są bezhalogenowe , o niskiej emisji dymu i znacznie ograniczają rozprzestrzenianie się płomienia. Kable sklasyfikowane zgodnie z normą PN-EN 50575 (CPR). | [10 empty] | Zakłady Kablowe BITNER Sp. z o.o. | H52390 | Giętkie, bezhalogenowe kable sterownicze, żyły numerowane, 300/500V |  |  | BITNER | [6 empty] | true | true | 12 | PL | [11 empty] | n91 | no_discount_group | no_bonus_group | NOT_RELEVANT | NONE | NOT_RELEVANT | NONE | [33 empty] | 27.32.13.0 |  |  | 0 | 24 | 24 |  |  |  |  | 8544 49 95 | [8 empty] | EC003250 | KMT | KMT | 1 | 1 | [32 empty] | net_list | 57930 | PLN | 0.23 |  |  |  | 2025-07-24 |  |  | KMT | [13 empty] | https://bitner.com.pl/data/t4_text/649x234_115619100424_BiT%20500%20H%20B2ca%20zdj%C4%99cie%20www.jpg |  |  |  | https://bitner.com.pl/data/t4txt_photos/115602100424_BiT_500_H_B2ca.pdf |  |  |  | https://bitner.com.pl/data/t4txt_photos/013137100424_1121_DWU_S_2403_BiT_500_H_B2ca_wyd.1.pdf |  |  |  | https://bitner.com.pl/data/t4txt_photos/012019100424_0445_1_UE_BITNER_BiT_500_H_B2ca_wyd.1.pdf
H52391 | 5902956368416 |  |  | BiT 500®H 7G2,5 mm² 300/500V B2ca | Giętkie kable sterownicze i zasilające o bardzo wysokiej odporności ogniowej, przeznaczone do pracy w energetycznych urządzeniach kontrolnych, zabezpieczających oraz do obwodów sterowania, a także do zasilania w energię elektryczną odbiorników małej mocy, urządzeń ruchomych i przenośnych. Nadają się do instalowania na stałe oraz do połączeń ruchomych w urządzeniach przemysłowych, liniach technologicznych, maszynach pracujących w pomieszczeniach suchych i wilgotnych. Kable są bezhalogenowe , o niskiej emisji dymu i znacznie ograniczają rozprzestrzenianie się płomienia. Kable sklasyfikowane zgodnie z normą PN-EN 50575 (CPR). | [10 empty] | Zakłady Kablowe BITNER Sp. z o.o. | H52391 | Giętkie, bezhalogenowe kable sterownicze, żyły numerowane, 300/500V |  |  | BITNER | [6 empty] | true | true | 12 | PL | [11 empty] | n91 | no_discount_group | no_bonus_group | NOT_RELEVANT | NONE | NOT_RELEVANT | NONE | [33 empty] | 27.32.13.0 |  |  | 0 | 24 | 24 |  |  |  |  | 8544 49 95 | [8 empty] | EC003250 | KMT | KMT | 1 | 1 | [32 empty] | net_list | 59207 | PLN | 0.23 |  |  |  | 2025-07-24 |  |  | KMT | [13 empty] | https://bitner.com.pl/data/t4_text/649x234_115619100424_BiT%20500%20H%20B2ca%20zdj%C4%99cie%20www.jpg |  |  |  | https://bitner.com.pl/data/t4txt_photos/115602100424_BiT_500_H_B2ca.pdf |  |  |  | https://bitner.com.pl/data/t4txt_photos/013137100424_1121_DWU_S_2403_BiT_500_H_B2ca_wyd.1.pdf |  |  |  | https://bitner.com.pl/data/t4txt_photos/012019100424_0445_1_UE_BITNER_BiT_500_H_B2ca_wyd.1.pdf
H52392 | 5902956368423 |  |  | BiT 500®H 7x2,5 mm² 300/500V B2ca | Giętkie kable sterownicze i zasilające o bardzo wysokiej odporności ogniowej, przeznaczone do pracy w energetycznych urządzeniach kontrolnych, zabezpieczających oraz do obwodów sterowania, a także do zasilania w energię elektryczną odbiorników małej mocy, urządzeń ruchomych i przenośnych. Nadają się do instalowania na stałe oraz do połączeń ruchomych w urządzeniach przemysłowych, liniach technologicznych, maszynach pracujących w pomieszczeniach suchych i wilgotnych. Kable są bezhalogenowe , o niskiej emisji dymu i znacznie ograniczają rozprzestrzenianie się płomienia. Kable sklasyfikowane zgodnie z normą PN-EN 50575 (CPR). | [10 empty] | Zakłady Kablowe BITNER Sp. z o.o. | H52392 | Giętkie, bezhalogenowe kable sterownicze, żyły numerowane, 300/500V |  |  | BITNER | [6 empty] | true | true | 12 | PL | [11 empty] | n91 | no_discount_group | no_bonus_group | NOT_RELEVANT | NONE | NOT_RELEVANT | NONE | [33 empty] | 27.32.13.0 |  |  | 0 | 24 | 24 |  |  |  |  | 8544 49 95 | [8 empty] | EC003250 | KMT | KMT | 1 | 1 | [32 empty] | net_list | 65128 | PLN | 0.23 |  |  |  | 2025-07-24 |  |  | KMT | [13 empty] | https://bitner.com.pl/data/t4_text/649x234_115619100424_BiT%20500%20H%20B2ca%20zdj%C4%99cie%20www.jpg |  |  |  | https://bitner.com.pl/data/t4txt_photos/115602100424_BiT_500_H_B2ca.pdf |  |  |  | https://bitner.com.pl/data/t4txt_photos/013137100424_1121_DWU_S_2403_BiT_500_H_B2ca_wyd.1.pdf |  |  |  | https://bitner.com.pl/data/t4txt_photos/012019100424_0445_1_UE_BITNER_BiT_500_H_B2ca_wyd.1.pdf
H52393 | 5902956368430 |  |  | BiT 500®H 8G2,5 mm² 300/500V B2ca | Giętkie kable sterownicze i zasilające o bardzo wysokiej odporności ogniowej, przeznaczone do pracy w energetycznych urządzeniach kontrolnych, zabezpieczających oraz do obwodów sterowania, a także do zasilania w energię elektryczną odbiorników małej mocy, urządzeń ruchomych i przenośnych. Nadają się do instalowania na stałe oraz do połączeń ruchomych w urządzeniach przemysłowych, liniach technologicznych, maszynach pracujących w pomieszczeniach suchych i wilgotnych. Kable są bezhalogenowe , o niskiej emisji dymu i znacznie ograniczają rozprzestrzenianie się płomienia. Kable sklasyfikowane zgodnie z normą PN-EN 50575 (CPR). | [10 empty] | Zakłady Kablowe BITNER Sp. z o.o. | H52393 | Giętkie, bezhalogenowe kable sterownicze, żyły numerowane, 300/500V |  |  | BITNER | [6 empty] | true | true | 12 | PL | [11 empty] | n91 | no_discount_group | no_bonus_group | NOT_RELEVANT | NONE | NOT_RELEVANT | NONE | [33 empty] | 27.32.13.0 |  |  | 0 | 24 | 24 |  |  |  |  | 8544 49 95 | [8 empty] | EC003250 | KMT | KMT | 1 | 1 | [32 empty] | net_list | 68008 | PLN | 0.23 |  |  |  | 2025-07-24 |  |  | KMT | [13 empty] | https://bitner.com.pl/data/t4_text/649x234_115619100424_BiT%20500%20H%20B2ca%20zdj%C4%99cie%20www.jpg |  |  |  | https://bitner.com.pl/data/t4txt_photos/115602100424_BiT_500_H_B2ca.pdf |  |  |  | https://bitner.com.pl/data/t4txt_photos/013137100424_1121_DWU_S_2403_BiT_500_H_B2ca_wyd.1.pdf |  |  |  | https://bitner.com.pl/data/t4txt_photos/012019100424_0445_1_UE_BITNER_BiT_500_H_B2ca_wyd.1.pdf
H52394 | 5902956368447 |  |  | BiT 500®H 10G2,5 mm² 300/500V B2ca | Giętkie kable sterownicze i zasilające o bardzo wysokiej odporności ogniowej, przeznaczone do pracy w energetycznych urządzeniach kontrolnych, zabezpieczających oraz do obwodów sterowania, a także do zasilania w energię elektryczną odbiorników małej mocy, urządzeń ruchomych i przenośnych. Nadają się do instalowania na stałe oraz do połączeń ruchomych w urządzeniach przemysłowych, liniach technologicznych, maszynach pracujących w pomieszczeniach suchych i wilgotnych. Kable są bezhalogenowe , o niskiej emisji dymu i znacznie ograniczają rozprzestrzenianie się płomienia. Kable sklasyfikowane zgodnie z normą PN-EN 50575 (CPR). | [10 empty] | Zakłady Kablowe BITNER Sp. z o.o. | H52394 | Giętkie, bezhalogenowe kable sterownicze, żyły numerowane, 300/500V |  |  | BITNER | [6 empty] | true | true | 12 | PL | [11 empty] | n91 | no_discount_group | no_bonus_group | NOT_RELEVANT | NONE | NOT_RELEVANT | NONE | [33 empty] | 27.32.13.0 |  |  | 0 | 24 | 24 |  |  |  |  | 8544 49 95 | [8 empty] | EC003250 | KMT | KMT | 1 | 1 | [32 empty] | net_list | 87283 | PLN | 0.23 |  |  |  | 2025-07-24 |  |  | KMT | [13 empty] | https://bitner.com.pl/data/t4_text/649x234_115619100424_BiT%20500%20H%20B2ca%20zdj%C4%99cie%20www.jpg |  |  |  | https://bitner.com.pl/data/t4txt_photos/115602100424_BiT_500_H_B2ca.pdf |  |  |  | https://bitner.com.pl/data/t4txt_photos/013137100424_1121_DWU_S_2403_BiT_500_H_B2ca_wyd.1.pdf |  |  |  | https://bitner.com.pl/data/t4txt_photos/012019100424_0445_1_UE_BITNER_BiT_500_H_B2ca_wyd.1.pdf
H52395 | 5902956368454 |  |  | BiT 500®H 12G2,5 mm² 300/500V B2ca | Giętkie kable sterownicze i zasilające o bardzo wysokiej odporności ogniowej, przeznaczone do pracy w energetycznych urządzeniach kontrolnych, zabezpieczających oraz do obwodów sterowania, a także do zasilania w energię elektryczną odbiorników małej mocy, urządzeń ruchomych i przenośnych. Nadają się do instalowania na stałe oraz do połączeń ruchomych w urządzeniach przemysłowych, liniach technologicznych, maszynach pracujących w pomieszczeniach suchych i wilgotnych. Kable są bezhalogenowe , o niskiej emisji dymu i znacznie ograniczają rozprzestrzenianie się płomienia. Kable sklasyfikowane zgodnie z normą PN-EN 50575 (CPR). | [10 empty] | Zakłady Kablowe BITNER Sp. z o.o. | H52395 | Giętkie, bezhalogenowe kable sterownicze, żyły numerowane, 300/500V |  |  | BITNER | [6 empty] | true | true | 12 | PL | [11 empty] | n91 | no_discount_group | no_bonus_group | NOT_RELEVANT | NONE | NOT_RELEVANT | NONE | [33 empty] | 27.32.13.0 |  |  | 0 | 24 | 24 |  |  |  |  | 8544 49 95 | [8 empty] | EC003250 | KMT | KMT | 1 | 1 | [32 empty] | net_list | 100343 | PLN | 0.23 |  |  |  | 2025-07-24 |  |  | KMT | [13 empty] | https://bitner.com.pl/data/t4_text/649x234_115619100424_BiT%20500%20H%20B2ca%20zdj%C4%99cie%20www.jpg |  |  |  | https://bitner.com.pl/data/t4txt_photos/115602100424_BiT_500_H_B2ca.pdf |  |  |  | https://bitner.com.pl/data/t4txt_photos/013137100424_1121_DWU_S_2403_BiT_500_H_B2ca_wyd.1.pdf |  |  |  | https://bitner.com.pl/data/t4txt_photos/012019100424_0445_1_UE_BITNER_BiT_500_H_B2ca_wyd.1.pdf
H52396 | 5902956368461 |  |  | BiT 500®H 12x2,5 mm² 300/500V B2ca | Giętkie kable sterownicze i zasilające o bardzo wysokiej odporności ogniowej, przeznaczone do pracy w energetycznych urządzeniach kontrolnych, zabezpieczających oraz do obwodów sterowania, a także do zasilania w energię elektryczną odbiorników małej mocy, urządzeń ruchomych i przenośnych. Nadają się do instalowania na stałe oraz do połączeń ruchomych w urządzeniach przemysłowych, liniach technologicznych, maszynach pracujących w pomieszczeniach suchych i wilgotnych. Kable są bezhalogenowe , o niskiej emisji dymu i znacznie ograniczają rozprzestrzenianie się płomienia. Kable sklasyfikowane zgodnie z normą PN-EN 50575 (CPR). | [10 empty] | Zakłady Kablowe BITNER Sp. z o.o. | H52396 | Giętkie, bezhalogenowe kable sterownicze, żyły numerowane, 300/500V |  |  | BITNER | [6 empty] | true | true | 12 | PL | [11 empty] | n91 | no_discount_group | no_bonus_group | NOT_RELEVANT | NONE | NOT_RELEVANT | NONE | [33 empty] | 27.32.13.0 |  |  | 0 | 24 | 24 |  |  |  |  | 8544 49 95 | [8 empty] | EC003250 | KMT | KMT | 1 | 1 | [32 empty] | net_list | 110377 | PLN | 0.23 |  |  |  | 2025-07-24 |  |  | KMT | [13 empty] | https://bitner.com.pl/data/t4_text/649x234_115619100424_BiT%20500%20H%20B2ca%20zdj%C4%99cie%20www.jpg |  |  |  | https://bitner.com.pl/data/t4txt_photos/115602100424_BiT_500_H_B2ca.pdf |  |  |  | https://bitner.com.pl/data/t4txt_photos/013137100424_1121_DWU_S_2403_BiT_500_H_B2ca_wyd.1.pdf |  |  |  | https://bitner.com.pl/data/t4txt_photos/012019100424_0445_1_UE_BITNER_BiT_500_H_B2ca_wyd.1.pdf
H52397 | 5902956368478 |  |  | BiT 500®H 14G2,5 mm² 300/500V B2ca | Giętkie kable sterownicze i zasilające o bardzo wysokiej odporności ogniowej, przeznaczone do pracy w energetycznych urządzeniach kontrolnych, zabezpieczających oraz do obwodów sterowania, a także do zasilania w energię elektryczną odbiorników małej mocy, urządzeń ruchomych i przenośnych. Nadają się do instalowania na stałe oraz do połączeń ruchomych w urządzeniach przemysłowych, liniach technologicznych, maszynach pracujących w pomieszczeniach suchych i wilgotnych. Kable są bezhalogenowe , o niskiej emisji dymu i znacznie ograniczają rozprzestrzenianie się płomienia. Kable sklasyfikowane zgodnie z normą PN-EN 50575 (CPR). | [10 empty] | Zakłady Kablowe BITNER Sp. z o.o. | H52397 | Giętkie, bezhalogenowe kable sterownicze, żyły numerowane, 300/500V |  |  | BITNER | [6 empty] | true | true | 12 | PL | [11 empty] | n91 | no_discount_group | no_bonus_group | NOT_RELEVANT | NONE | NOT_RELEVANT | NONE | [33 empty] | 27.32.13.0 |  |  | 0 | 24 | 24 |  |  |  |  | 8544 49 95 | [8 empty] | EC003250 | KMT | KMT | 1 | 1 | [32 empty] | net_list | 117118 | PLN | 0.23 |  |  |  | 2025-07-24 |  |  | KMT | [13 empty] | https://bitner.com.pl/data/t4_text/649x234_115619100424_BiT%20500%20H%20B2ca%20zdj%C4%99cie%20www.jpg |  |  |  | https://bitner.com.pl/data/t4txt_photos/115602100424_BiT_500_H_B2ca.pdf |  |  |  | https://bitner.com.pl/data/t4txt_photos/013137100424_1121_DWU_S_2403_BiT_500_H_B2ca_wyd.1.pdf |  |  |  | https://bitner.com.pl/data/t4txt_photos/012019100424_0445_1_UE_BITNER_BiT_500_H_B2ca_wyd.1.pdf
H52398 | 5902956368485 |  |  | BiT 500®H 16G2,5 mm² 300/500V B2ca | Giętkie kable sterownicze i zasilające o bardzo wysokiej odporności ogniowej, przeznaczone do pracy w energetycznych urządzeniach kontrolnych, zabezpieczających oraz do obwodów sterowania, a także do zasilania w energię elektryczną odbiorników małej mocy, urządzeń ruchomych i przenośnych. Nadają się do instalowania na stałe oraz do połączeń ruchomych w urządzeniach przemysłowych, liniach technologicznych, maszynach pracujących w pomieszczeniach suchych i wilgotnych. Kable są bezhalogenowe , o niskiej emisji dymu i znacznie ograniczają rozprzestrzenianie się płomienia. Kable sklasyfikowane zgodnie z normą PN-EN 50575 (CPR). | [10 empty] | Zakłady Kablowe BITNER Sp. z o.o. | H52398 | Giętkie, bezhalogenowe kable sterownicze, żyły numerowane, 300/500V |  |  | BITNER | [6 empty] | true | true | 12 | PL | [11 empty] | n91 | no_discount_group | no_bonus_group | NOT_RELEVANT | NONE | NOT_RELEVANT | NONE | [33 empty] | 27.32.13.0 |  |  | 0 | 24 | 24 |  |  |  |  | 8544 49 95 | [8 empty] | EC003250 | KMT | KMT | 1 | 1 | [32 empty] | net_list | 133082 | PLN | 0.23 |  |  |  | 2025-07-24 |  |  | KMT | [13 empty] | https://bitner.com.pl/data/t4_text/649x234_115619100424_BiT%20500%20H%20B2ca%20zdj%C4%99cie%20www.jpg |  |  |  | https://bitner.com.pl/data/t4txt_photos/115602100424_BiT_500_H_B2ca.pdf |  |  |  | https://bitner.com.pl/data/t4txt_photos/013137100424_1121_DWU_S_2403_BiT_500_H_B2ca_wyd.1.pdf |  |  |  | https://bitner.com.pl/data/t4txt_photos/012019100424_0445_1_UE_BITNER_BiT_500_H_B2ca_wyd.1.pdf
H52399 | 5902956368492 |  |  | BiT 500®H 18G2,5 mm² 300/500V B2ca | Giętkie kable sterownicze i zasilające o bardzo wysokiej odporności ogniowej, przeznaczone do pracy w energetycznych urządzeniach kontrolnych, zabezpieczających oraz do obwodów sterowania, a także do zasilania w energię elektryczną odbiorników małej mocy, urządzeń ruchomych i przenośnych. Nadają się do instalowania na stałe oraz do połączeń ruchomych w urządzeniach przemysłowych, liniach technologicznych, maszynach pracujących w pomieszczeniach suchych i wilgotnych. Kable są bezhalogenowe , o niskiej emisji dymu i znacznie ograniczają rozprzestrzenianie się płomienia. Kable sklasyfikowane zgodnie z normą PN-EN 50575 (CPR). | [10 empty] | Zakłady Kablowe BITNER Sp. z o.o. | H52399 | Giętkie, bezhalogenowe kable sterownicze, żyły numerowane, 300/500V |  |  | BITNER | [6 empty] | true | true | 12 | PL | [11 empty] | n91 | no_discount_group | no_bonus_group | NOT_RELEVANT | NONE | NOT_RELEVANT | NONE | [33 empty] | 27.32.13.0 |  |  | 0 | 24 | 24 |  |  |  |  | 8544 49 95 | [8 empty] | EC003250 | KMT | KMT | 1 | 1 | [32 empty] | net_list | 149983 | PLN | 0.23 |  |  |  | 2025-07-24 |  |  | KMT | [13 empty] | https://bitner.com.pl/data/t4_text/649x234_115619100424_BiT%20500%20H%20B2ca%20zdj%C4%99cie%20www.jpg |  |  |  | https://bitner.com.pl/data/t4txt_photos/115602100424_BiT_500_H_B2ca.pdf |  |  |  | https://bitner.com.pl/data/t4txt_photos/013137100424_1121_DWU_S_2403_BiT_500_H_B2ca_wyd.1.pdf |  |  |  | https://bitner.com.pl/data/t4txt_photos/012019100424_0445_1_UE_BITNER_BiT_500_H_B2ca_wyd.1.pdf
H52400 | 5902956368508 |  |  | BiT 500®H 19G2,5 mm² 300/500V B2ca | Giętkie kable sterownicze i zasilające o bardzo wysokiej odporności ogniowej, przeznaczone do pracy w energetycznych urządzeniach kontrolnych, zabezpieczających oraz do obwodów sterowania, a także do zasilania w energię elektryczną odbiorników małej mocy, urządzeń ruchomych i przenośnych. Nadają się do instalowania na stałe oraz do połączeń ruchomych w urządzeniach przemysłowych, liniach technologicznych, maszynach pracujących w pomieszczeniach suchych i wilgotnych. Kable są bezhalogenowe , o niskiej emisji dymu i znacznie ograniczają rozprzestrzenianie się płomienia. Kable sklasyfikowane zgodnie z normą PN-EN 50575 (CPR). | [10 empty] | Zakłady Kablowe BITNER Sp. z o.o. | H52400 | Giętkie, bezhalogenowe kable sterownicze, żyły numerowane, 300/500V |  |  | BITNER | [6 empty] | true | true | 12 | PL | [11 empty] | n91 | no_discount_group | no_bonus_group | NOT_RELEVANT | NONE | NOT_RELEVANT | NONE | [33 empty] | 27.32.13.0 |  |  | 0 | 24 | 24 |  |  |  |  | 8544 49 95 | [8 empty] | EC003250 | KMT | KMT | 1 | 1 | [32 empty] | net_list | 156526 | PLN | 0.23 |  |  |  | 2025-07-24 |  |  | KMT | [13 empty] | https://bitner.com.pl/data/t4_text/649x234_115619100424_BiT%20500%20H%20B2ca%20zdj%C4%99cie%20www.jpg |  |  |  | https://bitner.com.pl/data/t4txt_photos/115602100424_BiT_500_H_B2ca.pdf |  |  |  | https://bitner.com.pl/data/t4txt_photos/013137100424_1121_DWU_S_2403_BiT_500_H_B2ca_wyd.1.pdf |  |  |  | https://bitner.com.pl/data/t4txt_photos/012019100424_0445_1_UE_BITNER_BiT_500_H_B2ca_wyd.1.pdf
H52401 | 5902956368515 |  |  | BiT 500®H 20G2,5 mm² 300/500V B2ca | Giętkie kable sterownicze i zasilające o bardzo wysokiej odporności ogniowej, przeznaczone do pracy w energetycznych urządzeniach kontrolnych, zabezpieczających oraz do obwodów sterowania, a także do zasilania w energię elektryczną odbiorników małej mocy, urządzeń ruchomych i przenośnych. Nadają się do instalowania na stałe oraz do połączeń ruchomych w urządzeniach przemysłowych, liniach technologicznych, maszynach pracujących w pomieszczeniach suchych i wilgotnych. Kable są bezhalogenowe , o niskiej emisji dymu i znacznie ograniczają rozprzestrzenianie się płomienia. Kable sklasyfikowane zgodnie z normą PN-EN 50575 (CPR). | [10 empty] | Zakłady Kablowe BITNER Sp. z o.o. | H52401 | Giętkie, bezhalogenowe kable sterownicze, żyły numerowane, 300/500V |  |  | BITNER | [6 empty] | true | true | 12 | PL | [11 empty] | n91 | no_discount_group | no_bonus_group | NOT_RELEVANT | NONE | NOT_RELEVANT | NONE | [33 empty] | 27.32.13.0 |  |  | 0 | 24 | 24 |  |  |  |  | 8544 49 95 | [8 empty] | EC003250 | KMT | KMT | 1 | 1 | [32 empty] | net_list | 166135 | PLN | 0.23 |  |  |  | 2025-07-24 |  |  | KMT | [13 empty] | https://bitner.com.pl/data/t4_text/649x234_115619100424_BiT%20500%20H%20B2ca%20zdj%C4%99cie%20www.jpg |  |  |  | https://bitner.com.pl/data/t4txt_photos/115602100424_BiT_500_H_B2ca.pdf |  |  |  | https://bitner.com.pl/data/t4txt_photos/013137100424_1121_DWU_S_2403_BiT_500_H_B2ca_wyd.1.pdf |  |  |  | https://bitner.com.pl/data/t4txt_photos/012019100424_0445_1_UE_BITNER_BiT_500_H_B2ca_wyd.1.pdf
H52402 | 5902956368522 |  |  | BiT 500®H 21G2,5 mm² 300/500V B2ca | Giętkie kable sterownicze i zasilające o bardzo wysokiej odporności ogniowej, przeznaczone do pracy w energetycznych urządzeniach kontrolnych, zabezpieczających oraz do obwodów sterowania, a także do zasilania w energię elektryczną odbiorników małej mocy, urządzeń ruchomych i przenośnych. Nadają się do instalowania na stałe oraz do połączeń ruchomych w urządzeniach przemysłowych, liniach technologicznych, maszynach pracujących w pomieszczeniach suchych i wilgotnych. Kable są bezhalogenowe , o niskiej emisji dymu i znacznie ograniczają rozprzestrzenianie się płomienia. Kable sklasyfikowane zgodnie z normą PN-EN 50575 (CPR). | [10 empty] | Zakłady Kablowe BITNER Sp. z o.o. | H52402 | Giętkie, bezhalogenowe kable sterownicze, żyły numerowane, 300/500V |  |  | BITNER | [6 empty] | true | true | 12 | PL | [11 empty] | n91 | no_discount_group | no_bonus_group | NOT_RELEVANT | NONE | NOT_RELEVANT | NONE | [33 empty] | 27.32.13.0 |  |  | 0 | 24 | 24 |  |  |  |  | 8544 49 95 | [8 empty] | EC003250 | KMT | KMT | 1 | 1 | [32 empty] | net_list | 172606 | PLN | 0.23 |  |  |  | 2025-07-24 |  |  | KMT | [13 empty] | https://bitner.com.pl/data/t4_text/649x234_115619100424_BiT%20500%20H%20B2ca%20zdj%C4%99cie%20www.jpg |  |  |  | https://bitner.com.pl/data/t4txt_photos/115602100424_BiT_500_H_B2ca.pdf |  |  |  | https://bitner.com.pl/data/t4txt_photos/013137100424_1121_DWU_S_2403_BiT_500_H_B2ca_wyd.1.pdf |  |  |  | https://bitner.com.pl/data/t4txt_photos/012019100424_0445_1_UE_BITNER_BiT_500_H_B2ca_wyd.1.pdf
H52403 | 5902956368539 |  |  | BiT 500®H 25G2,5 mm² 300/500V B2ca | Giętkie kable sterownicze i zasilające o bardzo wysokiej odporności ogniowej, przeznaczone do pracy w energetycznych urządzeniach kontrolnych, zabezpieczających oraz do obwodów sterowania, a także do zasilania w energię elektryczną odbiorników małej mocy, urządzeń ruchomych i przenośnych. Nadają się do instalowania na stałe oraz do połączeń ruchomych w urządzeniach przemysłowych, liniach technologicznych, maszynach pracujących w pomieszczeniach suchych i wilgotnych. Kable są bezhalogenowe , o niskiej emisji dymu i znacznie ograniczają rozprzestrzenianie się płomienia. Kable sklasyfikowane zgodnie z normą PN-EN 50575 (CPR). | [10 empty] | Zakłady Kablowe BITNER Sp. z o.o. | H52403 | Giętkie, bezhalogenowe kable sterownicze, żyły numerowane, 300/500V |  |  | BITNER | [6 empty] | true | true | 12 | PL | [11 empty] | n91 | no_discount_group | no_bonus_group | NOT_RELEVANT | NONE | NOT_RELEVANT | NONE | [33 empty] | 27.32.13.0 |  |  | 0 | 24 | 24 |  |  |  |  | 8544 49 95 | [8 empty] | EC003250 | KMT | KMT | 1 | 1 | [32 empty] | net_list | 207313 | PLN | 0.23 |  |  |  | 2025-07-24 |  |  | KMT | [13 empty] | https://bitner.com.pl/data/t4_text/649x234_115619100424_BiT%20500%20H%20B2ca%20zdj%C4%99cie%20www.jpg |  |  |  | https://bitner.com.pl/data/t4txt_photos/115602100424_BiT_500_H_B2ca.pdf |  |  |  | https://bitner.com.pl/data/t4txt_photos/013137100424_1121_DWU_S_2403_BiT_500_H_B2ca_wyd.1.pdf |  |  |  | https://bitner.com.pl/data/t4txt_photos/012019100424_0445_1_UE_BITNER_BiT_500_H_B2ca_wyd.1.pdf
H52404 | 5902956368546 |  |  | BiT 500®H 30G2,5 mm² 300/500V B2ca | Giętkie kable sterownicze i zasilające o bardzo wysokiej odporności ogniowej, przeznaczone do pracy w energetycznych urządzeniach kontrolnych, zabezpieczających oraz do obwodów sterowania, a także do zasilania w energię elektryczną odbiorników małej mocy, urządzeń ruchomych i przenośnych. Nadają się do instalowania na stałe oraz do połączeń ruchomych w urządzeniach przemysłowych, liniach technologicznych, maszynach pracujących w pomieszczeniach suchych i wilgotnych. Kable są bezhalogenowe , o niskiej emisji dymu i znacznie ograniczają rozprzestrzenianie się płomienia. Kable sklasyfikowane zgodnie z normą PN-EN 50575 (CPR). | [10 empty] | Zakłady Kablowe BITNER Sp. z o.o. | H52404 | Giętkie, bezhalogenowe kable sterownicze, żyły numerowane, 300/500V |  |  | BITNER | [6 empty] | true | true | 12 | PL | [11 empty] | n91 | no_discount_group | no_bonus_group | NOT_RELEVANT | NONE | NOT_RELEVANT | NONE | [33 empty] | 27.32.13.0 |  |  | 0 | 24 | 24 |  |  |  |  | 8544 49 95 | [8 empty] | EC003250 | KMT | KMT | 1 | 1 | [32 empty] | net_list | 243263 | PLN | 0.23 |  |  |  | 2025-07-24 |  |  | KMT | [13 empty] | https://bitner.com.pl/data/t4_text/649x234_115619100424_BiT%20500%20H%20B2ca%20zdj%C4%99cie%20www.jpg |  |  |  | https://bitner.com.pl/data/t4txt_photos/115602100424_BiT_500_H_B2ca.pdf |  |  |  | https://bitner.com.pl/data/t4txt_photos/013137100424_1121_DWU_S_2403_BiT_500_H_B2ca_wyd.1.pdf |  |  |  | https://bitner.com.pl/data/t4txt_photos/012019100424_0445_1_UE_BITNER_BiT_500_H_B2ca_wyd.1.pdf
H52405 | 5902956368553 |  |  | BiT 500®H 32G2,5 mm² 300/500V B2ca | Giętkie kable sterownicze i zasilające o bardzo wysokiej odporności ogniowej, przeznaczone do pracy w energetycznych urządzeniach kontrolnych, zabezpieczających oraz do obwodów sterowania, a także do zasilania w energię elektryczną odbiorników małej mocy, urządzeń ruchomych i przenośnych. Nadają się do instalowania na stałe oraz do połączeń ruchomych w urządzeniach przemysłowych, liniach technologicznych, maszynach pracujących w pomieszczeniach suchych i wilgotnych. Kable są bezhalogenowe , o niskiej emisji dymu i znacznie ograniczają rozprzestrzenianie się płomienia. Kable sklasyfikowane zgodnie z normą PN-EN 50575 (CPR). | [10 empty] | Zakłady Kablowe BITNER Sp. z o.o. | H52405 | Giętkie, bezhalogenowe kable sterownicze, żyły numerowane, 300/500V |  |  | BITNER | [6 empty] | true | true | 12 | PL | [11 empty] | n91 | no_discount_group | no_bonus_group | NOT_RELEVANT | NONE | NOT_RELEVANT | NONE | [33 empty] | 27.32.13.0 |  |  | 0 | 24 | 24 |  |  |  |  | 8544 49 95 | [8 empty] | EC003250 | KMT | KMT | 1 | 1 | [32 empty] | net_list | 259968 | PLN | 0.23 |  |  |  | 2025-07-24 |  |  | KMT | [13 empty] | https://bitner.com.pl/data/t4_text/649x234_115619100424_BiT%20500%20H%20B2ca%20zdj%C4%99cie%20www.jpg |  |  |  | https://bitner.com.pl/data/t4txt_photos/115602100424_BiT_500_H_B2ca.pdf |  |  |  | https://bitner.com.pl/data/t4txt_photos/013137100424_1121_DWU_S_2403_BiT_500_H_B2ca_wyd.1.pdf |  |  |  | https://bitner.com.pl/data/t4txt_photos/012019100424_0445_1_UE_BITNER_BiT_500_H_B2ca_wyd.1.pdf
H52406 | 5902956368560 |  |  | BiT 500®H 2x4,0 mm² 300/500V B2ca | Giętkie kable sterownicze i zasilające o bardzo wysokiej odporności ogniowej, przeznaczone do pracy w energetycznych urządzeniach kontrolnych, zabezpieczających oraz do obwodów sterowania, a także do zasilania w energię elektryczną odbiorników małej mocy, urządzeń ruchomych i przenośnych. Nadają się do instalowania na stałe oraz do połączeń ruchomych w urządzeniach przemysłowych, liniach technologicznych, maszynach pracujących w pomieszczeniach suchych i wilgotnych. Kable są bezhalogenowe , o niskiej emisji dymu i znacznie ograniczają rozprzestrzenianie się płomienia. Kable sklasyfikowane zgodnie z normą PN-EN 50575 (CPR). | [10 empty] | Zakłady Kablowe BITNER Sp. z o.o. | H52406 | Giętkie, bezhalogenowe kable sterownicze, żyły numerowane, 300/500V |  |  | BITNER | [6 empty] | true | true | 12 | PL | [11 empty] | n91 | no_discount_group | no_bonus_group | NOT_RELEVANT | NONE | NOT_RELEVANT | NONE | [33 empty] | 27.32.13.0 |  |  | 0 | 24 | 24 |  |  |  |  | 8544 49 95 | [8 empty] | EC003250 | KMT | KMT | 1 | 1 | [32 empty] | net_list | 31977 | PLN | 0.23 |  |  |  | 2025-07-24 |  |  | KMT | [13 empty] | https://bitner.com.pl/data/t4_text/649x234_115619100424_BiT%20500%20H%20B2ca%20zdj%C4%99cie%20www.jpg |  |  |  | https://bitner.com.pl/data/t4txt_photos/115602100424_BiT_500_H_B2ca.pdf |  |  |  | https://bitner.com.pl/data/t4txt_photos/013137100424_1121_DWU_S_2403_BiT_500_H_B2ca_wyd.1.pdf |  |  |  | https://bitner.com.pl/data/t4txt_photos/012019100424_0445_1_UE_BITNER_BiT_500_H_B2ca_wyd.1.pdf
H52407 | 5902956368577 |  |  | BiT 500®H 3G4,0 mm² 300/500V B2ca | Giętkie kable sterownicze i zasilające o bardzo wysokiej odporności ogniowej, przeznaczone do pracy w energetycznych urządzeniach kontrolnych, zabezpieczających oraz do obwodów sterowania, a także do zasilania w energię elektryczną odbiorników małej mocy, urządzeń ruchomych i przenośnych. Nadają się do instalowania na stałe oraz do połączeń ruchomych w urządzeniach przemysłowych, liniach technologicznych, maszynach pracujących w pomieszczeniach suchych i wilgotnych. Kable są bezhalogenowe , o niskiej emisji dymu i znacznie ograniczają rozprzestrzenianie się płomienia. Kable sklasyfikowane zgodnie z normą PN-EN 50575 (CPR). | [10 empty] | Zakłady Kablowe BITNER Sp. z o.o. | H52407 | Giętkie, bezhalogenowe kable sterownicze, żyły numerowane, 300/500V |  |  | BITNER | [6 empty] | true | true | 12 | PL | [11 empty] | n91 | no_discount_group | no_bonus_group | NOT_RELEVANT | NONE | NOT_RELEVANT | NONE | [33 empty] | 27.32.13.0 |  |  | 0 | 24 | 24 |  |  |  |  | 8544 49 95 | [8 empty] | EC003250 | KMT | KMT | 1 | 1 | [32 empty] | net_list | 44065 | PLN | 0.23 |  |  |  | 2025-07-24 |  |  | KMT | [13 empty] | https://bitner.com.pl/data/t4_text/649x234_115619100424_BiT%20500%20H%20B2ca%20zdj%C4%99cie%20www.jpg |  |  |  | https://bitner.com.pl/data/t4txt_photos/115602100424_BiT_500_H_B2ca.pdf |  |  |  | https://bitner.com.pl/data/t4txt_photos/013137100424_1121_DWU_S_2403_BiT_500_H_B2ca_wyd.1.pdf |  |  |  | https://bitner.com.pl/data/t4txt_photos/012019100424_0445_1_UE_BITNER_BiT_500_H_B2ca_wyd.1.pdf
H52408 | 5902956368584 |  |  | BiT 500®H 3x4,0 mm² 300/500V B2ca | Giętkie kable sterownicze i zasilające o bardzo wysokiej odporności ogniowej, przeznaczone do pracy w energetycznych urządzeniach kontrolnych, zabezpieczających oraz do obwodów sterowania, a także do zasilania w energię elektryczną odbiorników małej mocy, urządzeń ruchomych i przenośnych. Nadają się do instalowania na stałe oraz do połączeń ruchomych w urządzeniach przemysłowych, liniach technologicznych, maszynach pracujących w pomieszczeniach suchych i wilgotnych. Kable są bezhalogenowe , o niskiej emisji dymu i znacznie ograniczają rozprzestrzenianie się płomienia. Kable sklasyfikowane zgodnie z normą PN-EN 50575 (CPR). | [10 empty] | Zakłady Kablowe BITNER Sp. z o.o. | H52408 | Giętkie, bezhalogenowe kable sterownicze, żyły numerowane, 300/500V |  |  | BITNER | [6 empty] | true | true | 12 | PL | [11 empty] | n91 | no_discount_group | no_bonus_group | NOT_RELEVANT | NONE | NOT_RELEVANT | NONE | [33 empty] | 27.32.13.0 |  |  | 0 | 24 | 24 |  |  |  |  | 8544 49 95 | [8 empty] | EC003250 | KMT | KMT | 1 | 1 | [32 empty] | net_list | 48472 | PLN | 0.23 |  |  |  | 2025-07-24 |  |  | KMT | [13 empty] | https://bitner.com.pl/data/t4_text/649x234_115619100424_BiT%20500%20H%20B2ca%20zdj%C4%99cie%20www.jpg |  |  |  | https://bitner.com.pl/data/t4txt_photos/115602100424_BiT_500_H_B2ca.pdf |  |  |  | https://bitner.com.pl/data/t4txt_photos/013137100424_1121_DWU_S_2403_BiT_500_H_B2ca_wyd.1.pdf |  |  |  | https://bitner.com.pl/data/t4txt_photos/012019100424_0445_1_UE_BITNER_BiT_500_H_B2ca_wyd.1.pdf
H52409 | 5902956368591 |  |  | BiT 500®H 4G4,0 mm² 300/500V B2ca | Giętkie kable sterownicze i zasilające o bardzo wysokiej odporności ogniowej, przeznaczone do pracy w energetycznych urządzeniach kontrolnych, zabezpieczających oraz do obwodów sterowania, a także do zasilania w energię elektryczną odbiorników małej mocy, urządzeń ruchomych i przenośnych. Nadają się do instalowania na stałe oraz do połączeń ruchomych w urządzeniach przemysłowych, liniach technologicznych, maszynach pracujących w pomieszczeniach suchych i wilgotnych. Kable są bezhalogenowe , o niskiej emisji dymu i znacznie ograniczają rozprzestrzenianie się płomienia. Kable sklasyfikowane zgodnie z normą PN-EN 50575 (CPR). | [10 empty] | Zakłady Kablowe BITNER Sp. z o.o. | H52409 | Giętkie, bezhalogenowe kable sterownicze, żyły numerowane, 300/500V |  |  | BITNER | [6 empty] | true | true | 12 | PL | [11 empty] | n91 | no_discount_group | no_bonus_group | NOT_RELEVANT | NONE | NOT_RELEVANT | NONE | [33 empty] | 27.32.13.0 |  |  | 0 | 24 | 24 |  |  |  |  | 8544 49 95 | [8 empty] | EC003250 | KMT | KMT | 1 | 1 | [32 empty] | net_list | 57665 | PLN | 0.23 |  |  |  | 2025-07-24 |  |  | KMT | [13 empty] | https://bitner.com.pl/data/t4_text/649x234_115619100424_BiT%20500%20H%20B2ca%20zdj%C4%99cie%20www.jpg |  |  |  | https://bitner.com.pl/data/t4txt_photos/115602100424_BiT_500_H_B2ca.pdf |  |  |  | https://bitner.com.pl/data/t4txt_photos/013137100424_1121_DWU_S_2403_BiT_500_H_B2ca_wyd.1.pdf |  |  |  | https://bitner.com.pl/data/t4txt_photos/012019100424_0445_1_UE_BITNER_BiT_500_H_B2ca_wyd.1.pdf
H52410 | 5902956368607 |  |  | BiT 500®H 4x4,0 mm² 300/500V B2ca | Giętkie kable sterownicze i zasilające o bardzo wysokiej odporności ogniowej, przeznaczone do pracy w energetycznych urządzeniach kontrolnych, zabezpieczających oraz do obwodów sterowania, a także do zasilania w energię elektryczną odbiorników małej mocy, urządzeń ruchomych i przenośnych. Nadają się do instalowania na stałe oraz do połączeń ruchomych w urządzeniach przemysłowych, liniach technologicznych, maszynach pracujących w pomieszczeniach suchych i wilgotnych. Kable są bezhalogenowe , o niskiej emisji dymu i znacznie ograniczają rozprzestrzenianie się płomienia. Kable sklasyfikowane zgodnie z normą PN-EN 50575 (CPR). | [10 empty] | Zakłady Kablowe BITNER Sp. z o.o. | H52410 | Giętkie, bezhalogenowe kable sterownicze, żyły numerowane, 300/500V |  |  | BITNER | [6 empty] | true | true | 12 | PL | [11 empty] | n91 | no_discount_group | no_bonus_group | NOT_RELEVANT | NONE | NOT_RELEVANT | NONE | [33 empty] | 27.32.13.0 |  |  | 0 | 24 | 24 |  |  |  |  | 8544 49 95 | [8 empty] | EC003250 | KMT | KMT | 1 | 1 | [32 empty] | net_list | 63432 | PLN | 0.23 |  |  |  | 2025-07-24 |  |  | KMT | [13 empty] | https://bitner.com.pl/data/t4_text/649x234_115619100424_BiT%20500%20H%20B2ca%20zdj%C4%99cie%20www.jpg |  |  |  | https://bitner.com.pl/data/t4txt_photos/115602100424_BiT_500_H_B2ca.pdf |  |  |  | https://bitner.com.pl/data/t4txt_photos/013137100424_1121_DWU_S_2403_BiT_500_H_B2ca_wyd.1.pdf |  |  |  | https://bitner.com.pl/data/t4txt_photos/012019100424_0445_1_UE_BITNER_BiT_500_H_B2ca_wyd.1.pdf
H52411 | 5902956368614 |  |  | BiT 500®H 5G4,0 mm² 300/500V B2ca | Giętkie kable sterownicze i zasilające o bardzo wysokiej odporności ogniowej, przeznaczone do pracy w energetycznych urządzeniach kontrolnych, zabezpieczających oraz do obwodów sterowania, a także do zasilania w energię elektryczną odbiorników małej mocy, urządzeń ruchomych i przenośnych. Nadają się do instalowania na stałe oraz do połączeń ruchomych w urządzeniach przemysłowych, liniach technologicznych, maszynach pracujących w pomieszczeniach suchych i wilgotnych. Kable są bezhalogenowe , o niskiej emisji dymu i znacznie ograniczają rozprzestrzenianie się płomienia. Kable sklasyfikowane zgodnie z normą PN-EN 50575 (CPR). | [10 empty] | Zakłady Kablowe BITNER Sp. z o.o. | H52411 | Giętkie, bezhalogenowe kable sterownicze, żyły numerowane, 300/500V |  |  | BITNER | [6 empty] | true | true | 12 | PL | [11 empty] | n91 | no_discount_group | no_bonus_group | NOT_RELEVANT | NONE | NOT_RELEVANT | NONE | [33 empty] | 27.32.13.0 |  |  | 0 | 24 | 24 |  |  |  |  | 8544 49 95 | [8 empty] | EC003250 | KMT | KMT | 1 | 1 | [32 empty] | net_list | 70948 | PLN | 0.23 |  |  |  | 2025-07-24 |  |  | KMT | [13 empty] | https://bitner.com.pl/data/t4_text/649x234_115619100424_BiT%20500%20H%20B2ca%20zdj%C4%99cie%20www.jpg |  |  |  | https://bitner.com.pl/data/t4txt_photos/115602100424_BiT_500_H_B2ca.pdf |  |  |  | https://bitner.com.pl/data/t4txt_photos/013137100424_1121_DWU_S_2403_BiT_500_H_B2ca_wyd.1.pdf |  |  |  | https://bitner.com.pl/data/t4txt_photos/012019100424_0445_1_UE_BITNER_BiT_500_H_B2ca_wyd.1.pdf
H52412 | 5902956368621 |  |  | BiT 500®H 6G4,0 mm² 300/500V B2ca | Giętkie kable sterownicze i zasilające o bardzo wysokiej odporności ogniowej, przeznaczone do pracy w energetycznych urządzeniach kontrolnych, zabezpieczających oraz do obwodów sterowania, a także do zasilania w energię elektryczną odbiorników małej mocy, urządzeń ruchomych i przenośnych. Nadają się do instalowania na stałe oraz do połączeń ruchomych w urządzeniach przemysłowych, liniach technologicznych, maszynach pracujących w pomieszczeniach suchych i wilgotnych. Kable są bezhalogenowe , o niskiej emisji dymu i znacznie ograniczają rozprzestrzenianie się płomienia. Kable sklasyfikowane zgodnie z normą PN-EN 50575 (CPR). | [10 empty] | Zakłady Kablowe BITNER Sp. z o.o. | H52412 | Giętkie, bezhalogenowe kable sterownicze, żyły numerowane, 300/500V |  |  | BITNER | [6 empty] | true | true | 12 | PL | [11 empty] | n91 | no_discount_group | no_bonus_group | NOT_RELEVANT | NONE | NOT_RELEVANT | NONE | [33 empty] | 27.32.13.0 |  |  | 0 | 24 | 24 |  |  |  |  | 8544 49 95 | [8 empty] | EC003250 | KMT | KMT | 1 | 1 | [32 empty] | net_list | 85090 | PLN | 0.23 |  |  |  | 2025-07-24 |  |  | KMT | [13 empty] | https://bitner.com.pl/data/t4_text/649x234_115619100424_BiT%20500%20H%20B2ca%20zdj%C4%99cie%20www.jpg |  |  |  | https://bitner.com.pl/data/t4txt_photos/115602100424_BiT_500_H_B2ca.pdf |  |  |  | https://bitner.com.pl/data/t4txt_photos/013137100424_1121_DWU_S_2403_BiT_500_H_B2ca_wyd.1.pdf |  |  |  | https://bitner.com.pl/data/t4txt_photos/012019100424_0445_1_UE_BITNER_BiT_500_H_B2ca_wyd.1.pdf
H52413 | 5902956368638 |  |  | BiT 500®H 7G4,0 mm² 300/500V B2ca | Giętkie kable sterownicze i zasilające o bardzo wysokiej odporności ogniowej, przeznaczone do pracy w energetycznych urządzeniach kontrolnych, zabezpieczających oraz do obwodów sterowania, a także do zasilania w energię elektryczną odbiorników małej mocy, urządzeń ruchomych i przenośnych. Nadają się do instalowania na stałe oraz do połączeń ruchomych w urządzeniach przemysłowych, liniach technologicznych, maszynach pracujących w pomieszczeniach suchych i wilgotnych. Kable są bezhalogenowe , o niskiej emisji dymu i znacznie ograniczają rozprzestrzenianie się płomienia. Kable sklasyfikowane zgodnie z normą PN-EN 50575 (CPR). | [10 empty] | Zakłady Kablowe BITNER Sp. z o.o. | H52413 | Giętkie, bezhalogenowe kable sterownicze, żyły numerowane, 300/500V |  |  | BITNER | [6 empty] | true | true | 12 | PL | [11 empty] | n91 | no_discount_group | no_bonus_group | NOT_RELEVANT | NONE | NOT_RELEVANT | NONE | [33 empty] | 27.32.13.0 |  |  | 0 | 24 | 24 |  |  |  |  | 8544 49 95 | [8 empty] | EC003250 | KMT | KMT | 1 | 1 | [32 empty] | net_list | 96336 | PLN | 0.23 |  |  |  | 2025-07-24 |  |  | KMT | [13 empty] | https://bitner.com.pl/data/t4_text/649x234_115619100424_BiT%20500%20H%20B2ca%20zdj%C4%99cie%20www.jpg |  |  |  | https://bitner.com.pl/data/t4txt_photos/115602100424_BiT_500_H_B2ca.pdf |  |  |  | https://bitner.com.pl/data/t4txt_photos/013137100424_1121_DWU_S_2403_BiT_500_H_B2ca_wyd.1.pdf |  |  |  | https://bitner.com.pl/data/t4txt_photos/012019100424_0445_1_UE_BITNER_BiT_500_H_B2ca_wyd.1.pdf
H52414 | 5902956368645 |  |  | BiT 500®H 8G4,0 mm² 300/500V B2ca | Giętkie kable sterownicze i zasilające o bardzo wysokiej odporności ogniowej, przeznaczone do pracy w energetycznych urządzeniach kontrolnych, zabezpieczających oraz do obwodów sterowania, a także do zasilania w energię elektryczną odbiorników małej mocy, urządzeń ruchomych i przenośnych. Nadają się do instalowania na stałe oraz do połączeń ruchomych w urządzeniach przemysłowych, liniach technologicznych, maszynach pracujących w pomieszczeniach suchych i wilgotnych. Kable są bezhalogenowe , o niskiej emisji dymu i znacznie ograniczają rozprzestrzenianie się płomienia. Kable sklasyfikowane zgodnie z normą PN-EN 50575 (CPR). | [10 empty] | Zakłady Kablowe BITNER Sp. z o.o. | H52414 | Giętkie, bezhalogenowe kable sterownicze, żyły numerowane, 300/500V |  |  | BITNER | [6 empty] | true | true | 12 | PL | [11 empty] | n91 | no_discount_group | no_bonus_group | NOT_RELEVANT | NONE | NOT_RELEVANT | NONE | [33 empty] | 27.32.13.0 |  |  | 0 | 24 | 24 |  |  |  |  | 8544 49 95 | [8 empty] | EC003250 | KMT | KMT | 1 | 1 | [32 empty] | net_list | 110828 | PLN | 0.23 |  |  |  | 2025-07-24 |  |  | KMT | [13 empty] | https://bitner.com.pl/data/t4_text/649x234_115619100424_BiT%20500%20H%20B2ca%20zdj%C4%99cie%20www.jpg |  |  |  | https://bitner.com.pl/data/t4txt_photos/115602100424_BiT_500_H_B2ca.pdf |  |  |  | https://bitner.com.pl/data/t4txt_photos/013137100424_1121_DWU_S_2403_BiT_500_H_B2ca_wyd.1.pdf |  |  |  | https://bitner.com.pl/data/t4txt_photos/012019100424_0445_1_UE_BITNER_BiT_500_H_B2ca_wyd.1.pdf
H52415 | 5902956368652 |  |  | BiT 500®H 10G4,0 mm² 300/500V B2ca | Giętkie kable sterownicze i zasilające o bardzo wysokiej odporności ogniowej, przeznaczone do pracy w energetycznych urządzeniach kontrolnych, zabezpieczających oraz do obwodów sterowania, a także do zasilania w energię elektryczną odbiorników małej mocy, urządzeń ruchomych i przenośnych. Nadają się do instalowania na stałe oraz do połączeń ruchomych w urządzeniach przemysłowych, liniach technologicznych, maszynach pracujących w pomieszczeniach suchych i wilgotnych. Kable są bezhalogenowe , o niskiej emisji dymu i znacznie ograniczają rozprzestrzenianie się płomienia. Kable sklasyfikowane zgodnie z normą PN-EN 50575 (CPR). | [10 empty] | Zakłady Kablowe BITNER Sp. z o.o. | H52415 | Giętkie, bezhalogenowe kable sterownicze, żyły numerowane, 300/500V |  |  | BITNER | [6 empty] | true | true | 12 | PL | [11 empty] | n91 | no_discount_group | no_bonus_group | NOT_RELEVANT | NONE | NOT_RELEVANT | NONE | [33 empty] | 27.32.13.0 |  |  | 0 | 24 | 24 |  |  |  |  | 8544 49 95 | [8 empty] | EC003250 | KMT | KMT | 1 | 1 | [32 empty] | net_list | 142673 | PLN | 0.23 |  |  |  | 2025-07-24 |  |  | KMT | [13 empty] | https://bitner.com.pl/data/t4_text/649x234_115619100424_BiT%20500%20H%20B2ca%20zdj%C4%99cie%20www.jpg |  |  |  | https://bitner.com.pl/data/t4txt_photos/115602100424_BiT_500_H_B2ca.pdf |  |  |  | https://bitner.com.pl/data/t4txt_photos/013137100424_1121_DWU_S_2403_BiT_500_H_B2ca_wyd.1.pdf |  |  |  | https://bitner.com.pl/data/t4txt_photos/012019100424_0445_1_UE_BITNER_BiT_500_H_B2ca_wyd.1.pdf
H52416 | 5902956368669 |  |  | BiT 500®H 12G4,0 mm² 300/500V B2ca | Giętkie kable sterownicze i zasilające o bardzo wysokiej odporności ogniowej, przeznaczone do pracy w energetycznych urządzeniach kontrolnych, zabezpieczających oraz do obwodów sterowania, a także do zasilania w energię elektryczną odbiorników małej mocy, urządzeń ruchomych i przenośnych. Nadają się do instalowania na stałe oraz do połączeń ruchomych w urządzeniach przemysłowych, liniach technologicznych, maszynach pracujących w pomieszczeniach suchych i wilgotnych. Kable są bezhalogenowe , o niskiej emisji dymu i znacznie ograniczają rozprzestrzenianie się płomienia. Kable sklasyfikowane zgodnie z normą PN-EN 50575 (CPR). | [10 empty] | Zakłady Kablowe BITNER Sp. z o.o. | H52416 | Giętkie, bezhalogenowe kable sterownicze, żyły numerowane, 300/500V |  |  | BITNER | [6 empty] | true | true | 12 | PL | [11 empty] | n91 | no_discount_group | no_bonus_group | NOT_RELEVANT | NONE | NOT_RELEVANT | NONE | [33 empty] | 27.32.13.0 |  |  | 0 | 24 | 24 |  |  |  |  | 8544 49 95 | [8 empty] | EC003250 | KMT | KMT | 1 | 1 | [32 empty] | net_list | 165131 | PLN | 0.23 |  |  |  | 2025-07-24 |  |  | KMT | [13 empty] | https://bitner.com.pl/data/t4_text/649x234_115619100424_BiT%20500%20H%20B2ca%20zdj%C4%99cie%20www.jpg |  |  |  | https://bitner.com.pl/data/t4txt_photos/115602100424_BiT_500_H_B2ca.pdf |  |  |  | https://bitner.com.pl/data/t4txt_photos/013137100424_1121_DWU_S_2403_BiT_500_H_B2ca_wyd.1.pdf |  |  |  | https://bitner.com.pl/data/t4txt_photos/012019100424_0445_1_UE_BITNER_BiT_500_H_B2ca_wyd.1.pdf
H52417 | 5902956368676 |  |  | BiT 500®H 14G4,0 mm² 300/500V B2ca | Giętkie kable sterownicze i zasilające o bardzo wysokiej odporności ogniowej, przeznaczone do pracy w energetycznych urządzeniach kontrolnych, zabezpieczających oraz do obwodów sterowania, a także do zasilania w energię elektryczną odbiorników małej mocy, urządzeń ruchomych i przenośnych. Nadają się do instalowania na stałe oraz do połączeń ruchomych w urządzeniach przemysłowych, liniach technologicznych, maszynach pracujących w pomieszczeniach suchych i wilgotnych. Kable są bezhalogenowe , o niskiej emisji dymu i znacznie ograniczają rozprzestrzenianie się płomienia. Kable sklasyfikowane zgodnie z normą PN-EN 50575 (CPR). | [10 empty] | Zakłady Kablowe BITNER Sp. z o.o. | H52417 | Giętkie, bezhalogenowe kable sterownicze, żyły numerowane, 300/500V |  |  | BITNER | [6 empty] | true | true | 12 | PL | [11 empty] | n91 | no_discount_group | no_bonus_group | NOT_RELEVANT | NONE | NOT_RELEVANT | NONE | [33 empty] | 27.32.13.0 |  |  | 0 | 24 | 24 |  |  |  |  | 8544 49 95 | [8 empty] | EC003250 | KMT | KMT | 1 | 1 | [32 empty] | net_list | 190501 | PLN | 0.23 |  |  |  | 2025-07-24 |  |  | KMT | [13 empty] | https://bitner.com.pl/data/t4_text/649x234_115619100424_BiT%20500%20H%20B2ca%20zdj%C4%99cie%20www.jpg |  |  |  | https://bitner.com.pl/data/t4txt_photos/115602100424_BiT_500_H_B2ca.pdf |  |  |  | https://bitner.com.pl/data/t4txt_photos/013137100424_1121_DWU_S_2403_BiT_500_H_B2ca_wyd.1.pdf |  |  |  | https://bitner.com.pl/data/t4txt_photos/012019100424_0445_1_UE_BITNER_BiT_500_H_B2ca_wyd.1.pdf
H52418 | 5902956368683 |  |  | BiT 500®H 16G4,0 mm² 300/500V B2ca | Giętkie kable sterownicze i zasilające o bardzo wysokiej odporności ogniowej, przeznaczone do pracy w energetycznych urządzeniach kontrolnych, zabezpieczających oraz do obwodów sterowania, a także do zasilania w energię elektryczną odbiorników małej mocy, urządzeń ruchomych i przenośnych. Nadają się do instalowania na stałe oraz do połączeń ruchomych w urządzeniach przemysłowych, liniach technologicznych, maszynach pracujących w pomieszczeniach suchych i wilgotnych. Kable są bezhalogenowe , o niskiej emisji dymu i znacznie ograniczają rozprzestrzenianie się płomienia. Kable sklasyfikowane zgodnie z normą PN-EN 50575 (CPR). | [10 empty] | Zakłady Kablowe BITNER Sp. z o.o. | H52418 | Giętkie, bezhalogenowe kable sterownicze, żyły numerowane, 300/500V |  |  | BITNER | [6 empty] | true | true | 12 | PL | [11 empty] | n91 | no_discount_group | no_bonus_group | NOT_RELEVANT | NONE | NOT_RELEVANT | NONE | [33 empty] | 27.32.13.0 |  |  | 0 | 24 | 24 |  |  |  |  | 8544 49 95 | [8 empty] | EC003250 | KMT | KMT | 1 | 1 | [32 empty] | net_list | 216816 | PLN | 0.23 |  |  |  | 2025-07-24 |  |  | KMT | [13 empty] | https://bitner.com.pl/data/t4_text/649x234_115619100424_BiT%20500%20H%20B2ca%20zdj%C4%99cie%20www.jpg |  |  |  | https://bitner.com.pl/data/t4txt_photos/115602100424_BiT_500_H_B2ca.pdf |  |  |  | https://bitner.com.pl/data/t4txt_photos/013137100424_1121_DWU_S_2403_BiT_500_H_B2ca_wyd.1.pdf |  |  |  | https://bitner.com.pl/data/t4txt_photos/012019100424_0445_1_UE_BITNER_BiT_500_H_B2ca_wyd.1.pdf
H52419 | 5902956368690 |  |  | BiT 500®H 18G4,0 mm² 300/500V B2ca | Giętkie kable sterownicze i zasilające o bardzo wysokiej odporności ogniowej, przeznaczone do pracy w energetycznych urządzeniach kontrolnych, zabezpieczających oraz do obwodów sterowania, a także do zasilania w energię elektryczną odbiorników małej mocy, urządzeń ruchomych i przenośnych. Nadają się do instalowania na stałe oraz do połączeń ruchomych w urządzeniach przemysłowych, liniach technologicznych, maszynach pracujących w pomieszczeniach suchych i wilgotnych. Kable są bezhalogenowe , o niskiej emisji dymu i znacznie ograniczają rozprzestrzenianie się płomienia. Kable sklasyfikowane zgodnie z normą PN-EN 50575 (CPR). | [10 empty] | Zakłady Kablowe BITNER Sp. z o.o. | H52419 | Giętkie, bezhalogenowe kable sterownicze, żyły numerowane, 300/500V |  |  | BITNER | [6 empty] | true | true | 12 | PL | [11 empty] | n91 | no_discount_group | no_bonus_group | NOT_RELEVANT | NONE | NOT_RELEVANT | NONE | [33 empty] | 27.32.13.0 |  |  | 0 | 24 | 24 |  |  |  |  | 8544 49 95 | [8 empty] | EC003250 | KMT | KMT | 1 | 1 | [32 empty] | net_list | 244003 | PLN | 0.23 |  |  |  | 2025-07-24 |  |  | KMT | [13 empty] | https://bitner.com.pl/data/t4_text/649x234_115619100424_BiT%20500%20H%20B2ca%20zdj%C4%99cie%20www.jpg |  |  |  | https://bitner.com.pl/data/t4txt_photos/115602100424_BiT_500_H_B2ca.pdf |  |  |  | https://bitner.com.pl/data/t4txt_photos/013137100424_1121_DWU_S_2403_BiT_500_H_B2ca_wyd.1.pdf |  |  |  | https://bitner.com.pl/data/t4txt_photos/012019100424_0445_1_UE_BITNER_BiT_500_H_B2ca_wyd.1.pdf
H52420 | 5902956368706 |  |  | BiT 500®H 19G4,0 mm² 300/500V B2ca | Giętkie kable sterownicze i zasilające o bardzo wysokiej odporności ogniowej, przeznaczone do pracy w energetycznych urządzeniach kontrolnych, zabezpieczających oraz do obwodów sterowania, a także do zasilania w energię elektryczną odbiorników małej mocy, urządzeń ruchomych i przenośnych. Nadają się do instalowania na stałe oraz do połączeń ruchomych w urządzeniach przemysłowych, liniach technologicznych, maszynach pracujących w pomieszczeniach suchych i wilgotnych. Kable są bezhalogenowe , o niskiej emisji dymu i znacznie ograniczają rozprzestrzenianie się płomienia. Kable sklasyfikowane zgodnie z normą PN-EN 50575 (CPR). | [10 empty] | Zakłady Kablowe BITNER Sp. z o.o. | H52420 | Giętkie, bezhalogenowe kable sterownicze, żyły numerowane, 300/500V |  |  | BITNER | [6 empty] | true | true | 12 | PL | [11 empty] | n91 | no_discount_group | no_bonus_group | NOT_RELEVANT | NONE | NOT_RELEVANT | NONE | [33 empty] | 27.32.13.0 |  |  | 0 | 24 | 24 |  |  |  |  | 8544 49 95 | [8 empty] | EC003250 | KMT | KMT | 1 | 1 | [32 empty] | net_list | 255249 | PLN | 0.23 |  |  |  | 2025-07-24 |  |  | KMT | [13 empty] | https://bitner.com.pl/data/t4_text/649x234_115619100424_BiT%20500%20H%20B2ca%20zdj%C4%99cie%20www.jpg |  |  |  | https://bitner.com.pl/data/t4txt_photos/115602100424_BiT_500_H_B2ca.pdf |  |  |  | https://bitner.com.pl/data/t4txt_photos/013137100424_1121_DWU_S_2403_BiT_500_H_B2ca_wyd.1.pdf |  |  |  | https://bitner.com.pl/data/t4txt_photos/012019100424_0445_1_UE_BITNER_BiT_500_H_B2ca_wyd.1.pdf
H52421 | 5902956368713 |  |  | BiT 500®H 2x6,0 mm² 300/500V B2ca | Giętkie kable sterownicze i zasilające o bardzo wysokiej odporności ogniowej, przeznaczone do pracy w energetycznych urządzeniach kontrolnych, zabezpieczających oraz do obwodów sterowania, a także do zasilania w energię elektryczną odbiorników małej mocy, urządzeń ruchomych i przenośnych. Nadają się do instalowania na stałe oraz do połączeń ruchomych w urządzeniach przemysłowych, liniach technologicznych, maszynach pracujących w pomieszczeniach suchych i wilgotnych. Kable są bezhalogenowe , o niskiej emisji dymu i znacznie ograniczają rozprzestrzenianie się płomienia. Kable sklasyfikowane zgodnie z normą PN-EN 50575 (CPR). | [10 empty] | Zakłady Kablowe BITNER Sp. z o.o. | H52421 | Giętkie, bezhalogenowe kable sterownicze, żyły numerowane, 300/500V |  |  | BITNER | [6 empty] | true | true | 12 | PL | [11 empty] | n91 | no_discount_group | no_bonus_group | NOT_RELEVANT | NONE | NOT_RELEVANT | NONE | [33 empty] | 27.32.13.0 |  |  | 0 | 24 | 24 |  |  |  |  | 8544 49 95 | [8 empty] | EC003250 | KMT | KMT | 1 | 1 | [32 empty] | net_list | 46165 | PLN | 0.23 |  |  |  | 2025-07-24 |  |  | KMT | [13 empty] | https://bitner.com.pl/data/t4_text/649x234_115619100424_BiT%20500%20H%20B2ca%20zdj%C4%99cie%20www.jpg |  |  |  | https://bitner.com.pl/data/t4txt_photos/115602100424_BiT_500_H_B2ca.pdf |  |  |  | https://bitner.com.pl/data/t4txt_photos/013137100424_1121_DWU_S_2403_BiT_500_H_B2ca_wyd.1.pdf |  |  |  | https://bitner.com.pl/data/t4txt_photos/012019100424_0445_1_UE_BITNER_BiT_500_H_B2ca_wyd.1.pdf
H52422 | 5902956368720 |  |  | BiT 500®H 3G6,0 mm² 300/500V B2ca | Giętkie kable sterownicze i zasilające o bardzo wysokiej odporności ogniowej, przeznaczone do pracy w energetycznych urządzeniach kontrolnych, zabezpieczających oraz do obwodów sterowania, a także do zasilania w energię elektryczną odbiorników małej mocy, urządzeń ruchomych i przenośnych. Nadają się do instalowania na stałe oraz do połączeń ruchomych w urządzeniach przemysłowych, liniach technologicznych, maszynach pracujących w pomieszczeniach suchych i wilgotnych. Kable są bezhalogenowe , o niskiej emisji dymu i znacznie ograniczają rozprzestrzenianie się płomienia. Kable sklasyfikowane zgodnie z normą PN-EN 50575 (CPR). | [10 empty] | Zakłady Kablowe BITNER Sp. z o.o. | H52422 | Giętkie, bezhalogenowe kable sterownicze, żyły numerowane, 300/500V |  |  | BITNER | [6 empty] | true | true | 12 | PL | [11 empty] | n91 | no_discount_group | no_bonus_group | NOT_RELEVANT | NONE | NOT_RELEVANT | NONE | [33 empty] | 27.32.13.0 |  |  | 0 | 24 | 24 |  |  |  |  | 8544 49 95 | [8 empty] | EC003250 | KMT | KMT | 1 | 1 | [32 empty] | net_list | 63741 | PLN | 0.23 |  |  |  | 2025-07-24 |  |  | KMT | [13 empty] | https://bitner.com.pl/data/t4_text/649x234_115619100424_BiT%20500%20H%20B2ca%20zdj%C4%99cie%20www.jpg |  |  |  | https://bitner.com.pl/data/t4txt_photos/115602100424_BiT_500_H_B2ca.pdf |  |  |  | https://bitner.com.pl/data/t4txt_photos/013137100424_1121_DWU_S_2403_BiT_500_H_B2ca_wyd.1.pdf |  |  |  | https://bitner.com.pl/data/t4txt_photos/012019100424_0445_1_UE_BITNER_BiT_500_H_B2ca_wyd.1.pdf
H52423 | 5902956368737 |  |  | BiT 500®H 3x6,0 mm² 300/500V B2ca | Giętkie kable sterownicze i zasilające o bardzo wysokiej odporności ogniowej, przeznaczone do pracy w energetycznych urządzeniach kontrolnych, zabezpieczających oraz do obwodów sterowania, a także do zasilania w energię elektryczną odbiorników małej mocy, urządzeń ruchomych i przenośnych. Nadają się do instalowania na stałe oraz do połączeń ruchomych w urządzeniach przemysłowych, liniach technologicznych, maszynach pracujących w pomieszczeniach suchych i wilgotnych. Kable są bezhalogenowe , o niskiej emisji dymu i znacznie ograniczają rozprzestrzenianie się płomienia. Kable sklasyfikowane zgodnie z normą PN-EN 50575 (CPR). | [10 empty] | Zakłady Kablowe BITNER Sp. z o.o. | H52423 | Giętkie, bezhalogenowe kable sterownicze, żyły numerowane, 300/500V |  |  | BITNER | [6 empty] | true | true | 12 | PL | [11 empty] | n91 | no_discount_group | no_bonus_group | NOT_RELEVANT | NONE | NOT_RELEVANT | NONE | [33 empty] | 27.32.13.0 |  |  | 0 | 24 | 24 |  |  |  |  | 8544 49 95 | [8 empty] | EC003250 | KMT | KMT | 1 | 1 | [32 empty] | net_list | 70115 | PLN | 0.23 |  |  |  | 2025-07-24 |  |  | KMT | [13 empty] | https://bitner.com.pl/data/t4_text/649x234_115619100424_BiT%20500%20H%20B2ca%20zdj%C4%99cie%20www.jpg |  |  |  | https://bitner.com.pl/data/t4txt_photos/115602100424_BiT_500_H_B2ca.pdf |  |  |  | https://bitner.com.pl/data/t4txt_photos/013137100424_1121_DWU_S_2403_BiT_500_H_B2ca_wyd.1.pdf |  |  |  | https://bitner.com.pl/data/t4txt_photos/012019100424_0445_1_UE_BITNER_BiT_500_H_B2ca_wyd.1.pdf
H52424 | 5902956368744 |  |  | BiT 500®H 4G6,0 mm² 300/500V B2ca | Giętkie kable sterownicze i zasilające o bardzo wysokiej odporności ogniowej, przeznaczone do pracy w energetycznych urządzeniach kontrolnych, zabezpieczających oraz do obwodów sterowania, a także do zasilania w energię elektryczną odbiorników małej mocy, urządzeń ruchomych i przenośnych. Nadają się do instalowania na stałe oraz do połączeń ruchomych w urządzeniach przemysłowych, liniach technologicznych, maszynach pracujących w pomieszczeniach suchych i wilgotnych. Kable są bezhalogenowe , o niskiej emisji dymu i znacznie ograniczają rozprzestrzenianie się płomienia. Kable sklasyfikowane zgodnie z normą PN-EN 50575 (CPR). | [10 empty] | Zakłady Kablowe BITNER Sp. z o.o. | H52424 | Giętkie, bezhalogenowe kable sterownicze, żyły numerowane, 300/500V |  |  | BITNER | [6 empty] | true | true | 12 | PL | [11 empty] | n91 | no_discount_group | no_bonus_group | NOT_RELEVANT | NONE | NOT_RELEVANT | NONE | [33 empty] | 27.32.13.0 |  |  | 0 | 24 | 24 |  |  |  |  | 8544 49 95 | [8 empty] | EC003250 | KMT | KMT | 1 | 1 | [32 empty] | net_list | 83073 | PLN | 0.23 |  |  |  | 2025-07-24 |  |  | KMT | [13 empty] | https://bitner.com.pl/data/t4_text/649x234_115619100424_BiT%20500%20H%20B2ca%20zdj%C4%99cie%20www.jpg |  |  |  | https://bitner.com.pl/data/t4txt_photos/115602100424_BiT_500_H_B2ca.pdf |  |  |  | https://bitner.com.pl/data/t4txt_photos/013137100424_1121_DWU_S_2403_BiT_500_H_B2ca_wyd.1.pdf |  |  |  | https://bitner.com.pl/data/t4txt_photos/012019100424_0445_1_UE_BITNER_BiT_500_H_B2ca_wyd.1.pdf
H52425 | 5902956368751 |  |  | BiT 500®H 4x6,0 mm² 300/500V B2ca | Giętkie kable sterownicze i zasilające o bardzo wysokiej odporności ogniowej, przeznaczone do pracy w energetycznych urządzeniach kontrolnych, zabezpieczających oraz do obwodów sterowania, a także do zasilania w energię elektryczną odbiorników małej mocy, urządzeń ruchomych i przenośnych. Nadają się do instalowania na stałe oraz do połączeń ruchomych w urządzeniach przemysłowych, liniach technologicznych, maszynach pracujących w pomieszczeniach suchych i wilgotnych. Kable są bezhalogenowe , o niskiej emisji dymu i znacznie ograniczają rozprzestrzenianie się płomienia. Kable sklasyfikowane zgodnie z normą PN-EN 50575 (CPR). | [10 empty] | Zakłady Kablowe BITNER Sp. z o.o. | H52425 | Giętkie, bezhalogenowe kable sterownicze, żyły numerowane, 300/500V |  |  | BITNER | [6 empty] | true | true | 12 | PL | [11 empty] | n91 | no_discount_group | no_bonus_group | NOT_RELEVANT | NONE | NOT_RELEVANT | NONE | [33 empty] | 27.32.13.0 |  |  | 0 | 24 | 24 |  |  |  |  | 8544 49 95 | [8 empty] | EC003250 | KMT | KMT | 1 | 1 | [32 empty] | net_list | 91380 | PLN | 0.23 |  |  |  | 2025-07-24 |  |  | KMT | [13 empty] | https://bitner.com.pl/data/t4_text/649x234_115619100424_BiT%20500%20H%20B2ca%20zdj%C4%99cie%20www.jpg |  |  |  | https://bitner.com.pl/data/t4txt_photos/115602100424_BiT_500_H_B2ca.pdf |  |  |  | https://bitner.com.pl/data/t4txt_photos/013137100424_1121_DWU_S_2403_BiT_500_H_B2ca_wyd.1.pdf |  |  |  | https://bitner.com.pl/data/t4txt_photos/012019100424_0445_1_UE_BITNER_BiT_500_H_B2ca_wyd.1.pdf
H52426 | 5902956368768 |  |  | BiT 500®H 5G6,0 mm² 300/500V B2ca | Giętkie kable sterownicze i zasilające o bardzo wysokiej odporności ogniowej, przeznaczone do pracy w energetycznych urządzeniach kontrolnych, zabezpieczających oraz do obwodów sterowania, a także do zasilania w energię elektryczną odbiorników małej mocy, urządzeń ruchomych i przenośnych. Nadają się do instalowania na stałe oraz do połączeń ruchomych w urządzeniach przemysłowych, liniach technologicznych, maszynach pracujących w pomieszczeniach suchych i wilgotnych. Kable są bezhalogenowe , o niskiej emisji dymu i znacznie ograniczają rozprzestrzenianie się płomienia. Kable sklasyfikowane zgodnie z normą PN-EN 50575 (CPR). | [10 empty] | Zakłady Kablowe BITNER Sp. z o.o. | H52426 | Giętkie, bezhalogenowe kable sterownicze, żyły numerowane, 300/500V |  |  | BITNER | [6 empty] | true | true | 12 | PL | [11 empty] | n91 | no_discount_group | no_bonus_group | NOT_RELEVANT | NONE | NOT_RELEVANT | NONE | [33 empty] | 27.32.13.0 |  |  | 0 | 24 | 24 |  |  |  |  | 8544 49 95 | [8 empty] | EC003250 | KMT | KMT | 1 | 1 | [32 empty] | net_list | 102953 | PLN | 0.23 |  |  |  | 2025-07-24 |  |  | KMT | [13 empty] | https://bitner.com.pl/data/t4_text/649x234_115619100424_BiT%20500%20H%20B2ca%20zdj%C4%99cie%20www.jpg |  |  |  | https://bitner.com.pl/data/t4txt_photos/115602100424_BiT_500_H_B2ca.pdf |  |  |  | https://bitner.com.pl/data/t4txt_photos/013137100424_1121_DWU_S_2403_BiT_500_H_B2ca_wyd.1.pdf |  |  |  | https://bitner.com.pl/data/t4txt_photos/012019100424_0445_1_UE_BITNER_BiT_500_H_B2ca_wyd.1.pdf
H52427 | 5902956368775 |  |  | BiT 500®H 5x6,0 mm² 300/500V B2ca | Giętkie kable sterownicze i zasilające o bardzo wysokiej odporności ogniowej, przeznaczone do pracy w energetycznych urządzeniach kontrolnych, zabezpieczających oraz do obwodów sterowania, a także do zasilania w energię elektryczną odbiorników małej mocy, urządzeń ruchomych i przenośnych. Nadają się do instalowania na stałe oraz do połączeń ruchomych w urządzeniach przemysłowych, liniach technologicznych, maszynach pracujących w pomieszczeniach suchych i wilgotnych. Kable są bezhalogenowe , o niskiej emisji dymu i znacznie ograniczają rozprzestrzenianie się płomienia. Kable sklasyfikowane zgodnie z normą PN-EN 50575 (CPR). | [10 empty] | Zakłady Kablowe BITNER Sp. z o.o. | H52427 | Giętkie, bezhalogenowe kable sterownicze, żyły numerowane, 300/500V |  |  | BITNER | [6 empty] | true | true | 12 | PL | [11 empty] | n91 | no_discount_group | no_bonus_group | NOT_RELEVANT | NONE | NOT_RELEVANT | NONE | [33 empty] | 27.32.13.0 |  |  | 0 | 24 | 24 |  |  |  |  | 8544 49 95 | [8 empty] | EC003250 | KMT | KMT | 1 | 1 | [32 empty] | net_list | 113248 | PLN | 0.23 |  |  |  | 2025-07-24 |  |  | KMT | [13 empty] | https://bitner.com.pl/data/t4_text/649x234_115619100424_BiT%20500%20H%20B2ca%20zdj%C4%99cie%20www.jpg |  |  |  | https://bitner.com.pl/data/t4txt_photos/115602100424_BiT_500_H_B2ca.pdf |  |  |  | https://bitner.com.pl/data/t4txt_photos/013137100424_1121_DWU_S_2403_BiT_500_H_B2ca_wyd.1.pdf |  |  |  | https://bitner.com.pl/data/t4txt_photos/012019100424_0445_1_UE_BITNER_BiT_500_H_B2ca_wyd.1.pdf
H52428 | 5902956368782 |  |  | BiT 500®H 7G6,0 mm² 300/500V B2ca | Giętkie kable sterownicze i zasilające o bardzo wysokiej odporności ogniowej, przeznaczone do pracy w energetycznych urządzeniach kontrolnych, zabezpieczających oraz do obwodów sterowania, a także do zasilania w energię elektryczną odbiorników małej mocy, urządzeń ruchomych i przenośnych. Nadają się do instalowania na stałe oraz do połączeń ruchomych w urządzeniach przemysłowych, liniach technologicznych, maszynach pracujących w pomieszczeniach suchych i wilgotnych. Kable są bezhalogenowe , o niskiej emisji dymu i znacznie ograniczają rozprzestrzenianie się płomienia. Kable sklasyfikowane zgodnie z normą PN-EN 50575 (CPR). | [10 empty] | Zakłady Kablowe BITNER Sp. z o.o. | H52428 | Giętkie, bezhalogenowe kable sterownicze, żyły numerowane, 300/500V |  |  | BITNER | [6 empty] | true | true | 12 | PL | [11 empty] | n91 | no_discount_group | no_bonus_group | NOT_RELEVANT | NONE | NOT_RELEVANT | NONE | [33 empty] | 27.32.13.0 |  |  | 0 | 24 | 24 |  |  |  |  | 8544 49 95 | [8 empty] | EC003250 | KMT | KMT | 1 | 1 | [32 empty] | net_list | 139388 | PLN | 0.23 |  |  |  | 2025-07-24 |  |  | KMT | [13 empty] | https://bitner.com.pl/data/t4_text/649x234_115619100424_BiT%20500%20H%20B2ca%20zdj%C4%99cie%20www.jpg |  |  |  | https://bitner.com.pl/data/t4txt_photos/115602100424_BiT_500_H_B2ca.pdf |  |  |  | https://bitner.com.pl/data/t4txt_photos/013137100424_1121_DWU_S_2403_BiT_500_H_B2ca_wyd.1.pdf |  |  |  | https://bitner.com.pl/data/t4txt_photos/012019100424_0445_1_UE_BITNER_BiT_500_H_B2ca_wyd.1.pdf
H52429 | 5902956368799 |  |  | BiT 500®H 12G6,0 mm² 300/500V B2ca | Giętkie kable sterownicze i zasilające o bardzo wysokiej odporności ogniowej, przeznaczone do pracy w energetycznych urządzeniach kontrolnych, zabezpieczających oraz do obwodów sterowania, a także do zasilania w energię elektryczną odbiorników małej mocy, urządzeń ruchomych i przenośnych. Nadają się do instalowania na stałe oraz do połączeń ruchomych w urządzeniach przemysłowych, liniach technologicznych, maszynach pracujących w pomieszczeniach suchych i wilgotnych. Kable są bezhalogenowe , o niskiej emisji dymu i znacznie ograniczają rozprzestrzenianie się płomienia. Kable sklasyfikowane zgodnie z normą PN-EN 50575 (CPR). | [10 empty] | Zakłady Kablowe BITNER Sp. z o.o. | H52429 | Giętkie, bezhalogenowe kable sterownicze, żyły numerowane, 300/500V |  |  | BITNER | [6 empty] | true | true | 12 | PL | [11 empty] | n91 | no_discount_group | no_bonus_group | NOT_RELEVANT | NONE | NOT_RELEVANT | NONE | [33 empty] | 27.32.13.0 |  |  | 0 | 24 | 24 |  |  |  |  | 8544 49 95 | [8 empty] | EC003250 | KMT | KMT | 1 | 1 | [32 empty] | net_list | 238794 | PLN | 0.23 |  |  |  | 2025-07-24 |  |  | KMT | [13 empty] | https://bitner.com.pl/data/t4_text/649x234_115619100424_BiT%20500%20H%20B2ca%20zdj%C4%99cie%20www.jpg |  |  |  | https://bitner.com.pl/data/t4txt_photos/115602100424_BiT_500_H_B2ca.pdf |  |  |  | https://bitner.com.pl/data/t4txt_photos/013137100424_1121_DWU_S_2403_BiT_500_H_B2ca_wyd.1.pdf |  |  |  | https://bitner.com.pl/data/t4txt_photos/012019100424_0445_1_UE_BITNER_BiT_500_H_B2ca_wyd.1.pdf
H52430 | 5902956368805 |  |  | BiT 500®H 18G6,0 mm² 300/500V B2ca | Giętkie kable sterownicze i zasilające o bardzo wysokiej odporności ogniowej, przeznaczone do pracy w energetycznych urządzeniach kontrolnych, zabezpieczających oraz do obwodów sterowania, a także do zasilania w energię elektryczną odbiorników małej mocy, urządzeń ruchomych i przenośnych. Nadają się do instalowania na stałe oraz do połączeń ruchomych w urządzeniach przemysłowych, liniach technologicznych, maszynach pracujących w pomieszczeniach suchych i wilgotnych. Kable są bezhalogenowe , o niskiej emisji dymu i znacznie ograniczają rozprzestrzenianie się płomienia. Kable sklasyfikowane zgodnie z normą PN-EN 50575 (CPR). | [10 empty] | Zakłady Kablowe BITNER Sp. z o.o. | H52430 | Giętkie, bezhalogenowe kable sterownicze, żyły numerowane, 300/500V |  |  | BITNER | [6 empty] | true | true | 12 | PL | [11 empty] | n91 | no_discount_group | no_bonus_group | NOT_RELEVANT | NONE | NOT_RELEVANT | NONE | [33 empty] | 27.32.13.0 |  |  | 0 | 24 | 24 |  |  |  |  | 8544 49 95 | [8 empty] | EC003250 | KMT | KMT | 1 | 1 | [32 empty] | net_list | 355540 | PLN | 0.23 |  |  |  | 2025-07-24 |  |  | KMT | [13 empty] | https://bitner.com.pl/data/t4_text/649x234_115619100424_BiT%20500%20H%20B2ca%20zdj%C4%99cie%20www.jpg |  |  |  | https://bitner.com.pl/data/t4txt_photos/115602100424_BiT_500_H_B2ca.pdf |  |  |  | https://bitner.com.pl/data/t4txt_photos/013137100424_1121_DWU_S_2403_BiT_500_H_B2ca_wyd.1.pdf |  |  |  | https://bitner.com.pl/data/t4txt_photos/012019100424_0445_1_UE_BITNER_BiT_500_H_B2ca_wyd.1.pdf
H52431 | 5902956368812 |  |  | BiT 500®H 19G6,0 mm² 300/500V B2ca | Giętkie kable sterownicze i zasilające o bardzo wysokiej odporności ogniowej, przeznaczone do pracy w energetycznych urządzeniach kontrolnych, zabezpieczających oraz do obwodów sterowania, a także do zasilania w energię elektryczną odbiorników małej mocy, urządzeń ruchomych i przenośnych. Nadają się do instalowania na stałe oraz do połączeń ruchomych w urządzeniach przemysłowych, liniach technologicznych, maszynach pracujących w pomieszczeniach suchych i wilgotnych. Kable są bezhalogenowe , o niskiej emisji dymu i znacznie ograniczają rozprzestrzenianie się płomienia. Kable sklasyfikowane zgodnie z normą PN-EN 50575 (CPR). | [10 empty] | Zakłady Kablowe BITNER Sp. z o.o. | H52431 | Giętkie, bezhalogenowe kable sterownicze, żyły numerowane, 300/500V |  |  | BITNER | [6 empty] | true | true | 12 | PL | [11 empty] | n91 | no_discount_group | no_bonus_group | NOT_RELEVANT | NONE | NOT_RELEVANT | NONE | [33 empty] | 27.32.13.0 |  |  | 0 | 24 | 24 |  |  |  |  | 8544 49 95 | [8 empty] | EC003250 | KMT | KMT | 1 | 1 | [32 empty] | net_list | 372915 | PLN | 0.23 |  |  |  | 2025-07-24 |  |  | KMT | [13 empty] | https://bitner.com.pl/data/t4_text/649x234_115619100424_BiT%20500%20H%20B2ca%20zdj%C4%99cie%20www.jpg |  |  |  | https://bitner.com.pl/data/t4txt_photos/115602100424_BiT_500_H_B2ca.pdf |  |  |  | https://bitner.com.pl/data/t4txt_photos/013137100424_1121_DWU_S_2403_BiT_500_H_B2ca_wyd.1.pdf |  |  |  | https://bitner.com.pl/data/t4txt_photos/012019100424_0445_1_UE_BITNER_BiT_500_H_B2ca_wyd.1.pdf
H52432 | 5902956368829 |  |  | BiT 500®H 3G10 mm² 300/500V B2ca | Giętkie kable sterownicze i zasilające o bardzo wysokiej odporności ogniowej, przeznaczone do pracy w energetycznych urządzeniach kontrolnych, zabezpieczających oraz do obwodów sterowania, a także do zasilania w energię elektryczną odbiorników małej mocy, urządzeń ruchomych i przenośnych. Nadają się do instalowania na stałe oraz do połączeń ruchomych w urządzeniach przemysłowych, liniach technologicznych, maszynach pracujących w pomieszczeniach suchych i wilgotnych. Kable są bezhalogenowe , o niskiej emisji dymu i znacznie ograniczają rozprzestrzenianie się płomienia. Kable sklasyfikowane zgodnie z normą PN-EN 50575 (CPR). | [10 empty] | Zakłady Kablowe BITNER Sp. z o.o. | H52432 | Giętkie, bezhalogenowe kable sterownicze, żyły numerowane, 300/500V |  |  | BITNER | [6 empty] | true | true | 12 | PL | [11 empty] | n91 | no_discount_group | no_bonus_group | NOT_RELEVANT | NONE | NOT_RELEVANT | NONE | [33 empty] | 27.32.13.0 |  |  | 0 | 24 | 24 |  |  |  |  | 8544 49 95 | [8 empty] | EC003250 | KMT | KMT | 1 | 1 | [32 empty] | net_list | 105749 | PLN | 0.23 |  |  |  | 2025-07-24 |  |  | KMT | [13 empty] | https://bitner.com.pl/data/t4_text/649x234_115619100424_BiT%20500%20H%20B2ca%20zdj%C4%99cie%20www.jpg |  |  |  | https://bitner.com.pl/data/t4txt_photos/115602100424_BiT_500_H_B2ca.pdf |  |  |  | https://bitner.com.pl/data/t4txt_photos/013137100424_1121_DWU_S_2403_BiT_500_H_B2ca_wyd.1.pdf |  |  |  | https://bitner.com.pl/data/t4txt_photos/012019100424_0445_1_UE_BITNER_BiT_500_H_B2ca_wyd.1.pdf
H52433 | 5902956368836 |  |  | BiT 500®H 3x10 mm² 300/500V B2ca | Giętkie kable sterownicze i zasilające o bardzo wysokiej odporności ogniowej, przeznaczone do pracy w energetycznych urządzeniach kontrolnych, zabezpieczających oraz do obwodów sterowania, a także do zasilania w energię elektryczną odbiorników małej mocy, urządzeń ruchomych i przenośnych. Nadają się do instalowania na stałe oraz do połączeń ruchomych w urządzeniach przemysłowych, liniach technologicznych, maszynach pracujących w pomieszczeniach suchych i wilgotnych. Kable są bezhalogenowe , o niskiej emisji dymu i znacznie ograniczają rozprzestrzenianie się płomienia. Kable sklasyfikowane zgodnie z normą PN-EN 50575 (CPR). | [10 empty] | Zakłady Kablowe BITNER Sp. z o.o. | H52433 | Giętkie, bezhalogenowe kable sterownicze, żyły numerowane, 300/500V |  |  | BITNER | [6 empty] | true | true | 12 | PL | [11 empty] | n91 | no_discount_group | no_bonus_group | NOT_RELEVANT | NONE | NOT_RELEVANT | NONE | [33 empty] | 27.32.13.0 |  |  | 0 | 24 | 24 |  |  |  |  | 8544 49 95 | [8 empty] | EC003250 | KMT | KMT | 1 | 1 | [32 empty] | net_list | 116324 | PLN | 0.23 |  |  |  | 2025-07-24 |  |  | KMT | [13 empty] | https://bitner.com.pl/data/t4_text/649x234_115619100424_BiT%20500%20H%20B2ca%20zdj%C4%99cie%20www.jpg |  |  |  | https://bitner.com.pl/data/t4txt_photos/115602100424_BiT_500_H_B2ca.pdf |  |  |  | https://bitner.com.pl/data/t4txt_photos/013137100424_1121_DWU_S_2403_BiT_500_H_B2ca_wyd.1.pdf |  |  |  | https://bitner.com.pl/data/t4txt_photos/012019100424_0445_1_UE_BITNER_BiT_500_H_B2ca_wyd.1.pdf
H52434 | 5902956368843 |  |  | BiT 500®H 4G10 mm² 300/500V B2ca | Giętkie kable sterownicze i zasilające o bardzo wysokiej odporności ogniowej, przeznaczone do pracy w energetycznych urządzeniach kontrolnych, zabezpieczających oraz do obwodów sterowania, a także do zasilania w energię elektryczną odbiorników małej mocy, urządzeń ruchomych i przenośnych. Nadają się do instalowania na stałe oraz do połączeń ruchomych w urządzeniach przemysłowych, liniach technologicznych, maszynach pracujących w pomieszczeniach suchych i wilgotnych. Kable są bezhalogenowe , o niskiej emisji dymu i znacznie ograniczają rozprzestrzenianie się płomienia. Kable sklasyfikowane zgodnie z normą PN-EN 50575 (CPR). | [10 empty] | Zakłady Kablowe BITNER Sp. z o.o. | H52434 | Giętkie, bezhalogenowe kable sterownicze, żyły numerowane, 300/500V |  |  | BITNER | [6 empty] | true | true | 12 | PL | [11 empty] | n91 | no_discount_group | no_bonus_group | NOT_RELEVANT | NONE | NOT_RELEVANT | NONE | [33 empty] | 27.32.13.0 |  |  | 0 | 24 | 24 |  |  |  |  | 8544 49 95 | [8 empty] | EC003250 | KMT | KMT | 1 | 1 | [32 empty] | net_list | 140225 | PLN | 0.23 |  |  |  | 2025-07-24 |  |  | KMT | [13 empty] | https://bitner.com.pl/data/t4_text/649x234_115619100424_BiT%20500%20H%20B2ca%20zdj%C4%99cie%20www.jpg |  |  |  | https://bitner.com.pl/data/t4txt_photos/115602100424_BiT_500_H_B2ca.pdf |  |  |  | https://bitner.com.pl/data/t4txt_photos/013137100424_1121_DWU_S_2403_BiT_500_H_B2ca_wyd.1.pdf |  |  |  | https://bitner.com.pl/data/t4txt_photos/012019100424_0445_1_UE_BITNER_BiT_500_H_B2ca_wyd.1.pdf
H52435 | 5902956368850 |  |  | BiT 500®H 4x10 mm² 300/500V B2ca | Giętkie kable sterownicze i zasilające o bardzo wysokiej odporności ogniowej, przeznaczone do pracy w energetycznych urządzeniach kontrolnych, zabezpieczających oraz do obwodów sterowania, a także do zasilania w energię elektryczną odbiorników małej mocy, urządzeń ruchomych i przenośnych. Nadają się do instalowania na stałe oraz do połączeń ruchomych w urządzeniach przemysłowych, liniach technologicznych, maszynach pracujących w pomieszczeniach suchych i wilgotnych. Kable są bezhalogenowe , o niskiej emisji dymu i znacznie ograniczają rozprzestrzenianie się płomienia. Kable sklasyfikowane zgodnie z normą PN-EN 50575 (CPR). | [10 empty] | Zakłady Kablowe BITNER Sp. z o.o. | H52435 | Giętkie, bezhalogenowe kable sterownicze, żyły numerowane, 300/500V |  |  | BITNER | [6 empty] | true | true | 12 | PL | [11 empty] | n91 | no_discount_group | no_bonus_group | NOT_RELEVANT | NONE | NOT_RELEVANT | NONE | [33 empty] | 27.32.13.0 |  |  | 0 | 24 | 24 |  |  |  |  | 8544 49 95 | [8 empty] | EC003250 | KMT | KMT | 1 | 1 | [32 empty] | net_list | 154248 | PLN | 0.23 |  |  |  | 2025-07-24 |  |  | KMT | [13 empty] | https://bitner.com.pl/data/t4_text/649x234_115619100424_BiT%20500%20H%20B2ca%20zdj%C4%99cie%20www.jpg |  |  |  | https://bitner.com.pl/data/t4txt_photos/115602100424_BiT_500_H_B2ca.pdf |  |  |  | https://bitner.com.pl/data/t4txt_photos/013137100424_1121_DWU_S_2403_BiT_500_H_B2ca_wyd.1.pdf |  |  |  | https://bitner.com.pl/data/t4txt_photos/012019100424_0445_1_UE_BITNER_BiT_500_H_B2ca_wyd.1.pdf
H52436 | 5902956368867 |  |  | BiT 500®H 5G10 mm² 300/500V B2ca | Giętkie kable sterownicze i zasilające o bardzo wysokiej odporności ogniowej, przeznaczone do pracy w energetycznych urządzeniach kontrolnych, zabezpieczających oraz do obwodów sterowania, a także do zasilania w energię elektryczną odbiorników małej mocy, urządzeń ruchomych i przenośnych. Nadają się do instalowania na stałe oraz do połączeń ruchomych w urządzeniach przemysłowych, liniach technologicznych, maszynach pracujących w pomieszczeniach suchych i wilgotnych. Kable są bezhalogenowe , o niskiej emisji dymu i znacznie ograniczają rozprzestrzenianie się płomienia. Kable sklasyfikowane zgodnie z normą PN-EN 50575 (CPR). | [10 empty] | Zakłady Kablowe BITNER Sp. z o.o. | H52436 | Giętkie, bezhalogenowe kable sterownicze, żyły numerowane, 300/500V |  |  | BITNER | [6 empty] | true | true | 12 | PL | [11 empty] | n91 | no_discount_group | no_bonus_group | NOT_RELEVANT | NONE | NOT_RELEVANT | NONE | [33 empty] | 27.32.13.0 |  |  | 0 | 24 | 24 |  |  |  |  | 8544 49 95 | [8 empty] | EC003250 | KMT | KMT | 1 | 1 | [32 empty] | net_list | 173149 | PLN | 0.23 |  |  |  | 2025-07-24 |  |  | KMT | [13 empty] | https://bitner.com.pl/data/t4_text/649x234_115619100424_BiT%20500%20H%20B2ca%20zdj%C4%99cie%20www.jpg |  |  |  | https://bitner.com.pl/data/t4txt_photos/115602100424_BiT_500_H_B2ca.pdf |  |  |  | https://bitner.com.pl/data/t4txt_photos/013137100424_1121_DWU_S_2403_BiT_500_H_B2ca_wyd.1.pdf |  |  |  | https://bitner.com.pl/data/t4txt_photos/012019100424_0445_1_UE_BITNER_BiT_500_H_B2ca_wyd.1.pdf
H52437 | 5902956368874 |  |  | BiT 500®H 7G10 mm² 300/500V B2ca | Giętkie kable sterownicze i zasilające o bardzo wysokiej odporności ogniowej, przeznaczone do pracy w energetycznych urządzeniach kontrolnych, zabezpieczających oraz do obwodów sterowania, a także do zasilania w energię elektryczną odbiorników małej mocy, urządzeń ruchomych i przenośnych. Nadają się do instalowania na stałe oraz do połączeń ruchomych w urządzeniach przemysłowych, liniach technologicznych, maszynach pracujących w pomieszczeniach suchych i wilgotnych. Kable są bezhalogenowe , o niskiej emisji dymu i znacznie ograniczają rozprzestrzenianie się płomienia. Kable sklasyfikowane zgodnie z normą PN-EN 50575 (CPR). | [10 empty] | Zakłady Kablowe BITNER Sp. z o.o. | H52437 | Giętkie, bezhalogenowe kable sterownicze, żyły numerowane, 300/500V |  |  | BITNER | [6 empty] | true | true | 12 | PL | [11 empty] | n91 | no_discount_group | no_bonus_group | NOT_RELEVANT | NONE | NOT_RELEVANT | NONE | [33 empty] | 27.32.13.0 |  |  | 0 | 24 | 24 |  |  |  |  | 8544 49 95 | [8 empty] | EC003250 | KMT | KMT | 1 | 1 | [32 empty] | net_list | 235964 | PLN | 0.23 |  |  |  | 2025-07-24 |  |  | KMT | [13 empty] | https://bitner.com.pl/data/t4_text/649x234_115619100424_BiT%20500%20H%20B2ca%20zdj%C4%99cie%20www.jpg |  |  |  | https://bitner.com.pl/data/t4txt_photos/115602100424_BiT_500_H_B2ca.pdf |  |  |  | https://bitner.com.pl/data/t4txt_photos/013137100424_1121_DWU_S_2403_BiT_500_H_B2ca_wyd.1.pdf |  |  |  | https://bitner.com.pl/data/t4txt_photos/012019100424_0445_1_UE_BITNER_BiT_500_H_B2ca_wyd.1.pdf
H52438 | 5902956368881 |  |  | BiT 500®H 2x2x0,5 mm² 300/500V B2ca | Giętkie kable sterownicze i zasilające o bardzo wysokiej odporności ogniowej, przeznaczone do pracy w energetycznych urządzeniach kontrolnych, zabezpieczających oraz do obwodów sterowania, a także do zasilania w energię elektryczną odbiorników małej mocy, urządzeń ruchomych i przenośnych. Nadają się do instalowania na stałe oraz do połączeń ruchomych w urządzeniach przemysłowych, liniach technologicznych, maszynach pracujących w pomieszczeniach suchych i wilgotnych. Kable są bezhalogenowe , o niskiej emisji dymu i znacznie ograniczają rozprzestrzenianie się płomienia. Kable sklasyfikowane zgodnie z normą PN-EN 50575 (CPR). | [10 empty] | Zakłady Kablowe BITNER Sp. z o.o. | H52438 | Giętkie, bezhalogenowe kable sterownicze, żyły numerowane, 300/500V |  |  | BITNER | [6 empty] | true | true | 12 | PL | [11 empty] | n91 | no_discount_group | no_bonus_group | NOT_RELEVANT | NONE | NOT_RELEVANT | NONE | [33 empty] | 27.32.13.0 |  |  | 0 | 24 | 24 |  |  |  |  | 8544 49 95 | [8 empty] | EC003250 | KMT | KMT | 1 | 1 | [32 empty] | net_list | 9881 | PLN | 0.23 |  |  |  | 2025-07-24 |  |  | KMT | [13 empty] | https://bitner.com.pl/data/t4_text/649x234_115619100424_BiT%20500%20H%20B2ca%20zdj%C4%99cie%20www.jpg |  |  |  | https://bitner.com.pl/data/t4txt_photos/115602100424_BiT_500_H_B2ca.pdf |  |  |  | https://bitner.com.pl/data/t4txt_photos/013137100424_1121_DWU_S_2403_BiT_500_H_B2ca_wyd.1.pdf |  |  |  | https://bitner.com.pl/data/t4txt_photos/012019100424_0445_1_UE_BITNER_BiT_500_H_B2ca_wyd.1.pdf
H52439 | 5902956368898 |  |  | BiT 500®H 3x2x0,5 mm² 300/500V B2ca | Giętkie kable sterownicze i zasilające o bardzo wysokiej odporności ogniowej, przeznaczone do pracy w energetycznych urządzeniach kontrolnych, zabezpieczających oraz do obwodów sterowania, a także do zasilania w energię elektryczną odbiorników małej mocy, urządzeń ruchomych i przenośnych. Nadają się do instalowania na stałe oraz do połączeń ruchomych w urządzeniach przemysłowych, liniach technologicznych, maszynach pracujących w pomieszczeniach suchych i wilgotnych. Kable są bezhalogenowe , o niskiej emisji dymu i znacznie ograniczają rozprzestrzenianie się płomienia. Kable sklasyfikowane zgodnie z normą PN-EN 50575 (CPR). | [10 empty] | Zakłady Kablowe BITNER Sp. z o.o. | H52439 | Giętkie, bezhalogenowe kable sterownicze, żyły numerowane, 300/500V |  |  | BITNER | [6 empty] | true | true | 12 | PL | [11 empty] | n91 | no_discount_group | no_bonus_group | NOT_RELEVANT | NONE | NOT_RELEVANT | NONE | [33 empty] | 27.32.13.0 |  |  | 0 | 24 | 24 |  |  |  |  | 8544 49 95 | [8 empty] | EC003250 | KMT | KMT | 1 | 1 | [32 empty] | net_list | 12895 | PLN | 0.23 |  |  |  | 2025-07-24 |  |  | KMT | [13 empty] | https://bitner.com.pl/data/t4_text/649x234_115619100424_BiT%20500%20H%20B2ca%20zdj%C4%99cie%20www.jpg |  |  |  | https://bitner.com.pl/data/t4txt_photos/115602100424_BiT_500_H_B2ca.pdf |  |  |  | https://bitner.com.pl/data/t4txt_photos/013137100424_1121_DWU_S_2403_BiT_500_H_B2ca_wyd.1.pdf |  |  |  | https://bitner.com.pl/data/t4txt_photos/012019100424_0445_1_UE_BITNER_BiT_500_H_B2ca_wyd.1.pdf
H52440 | 5902956368904 |  |  | BiT 500®H 4x2x0,5 mm² 300/500V B2ca | Giętkie kable sterownicze i zasilające o bardzo wysokiej odporności ogniowej, przeznaczone do pracy w energetycznych urządzeniach kontrolnych, zabezpieczających oraz do obwodów sterowania, a także do zasilania w energię elektryczną odbiorników małej mocy, urządzeń ruchomych i przenośnych. Nadają się do instalowania na stałe oraz do połączeń ruchomych w urządzeniach przemysłowych, liniach technologicznych, maszynach pracujących w pomieszczeniach suchych i wilgotnych. Kable są bezhalogenowe , o niskiej emisji dymu i znacznie ograniczają rozprzestrzenianie się płomienia. Kable sklasyfikowane zgodnie z normą PN-EN 50575 (CPR). | [10 empty] | Zakłady Kablowe BITNER Sp. z o.o. | H52440 | Giętkie, bezhalogenowe kable sterownicze, żyły numerowane, 300/500V |  |  | BITNER | [6 empty] | true | true | 12 | PL | [11 empty] | n91 | no_discount_group | no_bonus_group | NOT_RELEVANT | NONE | NOT_RELEVANT | NONE | [33 empty] | 27.32.13.0 |  |  | 0 | 24 | 24 |  |  |  |  | 8544 49 95 | [8 empty] | EC003250 | KMT | KMT | 1 | 1 | [32 empty] | net_list | 17345 | PLN | 0.23 |  |  |  | 2025-07-24 |  |  | KMT | [13 empty] | https://bitner.com.pl/data/t4_text/649x234_115619100424_BiT%20500%20H%20B2ca%20zdj%C4%99cie%20www.jpg |  |  |  | https://bitner.com.pl/data/t4txt_photos/115602100424_BiT_500_H_B2ca.pdf |  |  |  | https://bitner.com.pl/data/t4txt_photos/013137100424_1121_DWU_S_2403_BiT_500_H_B2ca_wyd.1.pdf |  |  |  | https://bitner.com.pl/data/t4txt_photos/012019100424_0445_1_UE_BITNER_BiT_500_H_B2ca_wyd.1.pdf
H52441 | 5902956368911 |  |  | BiT 500®H 5x2x0,5 mm² 300/500V B2ca | Giętkie kable sterownicze i zasilające o bardzo wysokiej odporności ogniowej, przeznaczone do pracy w energetycznych urządzeniach kontrolnych, zabezpieczających oraz do obwodów sterowania, a także do zasilania w energię elektryczną odbiorników małej mocy, urządzeń ruchomych i przenośnych. Nadają się do instalowania na stałe oraz do połączeń ruchomych w urządzeniach przemysłowych, liniach technologicznych, maszynach pracujących w pomieszczeniach suchych i wilgotnych. Kable są bezhalogenowe , o niskiej emisji dymu i znacznie ograniczają rozprzestrzenianie się płomienia. Kable sklasyfikowane zgodnie z normą PN-EN 50575 (CPR). | [10 empty] | Zakłady Kablowe BITNER Sp. z o.o. | H52441 | Giętkie, bezhalogenowe kable sterownicze, żyły numerowane, 300/500V |  |  | BITNER | [6 empty] | true | true | 12 | PL | [11 empty] | n91 | no_discount_group | no_bonus_group | NOT_RELEVANT | NONE | NOT_RELEVANT | NONE | [33 empty] | 27.32.13.0 |  |  | 0 | 24 | 24 |  |  |  |  | 8544 49 95 | [8 empty] | EC003250 | KMT | KMT | 1 | 1 | [32 empty] | net_list | 21571 | PLN | 0.23 |  |  |  | 2025-07-24 |  |  | KMT | [13 empty] | https://bitner.com.pl/data/t4_text/649x234_115619100424_BiT%20500%20H%20B2ca%20zdj%C4%99cie%20www.jpg |  |  |  | https://bitner.com.pl/data/t4txt_photos/115602100424_BiT_500_H_B2ca.pdf |  |  |  | https://bitner.com.pl/data/t4txt_photos/013137100424_1121_DWU_S_2403_BiT_500_H_B2ca_wyd.1.pdf |  |  |  | https://bitner.com.pl/data/t4txt_photos/012019100424_0445_1_UE_BITNER_BiT_500_H_B2ca_wyd.1.pdf
H52442 | 5902956368928 |  |  | BiT 500®H 6x2x0,5 mm² 300/500V B2ca | Giętkie kable sterownicze i zasilające o bardzo wysokiej odporności ogniowej, przeznaczone do pracy w energetycznych urządzeniach kontrolnych, zabezpieczających oraz do obwodów sterowania, a także do zasilania w energię elektryczną odbiorników małej mocy, urządzeń ruchomych i przenośnych. Nadają się do instalowania na stałe oraz do połączeń ruchomych w urządzeniach przemysłowych, liniach technologicznych, maszynach pracujących w pomieszczeniach suchych i wilgotnych. Kable są bezhalogenowe , o niskiej emisji dymu i znacznie ograniczają rozprzestrzenianie się płomienia. Kable sklasyfikowane zgodnie z normą PN-EN 50575 (CPR). | [10 empty] | Zakłady Kablowe BITNER Sp. z o.o. | H52442 | Giętkie, bezhalogenowe kable sterownicze, żyły numerowane, 300/500V |  |  | BITNER | [6 empty] | true | true | 12 | PL | [11 empty] | n91 | no_discount_group | no_bonus_group | NOT_RELEVANT | NONE | NOT_RELEVANT | NONE | [33 empty] | 27.32.13.0 |  |  | 0 | 24 | 24 |  |  |  |  | 8544 49 95 | [8 empty] | EC003250 | KMT | KMT | 1 | 1 | [32 empty] | net_list | 24528 | PLN | 0.23 |  |  |  | 2025-07-24 |  |  | KMT | [13 empty] | https://bitner.com.pl/data/t4_text/649x234_115619100424_BiT%20500%20H%20B2ca%20zdj%C4%99cie%20www.jpg |  |  |  | https://bitner.com.pl/data/t4txt_photos/115602100424_BiT_500_H_B2ca.pdf |  |  |  | https://bitner.com.pl/data/t4txt_photos/013137100424_1121_DWU_S_2403_BiT_500_H_B2ca_wyd.1.pdf |  |  |  | https://bitner.com.pl/data/t4txt_photos/012019100424_0445_1_UE_BITNER_BiT_500_H_B2ca_wyd.1.pdf
H52443 | 5902956368935 |  |  | BiT 500®H 7x2x0,5 mm² 300/500V B2ca | Giętkie kable sterownicze i zasilające o bardzo wysokiej odporności ogniowej, przeznaczone do pracy w energetycznych urządzeniach kontrolnych, zabezpieczających oraz do obwodów sterowania, a także do zasilania w energię elektryczną odbiorników małej mocy, urządzeń ruchomych i przenośnych. Nadają się do instalowania na stałe oraz do połączeń ruchomych w urządzeniach przemysłowych, liniach technologicznych, maszynach pracujących w pomieszczeniach suchych i wilgotnych. Kable są bezhalogenowe , o niskiej emisji dymu i znacznie ograniczają rozprzestrzenianie się płomienia. Kable sklasyfikowane zgodnie z normą PN-EN 50575 (CPR). | [10 empty] | Zakłady Kablowe BITNER Sp. z o.o. | H52443 | Giętkie, bezhalogenowe kable sterownicze, żyły numerowane, 300/500V |  |  | BITNER | [6 empty] | true | true | 12 | PL | [11 empty] | n91 | no_discount_group | no_bonus_group | NOT_RELEVANT | NONE | NOT_RELEVANT | NONE | [33 empty] | 27.32.13.0 |  |  | 0 | 24 | 24 |  |  |  |  | 8544 49 95 | [8 empty] | EC003250 | KMT | KMT | 1 | 1 | [32 empty] | net_list | 28998 | PLN | 0.23 |  |  |  | 2025-07-24 |  |  | KMT | [13 empty] | https://bitner.com.pl/data/t4_text/649x234_115619100424_BiT%20500%20H%20B2ca%20zdj%C4%99cie%20www.jpg |  |  |  | https://bitner.com.pl/data/t4txt_photos/115602100424_BiT_500_H_B2ca.pdf |  |  |  | https://bitner.com.pl/data/t4txt_photos/013137100424_1121_DWU_S_2403_BiT_500_H_B2ca_wyd.1.pdf |  |  |  | https://bitner.com.pl/data/t4txt_photos/012019100424_0445_1_UE_BITNER_BiT_500_H_B2ca_wyd.1.pdf
H52444 | 5902956368942 |  |  | BiT 500®H 8x2x0,5 mm² 300/500V B2ca | Giętkie kable sterownicze i zasilające o bardzo wysokiej odporności ogniowej, przeznaczone do pracy w energetycznych urządzeniach kontrolnych, zabezpieczających oraz do obwodów sterowania, a także do zasilania w energię elektryczną odbiorników małej mocy, urządzeń ruchomych i przenośnych. Nadają się do instalowania na stałe oraz do połączeń ruchomych w urządzeniach przemysłowych, liniach technologicznych, maszynach pracujących w pomieszczeniach suchych i wilgotnych. Kable są bezhalogenowe , o niskiej emisji dymu i znacznie ograniczają rozprzestrzenianie się płomienia. Kable sklasyfikowane zgodnie z normą PN-EN 50575 (CPR). | [10 empty] | Zakłady Kablowe BITNER Sp. z o.o. | H52444 | Giętkie, bezhalogenowe kable sterownicze, żyły numerowane, 300/500V |  |  | BITNER | [6 empty] | true | true | 12 | PL | [11 empty] | n91 | no_discount_group | no_bonus_group | NOT_RELEVANT | NONE | NOT_RELEVANT | NONE | [33 empty] | 27.32.13.0 |  |  | 0 | 24 | 24 |  |  |  |  | 8544 49 95 | [8 empty] | EC003250 | KMT | KMT | 1 | 1 | [32 empty] | net_list | 32613 | PLN | 0.23 |  |  |  | 2025-07-24 |  |  | KMT | [13 empty] | https://bitner.com.pl/data/t4_text/649x234_115619100424_BiT%20500%20H%20B2ca%20zdj%C4%99cie%20www.jpg |  |  |  | https://bitner.com.pl/data/t4txt_photos/115602100424_BiT_500_H_B2ca.pdf |  |  |  | https://bitner.com.pl/data/t4txt_photos/013137100424_1121_DWU_S_2403_BiT_500_H_B2ca_wyd.1.pdf |  |  |  | https://bitner.com.pl/data/t4txt_photos/012019100424_0445_1_UE_BITNER_BiT_500_H_B2ca_wyd.1.pdf
H52445 | 5902956368959 |  |  | BiT 500®H 10x2x0,5 mm² 300/500V B2ca | Giętkie kable sterownicze i zasilające o bardzo wysokiej odporności ogniowej, przeznaczone do pracy w energetycznych urządzeniach kontrolnych, zabezpieczających oraz do obwodów sterowania, a także do zasilania w energię elektryczną odbiorników małej mocy, urządzeń ruchomych i przenośnych. Nadają się do instalowania na stałe oraz do połączeń ruchomych w urządzeniach przemysłowych, liniach technologicznych, maszynach pracujących w pomieszczeniach suchych i wilgotnych. Kable są bezhalogenowe , o niskiej emisji dymu i znacznie ograniczają rozprzestrzenianie się płomienia. Kable sklasyfikowane zgodnie z normą PN-EN 50575 (CPR). | [10 empty] | Zakłady Kablowe BITNER Sp. z o.o. | H52445 | Giętkie, bezhalogenowe kable sterownicze, żyły numerowane, 300/500V |  |  | BITNER | [6 empty] | true | true | 12 | PL | [11 empty] | n91 | no_discount_group | no_bonus_group | NOT_RELEVANT | NONE | NOT_RELEVANT | NONE | [33 empty] | 27.32.13.0 |  |  | 0 | 24 | 24 |  |  |  |  | 8544 49 95 | [8 empty] | EC003250 | KMT | KMT | 1 | 1 | [32 empty] | net_list | 39750 | PLN | 0.23 |  |  |  | 2025-07-24 |  |  | KMT | [13 empty] | https://bitner.com.pl/data/t4_text/649x234_115619100424_BiT%20500%20H%20B2ca%20zdj%C4%99cie%20www.jpg |  |  |  | https://bitner.com.pl/data/t4txt_photos/115602100424_BiT_500_H_B2ca.pdf |  |  |  | https://bitner.com.pl/data/t4txt_photos/013137100424_1121_DWU_S_2403_BiT_500_H_B2ca_wyd.1.pdf |  |  |  | https://bitner.com.pl/data/t4txt_photos/012019100424_0445_1_UE_BITNER_BiT_500_H_B2ca_wyd.1.pdf
H52446 | 5902956368966 |  |  | BiT 500®H 2x2x0,75 mm² 300/500V B2ca | Giętkie kable sterownicze i zasilające o bardzo wysokiej odporności ogniowej, przeznaczone do pracy w energetycznych urządzeniach kontrolnych, zabezpieczających oraz do obwodów sterowania, a także do zasilania w energię elektryczną odbiorników małej mocy, urządzeń ruchomych i przenośnych. Nadają się do instalowania na stałe oraz do połączeń ruchomych w urządzeniach przemysłowych, liniach technologicznych, maszynach pracujących w pomieszczeniach suchych i wilgotnych. Kable są bezhalogenowe , o niskiej emisji dymu i znacznie ograniczają rozprzestrzenianie się płomienia. Kable sklasyfikowane zgodnie z normą PN-EN 50575 (CPR). | [10 empty] | Zakłady Kablowe BITNER Sp. z o.o. | H52446 | Giętkie, bezhalogenowe kable sterownicze, żyły numerowane, 300/500V |  |  | BITNER | [6 empty] | true | true | 12 | PL | [11 empty] | n91 | no_discount_group | no_bonus_group | NOT_RELEVANT | NONE | NOT_RELEVANT | NONE | [33 empty] | 27.32.13.0 |  |  | 0 | 24 | 24 |  |  |  |  | 8544 49 95 | [8 empty] | EC003250 | KMT | KMT | 1 | 1 | [32 empty] | net_list | 13265 | PLN | 0.23 |  |  |  | 2025-07-24 |  |  | KMT | [13 empty] | https://bitner.com.pl/data/t4_text/649x234_115619100424_BiT%20500%20H%20B2ca%20zdj%C4%99cie%20www.jpg |  |  |  | https://bitner.com.pl/data/t4txt_photos/115602100424_BiT_500_H_B2ca.pdf |  |  |  | https://bitner.com.pl/data/t4txt_photos/013137100424_1121_DWU_S_2403_BiT_500_H_B2ca_wyd.1.pdf |  |  |  | https://bitner.com.pl/data/t4txt_photos/012019100424_0445_1_UE_BITNER_BiT_500_H_B2ca_wyd.1.pdf
H52447 | 5902956368973 |  |  | BiT 500®H 3x2x0,75 mm² 300/500V B2ca | Giętkie kable sterownicze i zasilające o bardzo wysokiej odporności ogniowej, przeznaczone do pracy w energetycznych urządzeniach kontrolnych, zabezpieczających oraz do obwodów sterowania, a także do zasilania w energię elektryczną odbiorników małej mocy, urządzeń ruchomych i przenośnych. Nadają się do instalowania na stałe oraz do połączeń ruchomych w urządzeniach przemysłowych, liniach technologicznych, maszynach pracujących w pomieszczeniach suchych i wilgotnych. Kable są bezhalogenowe , o niskiej emisji dymu i znacznie ograniczają rozprzestrzenianie się płomienia. Kable sklasyfikowane zgodnie z normą PN-EN 50575 (CPR). | [10 empty] | Zakłady Kablowe BITNER Sp. z o.o. | H52447 | Giętkie, bezhalogenowe kable sterownicze, żyły numerowane, 300/500V |  |  | BITNER | [6 empty] | true | true | 12 | PL | [11 empty] | n91 | no_discount_group | no_bonus_group | NOT_RELEVANT | NONE | NOT_RELEVANT | NONE | [33 empty] | 27.32.13.0 |  |  | 0 | 24 | 24 |  |  |  |  | 8544 49 95 | [8 empty] | EC003250 | KMT | KMT | 1 | 1 | [32 empty] | net_list | 18513 | PLN | 0.23 |  |  |  | 2025-07-24 |  |  | KMT | [13 empty] | https://bitner.com.pl/data/t4_text/649x234_115619100424_BiT%20500%20H%20B2ca%20zdj%C4%99cie%20www.jpg |  |  |  | https://bitner.com.pl/data/t4txt_photos/115602100424_BiT_500_H_B2ca.pdf |  |  |  | https://bitner.com.pl/data/t4txt_photos/013137100424_1121_DWU_S_2403_BiT_500_H_B2ca_wyd.1.pdf |  |  |  | https://bitner.com.pl/data/t4txt_photos/012019100424_0445_1_UE_BITNER_BiT_500_H_B2ca_wyd.1.pdf
H52448 | 5902956368980 |  |  | BiT 500®H 4x2x0,75 mm² 300/500V B2ca | Giętkie kable sterownicze i zasilające o bardzo wysokiej odporności ogniowej, przeznaczone do pracy w energetycznych urządzeniach kontrolnych, zabezpieczających oraz do obwodów sterowania, a także do zasilania w energię elektryczną odbiorników małej mocy, urządzeń ruchomych i przenośnych. Nadają się do instalowania na stałe oraz do połączeń ruchomych w urządzeniach przemysłowych, liniach technologicznych, maszynach pracujących w pomieszczeniach suchych i wilgotnych. Kable są bezhalogenowe , o niskiej emisji dymu i znacznie ograniczają rozprzestrzenianie się płomienia. Kable sklasyfikowane zgodnie z normą PN-EN 50575 (CPR). | [10 empty] | Zakłady Kablowe BITNER Sp. z o.o. | H52448 | Giętkie, bezhalogenowe kable sterownicze, żyły numerowane, 300/500V |  |  | BITNER | [6 empty] | true | true | 12 | PL | [11 empty] | n91 | no_discount_group | no_bonus_group | NOT_RELEVANT | NONE | NOT_RELEVANT | NONE | [33 empty] | 27.32.13.0 |  |  | 0 | 24 | 24 |  |  |  |  | 8544 49 95 | [8 empty] | EC003250 | KMT | KMT | 1 | 1 | [32 empty] | net_list | 23723 | PLN | 0.23 |  |  |  | 2025-07-24 |  |  | KMT | [13 empty] | https://bitner.com.pl/data/t4_text/649x234_115619100424_BiT%20500%20H%20B2ca%20zdj%C4%99cie%20www.jpg |  |  |  | https://bitner.com.pl/data/t4txt_photos/115602100424_BiT_500_H_B2ca.pdf |  |  |  | https://bitner.com.pl/data/t4txt_photos/013137100424_1121_DWU_S_2403_BiT_500_H_B2ca_wyd.1.pdf |  |  |  | https://bitner.com.pl/data/t4txt_photos/012019100424_0445_1_UE_BITNER_BiT_500_H_B2ca_wyd.1.pdf
H52449 | 5902956368997 |  |  | BiT 500®H 5x2x0,75 mm² 300/500V B2ca | Giętkie kable sterownicze i zasilające o bardzo wysokiej odporności ogniowej, przeznaczone do pracy w energetycznych urządzeniach kontrolnych, zabezpieczających oraz do obwodów sterowania, a także do zasilania w energię elektryczną odbiorników małej mocy, urządzeń ruchomych i przenośnych. Nadają się do instalowania na stałe oraz do połączeń ruchomych w urządzeniach przemysłowych, liniach technologicznych, maszynach pracujących w pomieszczeniach suchych i wilgotnych. Kable są bezhalogenowe , o niskiej emisji dymu i znacznie ograniczają rozprzestrzenianie się płomienia. Kable sklasyfikowane zgodnie z normą PN-EN 50575 (CPR). | [10 empty] | Zakłady Kablowe BITNER Sp. z o.o. | H52449 | Giętkie, bezhalogenowe kable sterownicze, żyły numerowane, 300/500V |  |  | BITNER | [6 empty] | true | true | 12 | PL | [11 empty] | n91 | no_discount_group | no_bonus_group | NOT_RELEVANT | NONE | NOT_RELEVANT | NONE | [33 empty] | 27.32.13.0 |  |  | 0 | 24 | 24 |  |  |  |  | 8544 49 95 | [8 empty] | EC003250 | KMT | KMT | 1 | 1 | [32 empty] | net_list | 29574 | PLN | 0.23 |  |  |  | 2025-07-24 |  |  | KMT | [13 empty] | https://bitner.com.pl/data/t4_text/649x234_115619100424_BiT%20500%20H%20B2ca%20zdj%C4%99cie%20www.jpg |  |  |  | https://bitner.com.pl/data/t4txt_photos/115602100424_BiT_500_H_B2ca.pdf |  |  |  | https://bitner.com.pl/data/t4txt_photos/013137100424_1121_DWU_S_2403_BiT_500_H_B2ca_wyd.1.pdf |  |  |  | https://bitner.com.pl/data/t4txt_photos/012019100424_0445_1_UE_BITNER_BiT_500_H_B2ca_wyd.1.pdf
H52450 | 5902956369000 |  |  | BiT 500®H 6x2x0,75 mm² 300/500V B2ca | Giętkie kable sterownicze i zasilające o bardzo wysokiej odporności ogniowej, przeznaczone do pracy w energetycznych urządzeniach kontrolnych, zabezpieczających oraz do obwodów sterowania, a także do zasilania w energię elektryczną odbiorników małej mocy, urządzeń ruchomych i przenośnych. Nadają się do instalowania na stałe oraz do połączeń ruchomych w urządzeniach przemysłowych, liniach technologicznych, maszynach pracujących w pomieszczeniach suchych i wilgotnych. Kable są bezhalogenowe , o niskiej emisji dymu i znacznie ograniczają rozprzestrzenianie się płomienia. Kable sklasyfikowane zgodnie z normą PN-EN 50575 (CPR). | [10 empty] | Zakłady Kablowe BITNER Sp. z o.o. | H52450 | Giętkie, bezhalogenowe kable sterownicze, żyły numerowane, 300/500V |  |  | BITNER | [6 empty] | true | true | 12 | PL | [11 empty] | n91 | no_discount_group | no_bonus_group | NOT_RELEVANT | NONE | NOT_RELEVANT | NONE | [33 empty] | 27.32.13.0 |  |  | 0 | 24 | 24 |  |  |  |  | 8544 49 95 | [8 empty] | EC003250 | KMT | KMT | 1 | 1 | [32 empty] | net_list | 34478 | PLN | 0.23 |  |  |  | 2025-07-24 |  |  | KMT | [13 empty] | https://bitner.com.pl/data/t4_text/649x234_115619100424_BiT%20500%20H%20B2ca%20zdj%C4%99cie%20www.jpg |  |  |  | https://bitner.com.pl/data/t4txt_photos/115602100424_BiT_500_H_B2ca.pdf |  |  |  | https://bitner.com.pl/data/t4txt_photos/013137100424_1121_DWU_S_2403_BiT_500_H_B2ca_wyd.1.pdf |  |  |  | https://bitner.com.pl/data/t4txt_photos/012019100424_0445_1_UE_BITNER_BiT_500_H_B2ca_wyd.1.pdf
H52451 | 5902956369017 |  |  | BiT 500®H 7x2x0,75 mm² 300/500V B2ca | Giętkie kable sterownicze i zasilające o bardzo wysokiej odporności ogniowej, przeznaczone do pracy w energetycznych urządzeniach kontrolnych, zabezpieczających oraz do obwodów sterowania, a także do zasilania w energię elektryczną odbiorników małej mocy, urządzeń ruchomych i przenośnych. Nadają się do instalowania na stałe oraz do połączeń ruchomych w urządzeniach przemysłowych, liniach technologicznych, maszynach pracujących w pomieszczeniach suchych i wilgotnych. Kable są bezhalogenowe , o niskiej emisji dymu i znacznie ograniczają rozprzestrzenianie się płomienia. Kable sklasyfikowane zgodnie z normą PN-EN 50575 (CPR). | [10 empty] | Zakłady Kablowe BITNER Sp. z o.o. | H52451 | Giętkie, bezhalogenowe kable sterownicze, żyły numerowane, 300/500V |  |  | BITNER | [6 empty] | true | true | 12 | PL | [11 empty] | n91 | no_discount_group | no_bonus_group | NOT_RELEVANT | NONE | NOT_RELEVANT | NONE | [33 empty] | 27.32.13.0 |  |  | 0 | 24 | 24 |  |  |  |  | 8544 49 95 | [8 empty] | EC003250 | KMT | KMT | 1 | 1 | [32 empty] | net_list | 40036 | PLN | 0.23 |  |  |  | 2025-07-24 |  |  | KMT | [13 empty] | https://bitner.com.pl/data/t4_text/649x234_115619100424_BiT%20500%20H%20B2ca%20zdj%C4%99cie%20www.jpg |  |  |  | https://bitner.com.pl/data/t4txt_photos/115602100424_BiT_500_H_B2ca.pdf |  |  |  | https://bitner.com.pl/data/t4txt_photos/013137100424_1121_DWU_S_2403_BiT_500_H_B2ca_wyd.1.pdf |  |  |  | https://bitner.com.pl/data/t4txt_photos/012019100424_0445_1_UE_BITNER_BiT_500_H_B2ca_wyd.1.pdf
H52452 | 5902956369024 |  |  | BiT 500®H 8x2x0,75 mm² 300/500V B2ca | Giętkie kable sterownicze i zasilające o bardzo wysokiej odporności ogniowej, przeznaczone do pracy w energetycznych urządzeniach kontrolnych, zabezpieczających oraz do obwodów sterowania, a także do zasilania w energię elektryczną odbiorników małej mocy, urządzeń ruchomych i przenośnych. Nadają się do instalowania na stałe oraz do połączeń ruchomych w urządzeniach przemysłowych, liniach technologicznych, maszynach pracujących w pomieszczeniach suchych i wilgotnych. Kable są bezhalogenowe , o niskiej emisji dymu i znacznie ograniczają rozprzestrzenianie się płomienia. Kable sklasyfikowane zgodnie z normą PN-EN 50575 (CPR). | [10 empty] | Zakłady Kablowe BITNER Sp. z o.o. | H52452 | Giętkie, bezhalogenowe kable sterownicze, żyły numerowane, 300/500V |  |  | BITNER | [6 empty] | true | true | 12 | PL | [11 empty] | n91 | no_discount_group | no_bonus_group | NOT_RELEVANT | NONE | NOT_RELEVANT | NONE | [33 empty] | 27.32.13.0 |  |  | 0 | 24 | 24 |  |  |  |  | 8544 49 95 | [8 empty] | EC003250 | KMT | KMT | 1 | 1 | [32 empty] | net_list | 45803 | PLN | 0.23 |  |  |  | 2025-07-24 |  |  | KMT | [13 empty] | https://bitner.com.pl/data/t4_text/649x234_115619100424_BiT%20500%20H%20B2ca%20zdj%C4%99cie%20www.jpg |  |  |  | https://bitner.com.pl/data/t4txt_photos/115602100424_BiT_500_H_B2ca.pdf |  |  |  | https://bitner.com.pl/data/t4txt_photos/013137100424_1121_DWU_S_2403_BiT_500_H_B2ca_wyd.1.pdf |  |  |  | https://bitner.com.pl/data/t4txt_photos/012019100424_0445_1_UE_BITNER_BiT_500_H_B2ca_wyd.1.pdf
H52453 | 5902956369031 |  |  | BiT 500®H 10x2x0,75 mm² 300/500V B2ca | Giętkie kable sterownicze i zasilające o bardzo wysokiej odporności ogniowej, przeznaczone do pracy w energetycznych urządzeniach kontrolnych, zabezpieczających oraz do obwodów sterowania, a także do zasilania w energię elektryczną odbiorników małej mocy, urządzeń ruchomych i przenośnych. Nadają się do instalowania na stałe oraz do połączeń ruchomych w urządzeniach przemysłowych, liniach technologicznych, maszynach pracujących w pomieszczeniach suchych i wilgotnych. Kable są bezhalogenowe , o niskiej emisji dymu i znacznie ograniczają rozprzestrzenianie się płomienia. Kable sklasyfikowane zgodnie z normą PN-EN 50575 (CPR). | [10 empty] | Zakłady Kablowe BITNER Sp. z o.o. | H52453 | Giętkie, bezhalogenowe kable sterownicze, żyły numerowane, 300/500V |  |  | BITNER | [6 empty] | true | true | 12 | PL | [11 empty] | n91 | no_discount_group | no_bonus_group | NOT_RELEVANT | NONE | NOT_RELEVANT | NONE | [33 empty] | 27.32.13.0 |  |  | 0 | 24 | 24 |  |  |  |  | 8544 49 95 | [8 empty] | EC003250 | KMT | KMT | 1 | 1 | [32 empty] | net_list | 56028 | PLN | 0.23 |  |  |  | 2025-07-24 |  |  | KMT | [13 empty] | https://bitner.com.pl/data/t4_text/649x234_115619100424_BiT%20500%20H%20B2ca%20zdj%C4%99cie%20www.jpg |  |  |  | https://bitner.com.pl/data/t4txt_photos/115602100424_BiT_500_H_B2ca.pdf |  |  |  | https://bitner.com.pl/data/t4txt_photos/013137100424_1121_DWU_S_2403_BiT_500_H_B2ca_wyd.1.pdf |  |  |  | https://bitner.com.pl/data/t4txt_photos/012019100424_0445_1_UE_BITNER_BiT_500_H_B2ca_wyd.1.pdf
H52454 | 5902956369048 |  |  | BiT 500®H 12x2x0,75 mm² 300/500V B2ca | Giętkie kable sterownicze i zasilające o bardzo wysokiej odporności ogniowej, przeznaczone do pracy w energetycznych urządzeniach kontrolnych, zabezpieczających oraz do obwodów sterowania, a także do zasilania w energię elektryczną odbiorników małej mocy, urządzeń ruchomych i przenośnych. Nadają się do instalowania na stałe oraz do połączeń ruchomych w urządzeniach przemysłowych, liniach technologicznych, maszynach pracujących w pomieszczeniach suchych i wilgotnych. Kable są bezhalogenowe , o niskiej emisji dymu i znacznie ograniczają rozprzestrzenianie się płomienia. Kable sklasyfikowane zgodnie z normą PN-EN 50575 (CPR). | [10 empty] | Zakłady Kablowe BITNER Sp. z o.o. | H52454 | Giętkie, bezhalogenowe kable sterownicze, żyły numerowane, 300/500V |  |  | BITNER | [6 empty] | true | true | 12 | PL | [11 empty] | n91 | no_discount_group | no_bonus_group | NOT_RELEVANT | NONE | NOT_RELEVANT | NONE | [33 empty] | 27.32.13.0 |  |  | 0 | 24 | 24 |  |  |  |  | 8544 49 95 | [8 empty] | EC003250 | KMT | KMT | 1 | 1 | [32 empty] | net_list | 67709 | PLN | 0.23 |  |  |  | 2025-07-24 |  |  | KMT | [13 empty] | https://bitner.com.pl/data/t4_text/649x234_115619100424_BiT%20500%20H%20B2ca%20zdj%C4%99cie%20www.jpg |  |  |  | https://bitner.com.pl/data/t4txt_photos/115602100424_BiT_500_H_B2ca.pdf |  |  |  | https://bitner.com.pl/data/t4txt_photos/013137100424_1121_DWU_S_2403_BiT_500_H_B2ca_wyd.1.pdf |  |  |  | https://bitner.com.pl/data/t4txt_photos/012019100424_0445_1_UE_BITNER_BiT_500_H_B2ca_wyd.1.pdf
H52455 | 5902956369055 |  |  | BiT 500®H 14x2x0,75 mm² 300/500V B2ca | Giętkie kable sterownicze i zasilające o bardzo wysokiej odporności ogniowej, przeznaczone do pracy w energetycznych urządzeniach kontrolnych, zabezpieczających oraz do obwodów sterowania, a także do zasilania w energię elektryczną odbiorników małej mocy, urządzeń ruchomych i przenośnych. Nadają się do instalowania na stałe oraz do połączeń ruchomych w urządzeniach przemysłowych, liniach technologicznych, maszynach pracujących w pomieszczeniach suchych i wilgotnych. Kable są bezhalogenowe , o niskiej emisji dymu i znacznie ograniczają rozprzestrzenianie się płomienia. Kable sklasyfikowane zgodnie z normą PN-EN 50575 (CPR). | [10 empty] | Zakłady Kablowe BITNER Sp. z o.o. | H52455 | Giętkie, bezhalogenowe kable sterownicze, żyły numerowane, 300/500V |  |  | BITNER | [6 empty] | true | true | 12 | PL | [11 empty] | n91 | no_discount_group | no_bonus_group | NOT_RELEVANT | NONE | NOT_RELEVANT | NONE | [33 empty] | 27.32.13.0 |  |  | 0 | 24 | 24 |  |  |  |  | 8544 49 95 | [8 empty] | EC003250 | KMT | KMT | 1 | 1 | [32 empty] | net_list | 78025 | PLN | 0.23 |  |  |  | 2025-07-24 |  |  | KMT | [13 empty] | https://bitner.com.pl/data/t4_text/649x234_115619100424_BiT%20500%20H%20B2ca%20zdj%C4%99cie%20www.jpg |  |  |  | https://bitner.com.pl/data/t4txt_photos/115602100424_BiT_500_H_B2ca.pdf |  |  |  | https://bitner.com.pl/data/t4txt_photos/013137100424_1121_DWU_S_2403_BiT_500_H_B2ca_wyd.1.pdf |  |  |  | https://bitner.com.pl/data/t4txt_photos/012019100424_0445_1_UE_BITNER_BiT_500_H_B2ca_wyd.1.pdf
SB7125 | 5902956136718 |  |  | BiT 500®(St) CH 2x0,5 mm² 300/500V B2ca | Elastyczne, bezhalogenowe kable zasilające i sterownicze przeznaczone do pracy w urządzeniach kontrolnych i zabezpieczających oraz w obwodach sterowania. Zaprojektowane specjalnie do instalacji w obszarach przemysłowych o podwyższonych wymogach bezpieczeństwa pożarowego (ograniczone rozprzestrzenianie płomienia). Nadają się do instalacji na stałe oraz do połączeń ruchomych w urządzeniach przemysłowych, liniach technologicznych i maszynach pracujących w pomieszczeniach suchych i wilgotnych. Wspólny ekran z metalizowanej taśmy i ocynowanego oplotu miedzianego zapewnia bardzo dobrą ochronę przed zewnętrznym polem elektromagnetycznym (tłumienie ekranu ok. 50dB). Kable są bezhalogenowe, o niskiej emisji dymu i znacznie ograniczają rozprzestrzenianie się płomienia. Kable sklasyfikowane zgodnie z normą PN-EN 50575 (CPR). | [10 empty] | Zakłady Kablowe BITNER Sp. z o.o. | SB7125 | Bezhalogenowe, giętkie kable sterownicze, o wspólnym ekranie w postaci folii metalizowanej i ocynowanego oplotu miedzianego, żyły numerowane, do zastosowań wnętrzowych, 300/500V |  |  | BITNER | [6 empty] | true | true | 12 | PL | [11 empty] | n91 | no_discount_group | no_bonus_group | NOT_RELEVANT | NONE | NOT_RELEVANT | NONE | [33 empty] | 27.32.13.0 |  |  | 0 | 24 | 24 |  |  |  |  | 8544 49 95 | [8 empty] | EC003250 | KMT | KMT | 1 | 1 | [32 empty] | net_list | 8339 | PLN | 0.23 |  |  |  | 2025-07-24 |  |  | KMT | [13 empty] | https://bitner.com.pl/data/t4_text/649x234_113706250423_bit%20500%20(st)%20ch%20b2ca.jpg |  |  |  | https://bitner.com.pl/data/t4txt_photos/113727250423_BiT%20500%C2%AE(St)%20CH%20B2ca_PL.pdf |  |  |  | https://bitner.com.pl/data/t4txt_photos/013137100424_1121_DWU_S_2403_BiT_500_H_B2ca_wyd.1.pdf |  |  |  | https://bitner.com.pl/data/t4txt_photos/012019100424_0445_1_UE_BITNER_BiT_500_H_B2ca_wyd.1.pdf
SB7126 | 5902956136725 |  |  | BiT 500®(St) CH 3G0,5 mm² 300/500V B2ca | Elastyczne, bezhalogenowe kable zasilające i sterownicze przeznaczone do pracy w urządzeniach kontrolnych i zabezpieczających oraz w obwodach sterowania. Zaprojektowane specjalnie do instalacji w obszarach przemysłowych o podwyższonych wymogach bezpieczeństwa pożarowego (ograniczone rozprzestrzenianie płomienia). Nadają się do instalacji na stałe oraz do połączeń ruchomych w urządzeniach przemysłowych, liniach technologicznych i maszynach pracujących w pomieszczeniach suchych i wilgotnych. Wspólny ekran z metalizowanej taśmy i ocynowanego oplotu miedzianego zapewnia bardzo dobrą ochronę przed zewnętrznym polem elektromagnetycznym (tłumienie ekranu ok. 50dB). Kable są bezhalogenowe, o niskiej emisji dymu i znacznie ograniczają rozprzestrzenianie się płomienia. Kable sklasyfikowane zgodnie z normą PN-EN 50575 (CPR). | [10 empty] | Zakłady Kablowe BITNER Sp. z o.o. | SB7126 | Bezhalogenowe, giętkie kable sterownicze, o wspólnym ekranie w postaci folii metalizowanej i ocynowanego oplotu miedzianego, żyły numerowane, do zastosowań wnętrzowych, 300/500V |  |  | BITNER | [6 empty] | true | true | 12 | PL | [11 empty] | n91 | no_discount_group | no_bonus_group | NOT_RELEVANT | NONE | NOT_RELEVANT | NONE | [33 empty] | 27.32.13.0 |  |  | 0 | 24 | 24 |  |  |  |  | 8544 49 95 | [8 empty] | EC003250 | KMT | KMT | 1 | 1 | [32 empty] | net_list | 10593 | PLN | 0.23 |  |  |  | 2025-07-24 |  |  | KMT | [13 empty] | https://bitner.com.pl/data/t4_text/649x234_113706250423_bit%20500%20(st)%20ch%20b2ca.jpg |  |  |  | https://bitner.com.pl/data/t4txt_photos/113727250423_BiT%20500%C2%AE(St)%20CH%20B2ca_PL.pdf |  |  |  | https://bitner.com.pl/data/t4txt_photos/013137100424_1121_DWU_S_2403_BiT_500_H_B2ca_wyd.1.pdf |  |  |  | https://bitner.com.pl/data/t4txt_photos/012019100424_0445_1_UE_BITNER_BiT_500_H_B2ca_wyd.1.pdf
SB7127 | 5902956329974 |  |  | BiT 500®(St) CH 3x0,5 mm² 300/500V B2ca | Elastyczne, bezhalogenowe kable zasilające i sterownicze przeznaczone do pracy w urządzeniach kontrolnych i zabezpieczających oraz w obwodach sterowania. Zaprojektowane specjalnie do instalacji w obszarach przemysłowych o podwyższonych wymogach bezpieczeństwa pożarowego (ograniczone rozprzestrzenianie płomienia). Nadają się do instalacji na stałe oraz do połączeń ruchomych w urządzeniach przemysłowych, liniach technologicznych i maszynach pracujących w pomieszczeniach suchych i wilgotnych. Wspólny ekran z metalizowanej taśmy i ocynowanego oplotu miedzianego zapewnia bardzo dobrą ochronę przed zewnętrznym polem elektromagnetycznym (tłumienie ekranu ok. 50dB). Kable są bezhalogenowe, o niskiej emisji dymu i znacznie ograniczają rozprzestrzenianie się płomienia. Kable sklasyfikowane zgodnie z normą PN-EN 50575 (CPR). | [10 empty] | Zakłady Kablowe BITNER Sp. z o.o. | SB7127 | Bezhalogenowe, giętkie kable sterownicze, o wspólnym ekranie w postaci folii metalizowanej i ocynowanego oplotu miedzianego, żyły numerowane, do zastosowań wnętrzowych, 300/500V |  |  | BITNER | [6 empty] | true | true | 12 | PL | [11 empty] | n91 | no_discount_group | no_bonus_group | NOT_RELEVANT | NONE | NOT_RELEVANT | NONE | [33 empty] | 27.32.13.0 |  |  | 0 | 24 | 24 |  |  |  |  | 8544 49 95 | [8 empty] | EC003250 | KMT | KMT | 1 | 1 | [32 empty] | net_list | 11652 | PLN | 0.23 |  |  |  | 2025-07-24 |  |  | KMT | [13 empty] | https://bitner.com.pl/data/t4_text/649x234_113706250423_bit%20500%20(st)%20ch%20b2ca.jpg |  |  |  | https://bitner.com.pl/data/t4txt_photos/113727250423_BiT%20500%C2%AE(St)%20CH%20B2ca_PL.pdf |  |  |  | https://bitner.com.pl/data/t4txt_photos/013137100424_1121_DWU_S_2403_BiT_500_H_B2ca_wyd.1.pdf |  |  |  | https://bitner.com.pl/data/t4txt_photos/012019100424_0445_1_UE_BITNER_BiT_500_H_B2ca_wyd.1.pdf
SB7128 | 5902956329998 |  |  | BiT 500®(St) CH 4G0,5 mm² 300/500V B2ca | Elastyczne, bezhalogenowe kable zasilające i sterownicze przeznaczone do pracy w urządzeniach kontrolnych i zabezpieczających oraz w obwodach sterowania. Zaprojektowane specjalnie do instalacji w obszarach przemysłowych o podwyższonych wymogach bezpieczeństwa pożarowego (ograniczone rozprzestrzenianie płomienia). Nadają się do instalacji na stałe oraz do połączeń ruchomych w urządzeniach przemysłowych, liniach technologicznych i maszynach pracujących w pomieszczeniach suchych i wilgotnych. Wspólny ekran z metalizowanej taśmy i ocynowanego oplotu miedzianego zapewnia bardzo dobrą ochronę przed zewnętrznym polem elektromagnetycznym (tłumienie ekranu ok. 50dB). Kable są bezhalogenowe, o niskiej emisji dymu i znacznie ograniczają rozprzestrzenianie się płomienia. Kable sklasyfikowane zgodnie z normą PN-EN 50575 (CPR). | [10 empty] | Zakłady Kablowe BITNER Sp. z o.o. | SB7128 | Bezhalogenowe, giętkie kable sterownicze, o wspólnym ekranie w postaci folii metalizowanej i ocynowanego oplotu miedzianego, żyły numerowane, do zastosowań wnętrzowych, 300/500V |  |  | BITNER | [6 empty] | true | true | 12 | PL | [11 empty] | n91 | no_discount_group | no_bonus_group | NOT_RELEVANT | NONE | NOT_RELEVANT | NONE | [33 empty] | 27.32.13.0 |  |  | 0 | 24 | 24 |  |  |  |  | 8544 49 95 | [8 empty] | EC003250 | KMT | KMT | 1 | 1 | [32 empty] | net_list | 12555 | PLN | 0.23 |  |  |  | 2025-07-24 |  |  | KMT | [13 empty] | https://bitner.com.pl/data/t4_text/649x234_113706250423_bit%20500%20(st)%20ch%20b2ca.jpg |  |  |  | https://bitner.com.pl/data/t4txt_photos/113727250423_BiT%20500%C2%AE(St)%20CH%20B2ca_PL.pdf |  |  |  | https://bitner.com.pl/data/t4txt_photos/013137100424_1121_DWU_S_2403_BiT_500_H_B2ca_wyd.1.pdf |  |  |  | https://bitner.com.pl/data/t4txt_photos/012019100424_0445_1_UE_BITNER_BiT_500_H_B2ca_wyd.1.pdf
SB7129 | 5902956330017 |  |  | BiT 500®(St) CH 4x0,5 mm² 300/500V B2ca | Elastyczne, bezhalogenowe kable zasilające i sterownicze przeznaczone do pracy w urządzeniach kontrolnych i zabezpieczających oraz w obwodach sterowania. Zaprojektowane specjalnie do instalacji w obszarach przemysłowych o podwyższonych wymogach bezpieczeństwa pożarowego (ograniczone rozprzestrzenianie płomienia). Nadają się do instalacji na stałe oraz do połączeń ruchomych w urządzeniach przemysłowych, liniach technologicznych i maszynach pracujących w pomieszczeniach suchych i wilgotnych. Wspólny ekran z metalizowanej taśmy i ocynowanego oplotu miedzianego zapewnia bardzo dobrą ochronę przed zewnętrznym polem elektromagnetycznym (tłumienie ekranu ok. 50dB). Kable są bezhalogenowe, o niskiej emisji dymu i znacznie ograniczają rozprzestrzenianie się płomienia. Kable sklasyfikowane zgodnie z normą PN-EN 50575 (CPR). | [10 empty] | Zakłady Kablowe BITNER Sp. z o.o. | SB7129 | Bezhalogenowe, giętkie kable sterownicze, o wspólnym ekranie w postaci folii metalizowanej i ocynowanego oplotu miedzianego, żyły numerowane, do zastosowań wnętrzowych, 300/500V |  |  | BITNER | [6 empty] | true | true | 12 | PL | [11 empty] | n91 | no_discount_group | no_bonus_group | NOT_RELEVANT | NONE | NOT_RELEVANT | NONE | [33 empty] | 27.32.13.0 |  |  | 0 | 24 | 24 |  |  |  |  | 8544 49 95 | [8 empty] | EC003250 | KMT | KMT | 1 | 1 | [32 empty] | net_list | 13811 | PLN | 0.23 |  |  |  | 2025-07-24 |  |  | KMT | [13 empty] | https://bitner.com.pl/data/t4_text/649x234_113706250423_bit%20500%20(st)%20ch%20b2ca.jpg |  |  |  | https://bitner.com.pl/data/t4txt_photos/113727250423_BiT%20500%C2%AE(St)%20CH%20B2ca_PL.pdf |  |  |  | https://bitner.com.pl/data/t4txt_photos/013137100424_1121_DWU_S_2403_BiT_500_H_B2ca_wyd.1.pdf |  |  |  | https://bitner.com.pl/data/t4txt_photos/012019100424_0445_1_UE_BITNER_BiT_500_H_B2ca_wyd.1.pdf
SB7130 | 5902956330031 |  |  | BiT 500®(St) CH 5G0,5 mm² 300/500V B2ca | Elastyczne, bezhalogenowe kable zasilające i sterownicze przeznaczone do pracy w urządzeniach kontrolnych i zabezpieczających oraz w obwodach sterowania. Zaprojektowane specjalnie do instalacji w obszarach przemysłowych o podwyższonych wymogach bezpieczeństwa pożarowego (ograniczone rozprzestrzenianie płomienia). Nadają się do instalacji na stałe oraz do połączeń ruchomych w urządzeniach przemysłowych, liniach technologicznych i maszynach pracujących w pomieszczeniach suchych i wilgotnych. Wspólny ekran z metalizowanej taśmy i ocynowanego oplotu miedzianego zapewnia bardzo dobrą ochronę przed zewnętrznym polem elektromagnetycznym (tłumienie ekranu ok. 50dB). Kable są bezhalogenowe, o niskiej emisji dymu i znacznie ograniczają rozprzestrzenianie się płomienia. Kable sklasyfikowane zgodnie z normą PN-EN 50575 (CPR). | [10 empty] | Zakłady Kablowe BITNER Sp. z o.o. | SB7130 | Bezhalogenowe, giętkie kable sterownicze, o wspólnym ekranie w postaci folii metalizowanej i ocynowanego oplotu miedzianego, żyły numerowane, do zastosowań wnętrzowych, 300/500V |  |  | BITNER | [6 empty] | true | true | 12 | PL | [11 empty] | n91 | no_discount_group | no_bonus_group | NOT_RELEVANT | NONE | NOT_RELEVANT | NONE | [33 empty] | 27.32.13.0 |  |  | 0 | 24 | 24 |  |  |  |  | 8544 49 95 | [8 empty] | EC003250 | KMT | KMT | 1 | 1 | [32 empty] | net_list | 15732 | PLN | 0.23 |  |  |  | 2025-07-24 |  |  | KMT | [13 empty] | https://bitner.com.pl/data/t4_text/649x234_113706250423_bit%20500%20(st)%20ch%20b2ca.jpg |  |  |  | https://bitner.com.pl/data/t4txt_photos/113727250423_BiT%20500%C2%AE(St)%20CH%20B2ca_PL.pdf |  |  |  | https://bitner.com.pl/data/t4txt_photos/013137100424_1121_DWU_S_2403_BiT_500_H_B2ca_wyd.1.pdf |  |  |  | https://bitner.com.pl/data/t4txt_photos/012019100424_0445_1_UE_BITNER_BiT_500_H_B2ca_wyd.1.pdf
SB7131 | 5902956330048 |  |  | BiT 500®(St) CH 5x0,5 mm² 300/500V B2ca | Elastyczne, bezhalogenowe kable zasilające i sterownicze przeznaczone do pracy w urządzeniach kontrolnych i zabezpieczających oraz w obwodach sterowania. Zaprojektowane specjalnie do instalacji w obszarach przemysłowych o podwyższonych wymogach bezpieczeństwa pożarowego (ograniczone rozprzestrzenianie płomienia). Nadają się do instalacji na stałe oraz do połączeń ruchomych w urządzeniach przemysłowych, liniach technologicznych i maszynach pracujących w pomieszczeniach suchych i wilgotnych. Wspólny ekran z metalizowanej taśmy i ocynowanego oplotu miedzianego zapewnia bardzo dobrą ochronę przed zewnętrznym polem elektromagnetycznym (tłumienie ekranu ok. 50dB). Kable są bezhalogenowe, o niskiej emisji dymu i znacznie ograniczają rozprzestrzenianie się płomienia. Kable sklasyfikowane zgodnie z normą PN-EN 50575 (CPR). | [10 empty] | Zakłady Kablowe BITNER Sp. z o.o. | SB7131 | Bezhalogenowe, giętkie kable sterownicze, o wspólnym ekranie w postaci folii metalizowanej i ocynowanego oplotu miedzianego, żyły numerowane, do zastosowań wnętrzowych, 300/500V |  |  | BITNER | [6 empty] | true | true | 12 | PL | [11 empty] | n91 | no_discount_group | no_bonus_group | NOT_RELEVANT | NONE | NOT_RELEVANT | NONE | [33 empty] | 27.32.13.0 |  |  | 0 | 24 | 24 |  |  |  |  | 8544 49 95 | [8 empty] | EC003250 | KMT | KMT | 1 | 1 | [32 empty] | net_list | 17305 | PLN | 0.23 |  |  |  | 2025-07-24 |  |  | KMT | [13 empty] | https://bitner.com.pl/data/t4_text/649x234_113706250423_bit%20500%20(st)%20ch%20b2ca.jpg |  |  |  | https://bitner.com.pl/data/t4txt_photos/113727250423_BiT%20500%C2%AE(St)%20CH%20B2ca_PL.pdf |  |  |  | https://bitner.com.pl/data/t4txt_photos/013137100424_1121_DWU_S_2403_BiT_500_H_B2ca_wyd.1.pdf |  |  |  | https://bitner.com.pl/data/t4txt_photos/012019100424_0445_1_UE_BITNER_BiT_500_H_B2ca_wyd.1.pdf
SB7132 | 5902956330055 |  |  | BiT 500®(St) CH 6G0,5 mm² 300/500V B2ca | Elastyczne, bezhalogenowe kable zasilające i sterownicze przeznaczone do pracy w urządzeniach kontrolnych i zabezpieczających oraz w obwodach sterowania. Zaprojektowane specjalnie do instalacji w obszarach przemysłowych o podwyższonych wymogach bezpieczeństwa pożarowego (ograniczone rozprzestrzenianie płomienia). Nadają się do instalacji na stałe oraz do połączeń ruchomych w urządzeniach przemysłowych, liniach technologicznych i maszynach pracujących w pomieszczeniach suchych i wilgotnych. Wspólny ekran z metalizowanej taśmy i ocynowanego oplotu miedzianego zapewnia bardzo dobrą ochronę przed zewnętrznym polem elektromagnetycznym (tłumienie ekranu ok. 50dB). Kable są bezhalogenowe, o niskiej emisji dymu i znacznie ograniczają rozprzestrzenianie się płomienia. Kable sklasyfikowane zgodnie z normą PN-EN 50575 (CPR). | [10 empty] | Zakłady Kablowe BITNER Sp. z o.o. | SB7132 | Bezhalogenowe, giętkie kable sterownicze, o wspólnym ekranie w postaci folii metalizowanej i ocynowanego oplotu miedzianego, żyły numerowane, do zastosowań wnętrzowych, 300/500V |  |  | BITNER | [6 empty] | true | true | 12 | PL | [11 empty] | n91 | no_discount_group | no_bonus_group | NOT_RELEVANT | NONE | NOT_RELEVANT | NONE | [33 empty] | 27.32.13.0 |  |  | 0 | 24 | 24 |  |  |  |  | 8544 49 95 | [8 empty] | EC003250 | KMT | KMT | 1 | 1 | [32 empty] | net_list | 17998 | PLN | 0.23 |  |  |  | 2025-07-24 |  |  | KMT | [13 empty] | https://bitner.com.pl/data/t4_text/649x234_113706250423_bit%20500%20(st)%20ch%20b2ca.jpg |  |  |  | https://bitner.com.pl/data/t4txt_photos/113727250423_BiT%20500%C2%AE(St)%20CH%20B2ca_PL.pdf |  |  |  | https://bitner.com.pl/data/t4txt_photos/013137100424_1121_DWU_S_2403_BiT_500_H_B2ca_wyd.1.pdf |  |  |  | https://bitner.com.pl/data/t4txt_photos/012019100424_0445_1_UE_BITNER_BiT_500_H_B2ca_wyd.1.pdf
SB7133 | 5902956330079 |  |  | BiT 500®(St) CH 7G0,5 mm² 300/500V B2ca | Elastyczne, bezhalogenowe kable zasilające i sterownicze przeznaczone do pracy w urządzeniach kontrolnych i zabezpieczających oraz w obwodach sterowania. Zaprojektowane specjalnie do instalacji w obszarach przemysłowych o podwyższonych wymogach bezpieczeństwa pożarowego (ograniczone rozprzestrzenianie płomienia). Nadają się do instalacji na stałe oraz do połączeń ruchomych w urządzeniach przemysłowych, liniach technologicznych i maszynach pracujących w pomieszczeniach suchych i wilgotnych. Wspólny ekran z metalizowanej taśmy i ocynowanego oplotu miedzianego zapewnia bardzo dobrą ochronę przed zewnętrznym polem elektromagnetycznym (tłumienie ekranu ok. 50dB). Kable są bezhalogenowe, o niskiej emisji dymu i znacznie ograniczają rozprzestrzenianie się płomienia. Kable sklasyfikowane zgodnie z normą PN-EN 50575 (CPR). | [10 empty] | Zakłady Kablowe BITNER Sp. z o.o. | SB7133 | Bezhalogenowe, giętkie kable sterownicze, o wspólnym ekranie w postaci folii metalizowanej i ocynowanego oplotu miedzianego, żyły numerowane, do zastosowań wnętrzowych, 300/500V |  |  | BITNER | [6 empty] | true | true | 12 | PL | [11 empty] | n91 | no_discount_group | no_bonus_group | NOT_RELEVANT | NONE | NOT_RELEVANT | NONE | [33 empty] | 27.32.13.0 |  |  | 0 | 24 | 24 |  |  |  |  | 8544 49 95 | [8 empty] | EC003250 | KMT | KMT | 1 | 1 | [32 empty] | net_list | 19384 | PLN | 0.23 |  |  |  | 2025-07-24 |  |  | KMT | [13 empty] | https://bitner.com.pl/data/t4_text/649x234_113706250423_bit%20500%20(st)%20ch%20b2ca.jpg |  |  |  | https://bitner.com.pl/data/t4txt_photos/113727250423_BiT%20500%C2%AE(St)%20CH%20B2ca_PL.pdf |  |  |  | https://bitner.com.pl/data/t4txt_photos/013137100424_1121_DWU_S_2403_BiT_500_H_B2ca_wyd.1.pdf |  |  |  | https://bitner.com.pl/data/t4txt_photos/012019100424_0445_1_UE_BITNER_BiT_500_H_B2ca_wyd.1.pdf
SB7134 | 5902956330086 |  |  | BiT 500®(St) CH 7x0,5 mm² 300/500V B2ca | Elastyczne, bezhalogenowe kable zasilające i sterownicze przeznaczone do pracy w urządzeniach kontrolnych i zabezpieczających oraz w obwodach sterowania. Zaprojektowane specjalnie do instalacji w obszarach przemysłowych o podwyższonych wymogach bezpieczeństwa pożarowego (ograniczone rozprzestrzenianie płomienia). Nadają się do instalacji na stałe oraz do połączeń ruchomych w urządzeniach przemysłowych, liniach technologicznych i maszynach pracujących w pomieszczeniach suchych i wilgotnych. Wspólny ekran z metalizowanej taśmy i ocynowanego oplotu miedzianego zapewnia bardzo dobrą ochronę przed zewnętrznym polem elektromagnetycznym (tłumienie ekranu ok. 50dB). Kable są bezhalogenowe, o niskiej emisji dymu i znacznie ograniczają rozprzestrzenianie się płomienia. Kable sklasyfikowane zgodnie z normą PN-EN 50575 (CPR). | [10 empty] | Zakłady Kablowe BITNER Sp. z o.o. | SB7134 | Bezhalogenowe, giętkie kable sterownicze, o wspólnym ekranie w postaci folii metalizowanej i ocynowanego oplotu miedzianego, żyły numerowane, do zastosowań wnętrzowych, 300/500V |  |  | BITNER | [6 empty] | true | true | 12 | PL | [11 empty] | n91 | no_discount_group | no_bonus_group | NOT_RELEVANT | NONE | NOT_RELEVANT | NONE | [33 empty] | 27.32.13.0 |  |  | 0 | 24 | 24 |  |  |  |  | 8544 49 95 | [8 empty] | EC003250 | KMT | KMT | 1 | 1 | [32 empty] | net_list | 21322 | PLN | 0.23 |  |  |  | 2025-07-24 |  |  | KMT | [13 empty] | https://bitner.com.pl/data/t4_text/649x234_113706250423_bit%20500%20(st)%20ch%20b2ca.jpg |  |  |  | https://bitner.com.pl/data/t4txt_photos/113727250423_BiT%20500%C2%AE(St)%20CH%20B2ca_PL.pdf |  |  |  | https://bitner.com.pl/data/t4txt_photos/013137100424_1121_DWU_S_2403_BiT_500_H_B2ca_wyd.1.pdf |  |  |  | https://bitner.com.pl/data/t4txt_photos/012019100424_0445_1_UE_BITNER_BiT_500_H_B2ca_wyd.1.pdf
SB7135 | 5902956330093 |  |  | BiT 500®(St) CH 8G0,5 mm² 300/500V B2ca | Elastyczne, bezhalogenowe kable zasilające i sterownicze przeznaczone do pracy w urządzeniach kontrolnych i zabezpieczających oraz w obwodach sterowania. Zaprojektowane specjalnie do instalacji w obszarach przemysłowych o podwyższonych wymogach bezpieczeństwa pożarowego (ograniczone rozprzestrzenianie płomienia). Nadają się do instalacji na stałe oraz do połączeń ruchomych w urządzeniach przemysłowych, liniach technologicznych i maszynach pracujących w pomieszczeniach suchych i wilgotnych. Wspólny ekran z metalizowanej taśmy i ocynowanego oplotu miedzianego zapewnia bardzo dobrą ochronę przed zewnętrznym polem elektromagnetycznym (tłumienie ekranu ok. 50dB). Kable są bezhalogenowe, o niskiej emisji dymu i znacznie ograniczają rozprzestrzenianie się płomienia. Kable sklasyfikowane zgodnie z normą PN-EN 50575 (CPR). | [10 empty] | Zakłady Kablowe BITNER Sp. z o.o. | SB7135 | Bezhalogenowe, giętkie kable sterownicze, o wspólnym ekranie w postaci folii metalizowanej i ocynowanego oplotu miedzianego, żyły numerowane, do zastosowań wnętrzowych, 300/500V |  |  | BITNER | [6 empty] | true | true | 12 | PL | [11 empty] | n91 | no_discount_group | no_bonus_group | NOT_RELEVANT | NONE | NOT_RELEVANT | NONE | [33 empty] | 27.32.13.0 |  |  | 0 | 24 | 24 |  |  |  |  | 8544 49 95 | [8 empty] | EC003250 | KMT | KMT | 1 | 1 | [32 empty] | net_list | 22252 | PLN | 0.23 |  |  |  | 2025-07-24 |  |  | KMT | [13 empty] | https://bitner.com.pl/data/t4_text/649x234_113706250423_bit%20500%20(st)%20ch%20b2ca.jpg |  |  |  | https://bitner.com.pl/data/t4txt_photos/113727250423_BiT%20500%C2%AE(St)%20CH%20B2ca_PL.pdf |  |  |  | https://bitner.com.pl/data/t4txt_photos/013137100424_1121_DWU_S_2403_BiT_500_H_B2ca_wyd.1.pdf |  |  |  | https://bitner.com.pl/data/t4txt_photos/012019100424_0445_1_UE_BITNER_BiT_500_H_B2ca_wyd.1.pdf
SB7136 | 5902956330109 |  |  | BiT 500®(St) CH 8x0,5 mm² 300/500V B2ca | Elastyczne, bezhalogenowe kable zasilające i sterownicze przeznaczone do pracy w urządzeniach kontrolnych i zabezpieczających oraz w obwodach sterowania. Zaprojektowane specjalnie do instalacji w obszarach przemysłowych o podwyższonych wymogach bezpieczeństwa pożarowego (ograniczone rozprzestrzenianie płomienia). Nadają się do instalacji na stałe oraz do połączeń ruchomych w urządzeniach przemysłowych, liniach technologicznych i maszynach pracujących w pomieszczeniach suchych i wilgotnych. Wspólny ekran z metalizowanej taśmy i ocynowanego oplotu miedzianego zapewnia bardzo dobrą ochronę przed zewnętrznym polem elektromagnetycznym (tłumienie ekranu ok. 50dB). Kable są bezhalogenowe, o niskiej emisji dymu i znacznie ograniczają rozprzestrzenianie się płomienia. Kable sklasyfikowane zgodnie z normą PN-EN 50575 (CPR). | [10 empty] | Zakłady Kablowe BITNER Sp. z o.o. | SB7136 | Bezhalogenowe, giętkie kable sterownicze, o wspólnym ekranie w postaci folii metalizowanej i ocynowanego oplotu miedzianego, żyły numerowane, do zastosowań wnętrzowych, 300/500V |  |  | BITNER | [6 empty] | true | true | 12 | PL | [11 empty] | n91 | no_discount_group | no_bonus_group | NOT_RELEVANT | NONE | NOT_RELEVANT | NONE | [33 empty] | 27.32.13.0 |  |  | 0 | 24 | 24 |  |  |  |  | 8544 49 95 | [8 empty] | EC003250 | KMT | KMT | 1 | 1 | [32 empty] | net_list | 24477 | PLN | 0.23 |  |  |  | 2025-07-24 |  |  | KMT | [13 empty] | https://bitner.com.pl/data/t4_text/649x234_113706250423_bit%20500%20(st)%20ch%20b2ca.jpg |  |  |  | https://bitner.com.pl/data/t4txt_photos/113727250423_BiT%20500%C2%AE(St)%20CH%20B2ca_PL.pdf |  |  |  | https://bitner.com.pl/data/t4txt_photos/013137100424_1121_DWU_S_2403_BiT_500_H_B2ca_wyd.1.pdf |  |  |  | https://bitner.com.pl/data/t4txt_photos/012019100424_0445_1_UE_BITNER_BiT_500_H_B2ca_wyd.1.pdf
SB7137 | 5902956330130 |  |  | BiT 500®(St) CH 10G0,5 mm² 300/500V B2ca | Elastyczne, bezhalogenowe kable zasilające i sterownicze przeznaczone do pracy w urządzeniach kontrolnych i zabezpieczających oraz w obwodach sterowania. Zaprojektowane specjalnie do instalacji w obszarach przemysłowych o podwyższonych wymogach bezpieczeństwa pożarowego (ograniczone rozprzestrzenianie płomienia). Nadają się do instalacji na stałe oraz do połączeń ruchomych w urządzeniach przemysłowych, liniach technologicznych i maszynach pracujących w pomieszczeniach suchych i wilgotnych. Wspólny ekran z metalizowanej taśmy i ocynowanego oplotu miedzianego zapewnia bardzo dobrą ochronę przed zewnętrznym polem elektromagnetycznym (tłumienie ekranu ok. 50dB). Kable są bezhalogenowe, o niskiej emisji dymu i znacznie ograniczają rozprzestrzenianie się płomienia. Kable sklasyfikowane zgodnie z normą PN-EN 50575 (CPR). | [10 empty] | Zakłady Kablowe BITNER Sp. z o.o. | SB7137 | Bezhalogenowe, giętkie kable sterownicze, o wspólnym ekranie w postaci folii metalizowanej i ocynowanego oplotu miedzianego, żyły numerowane, do zastosowań wnętrzowych, 300/500V |  |  | BITNER | [6 empty] | true | true | 12 | PL | [11 empty] | n91 | no_discount_group | no_bonus_group | NOT_RELEVANT | NONE | NOT_RELEVANT | NONE | [33 empty] | 27.32.13.0 |  |  | 0 | 24 | 24 |  |  |  |  | 8544 49 95 | [8 empty] | EC003250 | KMT | KMT | 1 | 1 | [32 empty] | net_list | 29178 | PLN | 0.23 |  |  |  | 2025-07-24 |  |  | KMT | [13 empty] | https://bitner.com.pl/data/t4_text/649x234_113706250423_bit%20500%20(st)%20ch%20b2ca.jpg |  |  |  | https://bitner.com.pl/data/t4txt_photos/113727250423_BiT%20500%C2%AE(St)%20CH%20B2ca_PL.pdf |  |  |  | https://bitner.com.pl/data/t4txt_photos/013137100424_1121_DWU_S_2403_BiT_500_H_B2ca_wyd.1.pdf |  |  |  | https://bitner.com.pl/data/t4txt_photos/012019100424_0445_1_UE_BITNER_BiT_500_H_B2ca_wyd.1.pdf
SB7138 | 5902956330154 |  |  | BiT 500®(St) CH 12G0,5 mm² 300/500V B2ca | Elastyczne, bezhalogenowe kable zasilające i sterownicze przeznaczone do pracy w urządzeniach kontrolnych i zabezpieczających oraz w obwodach sterowania. Zaprojektowane specjalnie do instalacji w obszarach przemysłowych o podwyższonych wymogach bezpieczeństwa pożarowego (ograniczone rozprzestrzenianie płomienia). Nadają się do instalacji na stałe oraz do połączeń ruchomych w urządzeniach przemysłowych, liniach technologicznych i maszynach pracujących w pomieszczeniach suchych i wilgotnych. Wspólny ekran z metalizowanej taśmy i ocynowanego oplotu miedzianego zapewnia bardzo dobrą ochronę przed zewnętrznym polem elektromagnetycznym (tłumienie ekranu ok. 50dB). Kable są bezhalogenowe, o niskiej emisji dymu i znacznie ograniczają rozprzestrzenianie się płomienia. Kable sklasyfikowane zgodnie z normą PN-EN 50575 (CPR). | [10 empty] | Zakłady Kablowe BITNER Sp. z o.o. | SB7138 | Bezhalogenowe, giętkie kable sterownicze, o wspólnym ekranie w postaci folii metalizowanej i ocynowanego oplotu miedzianego, żyły numerowane, do zastosowań wnętrzowych, 300/500V |  |  | BITNER | [6 empty] | true | true | 12 | PL | [11 empty] | n91 | no_discount_group | no_bonus_group | NOT_RELEVANT | NONE | NOT_RELEVANT | NONE | [33 empty] | 27.32.13.0 |  |  | 0 | 24 | 24 |  |  |  |  | 8544 49 95 | [8 empty] | EC003250 | KMT | KMT | 1 | 1 | [32 empty] | net_list | 31940 | PLN | 0.23 |  |  |  | 2025-07-24 |  |  | KMT | [13 empty] | https://bitner.com.pl/data/t4_text/649x234_113706250423_bit%20500%20(st)%20ch%20b2ca.jpg |  |  |  | https://bitner.com.pl/data/t4txt_photos/113727250423_BiT%20500%C2%AE(St)%20CH%20B2ca_PL.pdf |  |  |  | https://bitner.com.pl/data/t4txt_photos/013137100424_1121_DWU_S_2403_BiT_500_H_B2ca_wyd.1.pdf |  |  |  | https://bitner.com.pl/data/t4txt_photos/012019100424_0445_1_UE_BITNER_BiT_500_H_B2ca_wyd.1.pdf
SB7139 | 5902956365163 |  |  | BiT 500®(St) CH 12x0,5 mm² 300/500V B2ca | Elastyczne, bezhalogenowe kable zasilające i sterownicze przeznaczone do pracy w urządzeniach kontrolnych i zabezpieczających oraz w obwodach sterowania. Zaprojektowane specjalnie do instalacji w obszarach przemysłowych o podwyższonych wymogach bezpieczeństwa pożarowego (ograniczone rozprzestrzenianie płomienia). Nadają się do instalacji na stałe oraz do połączeń ruchomych w urządzeniach przemysłowych, liniach technologicznych i maszynach pracujących w pomieszczeniach suchych i wilgotnych. Wspólny ekran z metalizowanej taśmy i ocynowanego oplotu miedzianego zapewnia bardzo dobrą ochronę przed zewnętrznym polem elektromagnetycznym (tłumienie ekranu ok. 50dB). Kable są bezhalogenowe, o niskiej emisji dymu i znacznie ograniczają rozprzestrzenianie się płomienia. Kable sklasyfikowane zgodnie z normą PN-EN 50575 (CPR). | [10 empty] | Zakłady Kablowe BITNER Sp. z o.o. | SB7139 | Bezhalogenowe, giętkie kable sterownicze, o wspólnym ekranie w postaci folii metalizowanej i ocynowanego oplotu miedzianego, żyły numerowane, do zastosowań wnętrzowych, 300/500V |  |  | BITNER | [6 empty] | true | true | 12 | PL | [11 empty] | n91 | no_discount_group | no_bonus_group | NOT_RELEVANT | NONE | NOT_RELEVANT | NONE | [33 empty] | 27.32.13.0 |  |  | 0 | 24 | 24 |  |  |  |  | 8544 49 95 | [8 empty] | EC003250 | KMT | KMT | 1 | 1 | [32 empty] | net_list | 35134 | PLN | 0.23 |  |  |  | 2025-07-24 |  |  | KMT | [13 empty] | https://bitner.com.pl/data/t4_text/649x234_113706250423_bit%20500%20(st)%20ch%20b2ca.jpg |  |  |  | https://bitner.com.pl/data/t4txt_photos/113727250423_BiT%20500%C2%AE(St)%20CH%20B2ca_PL.pdf |  |  |  | https://bitner.com.pl/data/t4txt_photos/013137100424_1121_DWU_S_2403_BiT_500_H_B2ca_wyd.1.pdf |  |  |  | https://bitner.com.pl/data/t4txt_photos/012019100424_0445_1_UE_BITNER_BiT_500_H_B2ca_wyd.1.pdf
SB7140 | 5902956365170 |  |  | BiT 500®(St) CH 14G0,5 mm² 300/500V B2ca | Elastyczne, bezhalogenowe kable zasilające i sterownicze przeznaczone do pracy w urządzeniach kontrolnych i zabezpieczających oraz w obwodach sterowania. Zaprojektowane specjalnie do instalacji w obszarach przemysłowych o podwyższonych wymogach bezpieczeństwa pożarowego (ograniczone rozprzestrzenianie płomienia). Nadają się do instalacji na stałe oraz do połączeń ruchomych w urządzeniach przemysłowych, liniach technologicznych i maszynach pracujących w pomieszczeniach suchych i wilgotnych. Wspólny ekran z metalizowanej taśmy i ocynowanego oplotu miedzianego zapewnia bardzo dobrą ochronę przed zewnętrznym polem elektromagnetycznym (tłumienie ekranu ok. 50dB). Kable są bezhalogenowe, o niskiej emisji dymu i znacznie ograniczają rozprzestrzenianie się płomienia. Kable sklasyfikowane zgodnie z normą PN-EN 50575 (CPR). | [10 empty] | Zakłady Kablowe BITNER Sp. z o.o. | SB7140 | Bezhalogenowe, giętkie kable sterownicze, o wspólnym ekranie w postaci folii metalizowanej i ocynowanego oplotu miedzianego, żyły numerowane, do zastosowań wnętrzowych, 300/500V |  |  | BITNER | [6 empty] | true | true | 12 | PL | [11 empty] | n91 | no_discount_group | no_bonus_group | NOT_RELEVANT | NONE | NOT_RELEVANT | NONE | [33 empty] | 27.32.13.0 |  |  | 0 | 24 | 24 |  |  |  |  | 8544 49 95 | [8 empty] | EC003250 | KMT | KMT | 1 | 1 | [32 empty] | net_list | 35859 | PLN | 0.23 |  |  |  | 2025-07-24 |  |  | KMT | [13 empty] | https://bitner.com.pl/data/t4_text/649x234_113706250423_bit%20500%20(st)%20ch%20b2ca.jpg |  |  |  | https://bitner.com.pl/data/t4txt_photos/113727250423_BiT%20500%C2%AE(St)%20CH%20B2ca_PL.pdf |  |  |  | https://bitner.com.pl/data/t4txt_photos/013137100424_1121_DWU_S_2403_BiT_500_H_B2ca_wyd.1.pdf |  |  |  | https://bitner.com.pl/data/t4txt_photos/012019100424_0445_1_UE_BITNER_BiT_500_H_B2ca_wyd.1.pdf
SB7141 | 5902956365187 |  |  | BiT 500®(St) CH 16G0,5 mm² 300/500V B2ca | Elastyczne, bezhalogenowe kable zasilające i sterownicze przeznaczone do pracy w urządzeniach kontrolnych i zabezpieczających oraz w obwodach sterowania. Zaprojektowane specjalnie do instalacji w obszarach przemysłowych o podwyższonych wymogach bezpieczeństwa pożarowego (ograniczone rozprzestrzenianie płomienia). Nadają się do instalacji na stałe oraz do połączeń ruchomych w urządzeniach przemysłowych, liniach technologicznych i maszynach pracujących w pomieszczeniach suchych i wilgotnych. Wspólny ekran z metalizowanej taśmy i ocynowanego oplotu miedzianego zapewnia bardzo dobrą ochronę przed zewnętrznym polem elektromagnetycznym (tłumienie ekranu ok. 50dB). Kable są bezhalogenowe, o niskiej emisji dymu i znacznie ograniczają rozprzestrzenianie się płomienia. Kable sklasyfikowane zgodnie z normą PN-EN 50575 (CPR). | [10 empty] | Zakłady Kablowe BITNER Sp. z o.o. | SB7141 | Bezhalogenowe, giętkie kable sterownicze, o wspólnym ekranie w postaci folii metalizowanej i ocynowanego oplotu miedzianego, żyły numerowane, do zastosowań wnętrzowych, 300/500V |  |  | BITNER | [6 empty] | true | true | 12 | PL | [11 empty] | n91 | no_discount_group | no_bonus_group | NOT_RELEVANT | NONE | NOT_RELEVANT | NONE | [33 empty] | 27.32.13.0 |  |  | 0 | 24 | 24 |  |  |  |  | 8544 49 95 | [8 empty] | EC003250 | KMT | KMT | 1 | 1 | [32 empty] | net_list | 40216 | PLN | 0.23 |  |  |  | 2025-07-24 |  |  | KMT | [13 empty] | https://bitner.com.pl/data/t4_text/649x234_113706250423_bit%20500%20(st)%20ch%20b2ca.jpg |  |  |  | https://bitner.com.pl/data/t4txt_photos/113727250423_BiT%20500%C2%AE(St)%20CH%20B2ca_PL.pdf |  |  |  | https://bitner.com.pl/data/t4txt_photos/013137100424_1121_DWU_S_2403_BiT_500_H_B2ca_wyd.1.pdf |  |  |  | https://bitner.com.pl/data/t4txt_photos/012019100424_0445_1_UE_BITNER_BiT_500_H_B2ca_wyd.1.pdf
SB7142 | 5902956365194 |  |  | BiT 500®(St) CH 18G0,5 mm² 300/500V B2ca | Elastyczne, bezhalogenowe kable zasilające i sterownicze przeznaczone do pracy w urządzeniach kontrolnych i zabezpieczających oraz w obwodach sterowania. Zaprojektowane specjalnie do instalacji w obszarach przemysłowych o podwyższonych wymogach bezpieczeństwa pożarowego (ograniczone rozprzestrzenianie płomienia). Nadają się do instalacji na stałe oraz do połączeń ruchomych w urządzeniach przemysłowych, liniach technologicznych i maszynach pracujących w pomieszczeniach suchych i wilgotnych. Wspólny ekran z metalizowanej taśmy i ocynowanego oplotu miedzianego zapewnia bardzo dobrą ochronę przed zewnętrznym polem elektromagnetycznym (tłumienie ekranu ok. 50dB). Kable są bezhalogenowe, o niskiej emisji dymu i znacznie ograniczają rozprzestrzenianie się płomienia. Kable sklasyfikowane zgodnie z normą PN-EN 50575 (CPR). | [10 empty] | Zakłady Kablowe BITNER Sp. z o.o. | SB7142 | Bezhalogenowe, giętkie kable sterownicze, o wspólnym ekranie w postaci folii metalizowanej i ocynowanego oplotu miedzianego, żyły numerowane, do zastosowań wnętrzowych, 300/500V |  |  | BITNER | [6 empty] | true | true | 12 | PL | [11 empty] | n91 | no_discount_group | no_bonus_group | NOT_RELEVANT | NONE | NOT_RELEVANT | NONE | [33 empty] | 27.32.13.0 |  |  | 0 | 24 | 24 |  |  |  |  | 8544 49 95 | [8 empty] | EC003250 | KMT | KMT | 1 | 1 | [32 empty] | net_list | 45523 | PLN | 0.23 |  |  |  | 2025-07-24 |  |  | KMT | [13 empty] | https://bitner.com.pl/data/t4_text/649x234_113706250423_bit%20500%20(st)%20ch%20b2ca.jpg |  |  |  | https://bitner.com.pl/data/t4txt_photos/113727250423_BiT%20500%C2%AE(St)%20CH%20B2ca_PL.pdf |  |  |  | https://bitner.com.pl/data/t4txt_photos/013137100424_1121_DWU_S_2403_BiT_500_H_B2ca_wyd.1.pdf |  |  |  | https://bitner.com.pl/data/t4txt_photos/012019100424_0445_1_UE_BITNER_BiT_500_H_B2ca_wyd.1.pdf
SB7143 | 5902956365200 |  |  | BiT 500®(St) CH 19G0,5 mm² 300/500V B2ca | Elastyczne, bezhalogenowe kable zasilające i sterownicze przeznaczone do pracy w urządzeniach kontrolnych i zabezpieczających oraz w obwodach sterowania. Zaprojektowane specjalnie do instalacji w obszarach przemysłowych o podwyższonych wymogach bezpieczeństwa pożarowego (ograniczone rozprzestrzenianie płomienia). Nadają się do instalacji na stałe oraz do połączeń ruchomych w urządzeniach przemysłowych, liniach technologicznych i maszynach pracujących w pomieszczeniach suchych i wilgotnych. Wspólny ekran z metalizowanej taśmy i ocynowanego oplotu miedzianego zapewnia bardzo dobrą ochronę przed zewnętrznym polem elektromagnetycznym (tłumienie ekranu ok. 50dB). Kable są bezhalogenowe, o niskiej emisji dymu i znacznie ograniczają rozprzestrzenianie się płomienia. Kable sklasyfikowane zgodnie z normą PN-EN 50575 (CPR). | [10 empty] | Zakłady Kablowe BITNER Sp. z o.o. | SB7143 | Bezhalogenowe, giętkie kable sterownicze, o wspólnym ekranie w postaci folii metalizowanej i ocynowanego oplotu miedzianego, żyły numerowane, do zastosowań wnętrzowych, 300/500V |  |  | BITNER | [6 empty] | true | true | 12 | PL | [11 empty] | n91 | no_discount_group | no_bonus_group | NOT_RELEVANT | NONE | NOT_RELEVANT | NONE | [33 empty] | 27.32.13.0 |  |  | 0 | 24 | 24 |  |  |  |  | 8544 49 95 | [8 empty] | EC003250 | KMT | KMT | 1 | 1 | [32 empty] | net_list | 46908 | PLN | 0.23 |  |  |  | 2025-07-24 |  |  | KMT | [13 empty] | https://bitner.com.pl/data/t4_text/649x234_113706250423_bit%20500%20(st)%20ch%20b2ca.jpg |  |  |  | https://bitner.com.pl/data/t4txt_photos/113727250423_BiT%20500%C2%AE(St)%20CH%20B2ca_PL.pdf |  |  |  | https://bitner.com.pl/data/t4txt_photos/013137100424_1121_DWU_S_2403_BiT_500_H_B2ca_wyd.1.pdf |  |  |  | https://bitner.com.pl/data/t4txt_photos/012019100424_0445_1_UE_BITNER_BiT_500_H_B2ca_wyd.1.pdf
SB7144 | 5902956365217 |  |  | BiT 500®(St) CH 21G0,5 mm² 300/500V B2ca | Elastyczne, bezhalogenowe kable zasilające i sterownicze przeznaczone do pracy w urządzeniach kontrolnych i zabezpieczających oraz w obwodach sterowania. Zaprojektowane specjalnie do instalacji w obszarach przemysłowych o podwyższonych wymogach bezpieczeństwa pożarowego (ograniczone rozprzestrzenianie płomienia). Nadają się do instalacji na stałe oraz do połączeń ruchomych w urządzeniach przemysłowych, liniach technologicznych i maszynach pracujących w pomieszczeniach suchych i wilgotnych. Wspólny ekran z metalizowanej taśmy i ocynowanego oplotu miedzianego zapewnia bardzo dobrą ochronę przed zewnętrznym polem elektromagnetycznym (tłumienie ekranu ok. 50dB). Kable są bezhalogenowe, o niskiej emisji dymu i znacznie ograniczają rozprzestrzenianie się płomienia. Kable sklasyfikowane zgodnie z normą PN-EN 50575 (CPR). | [10 empty] | Zakłady Kablowe BITNER Sp. z o.o. | SB7144 | Bezhalogenowe, giętkie kable sterownicze, o wspólnym ekranie w postaci folii metalizowanej i ocynowanego oplotu miedzianego, żyły numerowane, do zastosowań wnętrzowych, 300/500V |  |  | BITNER | [6 empty] | true | true | 12 | PL | [11 empty] | n91 | no_discount_group | no_bonus_group | NOT_RELEVANT | NONE | NOT_RELEVANT | NONE | [33 empty] | 27.32.13.0 |  |  | 0 | 24 | 24 |  |  |  |  | 8544 49 95 | [8 empty] | EC003250 | KMT | KMT | 1 | 1 | [32 empty] | net_list | 51063 | PLN | 0.23 |  |  |  | 2025-07-24 |  |  | KMT | [13 empty] | https://bitner.com.pl/data/t4_text/649x234_113706250423_bit%20500%20(st)%20ch%20b2ca.jpg |  |  |  | https://bitner.com.pl/data/t4txt_photos/113727250423_BiT%20500%C2%AE(St)%20CH%20B2ca_PL.pdf |  |  |  | https://bitner.com.pl/data/t4txt_photos/013137100424_1121_DWU_S_2403_BiT_500_H_B2ca_wyd.1.pdf |  |  |  | https://bitner.com.pl/data/t4txt_photos/012019100424_0445_1_UE_BITNER_BiT_500_H_B2ca_wyd.1.pdf
SB7145 | 5902956365224 |  |  | BiT 500®(St) CH 25G0,5 mm² 300/500V B2ca | Elastyczne, bezhalogenowe kable zasilające i sterownicze przeznaczone do pracy w urządzeniach kontrolnych i zabezpieczających oraz w obwodach sterowania. Zaprojektowane specjalnie do instalacji w obszarach przemysłowych o podwyższonych wymogach bezpieczeństwa pożarowego (ograniczone rozprzestrzenianie płomienia). Nadają się do instalacji na stałe oraz do połączeń ruchomych w urządzeniach przemysłowych, liniach technologicznych i maszynach pracujących w pomieszczeniach suchych i wilgotnych. Wspólny ekran z metalizowanej taśmy i ocynowanego oplotu miedzianego zapewnia bardzo dobrą ochronę przed zewnętrznym polem elektromagnetycznym (tłumienie ekranu ok. 50dB). Kable są bezhalogenowe, o niskiej emisji dymu i znacznie ograniczają rozprzestrzenianie się płomienia. Kable sklasyfikowane zgodnie z normą PN-EN 50575 (CPR). | [10 empty] | Zakłady Kablowe BITNER Sp. z o.o. | SB7145 | Bezhalogenowe, giętkie kable sterownicze, o wspólnym ekranie w postaci folii metalizowanej i ocynowanego oplotu miedzianego, żyły numerowane, do zastosowań wnętrzowych, 300/500V |  |  | BITNER | [6 empty] | true | true | 12 | PL | [11 empty] | n91 | no_discount_group | no_bonus_group | NOT_RELEVANT | NONE | NOT_RELEVANT | NONE | [33 empty] | 27.32.13.0 |  |  | 0 | 24 | 24 |  |  |  |  | 8544 49 95 | [8 empty] | EC003250 | KMT | KMT | 1 | 1 | [32 empty] | net_list | 61531 | PLN | 0.23 |  |  |  | 2025-07-24 |  |  | KMT | [13 empty] | https://bitner.com.pl/data/t4_text/649x234_113706250423_bit%20500%20(st)%20ch%20b2ca.jpg |  |  |  | https://bitner.com.pl/data/t4txt_photos/113727250423_BiT%20500%C2%AE(St)%20CH%20B2ca_PL.pdf |  |  |  | https://bitner.com.pl/data/t4txt_photos/013137100424_1121_DWU_S_2403_BiT_500_H_B2ca_wyd.1.pdf |  |  |  | https://bitner.com.pl/data/t4txt_photos/012019100424_0445_1_UE_BITNER_BiT_500_H_B2ca_wyd.1.pdf
SB7146 | 5902956365231 |  |  | BiT 500®(St) CH 27G0,5 mm² 300/500V B2ca | Elastyczne, bezhalogenowe kable zasilające i sterownicze przeznaczone do pracy w urządzeniach kontrolnych i zabezpieczających oraz w obwodach sterowania. Zaprojektowane specjalnie do instalacji w obszarach przemysłowych o podwyższonych wymogach bezpieczeństwa pożarowego (ograniczone rozprzestrzenianie płomienia). Nadają się do instalacji na stałe oraz do połączeń ruchomych w urządzeniach przemysłowych, liniach technologicznych i maszynach pracujących w pomieszczeniach suchych i wilgotnych. Wspólny ekran z metalizowanej taśmy i ocynowanego oplotu miedzianego zapewnia bardzo dobrą ochronę przed zewnętrznym polem elektromagnetycznym (tłumienie ekranu ok. 50dB). Kable są bezhalogenowe, o niskiej emisji dymu i znacznie ograniczają rozprzestrzenianie się płomienia. Kable sklasyfikowane zgodnie z normą PN-EN 50575 (CPR). | [10 empty] | Zakłady Kablowe BITNER Sp. z o.o. | SB7146 | Bezhalogenowe, giętkie kable sterownicze, o wspólnym ekranie w postaci folii metalizowanej i ocynowanego oplotu miedzianego, żyły numerowane, do zastosowań wnętrzowych, 300/500V |  |  | BITNER | [6 empty] | true | true | 12 | PL | [11 empty] | n91 | no_discount_group | no_bonus_group | NOT_RELEVANT | NONE | NOT_RELEVANT | NONE | [33 empty] | 27.32.13.0 |  |  | 0 | 24 | 24 |  |  |  |  | 8544 49 95 | [8 empty] | EC003250 | KMT | KMT | 1 | 1 | [32 empty] | net_list | 64293 | PLN | 0.23 |  |  |  | 2025-07-24 |  |  | KMT | [13 empty] | https://bitner.com.pl/data/t4_text/649x234_113706250423_bit%20500%20(st)%20ch%20b2ca.jpg |  |  |  | https://bitner.com.pl/data/t4txt_photos/113727250423_BiT%20500%C2%AE(St)%20CH%20B2ca_PL.pdf |  |  |  | https://bitner.com.pl/data/t4txt_photos/013137100424_1121_DWU_S_2403_BiT_500_H_B2ca_wyd.1.pdf |  |  |  | https://bitner.com.pl/data/t4txt_photos/012019100424_0445_1_UE_BITNER_BiT_500_H_B2ca_wyd.1.pdf
SB7147 | 5902956365248 |  |  | BiT 500®(St) CH 30G0,5 mm² 300/500V B2ca | Elastyczne, bezhalogenowe kable zasilające i sterownicze przeznaczone do pracy w urządzeniach kontrolnych i zabezpieczających oraz w obwodach sterowania. Zaprojektowane specjalnie do instalacji w obszarach przemysłowych o podwyższonych wymogach bezpieczeństwa pożarowego (ograniczone rozprzestrzenianie płomienia). Nadają się do instalacji na stałe oraz do połączeń ruchomych w urządzeniach przemysłowych, liniach technologicznych i maszynach pracujących w pomieszczeniach suchych i wilgotnych. Wspólny ekran z metalizowanej taśmy i ocynowanego oplotu miedzianego zapewnia bardzo dobrą ochronę przed zewnętrznym polem elektromagnetycznym (tłumienie ekranu ok. 50dB). Kable są bezhalogenowe, o niskiej emisji dymu i znacznie ograniczają rozprzestrzenianie się płomienia. Kable sklasyfikowane zgodnie z normą PN-EN 50575 (CPR). | [10 empty] | Zakłady Kablowe BITNER Sp. z o.o. | SB7147 | Bezhalogenowe, giętkie kable sterownicze, o wspólnym ekranie w postaci folii metalizowanej i ocynowanego oplotu miedzianego, żyły numerowane, do zastosowań wnętrzowych, 300/500V |  |  | BITNER | [6 empty] | true | true | 12 | PL | [11 empty] | n91 | no_discount_group | no_bonus_group | NOT_RELEVANT | NONE | NOT_RELEVANT | NONE | [33 empty] | 27.32.13.0 |  |  | 0 | 24 | 24 |  |  |  |  | 8544 49 95 | [8 empty] | EC003250 | KMT | KMT | 1 | 1 | [32 empty] | net_list | 70106 | PLN | 0.23 |  |  |  | 2025-07-24 |  |  | KMT | [13 empty] | https://bitner.com.pl/data/t4_text/649x234_113706250423_bit%20500%20(st)%20ch%20b2ca.jpg |  |  |  | https://bitner.com.pl/data/t4txt_photos/113727250423_BiT%20500%C2%AE(St)%20CH%20B2ca_PL.pdf |  |  |  | https://bitner.com.pl/data/t4txt_photos/013137100424_1121_DWU_S_2403_BiT_500_H_B2ca_wyd.1.pdf |  |  |  | https://bitner.com.pl/data/t4txt_photos/012019100424_0445_1_UE_BITNER_BiT_500_H_B2ca_wyd.1.pdf
SB7148 | 5902956365255 |  |  | BiT 500®(St) CH 34G0,5 mm² 300/500V B2ca | Elastyczne, bezhalogenowe kable zasilające i sterownicze przeznaczone do pracy w urządzeniach kontrolnych i zabezpieczających oraz w obwodach sterowania. Zaprojektowane specjalnie do instalacji w obszarach przemysłowych o podwyższonych wymogach bezpieczeństwa pożarowego (ograniczone rozprzestrzenianie płomienia). Nadają się do instalacji na stałe oraz do połączeń ruchomych w urządzeniach przemysłowych, liniach technologicznych i maszynach pracujących w pomieszczeniach suchych i wilgotnych. Wspólny ekran z metalizowanej taśmy i ocynowanego oplotu miedzianego zapewnia bardzo dobrą ochronę przed zewnętrznym polem elektromagnetycznym (tłumienie ekranu ok. 50dB). Kable są bezhalogenowe, o niskiej emisji dymu i znacznie ograniczają rozprzestrzenianie się płomienia. Kable sklasyfikowane zgodnie z normą PN-EN 50575 (CPR). | [10 empty] | Zakłady Kablowe BITNER Sp. z o.o. | SB7148 | Bezhalogenowe, giętkie kable sterownicze, o wspólnym ekranie w postaci folii metalizowanej i ocynowanego oplotu miedzianego, żyły numerowane, do zastosowań wnętrzowych, 300/500V |  |  | BITNER | [6 empty] | true | true | 12 | PL | [11 empty] | n91 | no_discount_group | no_bonus_group | NOT_RELEVANT | NONE | NOT_RELEVANT | NONE | [33 empty] | 27.32.13.0 |  |  | 0 | 24 | 24 |  |  |  |  | 8544 49 95 | [8 empty] | EC003250 | KMT | KMT | 1 | 1 | [32 empty] | net_list | 79157 | PLN | 0.23 |  |  |  | 2025-07-24 |  |  | KMT | [13 empty] | https://bitner.com.pl/data/t4_text/649x234_113706250423_bit%20500%20(st)%20ch%20b2ca.jpg |  |  |  | https://bitner.com.pl/data/t4txt_photos/113727250423_BiT%20500%C2%AE(St)%20CH%20B2ca_PL.pdf |  |  |  | https://bitner.com.pl/data/t4txt_photos/013137100424_1121_DWU_S_2403_BiT_500_H_B2ca_wyd.1.pdf |  |  |  | https://bitner.com.pl/data/t4txt_photos/012019100424_0445_1_UE_BITNER_BiT_500_H_B2ca_wyd.1.pdf
SB7149 | 5902956365262 |  |  | BiT 500®(St) CH 37G0,5 mm² 300/500V B2ca | Elastyczne, bezhalogenowe kable zasilające i sterownicze przeznaczone do pracy w urządzeniach kontrolnych i zabezpieczających oraz w obwodach sterowania. Zaprojektowane specjalnie do instalacji w obszarach przemysłowych o podwyższonych wymogach bezpieczeństwa pożarowego (ograniczone rozprzestrzenianie płomienia). Nadają się do instalacji na stałe oraz do połączeń ruchomych w urządzeniach przemysłowych, liniach technologicznych i maszynach pracujących w pomieszczeniach suchych i wilgotnych. Wspólny ekran z metalizowanej taśmy i ocynowanego oplotu miedzianego zapewnia bardzo dobrą ochronę przed zewnętrznym polem elektromagnetycznym (tłumienie ekranu ok. 50dB). Kable są bezhalogenowe, o niskiej emisji dymu i znacznie ograniczają rozprzestrzenianie się płomienia. Kable sklasyfikowane zgodnie z normą PN-EN 50575 (CPR). | [10 empty] | Zakłady Kablowe BITNER Sp. z o.o. | SB7149 | Bezhalogenowe, giętkie kable sterownicze, o wspólnym ekranie w postaci folii metalizowanej i ocynowanego oplotu miedzianego, żyły numerowane, do zastosowań wnętrzowych, 300/500V |  |  | BITNER | [6 empty] | true | true | 12 | PL | [11 empty] | n91 | no_discount_group | no_bonus_group | NOT_RELEVANT | NONE | NOT_RELEVANT | NONE | [33 empty] | 27.32.13.0 |  |  | 0 | 24 | 24 |  |  |  |  | 8544 49 95 | [8 empty] | EC003250 | KMT | KMT | 1 | 1 | [32 empty] | net_list | 83301 | PLN | 0.23 |  |  |  | 2025-07-24 |  |  | KMT | [13 empty] | https://bitner.com.pl/data/t4_text/649x234_113706250423_bit%20500%20(st)%20ch%20b2ca.jpg |  |  |  | https://bitner.com.pl/data/t4txt_photos/113727250423_BiT%20500%C2%AE(St)%20CH%20B2ca_PL.pdf |  |  |  | https://bitner.com.pl/data/t4txt_photos/013137100424_1121_DWU_S_2403_BiT_500_H_B2ca_wyd.1.pdf |  |  |  | https://bitner.com.pl/data/t4txt_photos/012019100424_0445_1_UE_BITNER_BiT_500_H_B2ca_wyd.1.pdf
SB7150 | 5902956365279 |  |  | BiT 500®(St) CH 40G0,5 mm² 300/500V B2ca | Elastyczne, bezhalogenowe kable zasilające i sterownicze przeznaczone do pracy w urządzeniach kontrolnych i zabezpieczających oraz w obwodach sterowania. Zaprojektowane specjalnie do instalacji w obszarach przemysłowych o podwyższonych wymogach bezpieczeństwa pożarowego (ograniczone rozprzestrzenianie płomienia). Nadają się do instalacji na stałe oraz do połączeń ruchomych w urządzeniach przemysłowych, liniach technologicznych i maszynach pracujących w pomieszczeniach suchych i wilgotnych. Wspólny ekran z metalizowanej taśmy i ocynowanego oplotu miedzianego zapewnia bardzo dobrą ochronę przed zewnętrznym polem elektromagnetycznym (tłumienie ekranu ok. 50dB). Kable są bezhalogenowe, o niskiej emisji dymu i znacznie ograniczają rozprzestrzenianie się płomienia. Kable sklasyfikowane zgodnie z normą PN-EN 50575 (CPR). | [10 empty] | Zakłady Kablowe BITNER Sp. z o.o. | SB7150 | Bezhalogenowe, giętkie kable sterownicze, o wspólnym ekranie w postaci folii metalizowanej i ocynowanego oplotu miedzianego, żyły numerowane, do zastosowań wnętrzowych, 300/500V |  |  | BITNER | [6 empty] | true | true | 12 | PL | [11 empty] | n91 | no_discount_group | no_bonus_group | NOT_RELEVANT | NONE | NOT_RELEVANT | NONE | [33 empty] | 27.32.13.0 |  |  | 0 | 24 | 24 |  |  |  |  | 8544 49 95 | [8 empty] | EC003250 | KMT | KMT | 1 | 1 | [32 empty] | net_list | 92068 | PLN | 0.23 |  |  |  | 2025-07-24 |  |  | KMT | [13 empty] | https://bitner.com.pl/data/t4_text/649x234_113706250423_bit%20500%20(st)%20ch%20b2ca.jpg |  |  |  | https://bitner.com.pl/data/t4txt_photos/113727250423_BiT%20500%C2%AE(St)%20CH%20B2ca_PL.pdf |  |  |  | https://bitner.com.pl/data/t4txt_photos/013137100424_1121_DWU_S_2403_BiT_500_H_B2ca_wyd.1.pdf |  |  |  | https://bitner.com.pl/data/t4txt_photos/012019100424_0445_1_UE_BITNER_BiT_500_H_B2ca_wyd.1.pdf
SB7151 | 5902956365286 |  |  | BiT 500®(St) CH 42G0,5 mm² 300/500V B2ca | Elastyczne, bezhalogenowe kable zasilające i sterownicze przeznaczone do pracy w urządzeniach kontrolnych i zabezpieczających oraz w obwodach sterowania. Zaprojektowane specjalnie do instalacji w obszarach przemysłowych o podwyższonych wymogach bezpieczeństwa pożarowego (ograniczone rozprzestrzenianie płomienia). Nadają się do instalacji na stałe oraz do połączeń ruchomych w urządzeniach przemysłowych, liniach technologicznych i maszynach pracujących w pomieszczeniach suchych i wilgotnych. Wspólny ekran z metalizowanej taśmy i ocynowanego oplotu miedzianego zapewnia bardzo dobrą ochronę przed zewnętrznym polem elektromagnetycznym (tłumienie ekranu ok. 50dB). Kable są bezhalogenowe, o niskiej emisji dymu i znacznie ograniczają rozprzestrzenianie się płomienia. Kable sklasyfikowane zgodnie z normą PN-EN 50575 (CPR). | [10 empty] | Zakłady Kablowe BITNER Sp. z o.o. | SB7151 | Bezhalogenowe, giętkie kable sterownicze, o wspólnym ekranie w postaci folii metalizowanej i ocynowanego oplotu miedzianego, żyły numerowane, do zastosowań wnętrzowych, 300/500V |  |  | BITNER | [6 empty] | true | true | 12 | PL | [11 empty] | n91 | no_discount_group | no_bonus_group | NOT_RELEVANT | NONE | NOT_RELEVANT | NONE | [33 empty] | 27.32.13.0 |  |  | 0 | 24 | 24 |  |  |  |  | 8544 49 95 | [8 empty] | EC003250 | KMT | KMT | 1 | 1 | [32 empty] | net_list | 98008 | PLN | 0.23 |  |  |  | 2025-07-24 |  |  | KMT | [13 empty] | https://bitner.com.pl/data/t4_text/649x234_113706250423_bit%20500%20(st)%20ch%20b2ca.jpg |  |  |  | https://bitner.com.pl/data/t4txt_photos/113727250423_BiT%20500%C2%AE(St)%20CH%20B2ca_PL.pdf |  |  |  | https://bitner.com.pl/data/t4txt_photos/013137100424_1121_DWU_S_2403_BiT_500_H_B2ca_wyd.1.pdf |  |  |  | https://bitner.com.pl/data/t4txt_photos/012019100424_0445_1_UE_BITNER_BiT_500_H_B2ca_wyd.1.pdf
SB7152 | 5902956365293 |  |  | BiT 500®(St) CH 50G0,5 mm² 300/500V B2ca | Elastyczne, bezhalogenowe kable zasilające i sterownicze przeznaczone do pracy w urządzeniach kontrolnych i zabezpieczających oraz w obwodach sterowania. Zaprojektowane specjalnie do instalacji w obszarach przemysłowych o podwyższonych wymogach bezpieczeństwa pożarowego (ograniczone rozprzestrzenianie płomienia). Nadają się do instalacji na stałe oraz do połączeń ruchomych w urządzeniach przemysłowych, liniach technologicznych i maszynach pracujących w pomieszczeniach suchych i wilgotnych. Wspólny ekran z metalizowanej taśmy i ocynowanego oplotu miedzianego zapewnia bardzo dobrą ochronę przed zewnętrznym polem elektromagnetycznym (tłumienie ekranu ok. 50dB). Kable są bezhalogenowe, o niskiej emisji dymu i znacznie ograniczają rozprzestrzenianie się płomienia. Kable sklasyfikowane zgodnie z normą PN-EN 50575 (CPR). | [10 empty] | Zakłady Kablowe BITNER Sp. z o.o. | SB7152 | Bezhalogenowe, giętkie kable sterownicze, o wspólnym ekranie w postaci folii metalizowanej i ocynowanego oplotu miedzianego, żyły numerowane, do zastosowań wnętrzowych, 300/500V |  |  | BITNER | [6 empty] | true | true | 12 | PL | [11 empty] | n91 | no_discount_group | no_bonus_group | NOT_RELEVANT | NONE | NOT_RELEVANT | NONE | [33 empty] | 27.32.13.0 |  |  | 0 | 24 | 24 |  |  |  |  | 8544 49 95 | [8 empty] | EC003250 | KMT | KMT | 1 | 1 | [32 empty] | net_list | 114060 | PLN | 0.23 |  |  |  | 2025-07-24 |  |  | KMT | [13 empty] | https://bitner.com.pl/data/t4_text/649x234_113706250423_bit%20500%20(st)%20ch%20b2ca.jpg |  |  |  | https://bitner.com.pl/data/t4txt_photos/113727250423_BiT%20500%C2%AE(St)%20CH%20B2ca_PL.pdf |  |  |  | https://bitner.com.pl/data/t4txt_photos/013137100424_1121_DWU_S_2403_BiT_500_H_B2ca_wyd.1.pdf |  |  |  | https://bitner.com.pl/data/t4txt_photos/012019100424_0445_1_UE_BITNER_BiT_500_H_B2ca_wyd.1.pdf
SB7153 | 5902956365309 |  |  | BiT 500®(St) CH 56G0,5 mm² 300/500V B2ca | Elastyczne, bezhalogenowe kable zasilające i sterownicze przeznaczone do pracy w urządzeniach kontrolnych i zabezpieczających oraz w obwodach sterowania. Zaprojektowane specjalnie do instalacji w obszarach przemysłowych o podwyższonych wymogach bezpieczeństwa pożarowego (ograniczone rozprzestrzenianie płomienia). Nadają się do instalacji na stałe oraz do połączeń ruchomych w urządzeniach przemysłowych, liniach technologicznych i maszynach pracujących w pomieszczeniach suchych i wilgotnych. Wspólny ekran z metalizowanej taśmy i ocynowanego oplotu miedzianego zapewnia bardzo dobrą ochronę przed zewnętrznym polem elektromagnetycznym (tłumienie ekranu ok. 50dB). Kable są bezhalogenowe, o niskiej emisji dymu i znacznie ograniczają rozprzestrzenianie się płomienia. Kable sklasyfikowane zgodnie z normą PN-EN 50575 (CPR). | [10 empty] | Zakłady Kablowe BITNER Sp. z o.o. | SB7153 | Bezhalogenowe, giętkie kable sterownicze, o wspólnym ekranie w postaci folii metalizowanej i ocynowanego oplotu miedzianego, żyły numerowane, do zastosowań wnętrzowych, 300/500V |  |  | BITNER | [6 empty] | true | true | 12 | PL | [11 empty] | n91 | no_discount_group | no_bonus_group | NOT_RELEVANT | NONE | NOT_RELEVANT | NONE | [33 empty] | 27.32.13.0 |  |  | 0 | 24 | 24 |  |  |  |  | 8544 49 95 | [8 empty] | EC003250 | KMT | KMT | 1 | 1 | [32 empty] | net_list | 124735 | PLN | 0.23 |  |  |  | 2025-07-24 |  |  | KMT | [13 empty] | https://bitner.com.pl/data/t4_text/649x234_113706250423_bit%20500%20(st)%20ch%20b2ca.jpg |  |  |  | https://bitner.com.pl/data/t4txt_photos/113727250423_BiT%20500%C2%AE(St)%20CH%20B2ca_PL.pdf |  |  |  | https://bitner.com.pl/data/t4txt_photos/013137100424_1121_DWU_S_2403_BiT_500_H_B2ca_wyd.1.pdf |  |  |  | https://bitner.com.pl/data/t4txt_photos/012019100424_0445_1_UE_BITNER_BiT_500_H_B2ca_wyd.1.pdf
SB7154 | 5902956365316 |  |  | BiT 500®(St) CH 61G0,5 mm² 300/500V B2ca | Elastyczne, bezhalogenowe kable zasilające i sterownicze przeznaczone do pracy w urządzeniach kontrolnych i zabezpieczających oraz w obwodach sterowania. Zaprojektowane specjalnie do instalacji w obszarach przemysłowych o podwyższonych wymogach bezpieczeństwa pożarowego (ograniczone rozprzestrzenianie płomienia). Nadają się do instalacji na stałe oraz do połączeń ruchomych w urządzeniach przemysłowych, liniach technologicznych i maszynach pracujących w pomieszczeniach suchych i wilgotnych. Wspólny ekran z metalizowanej taśmy i ocynowanego oplotu miedzianego zapewnia bardzo dobrą ochronę przed zewnętrznym polem elektromagnetycznym (tłumienie ekranu ok. 50dB). Kable są bezhalogenowe, o niskiej emisji dymu i znacznie ograniczają rozprzestrzenianie się płomienia. Kable sklasyfikowane zgodnie z normą PN-EN 50575 (CPR). | [10 empty] | Zakłady Kablowe BITNER Sp. z o.o. | SB7154 | Bezhalogenowe, giętkie kable sterownicze, o wspólnym ekranie w postaci folii metalizowanej i ocynowanego oplotu miedzianego, żyły numerowane, do zastosowań wnętrzowych, 300/500V |  |  | BITNER | [6 empty] | true | true | 12 | PL | [11 empty] | n91 | no_discount_group | no_bonus_group | NOT_RELEVANT | NONE | NOT_RELEVANT | NONE | [33 empty] | 27.32.13.0 |  |  | 0 | 24 | 24 |  |  |  |  | 8544 49 95 | [8 empty] | EC003250 | KMT | KMT | 1 | 1 | [32 empty] | net_list | 133759 | PLN | 0.23 |  |  |  | 2025-07-24 |  |  | KMT | [13 empty] | https://bitner.com.pl/data/t4_text/649x234_113706250423_bit%20500%20(st)%20ch%20b2ca.jpg |  |  |  | https://bitner.com.pl/data/t4txt_photos/113727250423_BiT%20500%C2%AE(St)%20CH%20B2ca_PL.pdf |  |  |  | https://bitner.com.pl/data/t4txt_photos/013137100424_1121_DWU_S_2403_BiT_500_H_B2ca_wyd.1.pdf |  |  |  | https://bitner.com.pl/data/t4txt_photos/012019100424_0445_1_UE_BITNER_BiT_500_H_B2ca_wyd.1.pdf
SB7156 | 5902956330178 |  |  | BiT 500®(St) CH 2x0,75 mm² 300/500V B2ca | Elastyczne, bezhalogenowe kable zasilające i sterownicze przeznaczone do pracy w urządzeniach kontrolnych i zabezpieczających oraz w obwodach sterowania. Zaprojektowane specjalnie do instalacji w obszarach przemysłowych o podwyższonych wymogach bezpieczeństwa pożarowego (ograniczone rozprzestrzenianie płomienia). Nadają się do instalacji na stałe oraz do połączeń ruchomych w urządzeniach przemysłowych, liniach technologicznych i maszynach pracujących w pomieszczeniach suchych i wilgotnych. Wspólny ekran z metalizowanej taśmy i ocynowanego oplotu miedzianego zapewnia bardzo dobrą ochronę przed zewnętrznym polem elektromagnetycznym (tłumienie ekranu ok. 50dB). Kable są bezhalogenowe, o niskiej emisji dymu i znacznie ograniczają rozprzestrzenianie się płomienia. Kable sklasyfikowane zgodnie z normą PN-EN 50575 (CPR). | [10 empty] | Zakłady Kablowe BITNER Sp. z o.o. | SB7156 | Bezhalogenowe, giętkie kable sterownicze, o wspólnym ekranie w postaci folii metalizowanej i ocynowanego oplotu miedzianego, żyły numerowane, do zastosowań wnętrzowych, 300/500V |  |  | BITNER | [6 empty] | true | true | 12 | PL | [11 empty] | n91 | no_discount_group | no_bonus_group | NOT_RELEVANT | NONE | NOT_RELEVANT | NONE | [33 empty] | 27.32.13.0 |  |  | 0 | 24 | 24 |  |  |  |  | 8544 49 95 | [8 empty] | EC003250 | KMT | KMT | 1 | 1 | [32 empty] | net_list | 10475 | PLN | 0.23 |  |  |  | 2025-07-24 |  |  | KMT | [13 empty] | https://bitner.com.pl/data/t4_text/649x234_113706250423_bit%20500%20(st)%20ch%20b2ca.jpg |  |  |  | https://bitner.com.pl/data/t4txt_photos/113727250423_BiT%20500%C2%AE(St)%20CH%20B2ca_PL.pdf |  |  |  | https://bitner.com.pl/data/t4txt_photos/013137100424_1121_DWU_S_2403_BiT_500_H_B2ca_wyd.1.pdf |  |  |  | https://bitner.com.pl/data/t4txt_photos/012019100424_0445_1_UE_BITNER_BiT_500_H_B2ca_wyd.1.pdf
SB7157 | 5902956330192 |  |  | BiT 500®(St) CH 3G0,75 mm² 300/500V B2ca | Elastyczne, bezhalogenowe kable zasilające i sterownicze przeznaczone do pracy w urządzeniach kontrolnych i zabezpieczających oraz w obwodach sterowania. Zaprojektowane specjalnie do instalacji w obszarach przemysłowych o podwyższonych wymogach bezpieczeństwa pożarowego (ograniczone rozprzestrzenianie płomienia). Nadają się do instalacji na stałe oraz do połączeń ruchomych w urządzeniach przemysłowych, liniach technologicznych i maszynach pracujących w pomieszczeniach suchych i wilgotnych. Wspólny ekran z metalizowanej taśmy i ocynowanego oplotu miedzianego zapewnia bardzo dobrą ochronę przed zewnętrznym polem elektromagnetycznym (tłumienie ekranu ok. 50dB). Kable są bezhalogenowe, o niskiej emisji dymu i znacznie ograniczają rozprzestrzenianie się płomienia. Kable sklasyfikowane zgodnie z normą PN-EN 50575 (CPR). | [10 empty] | Zakłady Kablowe BITNER Sp. z o.o. | SB7157 | Bezhalogenowe, giętkie kable sterownicze, o wspólnym ekranie w postaci folii metalizowanej i ocynowanego oplotu miedzianego, żyły numerowane, do zastosowań wnętrzowych, 300/500V |  |  | BITNER | [6 empty] | true | true | 12 | PL | [11 empty] | n91 | no_discount_group | no_bonus_group | NOT_RELEVANT | NONE | NOT_RELEVANT | NONE | [33 empty] | 27.32.13.0 |  |  | 0 | 24 | 24 |  |  |  |  | 8544 49 95 | [8 empty] | EC003250 | KMT | KMT | 1 | 1 | [32 empty] | net_list | 13067 | PLN | 0.23 |  |  |  | 2025-07-24 |  |  | KMT | [13 empty] | https://bitner.com.pl/data/t4_text/649x234_113706250423_bit%20500%20(st)%20ch%20b2ca.jpg |  |  |  | https://bitner.com.pl/data/t4txt_photos/113727250423_BiT%20500%C2%AE(St)%20CH%20B2ca_PL.pdf |  |  |  | https://bitner.com.pl/data/t4txt_photos/013137100424_1121_DWU_S_2403_BiT_500_H_B2ca_wyd.1.pdf |  |  |  | https://bitner.com.pl/data/t4txt_photos/012019100424_0445_1_UE_BITNER_BiT_500_H_B2ca_wyd.1.pdf
SB7158 | 5902956330215 |  |  | BiT 500®(St) CH 3x0,75 mm² 300/500V B2ca | Elastyczne, bezhalogenowe kable zasilające i sterownicze przeznaczone do pracy w urządzeniach kontrolnych i zabezpieczających oraz w obwodach sterowania. Zaprojektowane specjalnie do instalacji w obszarach przemysłowych o podwyższonych wymogach bezpieczeństwa pożarowego (ograniczone rozprzestrzenianie płomienia). Nadają się do instalacji na stałe oraz do połączeń ruchomych w urządzeniach przemysłowych, liniach technologicznych i maszynach pracujących w pomieszczeniach suchych i wilgotnych. Wspólny ekran z metalizowanej taśmy i ocynowanego oplotu miedzianego zapewnia bardzo dobrą ochronę przed zewnętrznym polem elektromagnetycznym (tłumienie ekranu ok. 50dB). Kable są bezhalogenowe, o niskiej emisji dymu i znacznie ograniczają rozprzestrzenianie się płomienia. Kable sklasyfikowane zgodnie z normą PN-EN 50575 (CPR). | [10 empty] | Zakłady Kablowe BITNER Sp. z o.o. | SB7158 | Bezhalogenowe, giętkie kable sterownicze, o wspólnym ekranie w postaci folii metalizowanej i ocynowanego oplotu miedzianego, żyły numerowane, do zastosowań wnętrzowych, 300/500V |  |  | BITNER | [6 empty] | true | true | 12 | PL | [11 empty] | n91 | no_discount_group | no_bonus_group | NOT_RELEVANT | NONE | NOT_RELEVANT | NONE | [33 empty] | 27.32.13.0 |  |  | 0 | 24 | 24 |  |  |  |  | 8544 49 95 | [8 empty] | EC003250 | KMT | KMT | 1 | 1 | [32 empty] | net_list | 14374 | PLN | 0.23 |  |  |  | 2025-07-24 |  |  | KMT | [13 empty] | https://bitner.com.pl/data/t4_text/649x234_113706250423_bit%20500%20(st)%20ch%20b2ca.jpg |  |  |  | https://bitner.com.pl/data/t4txt_photos/113727250423_BiT%20500%C2%AE(St)%20CH%20B2ca_PL.pdf |  |  |  | https://bitner.com.pl/data/t4txt_photos/013137100424_1121_DWU_S_2403_BiT_500_H_B2ca_wyd.1.pdf |  |  |  | https://bitner.com.pl/data/t4txt_photos/012019100424_0445_1_UE_BITNER_BiT_500_H_B2ca_wyd.1.pdf
SB7159 | 5902956330222 |  |  | BiT 500®(St) CH 4G0,75 mm² 300/500V B2ca | Elastyczne, bezhalogenowe kable zasilające i sterownicze przeznaczone do pracy w urządzeniach kontrolnych i zabezpieczających oraz w obwodach sterowania. Zaprojektowane specjalnie do instalacji w obszarach przemysłowych o podwyższonych wymogach bezpieczeństwa pożarowego (ograniczone rozprzestrzenianie płomienia). Nadają się do instalacji na stałe oraz do połączeń ruchomych w urządzeniach przemysłowych, liniach technologicznych i maszynach pracujących w pomieszczeniach suchych i wilgotnych. Wspólny ekran z metalizowanej taśmy i ocynowanego oplotu miedzianego zapewnia bardzo dobrą ochronę przed zewnętrznym polem elektromagnetycznym (tłumienie ekranu ok. 50dB). Kable są bezhalogenowe, o niskiej emisji dymu i znacznie ograniczają rozprzestrzenianie się płomienia. Kable sklasyfikowane zgodnie z normą PN-EN 50575 (CPR). | [10 empty] | Zakłady Kablowe BITNER Sp. z o.o. | SB7159 | Bezhalogenowe, giętkie kable sterownicze, o wspólnym ekranie w postaci folii metalizowanej i ocynowanego oplotu miedzianego, żyły numerowane, do zastosowań wnętrzowych, 300/500V |  |  | BITNER | [6 empty] | true | true | 12 | PL | [11 empty] | n91 | no_discount_group | no_bonus_group | NOT_RELEVANT | NONE | NOT_RELEVANT | NONE | [33 empty] | 27.32.13.0 |  |  | 0 | 24 | 24 |  |  |  |  | 8544 49 95 | [8 empty] | EC003250 | KMT | KMT | 1 | 1 | [32 empty] | net_list | 16824 | PLN | 0.23 |  |  |  | 2025-07-24 |  |  | KMT | [13 empty] | https://bitner.com.pl/data/t4_text/649x234_113706250423_bit%20500%20(st)%20ch%20b2ca.jpg |  |  |  | https://bitner.com.pl/data/t4txt_photos/113727250423_BiT%20500%C2%AE(St)%20CH%20B2ca_PL.pdf |  |  |  | https://bitner.com.pl/data/t4txt_photos/013137100424_1121_DWU_S_2403_BiT_500_H_B2ca_wyd.1.pdf |  |  |  | https://bitner.com.pl/data/t4txt_photos/012019100424_0445_1_UE_BITNER_BiT_500_H_B2ca_wyd.1.pdf
SB7160 | 5902956330239 |  |  | BiT 500®(St) CH 4x0,75 mm² 300/500V B2ca | Elastyczne, bezhalogenowe kable zasilające i sterownicze przeznaczone do pracy w urządzeniach kontrolnych i zabezpieczających oraz w obwodach sterowania. Zaprojektowane specjalnie do instalacji w obszarach przemysłowych o podwyższonych wymogach bezpieczeństwa pożarowego (ograniczone rozprzestrzenianie płomienia). Nadają się do instalacji na stałe oraz do połączeń ruchomych w urządzeniach przemysłowych, liniach technologicznych i maszynach pracujących w pomieszczeniach suchych i wilgotnych. Wspólny ekran z metalizowanej taśmy i ocynowanego oplotu miedzianego zapewnia bardzo dobrą ochronę przed zewnętrznym polem elektromagnetycznym (tłumienie ekranu ok. 50dB). Kable są bezhalogenowe, o niskiej emisji dymu i znacznie ograniczają rozprzestrzenianie się płomienia. Kable sklasyfikowane zgodnie z normą PN-EN 50575 (CPR). | [10 empty] | Zakłady Kablowe BITNER Sp. z o.o. | SB7160 | Bezhalogenowe, giętkie kable sterownicze, o wspólnym ekranie w postaci folii metalizowanej i ocynowanego oplotu miedzianego, żyły numerowane, do zastosowań wnętrzowych, 300/500V |  |  | BITNER | [6 empty] | true | true | 12 | PL | [11 empty] | n91 | no_discount_group | no_bonus_group | NOT_RELEVANT | NONE | NOT_RELEVANT | NONE | [33 empty] | 27.32.13.0 |  |  | 0 | 24 | 24 |  |  |  |  | 8544 49 95 | [8 empty] | EC003250 | KMT | KMT | 1 | 1 | [32 empty] | net_list | 18506 | PLN | 0.23 |  |  |  | 2025-07-24 |  |  | KMT | [13 empty] | https://bitner.com.pl/data/t4_text/649x234_113706250423_bit%20500%20(st)%20ch%20b2ca.jpg |  |  |  | https://bitner.com.pl/data/t4txt_photos/113727250423_BiT%20500%C2%AE(St)%20CH%20B2ca_PL.pdf |  |  |  | https://bitner.com.pl/data/t4txt_photos/013137100424_1121_DWU_S_2403_BiT_500_H_B2ca_wyd.1.pdf |  |  |  | https://bitner.com.pl/data/t4txt_photos/012019100424_0445_1_UE_BITNER_BiT_500_H_B2ca_wyd.1.pdf
SB7161 | 5902956330246 |  |  | BiT 500®(St) CH 5G0,75 mm² 300/500V B2ca | Elastyczne, bezhalogenowe kable zasilające i sterownicze przeznaczone do pracy w urządzeniach kontrolnych i zabezpieczających oraz w obwodach sterowania. Zaprojektowane specjalnie do instalacji w obszarach przemysłowych o podwyższonych wymogach bezpieczeństwa pożarowego (ograniczone rozprzestrzenianie płomienia). Nadają się do instalacji na stałe oraz do połączeń ruchomych w urządzeniach przemysłowych, liniach technologicznych i maszynach pracujących w pomieszczeniach suchych i wilgotnych. Wspólny ekran z metalizowanej taśmy i ocynowanego oplotu miedzianego zapewnia bardzo dobrą ochronę przed zewnętrznym polem elektromagnetycznym (tłumienie ekranu ok. 50dB). Kable są bezhalogenowe, o niskiej emisji dymu i znacznie ograniczają rozprzestrzenianie się płomienia. Kable sklasyfikowane zgodnie z normą PN-EN 50575 (CPR). | [10 empty] | Zakłady Kablowe BITNER Sp. z o.o. | SB7161 | Bezhalogenowe, giętkie kable sterownicze, o wspólnym ekranie w postaci folii metalizowanej i ocynowanego oplotu miedzianego, żyły numerowane, do zastosowań wnętrzowych, 300/500V |  |  | BITNER | [6 empty] | true | true | 12 | PL | [11 empty] | n91 | no_discount_group | no_bonus_group | NOT_RELEVANT | NONE | NOT_RELEVANT | NONE | [33 empty] | 27.32.13.0 |  |  | 0 | 24 | 24 |  |  |  |  | 8544 49 95 | [8 empty] | EC003250 | KMT | KMT | 1 | 1 | [32 empty] | net_list | 19916 | PLN | 0.23 |  |  |  | 2025-07-24 |  |  | KMT | [13 empty] | https://bitner.com.pl/data/t4_text/649x234_113706250423_bit%20500%20(st)%20ch%20b2ca.jpg |  |  |  | https://bitner.com.pl/data/t4txt_photos/113727250423_BiT%20500%C2%AE(St)%20CH%20B2ca_PL.pdf |  |  |  | https://bitner.com.pl/data/t4txt_photos/013137100424_1121_DWU_S_2403_BiT_500_H_B2ca_wyd.1.pdf |  |  |  | https://bitner.com.pl/data/t4txt_photos/012019100424_0445_1_UE_BITNER_BiT_500_H_B2ca_wyd.1.pdf
SB7162 | 5902956330253 |  |  | BiT 500®(St) CH 5x0,75 mm² 300/500V B2ca | Elastyczne, bezhalogenowe kable zasilające i sterownicze przeznaczone do pracy w urządzeniach kontrolnych i zabezpieczających oraz w obwodach sterowania. Zaprojektowane specjalnie do instalacji w obszarach przemysłowych o podwyższonych wymogach bezpieczeństwa pożarowego (ograniczone rozprzestrzenianie płomienia). Nadają się do instalacji na stałe oraz do połączeń ruchomych w urządzeniach przemysłowych, liniach technologicznych i maszynach pracujących w pomieszczeniach suchych i wilgotnych. Wspólny ekran z metalizowanej taśmy i ocynowanego oplotu miedzianego zapewnia bardzo dobrą ochronę przed zewnętrznym polem elektromagnetycznym (tłumienie ekranu ok. 50dB). Kable są bezhalogenowe, o niskiej emisji dymu i znacznie ograniczają rozprzestrzenianie się płomienia. Kable sklasyfikowane zgodnie z normą PN-EN 50575 (CPR). | [10 empty] | Zakłady Kablowe BITNER Sp. z o.o. | SB7162 | Bezhalogenowe, giętkie kable sterownicze, o wspólnym ekranie w postaci folii metalizowanej i ocynowanego oplotu miedzianego, żyły numerowane, do zastosowań wnętrzowych, 300/500V |  |  | BITNER | [6 empty] | true | true | 12 | PL | [11 empty] | n91 | no_discount_group | no_bonus_group | NOT_RELEVANT | NONE | NOT_RELEVANT | NONE | [33 empty] | 27.32.13.0 |  |  | 0 | 24 | 24 |  |  |  |  | 8544 49 95 | [8 empty] | EC003250 | KMT | KMT | 1 | 1 | [32 empty] | net_list | 21908 | PLN | 0.23 |  |  |  | 2025-07-24 |  |  | KMT | [13 empty] | https://bitner.com.pl/data/t4_text/649x234_113706250423_bit%20500%20(st)%20ch%20b2ca.jpg |  |  |  | https://bitner.com.pl/data/t4txt_photos/113727250423_BiT%20500%C2%AE(St)%20CH%20B2ca_PL.pdf |  |  |  | https://bitner.com.pl/data/t4txt_photos/013137100424_1121_DWU_S_2403_BiT_500_H_B2ca_wyd.1.pdf |  |  |  | https://bitner.com.pl/data/t4txt_photos/012019100424_0445_1_UE_BITNER_BiT_500_H_B2ca_wyd.1.pdf
SB7163 | 5902956330260 |  |  | BiT 500®(St) CH 6G0,75 mm² 300/500V B2ca | Elastyczne, bezhalogenowe kable zasilające i sterownicze przeznaczone do pracy w urządzeniach kontrolnych i zabezpieczających oraz w obwodach sterowania. Zaprojektowane specjalnie do instalacji w obszarach przemysłowych o podwyższonych wymogach bezpieczeństwa pożarowego (ograniczone rozprzestrzenianie płomienia). Nadają się do instalacji na stałe oraz do połączeń ruchomych w urządzeniach przemysłowych, liniach technologicznych i maszynach pracujących w pomieszczeniach suchych i wilgotnych. Wspólny ekran z metalizowanej taśmy i ocynowanego oplotu miedzianego zapewnia bardzo dobrą ochronę przed zewnętrznym polem elektromagnetycznym (tłumienie ekranu ok. 50dB). Kable są bezhalogenowe, o niskiej emisji dymu i znacznie ograniczają rozprzestrzenianie się płomienia. Kable sklasyfikowane zgodnie z normą PN-EN 50575 (CPR). | [10 empty] | Zakłady Kablowe BITNER Sp. z o.o. | SB7163 | Bezhalogenowe, giętkie kable sterownicze, o wspólnym ekranie w postaci folii metalizowanej i ocynowanego oplotu miedzianego, żyły numerowane, do zastosowań wnętrzowych, 300/500V |  |  | BITNER | [6 empty] | true | true | 12 | PL | [11 empty] | n91 | no_discount_group | no_bonus_group | NOT_RELEVANT | NONE | NOT_RELEVANT | NONE | [33 empty] | 27.32.13.0 |  |  | 0 | 24 | 24 |  |  |  |  | 8544 49 95 | [8 empty] | EC003250 | KMT | KMT | 1 | 1 | [32 empty] | net_list | 23212 | PLN | 0.23 |  |  |  | 2025-07-24 |  |  | KMT | [13 empty] | https://bitner.com.pl/data/t4_text/649x234_113706250423_bit%20500%20(st)%20ch%20b2ca.jpg |  |  |  | https://bitner.com.pl/data/t4txt_photos/113727250423_BiT%20500%C2%AE(St)%20CH%20B2ca_PL.pdf |  |  |  | https://bitner.com.pl/data/t4txt_photos/013137100424_1121_DWU_S_2403_BiT_500_H_B2ca_wyd.1.pdf |  |  |  | https://bitner.com.pl/data/t4txt_photos/012019100424_0445_1_UE_BITNER_BiT_500_H_B2ca_wyd.1.pdf
SB7164 | 5902956330277 |  |  | BiT 500®(St) CH 6x0,75 mm² 300/500V B2ca | Elastyczne, bezhalogenowe kable zasilające i sterownicze przeznaczone do pracy w urządzeniach kontrolnych i zabezpieczających oraz w obwodach sterowania. Zaprojektowane specjalnie do instalacji w obszarach przemysłowych o podwyższonych wymogach bezpieczeństwa pożarowego (ograniczone rozprzestrzenianie płomienia). Nadają się do instalacji na stałe oraz do połączeń ruchomych w urządzeniach przemysłowych, liniach technologicznych i maszynach pracujących w pomieszczeniach suchych i wilgotnych. Wspólny ekran z metalizowanej taśmy i ocynowanego oplotu miedzianego zapewnia bardzo dobrą ochronę przed zewnętrznym polem elektromagnetycznym (tłumienie ekranu ok. 50dB). Kable są bezhalogenowe, o niskiej emisji dymu i znacznie ograniczają rozprzestrzenianie się płomienia. Kable sklasyfikowane zgodnie z normą PN-EN 50575 (CPR). | [10 empty] | Zakłady Kablowe BITNER Sp. z o.o. | SB7164 | Bezhalogenowe, giętkie kable sterownicze, o wspólnym ekranie w postaci folii metalizowanej i ocynowanego oplotu miedzianego, żyły numerowane, do zastosowań wnętrzowych, 300/500V |  |  | BITNER | [6 empty] | true | true | 12 | PL | [11 empty] | n91 | no_discount_group | no_bonus_group | NOT_RELEVANT | NONE | NOT_RELEVANT | NONE | [33 empty] | 27.32.13.0 |  |  | 0 | 24 | 24 |  |  |  |  | 8544 49 95 | [8 empty] | EC003250 | KMT | KMT | 1 | 1 | [32 empty] | net_list | 25533 | PLN | 0.23 |  |  |  | 2025-07-24 |  |  | KMT | [13 empty] | https://bitner.com.pl/data/t4_text/649x234_113706250423_bit%20500%20(st)%20ch%20b2ca.jpg |  |  |  | https://bitner.com.pl/data/t4txt_photos/113727250423_BiT%20500%C2%AE(St)%20CH%20B2ca_PL.pdf |  |  |  | https://bitner.com.pl/data/t4txt_photos/013137100424_1121_DWU_S_2403_BiT_500_H_B2ca_wyd.1.pdf |  |  |  | https://bitner.com.pl/data/t4txt_photos/012019100424_0445_1_UE_BITNER_BiT_500_H_B2ca_wyd.1.pdf
SB7165 | 5902956330284 |  |  | BiT 500®(St) CH 7G0,75 mm² 300/500V B2ca | Elastyczne, bezhalogenowe kable zasilające i sterownicze przeznaczone do pracy w urządzeniach kontrolnych i zabezpieczających oraz w obwodach sterowania. Zaprojektowane specjalnie do instalacji w obszarach przemysłowych o podwyższonych wymogach bezpieczeństwa pożarowego (ograniczone rozprzestrzenianie płomienia). Nadają się do instalacji na stałe oraz do połączeń ruchomych w urządzeniach przemysłowych, liniach technologicznych i maszynach pracujących w pomieszczeniach suchych i wilgotnych. Wspólny ekran z metalizowanej taśmy i ocynowanego oplotu miedzianego zapewnia bardzo dobrą ochronę przed zewnętrznym polem elektromagnetycznym (tłumienie ekranu ok. 50dB). Kable są bezhalogenowe, o niskiej emisji dymu i znacznie ograniczają rozprzestrzenianie się płomienia. Kable sklasyfikowane zgodnie z normą PN-EN 50575 (CPR). | [10 empty] | Zakłady Kablowe BITNER Sp. z o.o. | SB7165 | Bezhalogenowe, giętkie kable sterownicze, o wspólnym ekranie w postaci folii metalizowanej i ocynowanego oplotu miedzianego, żyły numerowane, do zastosowań wnętrzowych, 300/500V |  |  | BITNER | [6 empty] | true | true | 12 | PL | [11 empty] | n91 | no_discount_group | no_bonus_group | NOT_RELEVANT | NONE | NOT_RELEVANT | NONE | [33 empty] | 27.32.13.0 |  |  | 0 | 24 | 24 |  |  |  |  | 8544 49 95 | [8 empty] | EC003250 | KMT | KMT | 1 | 1 | [32 empty] | net_list | 25265 | PLN | 0.23 |  |  |  | 2025-07-24 |  |  | KMT | [13 empty] | https://bitner.com.pl/data/t4_text/649x234_113706250423_bit%20500%20(st)%20ch%20b2ca.jpg |  |  |  | https://bitner.com.pl/data/t4txt_photos/113727250423_BiT%20500%C2%AE(St)%20CH%20B2ca_PL.pdf |  |  |  | https://bitner.com.pl/data/t4txt_photos/013137100424_1121_DWU_S_2403_BiT_500_H_B2ca_wyd.1.pdf |  |  |  | https://bitner.com.pl/data/t4txt_photos/012019100424_0445_1_UE_BITNER_BiT_500_H_B2ca_wyd.1.pdf
SB7166 | 5902956330291 |  |  | BiT 500®(St) CH 7x0,75 mm² 300/500V B2ca | Elastyczne, bezhalogenowe kable zasilające i sterownicze przeznaczone do pracy w urządzeniach kontrolnych i zabezpieczających oraz w obwodach sterowania. Zaprojektowane specjalnie do instalacji w obszarach przemysłowych o podwyższonych wymogach bezpieczeństwa pożarowego (ograniczone rozprzestrzenianie płomienia). Nadają się do instalacji na stałe oraz do połączeń ruchomych w urządzeniach przemysłowych, liniach technologicznych i maszynach pracujących w pomieszczeniach suchych i wilgotnych. Wspólny ekran z metalizowanej taśmy i ocynowanego oplotu miedzianego zapewnia bardzo dobrą ochronę przed zewnętrznym polem elektromagnetycznym (tłumienie ekranu ok. 50dB). Kable są bezhalogenowe, o niskiej emisji dymu i znacznie ograniczają rozprzestrzenianie się płomienia. Kable sklasyfikowane zgodnie z normą PN-EN 50575 (CPR). | [10 empty] | Zakłady Kablowe BITNER Sp. z o.o. | SB7166 | Bezhalogenowe, giętkie kable sterownicze, o wspólnym ekranie w postaci folii metalizowanej i ocynowanego oplotu miedzianego, żyły numerowane, do zastosowań wnętrzowych, 300/500V |  |  | BITNER | [6 empty] | true | true | 12 | PL | [11 empty] | n91 | no_discount_group | no_bonus_group | NOT_RELEVANT | NONE | NOT_RELEVANT | NONE | [33 empty] | 27.32.13.0 |  |  | 0 | 24 | 24 |  |  |  |  | 8544 49 95 | [8 empty] | EC003250 | KMT | KMT | 1 | 1 | [32 empty] | net_list | 27792 | PLN | 0.23 |  |  |  | 2025-07-24 |  |  | KMT | [13 empty] | https://bitner.com.pl/data/t4_text/649x234_113706250423_bit%20500%20(st)%20ch%20b2ca.jpg |  |  |  | https://bitner.com.pl/data/t4txt_photos/113727250423_BiT%20500%C2%AE(St)%20CH%20B2ca_PL.pdf |  |  |  | https://bitner.com.pl/data/t4txt_photos/013137100424_1121_DWU_S_2403_BiT_500_H_B2ca_wyd.1.pdf |  |  |  | https://bitner.com.pl/data/t4txt_photos/012019100424_0445_1_UE_BITNER_BiT_500_H_B2ca_wyd.1.pdf
SB7167 | 5902956330314 |  |  | BiT 500®(St) CH 8G0,75 mm² 300/500V B2ca | Elastyczne, bezhalogenowe kable zasilające i sterownicze przeznaczone do pracy w urządzeniach kontrolnych i zabezpieczających oraz w obwodach sterowania. Zaprojektowane specjalnie do instalacji w obszarach przemysłowych o podwyższonych wymogach bezpieczeństwa pożarowego (ograniczone rozprzestrzenianie płomienia). Nadają się do instalacji na stałe oraz do połączeń ruchomych w urządzeniach przemysłowych, liniach technologicznych i maszynach pracujących w pomieszczeniach suchych i wilgotnych. Wspólny ekran z metalizowanej taśmy i ocynowanego oplotu miedzianego zapewnia bardzo dobrą ochronę przed zewnętrznym polem elektromagnetycznym (tłumienie ekranu ok. 50dB). Kable są bezhalogenowe, o niskiej emisji dymu i znacznie ograniczają rozprzestrzenianie się płomienia. Kable sklasyfikowane zgodnie z normą PN-EN 50575 (CPR). | [10 empty] | Zakłady Kablowe BITNER Sp. z o.o. | SB7167 | Bezhalogenowe, giętkie kable sterownicze, o wspólnym ekranie w postaci folii metalizowanej i ocynowanego oplotu miedzianego, żyły numerowane, do zastosowań wnętrzowych, 300/500V |  |  | BITNER | [6 empty] | true | true | 12 | PL | [11 empty] | n91 | no_discount_group | no_bonus_group | NOT_RELEVANT | NONE | NOT_RELEVANT | NONE | [33 empty] | 27.32.13.0 |  |  | 0 | 24 | 24 |  |  |  |  | 8544 49 95 | [8 empty] | EC003250 | KMT | KMT | 1 | 1 | [32 empty] | net_list | 30665 | PLN | 0.23 |  |  |  | 2025-07-24 |  |  | KMT | [13 empty] | https://bitner.com.pl/data/t4_text/649x234_113706250423_bit%20500%20(st)%20ch%20b2ca.jpg |  |  |  | https://bitner.com.pl/data/t4txt_photos/113727250423_BiT%20500%C2%AE(St)%20CH%20B2ca_PL.pdf |  |  |  | https://bitner.com.pl/data/t4txt_photos/013137100424_1121_DWU_S_2403_BiT_500_H_B2ca_wyd.1.pdf |  |  |  | https://bitner.com.pl/data/t4txt_photos/012019100424_0445_1_UE_BITNER_BiT_500_H_B2ca_wyd.1.pdf
SB7168 | 5902956330338 |  |  | BiT 500®(St) CH 8x0,75 mm² 300/500V B2ca | Elastyczne, bezhalogenowe kable zasilające i sterownicze przeznaczone do pracy w urządzeniach kontrolnych i zabezpieczających oraz w obwodach sterowania. Zaprojektowane specjalnie do instalacji w obszarach przemysłowych o podwyższonych wymogach bezpieczeństwa pożarowego (ograniczone rozprzestrzenianie płomienia). Nadają się do instalacji na stałe oraz do połączeń ruchomych w urządzeniach przemysłowych, liniach technologicznych i maszynach pracujących w pomieszczeniach suchych i wilgotnych. Wspólny ekran z metalizowanej taśmy i ocynowanego oplotu miedzianego zapewnia bardzo dobrą ochronę przed zewnętrznym polem elektromagnetycznym (tłumienie ekranu ok. 50dB). Kable są bezhalogenowe, o niskiej emisji dymu i znacznie ograniczają rozprzestrzenianie się płomienia. Kable sklasyfikowane zgodnie z normą PN-EN 50575 (CPR). | [10 empty] | Zakłady Kablowe BITNER Sp. z o.o. | SB7168 | Bezhalogenowe, giętkie kable sterownicze, o wspólnym ekranie w postaci folii metalizowanej i ocynowanego oplotu miedzianego, żyły numerowane, do zastosowań wnętrzowych, 300/500V |  |  | BITNER | [6 empty] | true | true | 12 | PL | [11 empty] | n91 | no_discount_group | no_bonus_group | NOT_RELEVANT | NONE | NOT_RELEVANT | NONE | [33 empty] | 27.32.13.0 |  |  | 0 | 24 | 24 |  |  |  |  | 8544 49 95 | [8 empty] | EC003250 | KMT | KMT | 1 | 1 | [32 empty] | net_list | 33732 | PLN | 0.23 |  |  |  | 2025-07-24 |  |  | KMT | [13 empty] | https://bitner.com.pl/data/t4_text/649x234_113706250423_bit%20500%20(st)%20ch%20b2ca.jpg |  |  |  | https://bitner.com.pl/data/t4txt_photos/113727250423_BiT%20500%C2%AE(St)%20CH%20B2ca_PL.pdf |  |  |  | https://bitner.com.pl/data/t4txt_photos/013137100424_1121_DWU_S_2403_BiT_500_H_B2ca_wyd.1.pdf |  |  |  | https://bitner.com.pl/data/t4txt_photos/012019100424_0445_1_UE_BITNER_BiT_500_H_B2ca_wyd.1.pdf
SB7169 | 5902956330345 |  |  | BiT 500®(St) CH 10G0,75 mm² 300/500V B2ca | Elastyczne, bezhalogenowe kable zasilające i sterownicze przeznaczone do pracy w urządzeniach kontrolnych i zabezpieczających oraz w obwodach sterowania. Zaprojektowane specjalnie do instalacji w obszarach przemysłowych o podwyższonych wymogach bezpieczeństwa pożarowego (ograniczone rozprzestrzenianie płomienia). Nadają się do instalacji na stałe oraz do połączeń ruchomych w urządzeniach przemysłowych, liniach technologicznych i maszynach pracujących w pomieszczeniach suchych i wilgotnych. Wspólny ekran z metalizowanej taśmy i ocynowanego oplotu miedzianego zapewnia bardzo dobrą ochronę przed zewnętrznym polem elektromagnetycznym (tłumienie ekranu ok. 50dB). Kable są bezhalogenowe, o niskiej emisji dymu i znacznie ograniczają rozprzestrzenianie się płomienia. Kable sklasyfikowane zgodnie z normą PN-EN 50575 (CPR). | [10 empty] | Zakłady Kablowe BITNER Sp. z o.o. | SB7169 | Bezhalogenowe, giętkie kable sterownicze, o wspólnym ekranie w postaci folii metalizowanej i ocynowanego oplotu miedzianego, żyły numerowane, do zastosowań wnętrzowych, 300/500V |  |  | BITNER | [6 empty] | true | true | 12 | PL | [11 empty] | n91 | no_discount_group | no_bonus_group | NOT_RELEVANT | NONE | NOT_RELEVANT | NONE | [33 empty] | 27.32.13.0 |  |  | 0 | 24 | 24 |  |  |  |  | 8544 49 95 | [8 empty] | EC003250 | KMT | KMT | 1 | 1 | [32 empty] | net_list | 37952 | PLN | 0.23 |  |  |  | 2025-07-24 |  |  | KMT | [13 empty] | https://bitner.com.pl/data/t4_text/649x234_113706250423_bit%20500%20(st)%20ch%20b2ca.jpg |  |  |  | https://bitner.com.pl/data/t4txt_photos/113727250423_BiT%20500%C2%AE(St)%20CH%20B2ca_PL.pdf |  |  |  | https://bitner.com.pl/data/t4txt_photos/013137100424_1121_DWU_S_2403_BiT_500_H_B2ca_wyd.1.pdf |  |  |  | https://bitner.com.pl/data/t4txt_photos/012019100424_0445_1_UE_BITNER_BiT_500_H_B2ca_wyd.1.pdf
SB7170 | 5902956330352 |  |  | BiT 500®(St) CH 12G0,75 mm² 300/500V B2ca | Elastyczne, bezhalogenowe kable zasilające i sterownicze przeznaczone do pracy w urządzeniach kontrolnych i zabezpieczających oraz w obwodach sterowania. Zaprojektowane specjalnie do instalacji w obszarach przemysłowych o podwyższonych wymogach bezpieczeństwa pożarowego (ograniczone rozprzestrzenianie płomienia). Nadają się do instalacji na stałe oraz do połączeń ruchomych w urządzeniach przemysłowych, liniach technologicznych i maszynach pracujących w pomieszczeniach suchych i wilgotnych. Wspólny ekran z metalizowanej taśmy i ocynowanego oplotu miedzianego zapewnia bardzo dobrą ochronę przed zewnętrznym polem elektromagnetycznym (tłumienie ekranu ok. 50dB). Kable są bezhalogenowe, o niskiej emisji dymu i znacznie ograniczają rozprzestrzenianie się płomienia. Kable sklasyfikowane zgodnie z normą PN-EN 50575 (CPR). | [10 empty] | Zakłady Kablowe BITNER Sp. z o.o. | SB7170 | Bezhalogenowe, giętkie kable sterownicze, o wspólnym ekranie w postaci folii metalizowanej i ocynowanego oplotu miedzianego, żyły numerowane, do zastosowań wnętrzowych, 300/500V |  |  | BITNER | [6 empty] | true | true | 12 | PL | [11 empty] | n91 | no_discount_group | no_bonus_group | NOT_RELEVANT | NONE | NOT_RELEVANT | NONE | [33 empty] | 27.32.13.0 |  |  | 0 | 24 | 24 |  |  |  |  | 8544 49 95 | [8 empty] | EC003250 | KMT | KMT | 1 | 1 | [32 empty] | net_list | 42048 | PLN | 0.23 |  |  |  | 2025-07-24 |  |  | KMT | [13 empty] | https://bitner.com.pl/data/t4_text/649x234_113706250423_bit%20500%20(st)%20ch%20b2ca.jpg |  |  |  | https://bitner.com.pl/data/t4txt_photos/113727250423_BiT%20500%C2%AE(St)%20CH%20B2ca_PL.pdf |  |  |  | https://bitner.com.pl/data/t4txt_photos/013137100424_1121_DWU_S_2403_BiT_500_H_B2ca_wyd.1.pdf |  |  |  | https://bitner.com.pl/data/t4txt_photos/012019100424_0445_1_UE_BITNER_BiT_500_H_B2ca_wyd.1.pdf
SB7171 | 5902956330369 |  |  | BiT 500®(St) CH 12x0,75 mm² 300/500V B2ca | Elastyczne, bezhalogenowe kable zasilające i sterownicze przeznaczone do pracy w urządzeniach kontrolnych i zabezpieczających oraz w obwodach sterowania. Zaprojektowane specjalnie do instalacji w obszarach przemysłowych o podwyższonych wymogach bezpieczeństwa pożarowego (ograniczone rozprzestrzenianie płomienia). Nadają się do instalacji na stałe oraz do połączeń ruchomych w urządzeniach przemysłowych, liniach technologicznych i maszynach pracujących w pomieszczeniach suchych i wilgotnych. Wspólny ekran z metalizowanej taśmy i ocynowanego oplotu miedzianego zapewnia bardzo dobrą ochronę przed zewnętrznym polem elektromagnetycznym (tłumienie ekranu ok. 50dB). Kable są bezhalogenowe, o niskiej emisji dymu i znacznie ograniczają rozprzestrzenianie się płomienia. Kable sklasyfikowane zgodnie z normą PN-EN 50575 (CPR). | [10 empty] | Zakłady Kablowe BITNER Sp. z o.o. | SB7171 | Bezhalogenowe, giętkie kable sterownicze, o wspólnym ekranie w postaci folii metalizowanej i ocynowanego oplotu miedzianego, żyły numerowane, do zastosowań wnętrzowych, 300/500V |  |  | BITNER | [6 empty] | true | true | 12 | PL | [11 empty] | n91 | no_discount_group | no_bonus_group | NOT_RELEVANT | NONE | NOT_RELEVANT | NONE | [33 empty] | 27.32.13.0 |  |  | 0 | 24 | 24 |  |  |  |  | 8544 49 95 | [8 empty] | EC003250 | KMT | KMT | 1 | 1 | [32 empty] | net_list | 46253 | PLN | 0.23 |  |  |  | 2025-07-24 |  |  | KMT | [13 empty] | https://bitner.com.pl/data/t4_text/649x234_113706250423_bit%20500%20(st)%20ch%20b2ca.jpg |  |  |  | https://bitner.com.pl/data/t4txt_photos/113727250423_BiT%20500%C2%AE(St)%20CH%20B2ca_PL.pdf |  |  |  | https://bitner.com.pl/data/t4txt_photos/013137100424_1121_DWU_S_2403_BiT_500_H_B2ca_wyd.1.pdf |  |  |  | https://bitner.com.pl/data/t4txt_photos/012019100424_0445_1_UE_BITNER_BiT_500_H_B2ca_wyd.1.pdf
SB7172 | 5902956365323 |  |  | BiT 500®(St) CH 14G0,75 mm² 300/500V B2ca | Elastyczne, bezhalogenowe kable zasilające i sterownicze przeznaczone do pracy w urządzeniach kontrolnych i zabezpieczających oraz w obwodach sterowania. Zaprojektowane specjalnie do instalacji w obszarach przemysłowych o podwyższonych wymogach bezpieczeństwa pożarowego (ograniczone rozprzestrzenianie płomienia). Nadają się do instalacji na stałe oraz do połączeń ruchomych w urządzeniach przemysłowych, liniach technologicznych i maszynach pracujących w pomieszczeniach suchych i wilgotnych. Wspólny ekran z metalizowanej taśmy i ocynowanego oplotu miedzianego zapewnia bardzo dobrą ochronę przed zewnętrznym polem elektromagnetycznym (tłumienie ekranu ok. 50dB). Kable są bezhalogenowe, o niskiej emisji dymu i znacznie ograniczają rozprzestrzenianie się płomienia. Kable sklasyfikowane zgodnie z normą PN-EN 50575 (CPR). | [10 empty] | Zakłady Kablowe BITNER Sp. z o.o. | SB7172 | Bezhalogenowe, giętkie kable sterownicze, o wspólnym ekranie w postaci folii metalizowanej i ocynowanego oplotu miedzianego, żyły numerowane, do zastosowań wnętrzowych, 300/500V |  |  | BITNER | [6 empty] | true | true | 12 | PL | [11 empty] | n91 | no_discount_group | no_bonus_group | NOT_RELEVANT | NONE | NOT_RELEVANT | NONE | [33 empty] | 27.32.13.0 |  |  | 0 | 24 | 24 |  |  |  |  | 8544 49 95 | [8 empty] | EC003250 | KMT | KMT | 1 | 1 | [32 empty] | net_list | 48670 | PLN | 0.23 |  |  |  | 2025-07-24 |  |  | KMT | [13 empty] | https://bitner.com.pl/data/t4_text/649x234_113706250423_bit%20500%20(st)%20ch%20b2ca.jpg |  |  |  | https://bitner.com.pl/data/t4txt_photos/113727250423_BiT%20500%C2%AE(St)%20CH%20B2ca_PL.pdf |  |  |  | https://bitner.com.pl/data/t4txt_photos/013137100424_1121_DWU_S_2403_BiT_500_H_B2ca_wyd.1.pdf |  |  |  | https://bitner.com.pl/data/t4txt_photos/012019100424_0445_1_UE_BITNER_BiT_500_H_B2ca_wyd.1.pdf
SB7173 | 5902956365330 |  |  | BiT 500®(St) CH 16G0,75 mm² 300/500V B2ca | Elastyczne, bezhalogenowe kable zasilające i sterownicze przeznaczone do pracy w urządzeniach kontrolnych i zabezpieczających oraz w obwodach sterowania. Zaprojektowane specjalnie do instalacji w obszarach przemysłowych o podwyższonych wymogach bezpieczeństwa pożarowego (ograniczone rozprzestrzenianie płomienia). Nadają się do instalacji na stałe oraz do połączeń ruchomych w urządzeniach przemysłowych, liniach technologicznych i maszynach pracujących w pomieszczeniach suchych i wilgotnych. Wspólny ekran z metalizowanej taśmy i ocynowanego oplotu miedzianego zapewnia bardzo dobrą ochronę przed zewnętrznym polem elektromagnetycznym (tłumienie ekranu ok. 50dB). Kable są bezhalogenowe, o niskiej emisji dymu i znacznie ograniczają rozprzestrzenianie się płomienia. Kable sklasyfikowane zgodnie z normą PN-EN 50575 (CPR). | [10 empty] | Zakłady Kablowe BITNER Sp. z o.o. | SB7173 | Bezhalogenowe, giętkie kable sterownicze, o wspólnym ekranie w postaci folii metalizowanej i ocynowanego oplotu miedzianego, żyły numerowane, do zastosowań wnętrzowych, 300/500V |  |  | BITNER | [6 empty] | true | true | 12 | PL | [11 empty] | n91 | no_discount_group | no_bonus_group | NOT_RELEVANT | NONE | NOT_RELEVANT | NONE | [33 empty] | 27.32.13.0 |  |  | 0 | 24 | 24 |  |  |  |  | 8544 49 95 | [8 empty] | EC003250 | KMT | KMT | 1 | 1 | [32 empty] | net_list | 54268 | PLN | 0.23 |  |  |  | 2025-07-24 |  |  | KMT | [13 empty] | https://bitner.com.pl/data/t4_text/649x234_113706250423_bit%20500%20(st)%20ch%20b2ca.jpg |  |  |  | https://bitner.com.pl/data/t4txt_photos/113727250423_BiT%20500%C2%AE(St)%20CH%20B2ca_PL.pdf |  |  |  | https://bitner.com.pl/data/t4txt_photos/013137100424_1121_DWU_S_2403_BiT_500_H_B2ca_wyd.1.pdf |  |  |  | https://bitner.com.pl/data/t4txt_photos/012019100424_0445_1_UE_BITNER_BiT_500_H_B2ca_wyd.1.pdf
SB7174 | 5902956701909 |  |  | BiT 500®(St) CH 18G0,75 mm² 300/500V B2ca | Elastyczne, bezhalogenowe kable zasilające i sterownicze przeznaczone do pracy w urządzeniach kontrolnych i zabezpieczających oraz w obwodach sterowania. Zaprojektowane specjalnie do instalacji w obszarach przemysłowych o podwyższonych wymogach bezpieczeństwa pożarowego (ograniczone rozprzestrzenianie płomienia). Nadają się do instalacji na stałe oraz do połączeń ruchomych w urządzeniach przemysłowych, liniach technologicznych i maszynach pracujących w pomieszczeniach suchych i wilgotnych. Wspólny ekran z metalizowanej taśmy i ocynowanego oplotu miedzianego zapewnia bardzo dobrą ochronę przed zewnętrznym polem elektromagnetycznym (tłumienie ekranu ok. 50dB). Kable są bezhalogenowe, o niskiej emisji dymu i znacznie ograniczają rozprzestrzenianie się płomienia. Kable sklasyfikowane zgodnie z normą PN-EN 50575 (CPR). | [10 empty] | Zakłady Kablowe BITNER Sp. z o.o. | SB7174 | Bezhalogenowe, giętkie kable sterownicze, o wspólnym ekranie w postaci folii metalizowanej i ocynowanego oplotu miedzianego, żyły numerowane, do zastosowań wnętrzowych, 300/500V |  |  | BITNER | [6 empty] | true | true | 12 | PL | [11 empty] | n91 | no_discount_group | no_bonus_group | NOT_RELEVANT | NONE | NOT_RELEVANT | NONE | [33 empty] | 27.32.13.0 |  |  | 0 | 24 | 24 |  |  |  |  | 8544 49 95 | [8 empty] | EC003250 | KMT | KMT | 1 | 1 | [32 empty] | net_list | 60202 | PLN | 0.23 |  |  |  | 2025-07-24 |  |  | KMT | [13 empty] | https://bitner.com.pl/data/t4_text/649x234_113706250423_bit%20500%20(st)%20ch%20b2ca.jpg |  |  |  | https://bitner.com.pl/data/t4txt_photos/113727250423_BiT%20500%C2%AE(St)%20CH%20B2ca_PL.pdf |  |  |  | https://bitner.com.pl/data/t4txt_photos/013137100424_1121_DWU_S_2403_BiT_500_H_B2ca_wyd.1.pdf |  |  |  | https://bitner.com.pl/data/t4txt_photos/012019100424_0445_1_UE_BITNER_BiT_500_H_B2ca_wyd.1.pdf
SB7175 | 5902956365347 |  |  | BiT 500®(St) CH 19G0,75 mm² 300/500V B2ca | Elastyczne, bezhalogenowe kable zasilające i sterownicze przeznaczone do pracy w urządzeniach kontrolnych i zabezpieczających oraz w obwodach sterowania. Zaprojektowane specjalnie do instalacji w obszarach przemysłowych o podwyższonych wymogach bezpieczeństwa pożarowego (ograniczone rozprzestrzenianie płomienia). Nadają się do instalacji na stałe oraz do połączeń ruchomych w urządzeniach przemysłowych, liniach technologicznych i maszynach pracujących w pomieszczeniach suchych i wilgotnych. Wspólny ekran z metalizowanej taśmy i ocynowanego oplotu miedzianego zapewnia bardzo dobrą ochronę przed zewnętrznym polem elektromagnetycznym (tłumienie ekranu ok. 50dB). Kable są bezhalogenowe, o niskiej emisji dymu i znacznie ograniczają rozprzestrzenianie się płomienia. Kable sklasyfikowane zgodnie z normą PN-EN 50575 (CPR). | [10 empty] | Zakłady Kablowe BITNER Sp. z o.o. | SB7175 | Bezhalogenowe, giętkie kable sterownicze, o wspólnym ekranie w postaci folii metalizowanej i ocynowanego oplotu miedzianego, żyły numerowane, do zastosowań wnętrzowych, 300/500V |  |  | BITNER | [6 empty] | true | true | 12 | PL | [11 empty] | n91 | no_discount_group | no_bonus_group | NOT_RELEVANT | NONE | NOT_RELEVANT | NONE | [33 empty] | 27.32.13.0 |  |  | 0 | 24 | 24 |  |  |  |  | 8544 49 95 | [8 empty] | EC003250 | KMT | KMT | 1 | 1 | [32 empty] | net_list | 62255 | PLN | 0.23 |  |  |  | 2025-07-24 |  |  | KMT | [13 empty] | https://bitner.com.pl/data/t4_text/649x234_113706250423_bit%20500%20(st)%20ch%20b2ca.jpg |  |  |  | https://bitner.com.pl/data/t4txt_photos/113727250423_BiT%20500%C2%AE(St)%20CH%20B2ca_PL.pdf |  |  |  | https://bitner.com.pl/data/t4txt_photos/013137100424_1121_DWU_S_2403_BiT_500_H_B2ca_wyd.1.pdf |  |  |  | https://bitner.com.pl/data/t4txt_photos/012019100424_0445_1_UE_BITNER_BiT_500_H_B2ca_wyd.1.pdf
SB7176 | 5902956365354 |  |  | BiT 500®(St) CH 21G0,75 mm² 300/500V B2ca | Elastyczne, bezhalogenowe kable zasilające i sterownicze przeznaczone do pracy w urządzeniach kontrolnych i zabezpieczających oraz w obwodach sterowania. Zaprojektowane specjalnie do instalacji w obszarach przemysłowych o podwyższonych wymogach bezpieczeństwa pożarowego (ograniczone rozprzestrzenianie płomienia). Nadają się do instalacji na stałe oraz do połączeń ruchomych w urządzeniach przemysłowych, liniach technologicznych i maszynach pracujących w pomieszczeniach suchych i wilgotnych. Wspólny ekran z metalizowanej taśmy i ocynowanego oplotu miedzianego zapewnia bardzo dobrą ochronę przed zewnętrznym polem elektromagnetycznym (tłumienie ekranu ok. 50dB). Kable są bezhalogenowe, o niskiej emisji dymu i znacznie ograniczają rozprzestrzenianie się płomienia. Kable sklasyfikowane zgodnie z normą PN-EN 50575 (CPR). | [10 empty] | Zakłady Kablowe BITNER Sp. z o.o. | SB7176 | Bezhalogenowe, giętkie kable sterownicze, o wspólnym ekranie w postaci folii metalizowanej i ocynowanego oplotu miedzianego, żyły numerowane, do zastosowań wnętrzowych, 300/500V |  |  | BITNER | [6 empty] | true | true | 12 | PL | [11 empty] | n91 | no_discount_group | no_bonus_group | NOT_RELEVANT | NONE | NOT_RELEVANT | NONE | [33 empty] | 27.32.13.0 |  |  | 0 | 24 | 24 |  |  |  |  | 8544 49 95 | [8 empty] | EC003250 | KMT | KMT | 1 | 1 | [32 empty] | net_list | 68080 | PLN | 0.23 |  |  |  | 2025-07-24 |  |  | KMT | [13 empty] | https://bitner.com.pl/data/t4_text/649x234_113706250423_bit%20500%20(st)%20ch%20b2ca.jpg |  |  |  | https://bitner.com.pl/data/t4txt_photos/113727250423_BiT%20500%C2%AE(St)%20CH%20B2ca_PL.pdf |  |  |  | https://bitner.com.pl/data/t4txt_photos/013137100424_1121_DWU_S_2403_BiT_500_H_B2ca_wyd.1.pdf |  |  |  | https://bitner.com.pl/data/t4txt_photos/012019100424_0445_1_UE_BITNER_BiT_500_H_B2ca_wyd.1.pdf
SB7177 | 5902956365361 |  |  | BiT 500®(St) CH 25G0,75 mm² 300/500V B2ca | Elastyczne, bezhalogenowe kable zasilające i sterownicze przeznaczone do pracy w urządzeniach kontrolnych i zabezpieczających oraz w obwodach sterowania. Zaprojektowane specjalnie do instalacji w obszarach przemysłowych o podwyższonych wymogach bezpieczeństwa pożarowego (ograniczone rozprzestrzenianie płomienia). Nadają się do instalacji na stałe oraz do połączeń ruchomych w urządzeniach przemysłowych, liniach technologicznych i maszynach pracujących w pomieszczeniach suchych i wilgotnych. Wspólny ekran z metalizowanej taśmy i ocynowanego oplotu miedzianego zapewnia bardzo dobrą ochronę przed zewnętrznym polem elektromagnetycznym (tłumienie ekranu ok. 50dB). Kable są bezhalogenowe, o niskiej emisji dymu i znacznie ograniczają rozprzestrzenianie się płomienia. Kable sklasyfikowane zgodnie z normą PN-EN 50575 (CPR). | [10 empty] | Zakłady Kablowe BITNER Sp. z o.o. | SB7177 | Bezhalogenowe, giętkie kable sterownicze, o wspólnym ekranie w postaci folii metalizowanej i ocynowanego oplotu miedzianego, żyły numerowane, do zastosowań wnętrzowych, 300/500V |  |  | BITNER | [6 empty] | true | true | 12 | PL | [11 empty] | n91 | no_discount_group | no_bonus_group | NOT_RELEVANT | NONE | NOT_RELEVANT | NONE | [33 empty] | 27.32.13.0 |  |  | 0 | 24 | 24 |  |  |  |  | 8544 49 95 | [8 empty] | EC003250 | KMT | KMT | 1 | 1 | [32 empty] | net_list | 81943 | PLN | 0.23 |  |  |  | 2025-07-24 |  |  | KMT | [13 empty] | https://bitner.com.pl/data/t4_text/649x234_113706250423_bit%20500%20(st)%20ch%20b2ca.jpg |  |  |  | https://bitner.com.pl/data/t4txt_photos/113727250423_BiT%20500%C2%AE(St)%20CH%20B2ca_PL.pdf |  |  |  | https://bitner.com.pl/data/t4txt_photos/013137100424_1121_DWU_S_2403_BiT_500_H_B2ca_wyd.1.pdf |  |  |  | https://bitner.com.pl/data/t4txt_photos/012019100424_0445_1_UE_BITNER_BiT_500_H_B2ca_wyd.1.pdf
SB7178 | 5902956365378 |  |  | BiT 500®(St) CH 27G0,75 mm² 300/500V B2ca | Elastyczne, bezhalogenowe kable zasilające i sterownicze przeznaczone do pracy w urządzeniach kontrolnych i zabezpieczających oraz w obwodach sterowania. Zaprojektowane specjalnie do instalacji w obszarach przemysłowych o podwyższonych wymogach bezpieczeństwa pożarowego (ograniczone rozprzestrzenianie płomienia). Nadają się do instalacji na stałe oraz do połączeń ruchomych w urządzeniach przemysłowych, liniach technologicznych i maszynach pracujących w pomieszczeniach suchych i wilgotnych. Wspólny ekran z metalizowanej taśmy i ocynowanego oplotu miedzianego zapewnia bardzo dobrą ochronę przed zewnętrznym polem elektromagnetycznym (tłumienie ekranu ok. 50dB). Kable są bezhalogenowe, o niskiej emisji dymu i znacznie ograniczają rozprzestrzenianie się płomienia. Kable sklasyfikowane zgodnie z normą PN-EN 50575 (CPR). | [10 empty] | Zakłady Kablowe BITNER Sp. z o.o. | SB7178 | Bezhalogenowe, giętkie kable sterownicze, o wspólnym ekranie w postaci folii metalizowanej i ocynowanego oplotu miedzianego, żyły numerowane, do zastosowań wnętrzowych, 300/500V |  |  | BITNER | [6 empty] | true | true | 12 | PL | [11 empty] | n91 | no_discount_group | no_bonus_group | NOT_RELEVANT | NONE | NOT_RELEVANT | NONE | [33 empty] | 27.32.13.0 |  |  | 0 | 24 | 24 |  |  |  |  | 8544 49 95 | [8 empty] | EC003250 | KMT | KMT | 1 | 1 | [32 empty] | net_list | 86038 | PLN | 0.23 |  |  |  | 2025-07-24 |  |  | KMT | [13 empty] | https://bitner.com.pl/data/t4_text/649x234_113706250423_bit%20500%20(st)%20ch%20b2ca.jpg |  |  |  | https://bitner.com.pl/data/t4txt_photos/113727250423_BiT%20500%C2%AE(St)%20CH%20B2ca_PL.pdf |  |  |  | https://bitner.com.pl/data/t4txt_photos/013137100424_1121_DWU_S_2403_BiT_500_H_B2ca_wyd.1.pdf |  |  |  | https://bitner.com.pl/data/t4txt_photos/012019100424_0445_1_UE_BITNER_BiT_500_H_B2ca_wyd.1.pdf
SB7179 | 5902956365385 |  |  | BiT 500®(St) CH 30G0,75 mm² 300/500V B2ca | Elastyczne, bezhalogenowe kable zasilające i sterownicze przeznaczone do pracy w urządzeniach kontrolnych i zabezpieczających oraz w obwodach sterowania. Zaprojektowane specjalnie do instalacji w obszarach przemysłowych o podwyższonych wymogach bezpieczeństwa pożarowego (ograniczone rozprzestrzenianie płomienia). Nadają się do instalacji na stałe oraz do połączeń ruchomych w urządzeniach przemysłowych, liniach technologicznych i maszynach pracujących w pomieszczeniach suchych i wilgotnych. Wspólny ekran z metalizowanej taśmy i ocynowanego oplotu miedzianego zapewnia bardzo dobrą ochronę przed zewnętrznym polem elektromagnetycznym (tłumienie ekranu ok. 50dB). Kable są bezhalogenowe, o niskiej emisji dymu i znacznie ograniczają rozprzestrzenianie się płomienia. Kable sklasyfikowane zgodnie z normą PN-EN 50575 (CPR). | [10 empty] | Zakłady Kablowe BITNER Sp. z o.o. | SB7179 | Bezhalogenowe, giętkie kable sterownicze, o wspólnym ekranie w postaci folii metalizowanej i ocynowanego oplotu miedzianego, żyły numerowane, do zastosowań wnętrzowych, 300/500V |  |  | BITNER | [6 empty] | true | true | 12 | PL | [11 empty] | n91 | no_discount_group | no_bonus_group | NOT_RELEVANT | NONE | NOT_RELEVANT | NONE | [33 empty] | 27.32.13.0 |  |  | 0 | 24 | 24 |  |  |  |  | 8544 49 95 | [8 empty] | EC003250 | KMT | KMT | 1 | 1 | [32 empty] | net_list | 94087 | PLN | 0.23 |  |  |  | 2025-07-24 |  |  | KMT | [13 empty] | https://bitner.com.pl/data/t4_text/649x234_113706250423_bit%20500%20(st)%20ch%20b2ca.jpg |  |  |  | https://bitner.com.pl/data/t4txt_photos/113727250423_BiT%20500%C2%AE(St)%20CH%20B2ca_PL.pdf |  |  |  | https://bitner.com.pl/data/t4txt_photos/013137100424_1121_DWU_S_2403_BiT_500_H_B2ca_wyd.1.pdf |  |  |  | https://bitner.com.pl/data/t4txt_photos/012019100424_0445_1_UE_BITNER_BiT_500_H_B2ca_wyd.1.pdf
SB7180 | 5902956365392 |  |  | BiT 500®(St) CH 34G0,75 mm² 300/500V B2ca | Elastyczne, bezhalogenowe kable zasilające i sterownicze przeznaczone do pracy w urządzeniach kontrolnych i zabezpieczających oraz w obwodach sterowania. Zaprojektowane specjalnie do instalacji w obszarach przemysłowych o podwyższonych wymogach bezpieczeństwa pożarowego (ograniczone rozprzestrzenianie płomienia). Nadają się do instalacji na stałe oraz do połączeń ruchomych w urządzeniach przemysłowych, liniach technologicznych i maszynach pracujących w pomieszczeniach suchych i wilgotnych. Wspólny ekran z metalizowanej taśmy i ocynowanego oplotu miedzianego zapewnia bardzo dobrą ochronę przed zewnętrznym polem elektromagnetycznym (tłumienie ekranu ok. 50dB). Kable są bezhalogenowe, o niskiej emisji dymu i znacznie ograniczają rozprzestrzenianie się płomienia. Kable sklasyfikowane zgodnie z normą PN-EN 50575 (CPR). | [10 empty] | Zakłady Kablowe BITNER Sp. z o.o. | SB7180 | Bezhalogenowe, giętkie kable sterownicze, o wspólnym ekranie w postaci folii metalizowanej i ocynowanego oplotu miedzianego, żyły numerowane, do zastosowań wnętrzowych, 300/500V |  |  | BITNER | [6 empty] | true | true | 12 | PL | [11 empty] | n91 | no_discount_group | no_bonus_group | NOT_RELEVANT | NONE | NOT_RELEVANT | NONE | [33 empty] | 27.32.13.0 |  |  | 0 | 24 | 24 |  |  |  |  | 8544 49 95 | [8 empty] | EC003250 | KMT | KMT | 1 | 1 | [32 empty] | net_list | 109477 | PLN | 0.23 |  |  |  | 2025-07-24 |  |  | KMT | [13 empty] | https://bitner.com.pl/data/t4_text/649x234_113706250423_bit%20500%20(st)%20ch%20b2ca.jpg |  |  |  | https://bitner.com.pl/data/t4txt_photos/113727250423_BiT%20500%C2%AE(St)%20CH%20B2ca_PL.pdf |  |  |  | https://bitner.com.pl/data/t4txt_photos/013137100424_1121_DWU_S_2403_BiT_500_H_B2ca_wyd.1.pdf |  |  |  | https://bitner.com.pl/data/t4txt_photos/012019100424_0445_1_UE_BITNER_BiT_500_H_B2ca_wyd.1.pdf
SB7181 | 5902956365408 |  |  | BiT 500®(St) CH 37G0,75 mm² 300/500V B2ca | Elastyczne, bezhalogenowe kable zasilające i sterownicze przeznaczone do pracy w urządzeniach kontrolnych i zabezpieczających oraz w obwodach sterowania. Zaprojektowane specjalnie do instalacji w obszarach przemysłowych o podwyższonych wymogach bezpieczeństwa pożarowego (ograniczone rozprzestrzenianie płomienia). Nadają się do instalacji na stałe oraz do połączeń ruchomych w urządzeniach przemysłowych, liniach technologicznych i maszynach pracujących w pomieszczeniach suchych i wilgotnych. Wspólny ekran z metalizowanej taśmy i ocynowanego oplotu miedzianego zapewnia bardzo dobrą ochronę przed zewnętrznym polem elektromagnetycznym (tłumienie ekranu ok. 50dB). Kable są bezhalogenowe, o niskiej emisji dymu i znacznie ograniczają rozprzestrzenianie się płomienia. Kable sklasyfikowane zgodnie z normą PN-EN 50575 (CPR). | [10 empty] | Zakłady Kablowe BITNER Sp. z o.o. | SB7181 | Bezhalogenowe, giętkie kable sterownicze, o wspólnym ekranie w postaci folii metalizowanej i ocynowanego oplotu miedzianego, żyły numerowane, do zastosowań wnętrzowych, 300/500V |  |  | BITNER | [6 empty] | true | true | 12 | PL | [11 empty] | n91 | no_discount_group | no_bonus_group | NOT_RELEVANT | NONE | NOT_RELEVANT | NONE | [33 empty] | 27.32.13.0 |  |  | 0 | 24 | 24 |  |  |  |  | 8544 49 95 | [8 empty] | EC003250 | KMT | KMT | 1 | 1 | [32 empty] | net_list | 115620 | PLN | 0.23 |  |  |  | 2025-07-24 |  |  | KMT | [13 empty] | https://bitner.com.pl/data/t4_text/649x234_113706250423_bit%20500%20(st)%20ch%20b2ca.jpg |  |  |  | https://bitner.com.pl/data/t4txt_photos/113727250423_BiT%20500%C2%AE(St)%20CH%20B2ca_PL.pdf |  |  |  | https://bitner.com.pl/data/t4txt_photos/013137100424_1121_DWU_S_2403_BiT_500_H_B2ca_wyd.1.pdf |  |  |  | https://bitner.com.pl/data/t4txt_photos/012019100424_0445_1_UE_BITNER_BiT_500_H_B2ca_wyd.1.pdf
SB7182 | 5902956365415 |  |  | BiT 500®(St) CH 40G0,75 mm² 300/500V B2ca | Elastyczne, bezhalogenowe kable zasilające i sterownicze przeznaczone do pracy w urządzeniach kontrolnych i zabezpieczających oraz w obwodach sterowania. Zaprojektowane specjalnie do instalacji w obszarach przemysłowych o podwyższonych wymogach bezpieczeństwa pożarowego (ograniczone rozprzestrzenianie płomienia). Nadają się do instalacji na stałe oraz do połączeń ruchomych w urządzeniach przemysłowych, liniach technologicznych i maszynach pracujących w pomieszczeniach suchych i wilgotnych. Wspólny ekran z metalizowanej taśmy i ocynowanego oplotu miedzianego zapewnia bardzo dobrą ochronę przed zewnętrznym polem elektromagnetycznym (tłumienie ekranu ok. 50dB). Kable są bezhalogenowe, o niskiej emisji dymu i znacznie ograniczają rozprzestrzenianie się płomienia. Kable sklasyfikowane zgodnie z normą PN-EN 50575 (CPR). | [10 empty] | Zakłady Kablowe BITNER Sp. z o.o. | SB7182 | Bezhalogenowe, giętkie kable sterownicze, o wspólnym ekranie w postaci folii metalizowanej i ocynowanego oplotu miedzianego, żyły numerowane, do zastosowań wnętrzowych, 300/500V |  |  | BITNER | [6 empty] | true | true | 12 | PL | [11 empty] | n91 | no_discount_group | no_bonus_group | NOT_RELEVANT | NONE | NOT_RELEVANT | NONE | [33 empty] | 27.32.13.0 |  |  | 0 | 24 | 24 |  |  |  |  | 8544 49 95 | [8 empty] | EC003250 | KMT | KMT | 1 | 1 | [32 empty] | net_list | 124016 | PLN | 0.23 |  |  |  | 2025-07-24 |  |  | KMT | [13 empty] | https://bitner.com.pl/data/t4_text/649x234_113706250423_bit%20500%20(st)%20ch%20b2ca.jpg |  |  |  | https://bitner.com.pl/data/t4txt_photos/113727250423_BiT%20500%C2%AE(St)%20CH%20B2ca_PL.pdf |  |  |  | https://bitner.com.pl/data/t4txt_photos/013137100424_1121_DWU_S_2403_BiT_500_H_B2ca_wyd.1.pdf |  |  |  | https://bitner.com.pl/data/t4txt_photos/012019100424_0445_1_UE_BITNER_BiT_500_H_B2ca_wyd.1.pdf
SB7183 | 5902956365422 |  |  | BiT 500®(St) CH 42G0,75 mm² 300/500V B2ca | Elastyczne, bezhalogenowe kable zasilające i sterownicze przeznaczone do pracy w urządzeniach kontrolnych i zabezpieczających oraz w obwodach sterowania. Zaprojektowane specjalnie do instalacji w obszarach przemysłowych o podwyższonych wymogach bezpieczeństwa pożarowego (ograniczone rozprzestrzenianie płomienia). Nadają się do instalacji na stałe oraz do połączeń ruchomych w urządzeniach przemysłowych, liniach technologicznych i maszynach pracujących w pomieszczeniach suchych i wilgotnych. Wspólny ekran z metalizowanej taśmy i ocynowanego oplotu miedzianego zapewnia bardzo dobrą ochronę przed zewnętrznym polem elektromagnetycznym (tłumienie ekranu ok. 50dB). Kable są bezhalogenowe, o niskiej emisji dymu i znacznie ograniczają rozprzestrzenianie się płomienia. Kable sklasyfikowane zgodnie z normą PN-EN 50575 (CPR). | [10 empty] | Zakłady Kablowe BITNER Sp. z o.o. | SB7183 | Bezhalogenowe, giętkie kable sterownicze, o wspólnym ekranie w postaci folii metalizowanej i ocynowanego oplotu miedzianego, żyły numerowane, do zastosowań wnętrzowych, 300/500V |  |  | BITNER | [6 empty] | true | true | 12 | PL | [11 empty] | n91 | no_discount_group | no_bonus_group | NOT_RELEVANT | NONE | NOT_RELEVANT | NONE | [33 empty] | 27.32.13.0 |  |  | 0 | 24 | 24 |  |  |  |  | 8544 49 95 | [8 empty] | EC003250 | KMT | KMT | 1 | 1 | [32 empty] | net_list | 133376 | PLN | 0.23 |  |  |  | 2025-07-24 |  |  | KMT | [13 empty] | https://bitner.com.pl/data/t4_text/649x234_113706250423_bit%20500%20(st)%20ch%20b2ca.jpg |  |  |  | https://bitner.com.pl/data/t4txt_photos/113727250423_BiT%20500%C2%AE(St)%20CH%20B2ca_PL.pdf |  |  |  | https://bitner.com.pl/data/t4txt_photos/013137100424_1121_DWU_S_2403_BiT_500_H_B2ca_wyd.1.pdf |  |  |  | https://bitner.com.pl/data/t4txt_photos/012019100424_0445_1_UE_BITNER_BiT_500_H_B2ca_wyd.1.pdf
SB7184 | 5902956365439 |  |  | BiT 500®(St) CH 50G0,75 mm² 300/500V B2ca | Elastyczne, bezhalogenowe kable zasilające i sterownicze przeznaczone do pracy w urządzeniach kontrolnych i zabezpieczających oraz w obwodach sterowania. Zaprojektowane specjalnie do instalacji w obszarach przemysłowych o podwyższonych wymogach bezpieczeństwa pożarowego (ograniczone rozprzestrzenianie płomienia). Nadają się do instalacji na stałe oraz do połączeń ruchomych w urządzeniach przemysłowych, liniach technologicznych i maszynach pracujących w pomieszczeniach suchych i wilgotnych. Wspólny ekran z metalizowanej taśmy i ocynowanego oplotu miedzianego zapewnia bardzo dobrą ochronę przed zewnętrznym polem elektromagnetycznym (tłumienie ekranu ok. 50dB). Kable są bezhalogenowe, o niskiej emisji dymu i znacznie ograniczają rozprzestrzenianie się płomienia. Kable sklasyfikowane zgodnie z normą PN-EN 50575 (CPR). | [10 empty] | Zakłady Kablowe BITNER Sp. z o.o. | SB7184 | Bezhalogenowe, giętkie kable sterownicze, o wspólnym ekranie w postaci folii metalizowanej i ocynowanego oplotu miedzianego, żyły numerowane, do zastosowań wnętrzowych, 300/500V |  |  | BITNER | [6 empty] | true | true | 12 | PL | [11 empty] | n91 | no_discount_group | no_bonus_group | NOT_RELEVANT | NONE | NOT_RELEVANT | NONE | [33 empty] | 27.32.13.0 |  |  | 0 | 24 | 24 |  |  |  |  | 8544 49 95 | [8 empty] | EC003250 | KMT | KMT | 1 | 1 | [32 empty] | net_list | 153852 | PLN | 0.23 |  |  |  | 2025-07-24 |  |  | KMT | [13 empty] | https://bitner.com.pl/data/t4_text/649x234_113706250423_bit%20500%20(st)%20ch%20b2ca.jpg |  |  |  | https://bitner.com.pl/data/t4txt_photos/113727250423_BiT%20500%C2%AE(St)%20CH%20B2ca_PL.pdf |  |  |  | https://bitner.com.pl/data/t4txt_photos/013137100424_1121_DWU_S_2403_BiT_500_H_B2ca_wyd.1.pdf |  |  |  | https://bitner.com.pl/data/t4txt_photos/012019100424_0445_1_UE_BITNER_BiT_500_H_B2ca_wyd.1.pdf
SB7185 | 5902956365446 |  |  | BiT 500®(St) CH 56G0,75 mm² 300/500V B2ca | Elastyczne, bezhalogenowe kable zasilające i sterownicze przeznaczone do pracy w urządzeniach kontrolnych i zabezpieczających oraz w obwodach sterowania. Zaprojektowane specjalnie do instalacji w obszarach przemysłowych o podwyższonych wymogach bezpieczeństwa pożarowego (ograniczone rozprzestrzenianie płomienia). Nadają się do instalacji na stałe oraz do połączeń ruchomych w urządzeniach przemysłowych, liniach technologicznych i maszynach pracujących w pomieszczeniach suchych i wilgotnych. Wspólny ekran z metalizowanej taśmy i ocynowanego oplotu miedzianego zapewnia bardzo dobrą ochronę przed zewnętrznym polem elektromagnetycznym (tłumienie ekranu ok. 50dB). Kable są bezhalogenowe, o niskiej emisji dymu i znacznie ograniczają rozprzestrzenianie się płomienia. Kable sklasyfikowane zgodnie z normą PN-EN 50575 (CPR). | [10 empty] | Zakłady Kablowe BITNER Sp. z o.o. | SB7185 | Bezhalogenowe, giętkie kable sterownicze, o wspólnym ekranie w postaci folii metalizowanej i ocynowanego oplotu miedzianego, żyły numerowane, do zastosowań wnętrzowych, 300/500V |  |  | BITNER | [6 empty] | true | true | 12 | PL | [11 empty] | n91 | no_discount_group | no_bonus_group | NOT_RELEVANT | NONE | NOT_RELEVANT | NONE | [33 empty] | 27.32.13.0 |  |  | 0 | 24 | 24 |  |  |  |  | 8544 49 95 | [8 empty] | EC003250 | KMT | KMT | 1 | 1 | [32 empty] | net_list | 168904 | PLN | 0.23 |  |  |  | 2025-07-24 |  |  | KMT | [13 empty] | https://bitner.com.pl/data/t4_text/649x234_113706250423_bit%20500%20(st)%20ch%20b2ca.jpg |  |  |  | https://bitner.com.pl/data/t4txt_photos/113727250423_BiT%20500%C2%AE(St)%20CH%20B2ca_PL.pdf |  |  |  | https://bitner.com.pl/data/t4txt_photos/013137100424_1121_DWU_S_2403_BiT_500_H_B2ca_wyd.1.pdf |  |  |  | https://bitner.com.pl/data/t4txt_photos/012019100424_0445_1_UE_BITNER_BiT_500_H_B2ca_wyd.1.pdf
SB7186 | 5902956365453 |  |  | BiT 500®(St) CH 61G0,75 mm² 300/500V B2ca | Elastyczne, bezhalogenowe kable zasilające i sterownicze przeznaczone do pracy w urządzeniach kontrolnych i zabezpieczających oraz w obwodach sterowania. Zaprojektowane specjalnie do instalacji w obszarach przemysłowych o podwyższonych wymogach bezpieczeństwa pożarowego (ograniczone rozprzestrzenianie płomienia). Nadają się do instalacji na stałe oraz do połączeń ruchomych w urządzeniach przemysłowych, liniach technologicznych i maszynach pracujących w pomieszczeniach suchych i wilgotnych. Wspólny ekran z metalizowanej taśmy i ocynowanego oplotu miedzianego zapewnia bardzo dobrą ochronę przed zewnętrznym polem elektromagnetycznym (tłumienie ekranu ok. 50dB). Kable są bezhalogenowe, o niskiej emisji dymu i znacznie ograniczają rozprzestrzenianie się płomienia. Kable sklasyfikowane zgodnie z normą PN-EN 50575 (CPR). | [10 empty] | Zakłady Kablowe BITNER Sp. z o.o. | SB7186 | Bezhalogenowe, giętkie kable sterownicze, o wspólnym ekranie w postaci folii metalizowanej i ocynowanego oplotu miedzianego, żyły numerowane, do zastosowań wnętrzowych, 300/500V |  |  | BITNER | [6 empty] | true | true | 12 | PL | [11 empty] | n91 | no_discount_group | no_bonus_group | NOT_RELEVANT | NONE | NOT_RELEVANT | NONE | [33 empty] | 27.32.13.0 |  |  | 0 | 24 | 24 |  |  |  |  | 8544 49 95 | [8 empty] | EC003250 | KMT | KMT | 1 | 1 | [32 empty] | net_list | 181739 | PLN | 0.23 |  |  |  | 2025-07-24 |  |  | KMT | [13 empty] | https://bitner.com.pl/data/t4_text/649x234_113706250423_bit%20500%20(st)%20ch%20b2ca.jpg |  |  |  | https://bitner.com.pl/data/t4txt_photos/113727250423_BiT%20500%C2%AE(St)%20CH%20B2ca_PL.pdf |  |  |  | https://bitner.com.pl/data/t4txt_photos/013137100424_1121_DWU_S_2403_BiT_500_H_B2ca_wyd.1.pdf |  |  |  | https://bitner.com.pl/data/t4txt_photos/012019100424_0445_1_UE_BITNER_BiT_500_H_B2ca_wyd.1.pdf
SB7188 | 5902956330376 |  |  | BiT 500®(St) CH 2x1,0 mm² 300/500V B2ca | Elastyczne, bezhalogenowe kable zasilające i sterownicze przeznaczone do pracy w urządzeniach kontrolnych i zabezpieczających oraz w obwodach sterowania. Zaprojektowane specjalnie do instalacji w obszarach przemysłowych o podwyższonych wymogach bezpieczeństwa pożarowego (ograniczone rozprzestrzenianie płomienia). Nadają się do instalacji na stałe oraz do połączeń ruchomych w urządzeniach przemysłowych, liniach technologicznych i maszynach pracujących w pomieszczeniach suchych i wilgotnych. Wspólny ekran z metalizowanej taśmy i ocynowanego oplotu miedzianego zapewnia bardzo dobrą ochronę przed zewnętrznym polem elektromagnetycznym (tłumienie ekranu ok. 50dB). Kable są bezhalogenowe, o niskiej emisji dymu i znacznie ograniczają rozprzestrzenianie się płomienia. Kable sklasyfikowane zgodnie z normą PN-EN 50575 (CPR). | [10 empty] | Zakłady Kablowe BITNER Sp. z o.o. | SB7188 | Bezhalogenowe, giętkie kable sterownicze, o wspólnym ekranie w postaci folii metalizowanej i ocynowanego oplotu miedzianego, żyły numerowane, do zastosowań wnętrzowych, 300/500V |  |  | BITNER | [6 empty] | true | true | 12 | PL | [11 empty] | n91 | no_discount_group | no_bonus_group | NOT_RELEVANT | NONE | NOT_RELEVANT | NONE | [33 empty] | 27.32.13.0 |  |  | 0 | 24 | 24 |  |  |  |  | 8544 49 95 | [8 empty] | EC003250 | KMT | KMT | 1 | 1 | [32 empty] | net_list | 12162 | PLN | 0.23 |  |  |  | 2025-07-24 |  |  | KMT | [13 empty] | https://bitner.com.pl/data/t4_text/649x234_113706250423_bit%20500%20(st)%20ch%20b2ca.jpg |  |  |  | https://bitner.com.pl/data/t4txt_photos/113727250423_BiT%20500%C2%AE(St)%20CH%20B2ca_PL.pdf |  |  |  | https://bitner.com.pl/data/t4txt_photos/013137100424_1121_DWU_S_2403_BiT_500_H_B2ca_wyd.1.pdf |  |  |  | https://bitner.com.pl/data/t4txt_photos/012019100424_0445_1_UE_BITNER_BiT_500_H_B2ca_wyd.1.pdf
SB7189 | 5902956330390 |  |  | BiT 500®(St) CH 3G1,0 mm² 300/500V B2ca | Elastyczne, bezhalogenowe kable zasilające i sterownicze przeznaczone do pracy w urządzeniach kontrolnych i zabezpieczających oraz w obwodach sterowania. Zaprojektowane specjalnie do instalacji w obszarach przemysłowych o podwyższonych wymogach bezpieczeństwa pożarowego (ograniczone rozprzestrzenianie płomienia). Nadają się do instalacji na stałe oraz do połączeń ruchomych w urządzeniach przemysłowych, liniach technologicznych i maszynach pracujących w pomieszczeniach suchych i wilgotnych. Wspólny ekran z metalizowanej taśmy i ocynowanego oplotu miedzianego zapewnia bardzo dobrą ochronę przed zewnętrznym polem elektromagnetycznym (tłumienie ekranu ok. 50dB). Kable są bezhalogenowe, o niskiej emisji dymu i znacznie ograniczają rozprzestrzenianie się płomienia. Kable sklasyfikowane zgodnie z normą PN-EN 50575 (CPR). | [10 empty] | Zakłady Kablowe BITNER Sp. z o.o. | SB7189 | Bezhalogenowe, giętkie kable sterownicze, o wspólnym ekranie w postaci folii metalizowanej i ocynowanego oplotu miedzianego, żyły numerowane, do zastosowań wnętrzowych, 300/500V |  |  | BITNER | [6 empty] | true | true | 12 | PL | [11 empty] | n91 | no_discount_group | no_bonus_group | NOT_RELEVANT | NONE | NOT_RELEVANT | NONE | [33 empty] | 27.32.13.0 |  |  | 0 | 24 | 24 |  |  |  |  | 8544 49 95 | [8 empty] | EC003250 | KMT | KMT | 1 | 1 | [32 empty] | net_list | 15879 | PLN | 0.23 |  |  |  | 2025-07-24 |  |  | KMT | [13 empty] | https://bitner.com.pl/data/t4_text/649x234_113706250423_bit%20500%20(st)%20ch%20b2ca.jpg |  |  |  | https://bitner.com.pl/data/t4txt_photos/113727250423_BiT%20500%C2%AE(St)%20CH%20B2ca_PL.pdf |  |  |  | https://bitner.com.pl/data/t4txt_photos/013137100424_1121_DWU_S_2403_BiT_500_H_B2ca_wyd.1.pdf |  |  |  | https://bitner.com.pl/data/t4txt_photos/012019100424_0445_1_UE_BITNER_BiT_500_H_B2ca_wyd.1.pdf
SB7190 | 5902956330406 |  |  | BiT 500®(St) CH 3x1,0 mm² 300/500V B2ca | Elastyczne, bezhalogenowe kable zasilające i sterownicze przeznaczone do pracy w urządzeniach kontrolnych i zabezpieczających oraz w obwodach sterowania. Zaprojektowane specjalnie do instalacji w obszarach przemysłowych o podwyższonych wymogach bezpieczeństwa pożarowego (ograniczone rozprzestrzenianie płomienia). Nadają się do instalacji na stałe oraz do połączeń ruchomych w urządzeniach przemysłowych, liniach technologicznych i maszynach pracujących w pomieszczeniach suchych i wilgotnych. Wspólny ekran z metalizowanej taśmy i ocynowanego oplotu miedzianego zapewnia bardzo dobrą ochronę przed zewnętrznym polem elektromagnetycznym (tłumienie ekranu ok. 50dB). Kable są bezhalogenowe, o niskiej emisji dymu i znacznie ograniczają rozprzestrzenianie się płomienia. Kable sklasyfikowane zgodnie z normą PN-EN 50575 (CPR). | [10 empty] | Zakłady Kablowe BITNER Sp. z o.o. | SB7190 | Bezhalogenowe, giętkie kable sterownicze, o wspólnym ekranie w postaci folii metalizowanej i ocynowanego oplotu miedzianego, żyły numerowane, do zastosowań wnętrzowych, 300/500V |  |  | BITNER | [6 empty] | true | true | 12 | PL | [11 empty] | n91 | no_discount_group | no_bonus_group | NOT_RELEVANT | NONE | NOT_RELEVANT | NONE | [33 empty] | 27.32.13.0 |  |  | 0 | 24 | 24 |  |  |  |  | 8544 49 95 | [8 empty] | EC003250 | KMT | KMT | 1 | 1 | [32 empty] | net_list | 17467 | PLN | 0.23 |  |  |  | 2025-07-24 |  |  | KMT | [13 empty] | https://bitner.com.pl/data/t4_text/649x234_113706250423_bit%20500%20(st)%20ch%20b2ca.jpg |  |  |  | https://bitner.com.pl/data/t4txt_photos/113727250423_BiT%20500%C2%AE(St)%20CH%20B2ca_PL.pdf |  |  |  | https://bitner.com.pl/data/t4txt_photos/013137100424_1121_DWU_S_2403_BiT_500_H_B2ca_wyd.1.pdf |  |  |  | https://bitner.com.pl/data/t4txt_photos/012019100424_0445_1_UE_BITNER_BiT_500_H_B2ca_wyd.1.pdf
SB7191 | 5902956330420 |  |  | BiT 500®(St) CH 4G1,0 mm² 300/500V B2ca | Elastyczne, bezhalogenowe kable zasilające i sterownicze przeznaczone do pracy w urządzeniach kontrolnych i zabezpieczających oraz w obwodach sterowania. Zaprojektowane specjalnie do instalacji w obszarach przemysłowych o podwyższonych wymogach bezpieczeństwa pożarowego (ograniczone rozprzestrzenianie płomienia). Nadają się do instalacji na stałe oraz do połączeń ruchomych w urządzeniach przemysłowych, liniach technologicznych i maszynach pracujących w pomieszczeniach suchych i wilgotnych. Wspólny ekran z metalizowanej taśmy i ocynowanego oplotu miedzianego zapewnia bardzo dobrą ochronę przed zewnętrznym polem elektromagnetycznym (tłumienie ekranu ok. 50dB). Kable są bezhalogenowe, o niskiej emisji dymu i znacznie ograniczają rozprzestrzenianie się płomienia. Kable sklasyfikowane zgodnie z normą PN-EN 50575 (CPR). | [10 empty] | Zakłady Kablowe BITNER Sp. z o.o. | SB7191 | Bezhalogenowe, giętkie kable sterownicze, o wspólnym ekranie w postaci folii metalizowanej i ocynowanego oplotu miedzianego, żyły numerowane, do zastosowań wnętrzowych, 300/500V |  |  | BITNER | [6 empty] | true | true | 12 | PL | [11 empty] | n91 | no_discount_group | no_bonus_group | NOT_RELEVANT | NONE | NOT_RELEVANT | NONE | [33 empty] | 27.32.13.0 |  |  | 0 | 24 | 24 |  |  |  |  | 8544 49 95 | [8 empty] | EC003250 | KMT | KMT | 1 | 1 | [32 empty] | net_list | 20007 | PLN | 0.23 |  |  |  | 2025-07-24 |  |  | KMT | [13 empty] | https://bitner.com.pl/data/t4_text/649x234_113706250423_bit%20500%20(st)%20ch%20b2ca.jpg |  |  |  | https://bitner.com.pl/data/t4txt_photos/113727250423_BiT%20500%C2%AE(St)%20CH%20B2ca_PL.pdf |  |  |  | https://bitner.com.pl/data/t4txt_photos/013137100424_1121_DWU_S_2403_BiT_500_H_B2ca_wyd.1.pdf |  |  |  | https://bitner.com.pl/data/t4txt_photos/012019100424_0445_1_UE_BITNER_BiT_500_H_B2ca_wyd.1.pdf
SB7192 | 5902956330437 |  |  | BiT 500®(St) CH 4x1,0 mm² 300/500V B2ca | Elastyczne, bezhalogenowe kable zasilające i sterownicze przeznaczone do pracy w urządzeniach kontrolnych i zabezpieczających oraz w obwodach sterowania. Zaprojektowane specjalnie do instalacji w obszarach przemysłowych o podwyższonych wymogach bezpieczeństwa pożarowego (ograniczone rozprzestrzenianie płomienia). Nadają się do instalacji na stałe oraz do połączeń ruchomych w urządzeniach przemysłowych, liniach technologicznych i maszynach pracujących w pomieszczeniach suchych i wilgotnych. Wspólny ekran z metalizowanej taśmy i ocynowanego oplotu miedzianego zapewnia bardzo dobrą ochronę przed zewnętrznym polem elektromagnetycznym (tłumienie ekranu ok. 50dB). Kable są bezhalogenowe, o niskiej emisji dymu i znacznie ograniczają rozprzestrzenianie się płomienia. Kable sklasyfikowane zgodnie z normą PN-EN 50575 (CPR). | [10 empty] | Zakłady Kablowe BITNER Sp. z o.o. | SB7192 | Bezhalogenowe, giętkie kable sterownicze, o wspólnym ekranie w postaci folii metalizowanej i ocynowanego oplotu miedzianego, żyły numerowane, do zastosowań wnętrzowych, 300/500V |  |  | BITNER | [6 empty] | true | true | 12 | PL | [11 empty] | n91 | no_discount_group | no_bonus_group | NOT_RELEVANT | NONE | NOT_RELEVANT | NONE | [33 empty] | 27.32.13.0 |  |  | 0 | 24 | 24 |  |  |  |  | 8544 49 95 | [8 empty] | EC003250 | KMT | KMT | 1 | 1 | [32 empty] | net_list | 22008 | PLN | 0.23 |  |  |  | 2025-07-24 |  |  | KMT | [13 empty] | https://bitner.com.pl/data/t4_text/649x234_113706250423_bit%20500%20(st)%20ch%20b2ca.jpg |  |  |  | https://bitner.com.pl/data/t4txt_photos/113727250423_BiT%20500%C2%AE(St)%20CH%20B2ca_PL.pdf |  |  |  | https://bitner.com.pl/data/t4txt_photos/013137100424_1121_DWU_S_2403_BiT_500_H_B2ca_wyd.1.pdf |  |  |  | https://bitner.com.pl/data/t4txt_photos/012019100424_0445_1_UE_BITNER_BiT_500_H_B2ca_wyd.1.pdf
SB7193 | 5902956330444 |  |  | BiT 500®(St) CH 5G1,0 mm² 300/500V B2ca | Elastyczne, bezhalogenowe kable zasilające i sterownicze przeznaczone do pracy w urządzeniach kontrolnych i zabezpieczających oraz w obwodach sterowania. Zaprojektowane specjalnie do instalacji w obszarach przemysłowych o podwyższonych wymogach bezpieczeństwa pożarowego (ograniczone rozprzestrzenianie płomienia). Nadają się do instalacji na stałe oraz do połączeń ruchomych w urządzeniach przemysłowych, liniach technologicznych i maszynach pracujących w pomieszczeniach suchych i wilgotnych. Wspólny ekran z metalizowanej taśmy i ocynowanego oplotu miedzianego zapewnia bardzo dobrą ochronę przed zewnętrznym polem elektromagnetycznym (tłumienie ekranu ok. 50dB). Kable są bezhalogenowe, o niskiej emisji dymu i znacznie ograniczają rozprzestrzenianie się płomienia. Kable sklasyfikowane zgodnie z normą PN-EN 50575 (CPR). | [10 empty] | Zakłady Kablowe BITNER Sp. z o.o. | SB7193 | Bezhalogenowe, giętkie kable sterownicze, o wspólnym ekranie w postaci folii metalizowanej i ocynowanego oplotu miedzianego, żyły numerowane, do zastosowań wnętrzowych, 300/500V |  |  | BITNER | [6 empty] | true | true | 12 | PL | [11 empty] | n91 | no_discount_group | no_bonus_group | NOT_RELEVANT | NONE | NOT_RELEVANT | NONE | [33 empty] | 27.32.13.0 |  |  | 0 | 24 | 24 |  |  |  |  | 8544 49 95 | [8 empty] | EC003250 | KMT | KMT | 1 | 1 | [32 empty] | net_list | 24052 | PLN | 0.23 |  |  |  | 2025-07-24 |  |  | KMT | [13 empty] | https://bitner.com.pl/data/t4_text/649x234_113706250423_bit%20500%20(st)%20ch%20b2ca.jpg |  |  |  | https://bitner.com.pl/data/t4txt_photos/113727250423_BiT%20500%C2%AE(St)%20CH%20B2ca_PL.pdf |  |  |  | https://bitner.com.pl/data/t4txt_photos/013137100424_1121_DWU_S_2403_BiT_500_H_B2ca_wyd.1.pdf |  |  |  | https://bitner.com.pl/data/t4txt_photos/012019100424_0445_1_UE_BITNER_BiT_500_H_B2ca_wyd.1.pdf
SB7194 | 5902956330451 |  |  | BiT 500®(St) CH 5x1,0 mm² 300/500V B2ca | Elastyczne, bezhalogenowe kable zasilające i sterownicze przeznaczone do pracy w urządzeniach kontrolnych i zabezpieczających oraz w obwodach sterowania. Zaprojektowane specjalnie do instalacji w obszarach przemysłowych o podwyższonych wymogach bezpieczeństwa pożarowego (ograniczone rozprzestrzenianie płomienia). Nadają się do instalacji na stałe oraz do połączeń ruchomych w urządzeniach przemysłowych, liniach technologicznych i maszynach pracujących w pomieszczeniach suchych i wilgotnych. Wspólny ekran z metalizowanej taśmy i ocynowanego oplotu miedzianego zapewnia bardzo dobrą ochronę przed zewnętrznym polem elektromagnetycznym (tłumienie ekranu ok. 50dB). Kable są bezhalogenowe, o niskiej emisji dymu i znacznie ograniczają rozprzestrzenianie się płomienia. Kable sklasyfikowane zgodnie z normą PN-EN 50575 (CPR). | [10 empty] | Zakłady Kablowe BITNER Sp. z o.o. | SB7194 | Bezhalogenowe, giętkie kable sterownicze, o wspólnym ekranie w postaci folii metalizowanej i ocynowanego oplotu miedzianego, żyły numerowane, do zastosowań wnętrzowych, 300/500V |  |  | BITNER | [6 empty] | true | true | 12 | PL | [11 empty] | n91 | no_discount_group | no_bonus_group | NOT_RELEVANT | NONE | NOT_RELEVANT | NONE | [33 empty] | 27.32.13.0 |  |  | 0 | 24 | 24 |  |  |  |  | 8544 49 95 | [8 empty] | EC003250 | KMT | KMT | 1 | 1 | [32 empty] | net_list | 26457 | PLN | 0.23 |  |  |  | 2025-07-24 |  |  | KMT | [13 empty] | https://bitner.com.pl/data/t4_text/649x234_113706250423_bit%20500%20(st)%20ch%20b2ca.jpg |  |  |  | https://bitner.com.pl/data/t4txt_photos/113727250423_BiT%20500%C2%AE(St)%20CH%20B2ca_PL.pdf |  |  |  | https://bitner.com.pl/data/t4txt_photos/013137100424_1121_DWU_S_2403_BiT_500_H_B2ca_wyd.1.pdf |  |  |  | https://bitner.com.pl/data/t4txt_photos/012019100424_0445_1_UE_BITNER_BiT_500_H_B2ca_wyd.1.pdf
SB7195 | 5902956330475 |  |  | BiT 500®(St) CH 6G1,0 mm² 300/500V B2ca | Elastyczne, bezhalogenowe kable zasilające i sterownicze przeznaczone do pracy w urządzeniach kontrolnych i zabezpieczających oraz w obwodach sterowania. Zaprojektowane specjalnie do instalacji w obszarach przemysłowych o podwyższonych wymogach bezpieczeństwa pożarowego (ograniczone rozprzestrzenianie płomienia). Nadają się do instalacji na stałe oraz do połączeń ruchomych w urządzeniach przemysłowych, liniach technologicznych i maszynach pracujących w pomieszczeniach suchych i wilgotnych. Wspólny ekran z metalizowanej taśmy i ocynowanego oplotu miedzianego zapewnia bardzo dobrą ochronę przed zewnętrznym polem elektromagnetycznym (tłumienie ekranu ok. 50dB). Kable są bezhalogenowe, o niskiej emisji dymu i znacznie ograniczają rozprzestrzenianie się płomienia. Kable sklasyfikowane zgodnie z normą PN-EN 50575 (CPR). | [10 empty] | Zakłady Kablowe BITNER Sp. z o.o. | SB7195 | Bezhalogenowe, giętkie kable sterownicze, o wspólnym ekranie w postaci folii metalizowanej i ocynowanego oplotu miedzianego, żyły numerowane, do zastosowań wnętrzowych, 300/500V |  |  | BITNER | [6 empty] | true | true | 12 | PL | [11 empty] | n91 | no_discount_group | no_bonus_group | NOT_RELEVANT | NONE | NOT_RELEVANT | NONE | [33 empty] | 27.32.13.0 |  |  | 0 | 24 | 24 |  |  |  |  | 8544 49 95 | [8 empty] | EC003250 | KMT | KMT | 1 | 1 | [32 empty] | net_list | 28493 | PLN | 0.23 |  |  |  | 2025-07-24 |  |  | KMT | [13 empty] | https://bitner.com.pl/data/t4_text/649x234_113706250423_bit%20500%20(st)%20ch%20b2ca.jpg |  |  |  | https://bitner.com.pl/data/t4txt_photos/113727250423_BiT%20500%C2%AE(St)%20CH%20B2ca_PL.pdf |  |  |  | https://bitner.com.pl/data/t4txt_photos/013137100424_1121_DWU_S_2403_BiT_500_H_B2ca_wyd.1.pdf |  |  |  | https://bitner.com.pl/data/t4txt_photos/012019100424_0445_1_UE_BITNER_BiT_500_H_B2ca_wyd.1.pdf
SB7196 | 5902956330482 |  |  | BiT 500®(St) CH 6x1,0 mm² 300/500V B2ca | Elastyczne, bezhalogenowe kable zasilające i sterownicze przeznaczone do pracy w urządzeniach kontrolnych i zabezpieczających oraz w obwodach sterowania. Zaprojektowane specjalnie do instalacji w obszarach przemysłowych o podwyższonych wymogach bezpieczeństwa pożarowego (ograniczone rozprzestrzenianie płomienia). Nadają się do instalacji na stałe oraz do połączeń ruchomych w urządzeniach przemysłowych, liniach technologicznych i maszynach pracujących w pomieszczeniach suchych i wilgotnych. Wspólny ekran z metalizowanej taśmy i ocynowanego oplotu miedzianego zapewnia bardzo dobrą ochronę przed zewnętrznym polem elektromagnetycznym (tłumienie ekranu ok. 50dB). Kable są bezhalogenowe, o niskiej emisji dymu i znacznie ograniczają rozprzestrzenianie się płomienia. Kable sklasyfikowane zgodnie z normą PN-EN 50575 (CPR). | [10 empty] | Zakłady Kablowe BITNER Sp. z o.o. | SB7196 | Bezhalogenowe, giętkie kable sterownicze, o wspólnym ekranie w postaci folii metalizowanej i ocynowanego oplotu miedzianego, żyły numerowane, do zastosowań wnętrzowych, 300/500V |  |  | BITNER | [6 empty] | true | true | 12 | PL | [11 empty] | n91 | no_discount_group | no_bonus_group | NOT_RELEVANT | NONE | NOT_RELEVANT | NONE | [33 empty] | 27.32.13.0 |  |  | 0 | 24 | 24 |  |  |  |  | 8544 49 95 | [8 empty] | EC003250 | KMT | KMT | 1 | 1 | [32 empty] | net_list | 31342 | PLN | 0.23 |  |  |  | 2025-07-24 |  |  | KMT | [13 empty] | https://bitner.com.pl/data/t4_text/649x234_113706250423_bit%20500%20(st)%20ch%20b2ca.jpg |  |  |  | https://bitner.com.pl/data/t4txt_photos/113727250423_BiT%20500%C2%AE(St)%20CH%20B2ca_PL.pdf |  |  |  | https://bitner.com.pl/data/t4txt_photos/013137100424_1121_DWU_S_2403_BiT_500_H_B2ca_wyd.1.pdf |  |  |  | https://bitner.com.pl/data/t4txt_photos/012019100424_0445_1_UE_BITNER_BiT_500_H_B2ca_wyd.1.pdf
SB7197 | 5902956330499 |  |  | BiT 500®(St) CH 7G1,0 mm² 300/500V B2ca | Elastyczne, bezhalogenowe kable zasilające i sterownicze przeznaczone do pracy w urządzeniach kontrolnych i zabezpieczających oraz w obwodach sterowania. Zaprojektowane specjalnie do instalacji w obszarach przemysłowych o podwyższonych wymogach bezpieczeństwa pożarowego (ograniczone rozprzestrzenianie płomienia). Nadają się do instalacji na stałe oraz do połączeń ruchomych w urządzeniach przemysłowych, liniach technologicznych i maszynach pracujących w pomieszczeniach suchych i wilgotnych. Wspólny ekran z metalizowanej taśmy i ocynowanego oplotu miedzianego zapewnia bardzo dobrą ochronę przed zewnętrznym polem elektromagnetycznym (tłumienie ekranu ok. 50dB). Kable są bezhalogenowe, o niskiej emisji dymu i znacznie ograniczają rozprzestrzenianie się płomienia. Kable sklasyfikowane zgodnie z normą PN-EN 50575 (CPR). | [10 empty] | Zakłady Kablowe BITNER Sp. z o.o. | SB7197 | Bezhalogenowe, giętkie kable sterownicze, o wspólnym ekranie w postaci folii metalizowanej i ocynowanego oplotu miedzianego, żyły numerowane, do zastosowań wnętrzowych, 300/500V |  |  | BITNER | [6 empty] | true | true | 12 | PL | [11 empty] | n91 | no_discount_group | no_bonus_group | NOT_RELEVANT | NONE | NOT_RELEVANT | NONE | [33 empty] | 27.32.13.0 |  |  | 0 | 24 | 24 |  |  |  |  | 8544 49 95 | [8 empty] | EC003250 | KMT | KMT | 1 | 1 | [32 empty] | net_list | 31342 | PLN | 0.23 |  |  |  | 2025-07-24 |  |  | KMT | [13 empty] | https://bitner.com.pl/data/t4_text/649x234_113706250423_bit%20500%20(st)%20ch%20b2ca.jpg |  |  |  | https://bitner.com.pl/data/t4txt_photos/113727250423_BiT%20500%C2%AE(St)%20CH%20B2ca_PL.pdf |  |  |  | https://bitner.com.pl/data/t4txt_photos/013137100424_1121_DWU_S_2403_BiT_500_H_B2ca_wyd.1.pdf |  |  |  | https://bitner.com.pl/data/t4txt_photos/012019100424_0445_1_UE_BITNER_BiT_500_H_B2ca_wyd.1.pdf
SB7198 | 5902956330505 |  |  | BiT 500®(St) CH 7x1,0 mm² 300/500V B2ca | Elastyczne, bezhalogenowe kable zasilające i sterownicze przeznaczone do pracy w urządzeniach kontrolnych i zabezpieczających oraz w obwodach sterowania. Zaprojektowane specjalnie do instalacji w obszarach przemysłowych o podwyższonych wymogach bezpieczeństwa pożarowego (ograniczone rozprzestrzenianie płomienia). Nadają się do instalacji na stałe oraz do połączeń ruchomych w urządzeniach przemysłowych, liniach technologicznych i maszynach pracujących w pomieszczeniach suchych i wilgotnych. Wspólny ekran z metalizowanej taśmy i ocynowanego oplotu miedzianego zapewnia bardzo dobrą ochronę przed zewnętrznym polem elektromagnetycznym (tłumienie ekranu ok. 50dB). Kable są bezhalogenowe, o niskiej emisji dymu i znacznie ograniczają rozprzestrzenianie się płomienia. Kable sklasyfikowane zgodnie z normą PN-EN 50575 (CPR). | [10 empty] | Zakłady Kablowe BITNER Sp. z o.o. | SB7198 | Bezhalogenowe, giętkie kable sterownicze, o wspólnym ekranie w postaci folii metalizowanej i ocynowanego oplotu miedzianego, żyły numerowane, do zastosowań wnętrzowych, 300/500V |  |  | BITNER | [6 empty] | true | true | 12 | PL | [11 empty] | n91 | no_discount_group | no_bonus_group | NOT_RELEVANT | NONE | NOT_RELEVANT | NONE | [33 empty] | 27.32.13.0 |  |  | 0 | 24 | 24 |  |  |  |  | 8544 49 95 | [8 empty] | EC003250 | KMT | KMT | 1 | 1 | [32 empty] | net_list | 34315 | PLN | 0.23 |  |  |  | 2025-07-24 |  |  | KMT | [13 empty] | https://bitner.com.pl/data/t4_text/649x234_113706250423_bit%20500%20(st)%20ch%20b2ca.jpg |  |  |  | https://bitner.com.pl/data/t4txt_photos/113727250423_BiT%20500%C2%AE(St)%20CH%20B2ca_PL.pdf |  |  |  | https://bitner.com.pl/data/t4txt_photos/013137100424_1121_DWU_S_2403_BiT_500_H_B2ca_wyd.1.pdf |  |  |  | https://bitner.com.pl/data/t4txt_photos/012019100424_0445_1_UE_BITNER_BiT_500_H_B2ca_wyd.1.pdf
SB7199 | 5902956330529 |  |  | BiT 500®(St) CH 8G1,0 mm² 300/500V B2ca | Elastyczne, bezhalogenowe kable zasilające i sterownicze przeznaczone do pracy w urządzeniach kontrolnych i zabezpieczających oraz w obwodach sterowania. Zaprojektowane specjalnie do instalacji w obszarach przemysłowych o podwyższonych wymogach bezpieczeństwa pożarowego (ograniczone rozprzestrzenianie płomienia). Nadają się do instalacji na stałe oraz do połączeń ruchomych w urządzeniach przemysłowych, liniach technologicznych i maszynach pracujących w pomieszczeniach suchych i wilgotnych. Wspólny ekran z metalizowanej taśmy i ocynowanego oplotu miedzianego zapewnia bardzo dobrą ochronę przed zewnętrznym polem elektromagnetycznym (tłumienie ekranu ok. 50dB). Kable są bezhalogenowe, o niskiej emisji dymu i znacznie ograniczają rozprzestrzenianie się płomienia. Kable sklasyfikowane zgodnie z normą PN-EN 50575 (CPR). | [10 empty] | Zakłady Kablowe BITNER Sp. z o.o. | SB7199 | Bezhalogenowe, giętkie kable sterownicze, o wspólnym ekranie w postaci folii metalizowanej i ocynowanego oplotu miedzianego, żyły numerowane, do zastosowań wnętrzowych, 300/500V |  |  | BITNER | [6 empty] | true | true | 12 | PL | [11 empty] | n91 | no_discount_group | no_bonus_group | NOT_RELEVANT | NONE | NOT_RELEVANT | NONE | [33 empty] | 27.32.13.0 |  |  | 0 | 24 | 24 |  |  |  |  | 8544 49 95 | [8 empty] | EC003250 | KMT | KMT | 1 | 1 | [32 empty] | net_list | 36984 | PLN | 0.23 |  |  |  | 2025-07-24 |  |  | KMT | [13 empty] | https://bitner.com.pl/data/t4_text/649x234_113706250423_bit%20500%20(st)%20ch%20b2ca.jpg |  |  |  | https://bitner.com.pl/data/t4txt_photos/113727250423_BiT%20500%C2%AE(St)%20CH%20B2ca_PL.pdf |  |  |  | https://bitner.com.pl/data/t4txt_photos/013137100424_1121_DWU_S_2403_BiT_500_H_B2ca_wyd.1.pdf |  |  |  | https://bitner.com.pl/data/t4txt_photos/012019100424_0445_1_UE_BITNER_BiT_500_H_B2ca_wyd.1.pdf
SB7200 | 5902956330536 |  |  | BiT 500®(St) CH 10G1,0 mm² 300/500V B2ca | Elastyczne, bezhalogenowe kable zasilające i sterownicze przeznaczone do pracy w urządzeniach kontrolnych i zabezpieczających oraz w obwodach sterowania. Zaprojektowane specjalnie do instalacji w obszarach przemysłowych o podwyższonych wymogach bezpieczeństwa pożarowego (ograniczone rozprzestrzenianie płomienia). Nadają się do instalacji na stałe oraz do połączeń ruchomych w urządzeniach przemysłowych, liniach technologicznych i maszynach pracujących w pomieszczeniach suchych i wilgotnych. Wspólny ekran z metalizowanej taśmy i ocynowanego oplotu miedzianego zapewnia bardzo dobrą ochronę przed zewnętrznym polem elektromagnetycznym (tłumienie ekranu ok. 50dB). Kable są bezhalogenowe, o niskiej emisji dymu i znacznie ograniczają rozprzestrzenianie się płomienia. Kable sklasyfikowane zgodnie z normą PN-EN 50575 (CPR). | [10 empty] | Zakłady Kablowe BITNER Sp. z o.o. | SB7200 | Bezhalogenowe, giętkie kable sterownicze, o wspólnym ekranie w postaci folii metalizowanej i ocynowanego oplotu miedzianego, żyły numerowane, do zastosowań wnętrzowych, 300/500V |  |  | BITNER | [6 empty] | true | true | 12 | PL | [11 empty] | n91 | no_discount_group | no_bonus_group | NOT_RELEVANT | NONE | NOT_RELEVANT | NONE | [33 empty] | 27.32.13.0 |  |  | 0 | 24 | 24 |  |  |  |  | 8544 49 95 | [8 empty] | EC003250 | KMT | KMT | 1 | 1 | [32 empty] | net_list | 47292 | PLN | 0.23 |  |  |  | 2025-07-24 |  |  | KMT | [13 empty] | https://bitner.com.pl/data/t4_text/649x234_113706250423_bit%20500%20(st)%20ch%20b2ca.jpg |  |  |  | https://bitner.com.pl/data/t4txt_photos/113727250423_BiT%20500%C2%AE(St)%20CH%20B2ca_PL.pdf |  |  |  | https://bitner.com.pl/data/t4txt_photos/013137100424_1121_DWU_S_2403_BiT_500_H_B2ca_wyd.1.pdf |  |  |  | https://bitner.com.pl/data/t4txt_photos/012019100424_0445_1_UE_BITNER_BiT_500_H_B2ca_wyd.1.pdf
SB7201 | 5902956330543 |  |  | BiT 500®(St) CH 10x1,0 mm² 300/500V B2ca | Elastyczne, bezhalogenowe kable zasilające i sterownicze przeznaczone do pracy w urządzeniach kontrolnych i zabezpieczających oraz w obwodach sterowania. Zaprojektowane specjalnie do instalacji w obszarach przemysłowych o podwyższonych wymogach bezpieczeństwa pożarowego (ograniczone rozprzestrzenianie płomienia). Nadają się do instalacji na stałe oraz do połączeń ruchomych w urządzeniach przemysłowych, liniach technologicznych i maszynach pracujących w pomieszczeniach suchych i wilgotnych. Wspólny ekran z metalizowanej taśmy i ocynowanego oplotu miedzianego zapewnia bardzo dobrą ochronę przed zewnętrznym polem elektromagnetycznym (tłumienie ekranu ok. 50dB). Kable są bezhalogenowe, o niskiej emisji dymu i znacznie ograniczają rozprzestrzenianie się płomienia. Kable sklasyfikowane zgodnie z normą PN-EN 50575 (CPR). | [10 empty] | Zakłady Kablowe BITNER Sp. z o.o. | SB7201 | Bezhalogenowe, giętkie kable sterownicze, o wspólnym ekranie w postaci folii metalizowanej i ocynowanego oplotu miedzianego, żyły numerowane, do zastosowań wnętrzowych, 300/500V |  |  | BITNER | [6 empty] | true | true | 12 | PL | [11 empty] | n91 | no_discount_group | no_bonus_group | NOT_RELEVANT | NONE | NOT_RELEVANT | NONE | [33 empty] | 27.32.13.0 |  |  | 0 | 24 | 24 |  |  |  |  | 8544 49 95 | [8 empty] | EC003250 | KMT | KMT | 1 | 1 | [32 empty] | net_list | 52021 | PLN | 0.23 |  |  |  | 2025-07-24 |  |  | KMT | [13 empty] | https://bitner.com.pl/data/t4_text/649x234_113706250423_bit%20500%20(st)%20ch%20b2ca.jpg |  |  |  | https://bitner.com.pl/data/t4txt_photos/113727250423_BiT%20500%C2%AE(St)%20CH%20B2ca_PL.pdf |  |  |  | https://bitner.com.pl/data/t4txt_photos/013137100424_1121_DWU_S_2403_BiT_500_H_B2ca_wyd.1.pdf |  |  |  | https://bitner.com.pl/data/t4txt_photos/012019100424_0445_1_UE_BITNER_BiT_500_H_B2ca_wyd.1.pdf
SB7202 | 5902956330550 |  |  | BiT 500®(St) CH 12G1,0 mm² 300/500V B2ca | Elastyczne, bezhalogenowe kable zasilające i sterownicze przeznaczone do pracy w urządzeniach kontrolnych i zabezpieczających oraz w obwodach sterowania. Zaprojektowane specjalnie do instalacji w obszarach przemysłowych o podwyższonych wymogach bezpieczeństwa pożarowego (ograniczone rozprzestrzenianie płomienia). Nadają się do instalacji na stałe oraz do połączeń ruchomych w urządzeniach przemysłowych, liniach technologicznych i maszynach pracujących w pomieszczeniach suchych i wilgotnych. Wspólny ekran z metalizowanej taśmy i ocynowanego oplotu miedzianego zapewnia bardzo dobrą ochronę przed zewnętrznym polem elektromagnetycznym (tłumienie ekranu ok. 50dB). Kable są bezhalogenowe, o niskiej emisji dymu i znacznie ograniczają rozprzestrzenianie się płomienia. Kable sklasyfikowane zgodnie z normą PN-EN 50575 (CPR). | [10 empty] | Zakłady Kablowe BITNER Sp. z o.o. | SB7202 | Bezhalogenowe, giętkie kable sterownicze, o wspólnym ekranie w postaci folii metalizowanej i ocynowanego oplotu miedzianego, żyły numerowane, do zastosowań wnętrzowych, 300/500V |  |  | BITNER | [6 empty] | true | true | 12 | PL | [11 empty] | n91 | no_discount_group | no_bonus_group | NOT_RELEVANT | NONE | NOT_RELEVANT | NONE | [33 empty] | 27.32.13.0 |  |  | 0 | 24 | 24 |  |  |  |  | 8544 49 95 | [8 empty] | EC003250 | KMT | KMT | 1 | 1 | [32 empty] | net_list | 52684 | PLN | 0.23 |  |  |  | 2025-07-24 |  |  | KMT | [13 empty] | https://bitner.com.pl/data/t4_text/649x234_113706250423_bit%20500%20(st)%20ch%20b2ca.jpg |  |  |  | https://bitner.com.pl/data/t4txt_photos/113727250423_BiT%20500%C2%AE(St)%20CH%20B2ca_PL.pdf |  |  |  | https://bitner.com.pl/data/t4txt_photos/013137100424_1121_DWU_S_2403_BiT_500_H_B2ca_wyd.1.pdf |  |  |  | https://bitner.com.pl/data/t4txt_photos/012019100424_0445_1_UE_BITNER_BiT_500_H_B2ca_wyd.1.pdf
SB7203 | 5902956330574 |  |  | BiT 500®(St) CH 12x1,0 mm² 300/500V B2ca | Elastyczne, bezhalogenowe kable zasilające i sterownicze przeznaczone do pracy w urządzeniach kontrolnych i zabezpieczających oraz w obwodach sterowania. Zaprojektowane specjalnie do instalacji w obszarach przemysłowych o podwyższonych wymogach bezpieczeństwa pożarowego (ograniczone rozprzestrzenianie płomienia). Nadają się do instalacji na stałe oraz do połączeń ruchomych w urządzeniach przemysłowych, liniach technologicznych i maszynach pracujących w pomieszczeniach suchych i wilgotnych. Wspólny ekran z metalizowanej taśmy i ocynowanego oplotu miedzianego zapewnia bardzo dobrą ochronę przed zewnętrznym polem elektromagnetycznym (tłumienie ekranu ok. 50dB). Kable są bezhalogenowe, o niskiej emisji dymu i znacznie ograniczają rozprzestrzenianie się płomienia. Kable sklasyfikowane zgodnie z normą PN-EN 50575 (CPR). | [10 empty] | Zakłady Kablowe BITNER Sp. z o.o. | SB7203 | Bezhalogenowe, giętkie kable sterownicze, o wspólnym ekranie w postaci folii metalizowanej i ocynowanego oplotu miedzianego, żyły numerowane, do zastosowań wnętrzowych, 300/500V |  |  | BITNER | [6 empty] | true | true | 12 | PL | [11 empty] | n91 | no_discount_group | no_bonus_group | NOT_RELEVANT | NONE | NOT_RELEVANT | NONE | [33 empty] | 27.32.13.0 |  |  | 0 | 24 | 24 |  |  |  |  | 8544 49 95 | [8 empty] | EC003250 | KMT | KMT | 1 | 1 | [32 empty] | net_list | 57952 | PLN | 0.23 |  |  |  | 2025-07-24 |  |  | KMT | [13 empty] | https://bitner.com.pl/data/t4_text/649x234_113706250423_bit%20500%20(st)%20ch%20b2ca.jpg |  |  |  | https://bitner.com.pl/data/t4txt_photos/113727250423_BiT%20500%C2%AE(St)%20CH%20B2ca_PL.pdf |  |  |  | https://bitner.com.pl/data/t4txt_photos/013137100424_1121_DWU_S_2403_BiT_500_H_B2ca_wyd.1.pdf |  |  |  | https://bitner.com.pl/data/t4txt_photos/012019100424_0445_1_UE_BITNER_BiT_500_H_B2ca_wyd.1.pdf
SB7204 | 5902956365460 |  |  | BiT 500®(St) CH 14G1,0 mm² 300/500V B2ca | Elastyczne, bezhalogenowe kable zasilające i sterownicze przeznaczone do pracy w urządzeniach kontrolnych i zabezpieczających oraz w obwodach sterowania. Zaprojektowane specjalnie do instalacji w obszarach przemysłowych o podwyższonych wymogach bezpieczeństwa pożarowego (ograniczone rozprzestrzenianie płomienia). Nadają się do instalacji na stałe oraz do połączeń ruchomych w urządzeniach przemysłowych, liniach technologicznych i maszynach pracujących w pomieszczeniach suchych i wilgotnych. Wspólny ekran z metalizowanej taśmy i ocynowanego oplotu miedzianego zapewnia bardzo dobrą ochronę przed zewnętrznym polem elektromagnetycznym (tłumienie ekranu ok. 50dB). Kable są bezhalogenowe, o niskiej emisji dymu i znacznie ograniczają rozprzestrzenianie się płomienia. Kable sklasyfikowane zgodnie z normą PN-EN 50575 (CPR). | [10 empty] | Zakłady Kablowe BITNER Sp. z o.o. | SB7204 | Bezhalogenowe, giętkie kable sterownicze, o wspólnym ekranie w postaci folii metalizowanej i ocynowanego oplotu miedzianego, żyły numerowane, do zastosowań wnętrzowych, 300/500V |  |  | BITNER | [6 empty] | true | true | 12 | PL | [11 empty] | n91 | no_discount_group | no_bonus_group | NOT_RELEVANT | NONE | NOT_RELEVANT | NONE | [33 empty] | 27.32.13.0 |  |  | 0 | 24 | 24 |  |  |  |  | 8544 49 95 | [8 empty] | EC003250 | KMT | KMT | 1 | 1 | [32 empty] | net_list | 59482 | PLN | 0.23 |  |  |  | 2025-07-24 |  |  | KMT | [13 empty] | https://bitner.com.pl/data/t4_text/649x234_113706250423_bit%20500%20(st)%20ch%20b2ca.jpg |  |  |  | https://bitner.com.pl/data/t4txt_photos/113727250423_BiT%20500%C2%AE(St)%20CH%20B2ca_PL.pdf |  |  |  | https://bitner.com.pl/data/t4txt_photos/013137100424_1121_DWU_S_2403_BiT_500_H_B2ca_wyd.1.pdf |  |  |  | https://bitner.com.pl/data/t4txt_photos/012019100424_0445_1_UE_BITNER_BiT_500_H_B2ca_wyd.1.pdf
SB7205 | 5902956365477 |  |  | BiT 500®(St) CH 16G1,0 mm² 300/500V B2ca | Elastyczne, bezhalogenowe kable zasilające i sterownicze przeznaczone do pracy w urządzeniach kontrolnych i zabezpieczających oraz w obwodach sterowania. Zaprojektowane specjalnie do instalacji w obszarach przemysłowych o podwyższonych wymogach bezpieczeństwa pożarowego (ograniczone rozprzestrzenianie płomienia). Nadają się do instalacji na stałe oraz do połączeń ruchomych w urządzeniach przemysłowych, liniach technologicznych i maszynach pracujących w pomieszczeniach suchych i wilgotnych. Wspólny ekran z metalizowanej taśmy i ocynowanego oplotu miedzianego zapewnia bardzo dobrą ochronę przed zewnętrznym polem elektromagnetycznym (tłumienie ekranu ok. 50dB). Kable są bezhalogenowe, o niskiej emisji dymu i znacznie ograniczają rozprzestrzenianie się płomienia. Kable sklasyfikowane zgodnie z normą PN-EN 50575 (CPR). | [10 empty] | Zakłady Kablowe BITNER Sp. z o.o. | SB7205 | Bezhalogenowe, giętkie kable sterownicze, o wspólnym ekranie w postaci folii metalizowanej i ocynowanego oplotu miedzianego, żyły numerowane, do zastosowań wnętrzowych, 300/500V |  |  | BITNER | [6 empty] | true | true | 12 | PL | [11 empty] | n91 | no_discount_group | no_bonus_group | NOT_RELEVANT | NONE | NOT_RELEVANT | NONE | [33 empty] | 27.32.13.0 |  |  | 0 | 24 | 24 |  |  |  |  | 8544 49 95 | [8 empty] | EC003250 | KMT | KMT | 1 | 1 | [32 empty] | net_list | 66966 | PLN | 0.23 |  |  |  | 2025-07-24 |  |  | KMT | [13 empty] | https://bitner.com.pl/data/t4_text/649x234_113706250423_bit%20500%20(st)%20ch%20b2ca.jpg |  |  |  | https://bitner.com.pl/data/t4txt_photos/113727250423_BiT%20500%C2%AE(St)%20CH%20B2ca_PL.pdf |  |  |  | https://bitner.com.pl/data/t4txt_photos/013137100424_1121_DWU_S_2403_BiT_500_H_B2ca_wyd.1.pdf |  |  |  | https://bitner.com.pl/data/t4txt_photos/012019100424_0445_1_UE_BITNER_BiT_500_H_B2ca_wyd.1.pdf
SB7206 | 5902956365484 |  |  | BiT 500®(St) CH 18G1,0 mm² 300/500V B2ca | Elastyczne, bezhalogenowe kable zasilające i sterownicze przeznaczone do pracy w urządzeniach kontrolnych i zabezpieczających oraz w obwodach sterowania. Zaprojektowane specjalnie do instalacji w obszarach przemysłowych o podwyższonych wymogach bezpieczeństwa pożarowego (ograniczone rozprzestrzenianie płomienia). Nadają się do instalacji na stałe oraz do połączeń ruchomych w urządzeniach przemysłowych, liniach technologicznych i maszynach pracujących w pomieszczeniach suchych i wilgotnych. Wspólny ekran z metalizowanej taśmy i ocynowanego oplotu miedzianego zapewnia bardzo dobrą ochronę przed zewnętrznym polem elektromagnetycznym (tłumienie ekranu ok. 50dB). Kable są bezhalogenowe, o niskiej emisji dymu i znacznie ograniczają rozprzestrzenianie się płomienia. Kable sklasyfikowane zgodnie z normą PN-EN 50575 (CPR). | [10 empty] | Zakłady Kablowe BITNER Sp. z o.o. | SB7206 | Bezhalogenowe, giętkie kable sterownicze, o wspólnym ekranie w postaci folii metalizowanej i ocynowanego oplotu miedzianego, żyły numerowane, do zastosowań wnętrzowych, 300/500V |  |  | BITNER | [6 empty] | true | true | 12 | PL | [11 empty] | n91 | no_discount_group | no_bonus_group | NOT_RELEVANT | NONE | NOT_RELEVANT | NONE | [33 empty] | 27.32.13.0 |  |  | 0 | 24 | 24 |  |  |  |  | 8544 49 95 | [8 empty] | EC003250 | KMT | KMT | 1 | 1 | [32 empty] | net_list | 74361 | PLN | 0.23 |  |  |  | 2025-07-24 |  |  | KMT | [13 empty] | https://bitner.com.pl/data/t4_text/649x234_113706250423_bit%20500%20(st)%20ch%20b2ca.jpg |  |  |  | https://bitner.com.pl/data/t4txt_photos/113727250423_BiT%20500%C2%AE(St)%20CH%20B2ca_PL.pdf |  |  |  | https://bitner.com.pl/data/t4txt_photos/013137100424_1121_DWU_S_2403_BiT_500_H_B2ca_wyd.1.pdf |  |  |  | https://bitner.com.pl/data/t4txt_photos/012019100424_0445_1_UE_BITNER_BiT_500_H_B2ca_wyd.1.pdf
SB7207 | 5902956365491 |  |  | BiT 500®(St) CH 18x1,0 mm² 300/500V B2ca | Elastyczne, bezhalogenowe kable zasilające i sterownicze przeznaczone do pracy w urządzeniach kontrolnych i zabezpieczających oraz w obwodach sterowania. Zaprojektowane specjalnie do instalacji w obszarach przemysłowych o podwyższonych wymogach bezpieczeństwa pożarowego (ograniczone rozprzestrzenianie płomienia). Nadają się do instalacji na stałe oraz do połączeń ruchomych w urządzeniach przemysłowych, liniach technologicznych i maszynach pracujących w pomieszczeniach suchych i wilgotnych. Wspólny ekran z metalizowanej taśmy i ocynowanego oplotu miedzianego zapewnia bardzo dobrą ochronę przed zewnętrznym polem elektromagnetycznym (tłumienie ekranu ok. 50dB). Kable są bezhalogenowe, o niskiej emisji dymu i znacznie ograniczają rozprzestrzenianie się płomienia. Kable sklasyfikowane zgodnie z normą PN-EN 50575 (CPR). | [10 empty] | Zakłady Kablowe BITNER Sp. z o.o. | SB7207 | Bezhalogenowe, giętkie kable sterownicze, o wspólnym ekranie w postaci folii metalizowanej i ocynowanego oplotu miedzianego, żyły numerowane, do zastosowań wnętrzowych, 300/500V |  |  | BITNER | [6 empty] | true | true | 12 | PL | [11 empty] | n91 | no_discount_group | no_bonus_group | NOT_RELEVANT | NONE | NOT_RELEVANT | NONE | [33 empty] | 27.32.13.0 |  |  | 0 | 24 | 24 |  |  |  |  | 8544 49 95 | [8 empty] | EC003250 | KMT | KMT | 1 | 1 | [32 empty] | net_list | 81797 | PLN | 0.23 |  |  |  | 2025-07-24 |  |  | KMT | [13 empty] | https://bitner.com.pl/data/t4_text/649x234_113706250423_bit%20500%20(st)%20ch%20b2ca.jpg |  |  |  | https://bitner.com.pl/data/t4txt_photos/113727250423_BiT%20500%C2%AE(St)%20CH%20B2ca_PL.pdf |  |  |  | https://bitner.com.pl/data/t4txt_photos/013137100424_1121_DWU_S_2403_BiT_500_H_B2ca_wyd.1.pdf |  |  |  | https://bitner.com.pl/data/t4txt_photos/012019100424_0445_1_UE_BITNER_BiT_500_H_B2ca_wyd.1.pdf
SB7208 | 5902956365507 |  |  | BiT 500®(St) CH 19G1,0 mm² 300/500V B2ca | Elastyczne, bezhalogenowe kable zasilające i sterownicze przeznaczone do pracy w urządzeniach kontrolnych i zabezpieczających oraz w obwodach sterowania. Zaprojektowane specjalnie do instalacji w obszarach przemysłowych o podwyższonych wymogach bezpieczeństwa pożarowego (ograniczone rozprzestrzenianie płomienia). Nadają się do instalacji na stałe oraz do połączeń ruchomych w urządzeniach przemysłowych, liniach technologicznych i maszynach pracujących w pomieszczeniach suchych i wilgotnych. Wspólny ekran z metalizowanej taśmy i ocynowanego oplotu miedzianego zapewnia bardzo dobrą ochronę przed zewnętrznym polem elektromagnetycznym (tłumienie ekranu ok. 50dB). Kable są bezhalogenowe, o niskiej emisji dymu i znacznie ograniczają rozprzestrzenianie się płomienia. Kable sklasyfikowane zgodnie z normą PN-EN 50575 (CPR). | [10 empty] | Zakłady Kablowe BITNER Sp. z o.o. | SB7208 | Bezhalogenowe, giętkie kable sterownicze, o wspólnym ekranie w postaci folii metalizowanej i ocynowanego oplotu miedzianego, żyły numerowane, do zastosowań wnętrzowych, 300/500V |  |  | BITNER | [6 empty] | true | true | 12 | PL | [11 empty] | n91 | no_discount_group | no_bonus_group | NOT_RELEVANT | NONE | NOT_RELEVANT | NONE | [33 empty] | 27.32.13.0 |  |  | 0 | 24 | 24 |  |  |  |  | 8544 49 95 | [8 empty] | EC003250 | KMT | KMT | 1 | 1 | [32 empty] | net_list | 77062 | PLN | 0.23 |  |  |  | 2025-07-24 |  |  | KMT | [13 empty] | https://bitner.com.pl/data/t4_text/649x234_113706250423_bit%20500%20(st)%20ch%20b2ca.jpg |  |  |  | https://bitner.com.pl/data/t4txt_photos/113727250423_BiT%20500%C2%AE(St)%20CH%20B2ca_PL.pdf |  |  |  | https://bitner.com.pl/data/t4txt_photos/013137100424_1121_DWU_S_2403_BiT_500_H_B2ca_wyd.1.pdf |  |  |  | https://bitner.com.pl/data/t4txt_photos/012019100424_0445_1_UE_BITNER_BiT_500_H_B2ca_wyd.1.pdf
SB7209 | 5902956365514 |  |  | BiT 500®(St) CH 21G1,0 mm² 300/500V B2ca | Elastyczne, bezhalogenowe kable zasilające i sterownicze przeznaczone do pracy w urządzeniach kontrolnych i zabezpieczających oraz w obwodach sterowania. Zaprojektowane specjalnie do instalacji w obszarach przemysłowych o podwyższonych wymogach bezpieczeństwa pożarowego (ograniczone rozprzestrzenianie płomienia). Nadają się do instalacji na stałe oraz do połączeń ruchomych w urządzeniach przemysłowych, liniach technologicznych i maszynach pracujących w pomieszczeniach suchych i wilgotnych. Wspólny ekran z metalizowanej taśmy i ocynowanego oplotu miedzianego zapewnia bardzo dobrą ochronę przed zewnętrznym polem elektromagnetycznym (tłumienie ekranu ok. 50dB). Kable są bezhalogenowe, o niskiej emisji dymu i znacznie ograniczają rozprzestrzenianie się płomienia. Kable sklasyfikowane zgodnie z normą PN-EN 50575 (CPR). | [10 empty] | Zakłady Kablowe BITNER Sp. z o.o. | SB7209 | Bezhalogenowe, giętkie kable sterownicze, o wspólnym ekranie w postaci folii metalizowanej i ocynowanego oplotu miedzianego, żyły numerowane, do zastosowań wnętrzowych, 300/500V |  |  | BITNER | [6 empty] | true | true | 12 | PL | [11 empty] | n91 | no_discount_group | no_bonus_group | NOT_RELEVANT | NONE | NOT_RELEVANT | NONE | [33 empty] | 27.32.13.0 |  |  | 0 | 24 | 24 |  |  |  |  | 8544 49 95 | [8 empty] | EC003250 | KMT | KMT | 1 | 1 | [32 empty] | net_list | 85809 | PLN | 0.23 |  |  |  | 2025-07-24 |  |  | KMT | [13 empty] | https://bitner.com.pl/data/t4_text/649x234_113706250423_bit%20500%20(st)%20ch%20b2ca.jpg |  |  |  | https://bitner.com.pl/data/t4txt_photos/113727250423_BiT%20500%C2%AE(St)%20CH%20B2ca_PL.pdf |  |  |  | https://bitner.com.pl/data/t4txt_photos/013137100424_1121_DWU_S_2403_BiT_500_H_B2ca_wyd.1.pdf |  |  |  | https://bitner.com.pl/data/t4txt_photos/012019100424_0445_1_UE_BITNER_BiT_500_H_B2ca_wyd.1.pdf
SB7210 | 5902956365521 |  |  | BiT 500®(St) CH 25G1,0 mm² 300/500V B2ca | Elastyczne, bezhalogenowe kable zasilające i sterownicze przeznaczone do pracy w urządzeniach kontrolnych i zabezpieczających oraz w obwodach sterowania. Zaprojektowane specjalnie do instalacji w obszarach przemysłowych o podwyższonych wymogach bezpieczeństwa pożarowego (ograniczone rozprzestrzenianie płomienia). Nadają się do instalacji na stałe oraz do połączeń ruchomych w urządzeniach przemysłowych, liniach technologicznych i maszynach pracujących w pomieszczeniach suchych i wilgotnych. Wspólny ekran z metalizowanej taśmy i ocynowanego oplotu miedzianego zapewnia bardzo dobrą ochronę przed zewnętrznym polem elektromagnetycznym (tłumienie ekranu ok. 50dB). Kable są bezhalogenowe, o niskiej emisji dymu i znacznie ograniczają rozprzestrzenianie się płomienia. Kable sklasyfikowane zgodnie z normą PN-EN 50575 (CPR). | [10 empty] | Zakłady Kablowe BITNER Sp. z o.o. | SB7210 | Bezhalogenowe, giętkie kable sterownicze, o wspólnym ekranie w postaci folii metalizowanej i ocynowanego oplotu miedzianego, żyły numerowane, do zastosowań wnętrzowych, 300/500V |  |  | BITNER | [6 empty] | true | true | 12 | PL | [11 empty] | n91 | no_discount_group | no_bonus_group | NOT_RELEVANT | NONE | NOT_RELEVANT | NONE | [33 empty] | 27.32.13.0 |  |  | 0 | 24 | 24 |  |  |  |  | 8544 49 95 | [8 empty] | EC003250 | KMT | KMT | 1 | 1 | [32 empty] | net_list | 104452 | PLN | 0.23 |  |  |  | 2025-07-24 |  |  | KMT | [13 empty] | https://bitner.com.pl/data/t4_text/649x234_113706250423_bit%20500%20(st)%20ch%20b2ca.jpg |  |  |  | https://bitner.com.pl/data/t4txt_photos/113727250423_BiT%20500%C2%AE(St)%20CH%20B2ca_PL.pdf |  |  |  | https://bitner.com.pl/data/t4txt_photos/013137100424_1121_DWU_S_2403_BiT_500_H_B2ca_wyd.1.pdf |  |  |  | https://bitner.com.pl/data/t4txt_photos/012019100424_0445_1_UE_BITNER_BiT_500_H_B2ca_wyd.1.pdf
SB7211 | 5902956365538 |  |  | BiT 500®(St) CH 27G1,0 mm² 300/500V B2ca | Elastyczne, bezhalogenowe kable zasilające i sterownicze przeznaczone do pracy w urządzeniach kontrolnych i zabezpieczających oraz w obwodach sterowania. Zaprojektowane specjalnie do instalacji w obszarach przemysłowych o podwyższonych wymogach bezpieczeństwa pożarowego (ograniczone rozprzestrzenianie płomienia). Nadają się do instalacji na stałe oraz do połączeń ruchomych w urządzeniach przemysłowych, liniach technologicznych i maszynach pracujących w pomieszczeniach suchych i wilgotnych. Wspólny ekran z metalizowanej taśmy i ocynowanego oplotu miedzianego zapewnia bardzo dobrą ochronę przed zewnętrznym polem elektromagnetycznym (tłumienie ekranu ok. 50dB). Kable są bezhalogenowe, o niskiej emisji dymu i znacznie ograniczają rozprzestrzenianie się płomienia. Kable sklasyfikowane zgodnie z normą PN-EN 50575 (CPR). | [10 empty] | Zakłady Kablowe BITNER Sp. z o.o. | SB7211 | Bezhalogenowe, giętkie kable sterownicze, o wspólnym ekranie w postaci folii metalizowanej i ocynowanego oplotu miedzianego, żyły numerowane, do zastosowań wnętrzowych, 300/500V |  |  | BITNER | [6 empty] | true | true | 12 | PL | [11 empty] | n91 | no_discount_group | no_bonus_group | NOT_RELEVANT | NONE | NOT_RELEVANT | NONE | [33 empty] | 27.32.13.0 |  |  | 0 | 24 | 24 |  |  |  |  | 8544 49 95 | [8 empty] | EC003250 | KMT | KMT | 1 | 1 | [32 empty] | net_list | 109844 | PLN | 0.23 |  |  |  | 2025-07-24 |  |  | KMT | [13 empty] | https://bitner.com.pl/data/t4_text/649x234_113706250423_bit%20500%20(st)%20ch%20b2ca.jpg |  |  |  | https://bitner.com.pl/data/t4txt_photos/113727250423_BiT%20500%C2%AE(St)%20CH%20B2ca_PL.pdf |  |  |  | https://bitner.com.pl/data/t4txt_photos/013137100424_1121_DWU_S_2403_BiT_500_H_B2ca_wyd.1.pdf |  |  |  | https://bitner.com.pl/data/t4txt_photos/012019100424_0445_1_UE_BITNER_BiT_500_H_B2ca_wyd.1.pdf
SB7212 | 5902956365545 |  |  | BiT 500®(St) CH 30G1,0 mm² 300/500V B2ca | Elastyczne, bezhalogenowe kable zasilające i sterownicze przeznaczone do pracy w urządzeniach kontrolnych i zabezpieczających oraz w obwodach sterowania. Zaprojektowane specjalnie do instalacji w obszarach przemysłowych o podwyższonych wymogach bezpieczeństwa pożarowego (ograniczone rozprzestrzenianie płomienia). Nadają się do instalacji na stałe oraz do połączeń ruchomych w urządzeniach przemysłowych, liniach technologicznych i maszynach pracujących w pomieszczeniach suchych i wilgotnych. Wspólny ekran z metalizowanej taśmy i ocynowanego oplotu miedzianego zapewnia bardzo dobrą ochronę przed zewnętrznym polem elektromagnetycznym (tłumienie ekranu ok. 50dB). Kable są bezhalogenowe, o niskiej emisji dymu i znacznie ograniczają rozprzestrzenianie się płomienia. Kable sklasyfikowane zgodnie z normą PN-EN 50575 (CPR). | [10 empty] | Zakłady Kablowe BITNER Sp. z o.o. | SB7212 | Bezhalogenowe, giętkie kable sterownicze, o wspólnym ekranie w postaci folii metalizowanej i ocynowanego oplotu miedzianego, żyły numerowane, do zastosowań wnętrzowych, 300/500V |  |  | BITNER | [6 empty] | true | true | 12 | PL | [11 empty] | n91 | no_discount_group | no_bonus_group | NOT_RELEVANT | NONE | NOT_RELEVANT | NONE | [33 empty] | 27.32.13.0 |  |  | 0 | 24 | 24 |  |  |  |  | 8544 49 95 | [8 empty] | EC003250 | KMT | KMT | 1 | 1 | [32 empty] | net_list | 120104 | PLN | 0.23 |  |  |  | 2025-07-24 |  |  | KMT | [13 empty] | https://bitner.com.pl/data/t4_text/649x234_113706250423_bit%20500%20(st)%20ch%20b2ca.jpg |  |  |  | https://bitner.com.pl/data/t4txt_photos/113727250423_BiT%20500%C2%AE(St)%20CH%20B2ca_PL.pdf |  |  |  | https://bitner.com.pl/data/t4txt_photos/013137100424_1121_DWU_S_2403_BiT_500_H_B2ca_wyd.1.pdf |  |  |  | https://bitner.com.pl/data/t4txt_photos/012019100424_0445_1_UE_BITNER_BiT_500_H_B2ca_wyd.1.pdf
SB7213 | 5902956365552 |  |  | BiT 500®(St) CH 34G1,0 mm² 300/500V B2ca | Elastyczne, bezhalogenowe kable zasilające i sterownicze przeznaczone do pracy w urządzeniach kontrolnych i zabezpieczających oraz w obwodach sterowania. Zaprojektowane specjalnie do instalacji w obszarach przemysłowych o podwyższonych wymogach bezpieczeństwa pożarowego (ograniczone rozprzestrzenianie płomienia). Nadają się do instalacji na stałe oraz do połączeń ruchomych w urządzeniach przemysłowych, liniach technologicznych i maszynach pracujących w pomieszczeniach suchych i wilgotnych. Wspólny ekran z metalizowanej taśmy i ocynowanego oplotu miedzianego zapewnia bardzo dobrą ochronę przed zewnętrznym polem elektromagnetycznym (tłumienie ekranu ok. 50dB). Kable są bezhalogenowe, o niskiej emisji dymu i znacznie ograniczają rozprzestrzenianie się płomienia. Kable sklasyfikowane zgodnie z normą PN-EN 50575 (CPR). | [10 empty] | Zakłady Kablowe BITNER Sp. z o.o. | SB7213 | Bezhalogenowe, giętkie kable sterownicze, o wspólnym ekranie w postaci folii metalizowanej i ocynowanego oplotu miedzianego, żyły numerowane, do zastosowań wnętrzowych, 300/500V |  |  | BITNER | [6 empty] | true | true | 12 | PL | [11 empty] | n91 | no_discount_group | no_bonus_group | NOT_RELEVANT | NONE | NOT_RELEVANT | NONE | [33 empty] | 27.32.13.0 |  |  | 0 | 24 | 24 |  |  |  |  | 8544 49 95 | [8 empty] | EC003250 | KMT | KMT | 1 | 1 | [32 empty] | net_list | 137597 | PLN | 0.23 |  |  |  | 2025-07-24 |  |  | KMT | [13 empty] | https://bitner.com.pl/data/t4_text/649x234_113706250423_bit%20500%20(st)%20ch%20b2ca.jpg |  |  |  | https://bitner.com.pl/data/t4txt_photos/113727250423_BiT%20500%C2%AE(St)%20CH%20B2ca_PL.pdf |  |  |  | https://bitner.com.pl/data/t4txt_photos/013137100424_1121_DWU_S_2403_BiT_500_H_B2ca_wyd.1.pdf |  |  |  | https://bitner.com.pl/data/t4txt_photos/012019100424_0445_1_UE_BITNER_BiT_500_H_B2ca_wyd.1.pdf
SB7214 | 5902956365569 |  |  | BiT 500®(St) CH 37G1,0 mm² 300/500V B2ca | Elastyczne, bezhalogenowe kable zasilające i sterownicze przeznaczone do pracy w urządzeniach kontrolnych i zabezpieczających oraz w obwodach sterowania. Zaprojektowane specjalnie do instalacji w obszarach przemysłowych o podwyższonych wymogach bezpieczeństwa pożarowego (ograniczone rozprzestrzenianie płomienia). Nadają się do instalacji na stałe oraz do połączeń ruchomych w urządzeniach przemysłowych, liniach technologicznych i maszynach pracujących w pomieszczeniach suchych i wilgotnych. Wspólny ekran z metalizowanej taśmy i ocynowanego oplotu miedzianego zapewnia bardzo dobrą ochronę przed zewnętrznym polem elektromagnetycznym (tłumienie ekranu ok. 50dB). Kable są bezhalogenowe, o niskiej emisji dymu i znacznie ograniczają rozprzestrzenianie się płomienia. Kable sklasyfikowane zgodnie z normą PN-EN 50575 (CPR). | [10 empty] | Zakłady Kablowe BITNER Sp. z o.o. | SB7214 | Bezhalogenowe, giętkie kable sterownicze, o wspólnym ekranie w postaci folii metalizowanej i ocynowanego oplotu miedzianego, żyły numerowane, do zastosowań wnętrzowych, 300/500V |  |  | BITNER | [6 empty] | true | true | 12 | PL | [11 empty] | n91 | no_discount_group | no_bonus_group | NOT_RELEVANT | NONE | NOT_RELEVANT | NONE | [33 empty] | 27.32.13.0 |  |  | 0 | 24 | 24 |  |  |  |  | 8544 49 95 | [8 empty] | EC003250 | KMT | KMT | 1 | 1 | [32 empty] | net_list | 145685 | PLN | 0.23 |  |  |  | 2025-07-24 |  |  | KMT | [13 empty] | https://bitner.com.pl/data/t4_text/649x234_113706250423_bit%20500%20(st)%20ch%20b2ca.jpg |  |  |  | https://bitner.com.pl/data/t4txt_photos/113727250423_BiT%20500%C2%AE(St)%20CH%20B2ca_PL.pdf |  |  |  | https://bitner.com.pl/data/t4txt_photos/013137100424_1121_DWU_S_2403_BiT_500_H_B2ca_wyd.1.pdf |  |  |  | https://bitner.com.pl/data/t4txt_photos/012019100424_0445_1_UE_BITNER_BiT_500_H_B2ca_wyd.1.pdf
SB7215 | 5902956365576 |  |  | BiT 500®(St) CH 40G1,0 mm² 300/500V B2ca | Elastyczne, bezhalogenowe kable zasilające i sterownicze przeznaczone do pracy w urządzeniach kontrolnych i zabezpieczających oraz w obwodach sterowania. Zaprojektowane specjalnie do instalacji w obszarach przemysłowych o podwyższonych wymogach bezpieczeństwa pożarowego (ograniczone rozprzestrzenianie płomienia). Nadają się do instalacji na stałe oraz do połączeń ruchomych w urządzeniach przemysłowych, liniach technologicznych i maszynach pracujących w pomieszczeniach suchych i wilgotnych. Wspólny ekran z metalizowanej taśmy i ocynowanego oplotu miedzianego zapewnia bardzo dobrą ochronę przed zewnętrznym polem elektromagnetycznym (tłumienie ekranu ok. 50dB). Kable są bezhalogenowe, o niskiej emisji dymu i znacznie ograniczają rozprzestrzenianie się płomienia. Kable sklasyfikowane zgodnie z normą PN-EN 50575 (CPR). | [10 empty] | Zakłady Kablowe BITNER Sp. z o.o. | SB7215 | Bezhalogenowe, giętkie kable sterownicze, o wspólnym ekranie w postaci folii metalizowanej i ocynowanego oplotu miedzianego, żyły numerowane, do zastosowań wnętrzowych, 300/500V |  |  | BITNER | [6 empty] | true | true | 12 | PL | [11 empty] | n91 | no_discount_group | no_bonus_group | NOT_RELEVANT | NONE | NOT_RELEVANT | NONE | [33 empty] | 27.32.13.0 |  |  | 0 | 24 | 24 |  |  |  |  | 8544 49 95 | [8 empty] | EC003250 | KMT | KMT | 1 | 1 | [32 empty] | net_list | 156502 | PLN | 0.23 |  |  |  | 2025-07-24 |  |  | KMT | [13 empty] | https://bitner.com.pl/data/t4_text/649x234_113706250423_bit%20500%20(st)%20ch%20b2ca.jpg |  |  |  | https://bitner.com.pl/data/t4txt_photos/113727250423_BiT%20500%C2%AE(St)%20CH%20B2ca_PL.pdf |  |  |  | https://bitner.com.pl/data/t4txt_photos/013137100424_1121_DWU_S_2403_BiT_500_H_B2ca_wyd.1.pdf |  |  |  | https://bitner.com.pl/data/t4txt_photos/012019100424_0445_1_UE_BITNER_BiT_500_H_B2ca_wyd.1.pdf
SB7216 | 5902956365583 |  |  | BiT 500®(St) CH 42G1,0 mm² 300/500V B2ca | Elastyczne, bezhalogenowe kable zasilające i sterownicze przeznaczone do pracy w urządzeniach kontrolnych i zabezpieczających oraz w obwodach sterowania. Zaprojektowane specjalnie do instalacji w obszarach przemysłowych o podwyższonych wymogach bezpieczeństwa pożarowego (ograniczone rozprzestrzenianie płomienia). Nadają się do instalacji na stałe oraz do połączeń ruchomych w urządzeniach przemysłowych, liniach technologicznych i maszynach pracujących w pomieszczeniach suchych i wilgotnych. Wspólny ekran z metalizowanej taśmy i ocynowanego oplotu miedzianego zapewnia bardzo dobrą ochronę przed zewnętrznym polem elektromagnetycznym (tłumienie ekranu ok. 50dB). Kable są bezhalogenowe, o niskiej emisji dymu i znacznie ograniczają rozprzestrzenianie się płomienia. Kable sklasyfikowane zgodnie z normą PN-EN 50575 (CPR). | [10 empty] | Zakłady Kablowe BITNER Sp. z o.o. | SB7216 | Bezhalogenowe, giętkie kable sterownicze, o wspólnym ekranie w postaci folii metalizowanej i ocynowanego oplotu miedzianego, żyły numerowane, do zastosowań wnętrzowych, 300/500V |  |  | BITNER | [6 empty] | true | true | 12 | PL | [11 empty] | n91 | no_discount_group | no_bonus_group | NOT_RELEVANT | NONE | NOT_RELEVANT | NONE | [33 empty] | 27.32.13.0 |  |  | 0 | 24 | 24 |  |  |  |  | 8544 49 95 | [8 empty] | EC003250 | KMT | KMT | 1 | 1 | [32 empty] | net_list | 166049 | PLN | 0.23 |  |  |  | 2025-07-24 |  |  | KMT | [13 empty] | https://bitner.com.pl/data/t4_text/649x234_113706250423_bit%20500%20(st)%20ch%20b2ca.jpg |  |  |  | https://bitner.com.pl/data/t4txt_photos/113727250423_BiT%20500%C2%AE(St)%20CH%20B2ca_PL.pdf |  |  |  | https://bitner.com.pl/data/t4txt_photos/013137100424_1121_DWU_S_2403_BiT_500_H_B2ca_wyd.1.pdf |  |  |  | https://bitner.com.pl/data/t4txt_photos/012019100424_0445_1_UE_BITNER_BiT_500_H_B2ca_wyd.1.pdf
SB7217 | 5902956365590 |  |  | BiT 500®(St) CH 50G1,0 mm² 300/500V B2ca | Elastyczne, bezhalogenowe kable zasilające i sterownicze przeznaczone do pracy w urządzeniach kontrolnych i zabezpieczających oraz w obwodach sterowania. Zaprojektowane specjalnie do instalacji w obszarach przemysłowych o podwyższonych wymogach bezpieczeństwa pożarowego (ograniczone rozprzestrzenianie płomienia). Nadają się do instalacji na stałe oraz do połączeń ruchomych w urządzeniach przemysłowych, liniach technologicznych i maszynach pracujących w pomieszczeniach suchych i wilgotnych. Wspólny ekran z metalizowanej taśmy i ocynowanego oplotu miedzianego zapewnia bardzo dobrą ochronę przed zewnętrznym polem elektromagnetycznym (tłumienie ekranu ok. 50dB). Kable są bezhalogenowe, o niskiej emisji dymu i znacznie ograniczają rozprzestrzenianie się płomienia. Kable sklasyfikowane zgodnie z normą PN-EN 50575 (CPR). | [10 empty] | Zakłady Kablowe BITNER Sp. z o.o. | SB7217 | Bezhalogenowe, giętkie kable sterownicze, o wspólnym ekranie w postaci folii metalizowanej i ocynowanego oplotu miedzianego, żyły numerowane, do zastosowań wnętrzowych, 300/500V |  |  | BITNER | [6 empty] | true | true | 12 | PL | [11 empty] | n91 | no_discount_group | no_bonus_group | NOT_RELEVANT | NONE | NOT_RELEVANT | NONE | [33 empty] | 27.32.13.0 |  |  | 0 | 24 | 24 |  |  |  |  | 8544 49 95 | [8 empty] | EC003250 | KMT | KMT | 1 | 1 | [32 empty] | net_list | 192437 | PLN | 0.23 |  |  |  | 2025-07-24 |  |  | KMT | [13 empty] | https://bitner.com.pl/data/t4_text/649x234_113706250423_bit%20500%20(st)%20ch%20b2ca.jpg |  |  |  | https://bitner.com.pl/data/t4txt_photos/113727250423_BiT%20500%C2%AE(St)%20CH%20B2ca_PL.pdf |  |  |  | https://bitner.com.pl/data/t4txt_photos/013137100424_1121_DWU_S_2403_BiT_500_H_B2ca_wyd.1.pdf |  |  |  | https://bitner.com.pl/data/t4txt_photos/012019100424_0445_1_UE_BITNER_BiT_500_H_B2ca_wyd.1.pdf
SB7218 | 5902956365606 |  |  | BiT 500®(St) CH 56G1,0 mm² 300/500V B2ca | Elastyczne, bezhalogenowe kable zasilające i sterownicze przeznaczone do pracy w urządzeniach kontrolnych i zabezpieczających oraz w obwodach sterowania. Zaprojektowane specjalnie do instalacji w obszarach przemysłowych o podwyższonych wymogach bezpieczeństwa pożarowego (ograniczone rozprzestrzenianie płomienia). Nadają się do instalacji na stałe oraz do połączeń ruchomych w urządzeniach przemysłowych, liniach technologicznych i maszynach pracujących w pomieszczeniach suchych i wilgotnych. Wspólny ekran z metalizowanej taśmy i ocynowanego oplotu miedzianego zapewnia bardzo dobrą ochronę przed zewnętrznym polem elektromagnetycznym (tłumienie ekranu ok. 50dB). Kable są bezhalogenowe, o niskiej emisji dymu i znacznie ograniczają rozprzestrzenianie się płomienia. Kable sklasyfikowane zgodnie z normą PN-EN 50575 (CPR). | [10 empty] | Zakłady Kablowe BITNER Sp. z o.o. | SB7218 | Bezhalogenowe, giętkie kable sterownicze, o wspólnym ekranie w postaci folii metalizowanej i ocynowanego oplotu miedzianego, żyły numerowane, do zastosowań wnętrzowych, 300/500V |  |  | BITNER | [6 empty] | true | true | 12 | PL | [11 empty] | n91 | no_discount_group | no_bonus_group | NOT_RELEVANT | NONE | NOT_RELEVANT | NONE | [33 empty] | 27.32.13.0 |  |  | 0 | 24 | 24 |  |  |  |  | 8544 49 95 | [8 empty] | EC003250 | KMT | KMT | 1 | 1 | [32 empty] | net_list | 213666 | PLN | 0.23 |  |  |  | 2025-07-24 |  |  | KMT | [13 empty] | https://bitner.com.pl/data/t4_text/649x234_113706250423_bit%20500%20(st)%20ch%20b2ca.jpg |  |  |  | https://bitner.com.pl/data/t4txt_photos/113727250423_BiT%20500%C2%AE(St)%20CH%20B2ca_PL.pdf |  |  |  | https://bitner.com.pl/data/t4txt_photos/013137100424_1121_DWU_S_2403_BiT_500_H_B2ca_wyd.1.pdf |  |  |  | https://bitner.com.pl/data/t4txt_photos/012019100424_0445_1_UE_BITNER_BiT_500_H_B2ca_wyd.1.pdf
SB7219 | 5902956365613 |  |  | BiT 500®(St) CH 61G1,0 mm² 300/500V B2ca | Elastyczne, bezhalogenowe kable zasilające i sterownicze przeznaczone do pracy w urządzeniach kontrolnych i zabezpieczających oraz w obwodach sterowania. Zaprojektowane specjalnie do instalacji w obszarach przemysłowych o podwyższonych wymogach bezpieczeństwa pożarowego (ograniczone rozprzestrzenianie płomienia). Nadają się do instalacji na stałe oraz do połączeń ruchomych w urządzeniach przemysłowych, liniach technologicznych i maszynach pracujących w pomieszczeniach suchych i wilgotnych. Wspólny ekran z metalizowanej taśmy i ocynowanego oplotu miedzianego zapewnia bardzo dobrą ochronę przed zewnętrznym polem elektromagnetycznym (tłumienie ekranu ok. 50dB). Kable są bezhalogenowe, o niskiej emisji dymu i znacznie ograniczają rozprzestrzenianie się płomienia. Kable sklasyfikowane zgodnie z normą PN-EN 50575 (CPR). | [10 empty] | Zakłady Kablowe BITNER Sp. z o.o. | SB7219 | Bezhalogenowe, giętkie kable sterownicze, o wspólnym ekranie w postaci folii metalizowanej i ocynowanego oplotu miedzianego, żyły numerowane, do zastosowań wnętrzowych, 300/500V |  |  | BITNER | [6 empty] | true | true | 12 | PL | [11 empty] | n91 | no_discount_group | no_bonus_group | NOT_RELEVANT | NONE | NOT_RELEVANT | NONE | [33 empty] | 27.32.13.0 |  |  | 0 | 24 | 24 |  |  |  |  | 8544 49 95 | [8 empty] | EC003250 | KMT | KMT | 1 | 1 | [32 empty] | net_list | 230260 | PLN | 0.23 |  |  |  | 2025-07-24 |  |  | KMT | [13 empty] | https://bitner.com.pl/data/t4_text/649x234_113706250423_bit%20500%20(st)%20ch%20b2ca.jpg |  |  |  | https://bitner.com.pl/data/t4txt_photos/113727250423_BiT%20500%C2%AE(St)%20CH%20B2ca_PL.pdf |  |  |  | https://bitner.com.pl/data/t4txt_photos/013137100424_1121_DWU_S_2403_BiT_500_H_B2ca_wyd.1.pdf |  |  |  | https://bitner.com.pl/data/t4txt_photos/012019100424_0445_1_UE_BITNER_BiT_500_H_B2ca_wyd.1.pdf
SB7221 | 5902956701664 |  |  | BiT 500®(St) CH 2x1,5 mm² 300/500V B2ca | Elastyczne, bezhalogenowe kable zasilające i sterownicze przeznaczone do pracy w urządzeniach kontrolnych i zabezpieczających oraz w obwodach sterowania. Zaprojektowane specjalnie do instalacji w obszarach przemysłowych o podwyższonych wymogach bezpieczeństwa pożarowego (ograniczone rozprzestrzenianie płomienia). Nadają się do instalacji na stałe oraz do połączeń ruchomych w urządzeniach przemysłowych, liniach technologicznych i maszynach pracujących w pomieszczeniach suchych i wilgotnych. Wspólny ekran z metalizowanej taśmy i ocynowanego oplotu miedzianego zapewnia bardzo dobrą ochronę przed zewnętrznym polem elektromagnetycznym (tłumienie ekranu ok. 50dB). Kable są bezhalogenowe, o niskiej emisji dymu i znacznie ograniczają rozprzestrzenianie się płomienia. Kable sklasyfikowane zgodnie z normą PN-EN 50575 (CPR). | [10 empty] | Zakłady Kablowe BITNER Sp. z o.o. | SB7221 | Bezhalogenowe, giętkie kable sterownicze, o wspólnym ekranie w postaci folii metalizowanej i ocynowanego oplotu miedzianego, żyły numerowane, do zastosowań wnętrzowych, 300/500V |  |  | BITNER | [6 empty] | true | true | 12 | PL | [11 empty] | n91 | no_discount_group | no_bonus_group | NOT_RELEVANT | NONE | NOT_RELEVANT | NONE | [33 empty] | 27.32.13.0 |  |  | 0 | 24 | 24 |  |  |  |  | 8544 49 95 | [8 empty] | EC003250 | KMT | KMT | 1 | 1 | [32 empty] | net_list | 16903 | PLN | 0.23 |  |  |  | 2025-07-24 |  |  | KMT | [13 empty] | https://bitner.com.pl/data/t4_text/649x234_113706250423_bit%20500%20(st)%20ch%20b2ca.jpg |  |  |  | https://bitner.com.pl/data/t4txt_photos/113727250423_BiT%20500%C2%AE(St)%20CH%20B2ca_PL.pdf |  |  |  | https://bitner.com.pl/data/t4txt_photos/013137100424_1121_DWU_S_2403_BiT_500_H_B2ca_wyd.1.pdf |  |  |  | https://bitner.com.pl/data/t4txt_photos/012019100424_0445_1_UE_BITNER_BiT_500_H_B2ca_wyd.1.pdf
SB7222 | 5902956330581 |  |  | BiT 500®(St) CH 3G1,5 mm² 300/500V B2ca | Elastyczne, bezhalogenowe kable zasilające i sterownicze przeznaczone do pracy w urządzeniach kontrolnych i zabezpieczających oraz w obwodach sterowania. Zaprojektowane specjalnie do instalacji w obszarach przemysłowych o podwyższonych wymogach bezpieczeństwa pożarowego (ograniczone rozprzestrzenianie płomienia). Nadają się do instalacji na stałe oraz do połączeń ruchomych w urządzeniach przemysłowych, liniach technologicznych i maszynach pracujących w pomieszczeniach suchych i wilgotnych. Wspólny ekran z metalizowanej taśmy i ocynowanego oplotu miedzianego zapewnia bardzo dobrą ochronę przed zewnętrznym polem elektromagnetycznym (tłumienie ekranu ok. 50dB). Kable są bezhalogenowe, o niskiej emisji dymu i znacznie ograniczają rozprzestrzenianie się płomienia. Kable sklasyfikowane zgodnie z normą PN-EN 50575 (CPR). | [10 empty] | Zakłady Kablowe BITNER Sp. z o.o. | SB7222 | Bezhalogenowe, giętkie kable sterownicze, o wspólnym ekranie w postaci folii metalizowanej i ocynowanego oplotu miedzianego, żyły numerowane, do zastosowań wnętrzowych, 300/500V |  |  | BITNER | [6 empty] | true | true | 12 | PL | [11 empty] | n91 | no_discount_group | no_bonus_group | NOT_RELEVANT | NONE | NOT_RELEVANT | NONE | [33 empty] | 27.32.13.0 |  |  | 0 | 24 | 24 |  |  |  |  | 8544 49 95 | [8 empty] | EC003250 | KMT | KMT | 1 | 1 | [32 empty] | net_list | 21355 | PLN | 0.23 |  |  |  | 2025-07-24 |  |  | KMT | [13 empty] | https://bitner.com.pl/data/t4_text/649x234_113706250423_bit%20500%20(st)%20ch%20b2ca.jpg |  |  |  | https://bitner.com.pl/data/t4txt_photos/113727250423_BiT%20500%C2%AE(St)%20CH%20B2ca_PL.pdf |  |  |  | https://bitner.com.pl/data/t4txt_photos/013137100424_1121_DWU_S_2403_BiT_500_H_B2ca_wyd.1.pdf |  |  |  | https://bitner.com.pl/data/t4txt_photos/012019100424_0445_1_UE_BITNER_BiT_500_H_B2ca_wyd.1.pdf
SB7223 | 5902956330598 |  |  | BiT 500®(St) CH 3x1,5 mm² 300/500V B2ca | Elastyczne, bezhalogenowe kable zasilające i sterownicze przeznaczone do pracy w urządzeniach kontrolnych i zabezpieczających oraz w obwodach sterowania. Zaprojektowane specjalnie do instalacji w obszarach przemysłowych o podwyższonych wymogach bezpieczeństwa pożarowego (ograniczone rozprzestrzenianie płomienia). Nadają się do instalacji na stałe oraz do połączeń ruchomych w urządzeniach przemysłowych, liniach technologicznych i maszynach pracujących w pomieszczeniach suchych i wilgotnych. Wspólny ekran z metalizowanej taśmy i ocynowanego oplotu miedzianego zapewnia bardzo dobrą ochronę przed zewnętrznym polem elektromagnetycznym (tłumienie ekranu ok. 50dB). Kable są bezhalogenowe, o niskiej emisji dymu i znacznie ograniczają rozprzestrzenianie się płomienia. Kable sklasyfikowane zgodnie z normą PN-EN 50575 (CPR). | [10 empty] | Zakłady Kablowe BITNER Sp. z o.o. | SB7223 | Bezhalogenowe, giętkie kable sterownicze, o wspólnym ekranie w postaci folii metalizowanej i ocynowanego oplotu miedzianego, żyły numerowane, do zastosowań wnętrzowych, 300/500V |  |  | BITNER | [6 empty] | true | true | 12 | PL | [11 empty] | n91 | no_discount_group | no_bonus_group | NOT_RELEVANT | NONE | NOT_RELEVANT | NONE | [33 empty] | 27.32.13.0 |  |  | 0 | 24 | 24 |  |  |  |  | 8544 49 95 | [8 empty] | EC003250 | KMT | KMT | 1 | 1 | [32 empty] | net_list | 23491 | PLN | 0.23 |  |  |  | 2025-07-24 |  |  | KMT | [13 empty] | https://bitner.com.pl/data/t4_text/649x234_113706250423_bit%20500%20(st)%20ch%20b2ca.jpg |  |  |  | https://bitner.com.pl/data/t4txt_photos/113727250423_BiT%20500%C2%AE(St)%20CH%20B2ca_PL.pdf |  |  |  | https://bitner.com.pl/data/t4txt_photos/013137100424_1121_DWU_S_2403_BiT_500_H_B2ca_wyd.1.pdf |  |  |  | https://bitner.com.pl/data/t4txt_photos/012019100424_0445_1_UE_BITNER_BiT_500_H_B2ca_wyd.1.pdf
SB7224 | 5902956330604 |  |  | BiT 500®(St) CH 4G1,5 mm² 300/500V B2ca | Elastyczne, bezhalogenowe kable zasilające i sterownicze przeznaczone do pracy w urządzeniach kontrolnych i zabezpieczających oraz w obwodach sterowania. Zaprojektowane specjalnie do instalacji w obszarach przemysłowych o podwyższonych wymogach bezpieczeństwa pożarowego (ograniczone rozprzestrzenianie płomienia). Nadają się do instalacji na stałe oraz do połączeń ruchomych w urządzeniach przemysłowych, liniach technologicznych i maszynach pracujących w pomieszczeniach suchych i wilgotnych. Wspólny ekran z metalizowanej taśmy i ocynowanego oplotu miedzianego zapewnia bardzo dobrą ochronę przed zewnętrznym polem elektromagnetycznym (tłumienie ekranu ok. 50dB). Kable są bezhalogenowe, o niskiej emisji dymu i znacznie ograniczają rozprzestrzenianie się płomienia. Kable sklasyfikowane zgodnie z normą PN-EN 50575 (CPR). | [10 empty] | Zakłady Kablowe BITNER Sp. z o.o. | SB7224 | Bezhalogenowe, giętkie kable sterownicze, o wspólnym ekranie w postaci folii metalizowanej i ocynowanego oplotu miedzianego, żyły numerowane, do zastosowań wnętrzowych, 300/500V |  |  | BITNER | [6 empty] | true | true | 12 | PL | [11 empty] | n91 | no_discount_group | no_bonus_group | NOT_RELEVANT | NONE | NOT_RELEVANT | NONE | [33 empty] | 27.32.13.0 |  |  | 0 | 24 | 24 |  |  |  |  | 8544 49 95 | [8 empty] | EC003250 | KMT | KMT | 1 | 1 | [32 empty] | net_list | 27284 | PLN | 0.23 |  |  |  | 2025-07-24 |  |  | KMT | [13 empty] | https://bitner.com.pl/data/t4_text/649x234_113706250423_bit%20500%20(st)%20ch%20b2ca.jpg |  |  |  | https://bitner.com.pl/data/t4txt_photos/113727250423_BiT%20500%C2%AE(St)%20CH%20B2ca_PL.pdf |  |  |  | https://bitner.com.pl/data/t4txt_photos/013137100424_1121_DWU_S_2403_BiT_500_H_B2ca_wyd.1.pdf |  |  |  | https://bitner.com.pl/data/t4txt_photos/012019100424_0445_1_UE_BITNER_BiT_500_H_B2ca_wyd.1.pdf
SB7225 | 5902956330611 |  |  | BiT 500®(St) CH 4x1,5 mm² 300/500V B2ca | Elastyczne, bezhalogenowe kable zasilające i sterownicze przeznaczone do pracy w urządzeniach kontrolnych i zabezpieczających oraz w obwodach sterowania. Zaprojektowane specjalnie do instalacji w obszarach przemysłowych o podwyższonych wymogach bezpieczeństwa pożarowego (ograniczone rozprzestrzenianie płomienia). Nadają się do instalacji na stałe oraz do połączeń ruchomych w urządzeniach przemysłowych, liniach technologicznych i maszynach pracujących w pomieszczeniach suchych i wilgotnych. Wspólny ekran z metalizowanej taśmy i ocynowanego oplotu miedzianego zapewnia bardzo dobrą ochronę przed zewnętrznym polem elektromagnetycznym (tłumienie ekranu ok. 50dB). Kable są bezhalogenowe, o niskiej emisji dymu i znacznie ograniczają rozprzestrzenianie się płomienia. Kable sklasyfikowane zgodnie z normą PN-EN 50575 (CPR). | [10 empty] | Zakłady Kablowe BITNER Sp. z o.o. | SB7225 | Bezhalogenowe, giętkie kable sterownicze, o wspólnym ekranie w postaci folii metalizowanej i ocynowanego oplotu miedzianego, żyły numerowane, do zastosowań wnętrzowych, 300/500V |  |  | BITNER | [6 empty] | true | true | 12 | PL | [11 empty] | n91 | no_discount_group | no_bonus_group | NOT_RELEVANT | NONE | NOT_RELEVANT | NONE | [33 empty] | 27.32.13.0 |  |  | 0 | 24 | 24 |  |  |  |  | 8544 49 95 | [8 empty] | EC003250 | KMT | KMT | 1 | 1 | [32 empty] | net_list | 30012 | PLN | 0.23 |  |  |  | 2025-07-24 |  |  | KMT | [13 empty] | https://bitner.com.pl/data/t4_text/649x234_113706250423_bit%20500%20(st)%20ch%20b2ca.jpg |  |  |  | https://bitner.com.pl/data/t4txt_photos/113727250423_BiT%20500%C2%AE(St)%20CH%20B2ca_PL.pdf |  |  |  | https://bitner.com.pl/data/t4txt_photos/013137100424_1121_DWU_S_2403_BiT_500_H_B2ca_wyd.1.pdf |  |  |  | https://bitner.com.pl/data/t4txt_photos/012019100424_0445_1_UE_BITNER_BiT_500_H_B2ca_wyd.1.pdf
SB7226 | 5902956330628 |  |  | BiT 500®(St) CH 5G1,5 mm² 300/500V B2ca | Elastyczne, bezhalogenowe kable zasilające i sterownicze przeznaczone do pracy w urządzeniach kontrolnych i zabezpieczających oraz w obwodach sterowania. Zaprojektowane specjalnie do instalacji w obszarach przemysłowych o podwyższonych wymogach bezpieczeństwa pożarowego (ograniczone rozprzestrzenianie płomienia). Nadają się do instalacji na stałe oraz do połączeń ruchomych w urządzeniach przemysłowych, liniach technologicznych i maszynach pracujących w pomieszczeniach suchych i wilgotnych. Wspólny ekran z metalizowanej taśmy i ocynowanego oplotu miedzianego zapewnia bardzo dobrą ochronę przed zewnętrznym polem elektromagnetycznym (tłumienie ekranu ok. 50dB). Kable są bezhalogenowe, o niskiej emisji dymu i znacznie ograniczają rozprzestrzenianie się płomienia. Kable sklasyfikowane zgodnie z normą PN-EN 50575 (CPR). | [10 empty] | Zakłady Kablowe BITNER Sp. z o.o. | SB7226 | Bezhalogenowe, giętkie kable sterownicze, o wspólnym ekranie w postaci folii metalizowanej i ocynowanego oplotu miedzianego, żyły numerowane, do zastosowań wnętrzowych, 300/500V |  |  | BITNER | [6 empty] | true | true | 12 | PL | [11 empty] | n91 | no_discount_group | no_bonus_group | NOT_RELEVANT | NONE | NOT_RELEVANT | NONE | [33 empty] | 27.32.13.0 |  |  | 0 | 24 | 24 |  |  |  |  | 8544 49 95 | [8 empty] | EC003250 | KMT | KMT | 1 | 1 | [32 empty] | net_list | 34095 | PLN | 0.23 |  |  |  | 2025-07-24 |  |  | KMT | [13 empty] | https://bitner.com.pl/data/t4_text/649x234_113706250423_bit%20500%20(st)%20ch%20b2ca.jpg |  |  |  | https://bitner.com.pl/data/t4txt_photos/113727250423_BiT%20500%C2%AE(St)%20CH%20B2ca_PL.pdf |  |  |  | https://bitner.com.pl/data/t4txt_photos/013137100424_1121_DWU_S_2403_BiT_500_H_B2ca_wyd.1.pdf |  |  |  | https://bitner.com.pl/data/t4txt_photos/012019100424_0445_1_UE_BITNER_BiT_500_H_B2ca_wyd.1.pdf
SB7227 | 5902956330635 |  |  | BiT 500®(St) CH 5x1,5 mm² 300/500V B2ca | Elastyczne, bezhalogenowe kable zasilające i sterownicze przeznaczone do pracy w urządzeniach kontrolnych i zabezpieczających oraz w obwodach sterowania. Zaprojektowane specjalnie do instalacji w obszarach przemysłowych o podwyższonych wymogach bezpieczeństwa pożarowego (ograniczone rozprzestrzenianie płomienia). Nadają się do instalacji na stałe oraz do połączeń ruchomych w urządzeniach przemysłowych, liniach technologicznych i maszynach pracujących w pomieszczeniach suchych i wilgotnych. Wspólny ekran z metalizowanej taśmy i ocynowanego oplotu miedzianego zapewnia bardzo dobrą ochronę przed zewnętrznym polem elektromagnetycznym (tłumienie ekranu ok. 50dB). Kable są bezhalogenowe, o niskiej emisji dymu i znacznie ograniczają rozprzestrzenianie się płomienia. Kable sklasyfikowane zgodnie z normą PN-EN 50575 (CPR). | [10 empty] | Zakłady Kablowe BITNER Sp. z o.o. | SB7227 | Bezhalogenowe, giętkie kable sterownicze, o wspólnym ekranie w postaci folii metalizowanej i ocynowanego oplotu miedzianego, żyły numerowane, do zastosowań wnętrzowych, 300/500V |  |  | BITNER | [6 empty] | true | true | 12 | PL | [11 empty] | n91 | no_discount_group | no_bonus_group | NOT_RELEVANT | NONE | NOT_RELEVANT | NONE | [33 empty] | 27.32.13.0 |  |  | 0 | 24 | 24 |  |  |  |  | 8544 49 95 | [8 empty] | EC003250 | KMT | KMT | 1 | 1 | [32 empty] | net_list | 37505 | PLN | 0.23 |  |  |  | 2025-07-24 |  |  | KMT | [13 empty] | https://bitner.com.pl/data/t4_text/649x234_113706250423_bit%20500%20(st)%20ch%20b2ca.jpg |  |  |  | https://bitner.com.pl/data/t4txt_photos/113727250423_BiT%20500%C2%AE(St)%20CH%20B2ca_PL.pdf |  |  |  | https://bitner.com.pl/data/t4txt_photos/013137100424_1121_DWU_S_2403_BiT_500_H_B2ca_wyd.1.pdf |  |  |  | https://bitner.com.pl/data/t4txt_photos/012019100424_0445_1_UE_BITNER_BiT_500_H_B2ca_wyd.1.pdf
SB7228 | 5902956330642 |  |  | BiT 500®(St) CH 6G1,5 mm² 300/500V B2ca | Elastyczne, bezhalogenowe kable zasilające i sterownicze przeznaczone do pracy w urządzeniach kontrolnych i zabezpieczających oraz w obwodach sterowania. Zaprojektowane specjalnie do instalacji w obszarach przemysłowych o podwyższonych wymogach bezpieczeństwa pożarowego (ograniczone rozprzestrzenianie płomienia). Nadają się do instalacji na stałe oraz do połączeń ruchomych w urządzeniach przemysłowych, liniach technologicznych i maszynach pracujących w pomieszczeniach suchych i wilgotnych. Wspólny ekran z metalizowanej taśmy i ocynowanego oplotu miedzianego zapewnia bardzo dobrą ochronę przed zewnętrznym polem elektromagnetycznym (tłumienie ekranu ok. 50dB). Kable są bezhalogenowe, o niskiej emisji dymu i znacznie ograniczają rozprzestrzenianie się płomienia. Kable sklasyfikowane zgodnie z normą PN-EN 50575 (CPR). | [10 empty] | Zakłady Kablowe BITNER Sp. z o.o. | SB7228 | Bezhalogenowe, giętkie kable sterownicze, o wspólnym ekranie w postaci folii metalizowanej i ocynowanego oplotu miedzianego, żyły numerowane, do zastosowań wnętrzowych, 300/500V |  |  | BITNER | [6 empty] | true | true | 12 | PL | [11 empty] | n91 | no_discount_group | no_bonus_group | NOT_RELEVANT | NONE | NOT_RELEVANT | NONE | [33 empty] | 27.32.13.0 |  |  | 0 | 24 | 24 |  |  |  |  | 8544 49 95 | [8 empty] | EC003250 | KMT | KMT | 1 | 1 | [32 empty] | net_list | 39831 | PLN | 0.23 |  |  |  | 2025-07-24 |  |  | KMT | [13 empty] | https://bitner.com.pl/data/t4_text/649x234_113706250423_bit%20500%20(st)%20ch%20b2ca.jpg |  |  |  | https://bitner.com.pl/data/t4txt_photos/113727250423_BiT%20500%C2%AE(St)%20CH%20B2ca_PL.pdf |  |  |  | https://bitner.com.pl/data/t4txt_photos/013137100424_1121_DWU_S_2403_BiT_500_H_B2ca_wyd.1.pdf |  |  |  | https://bitner.com.pl/data/t4txt_photos/012019100424_0445_1_UE_BITNER_BiT_500_H_B2ca_wyd.1.pdf
SB7229 | 5902956330659 |  |  | BiT 500®(St) CH 6x1,5 mm² 300/500V B2ca | Elastyczne, bezhalogenowe kable zasilające i sterownicze przeznaczone do pracy w urządzeniach kontrolnych i zabezpieczających oraz w obwodach sterowania. Zaprojektowane specjalnie do instalacji w obszarach przemysłowych o podwyższonych wymogach bezpieczeństwa pożarowego (ograniczone rozprzestrzenianie płomienia). Nadają się do instalacji na stałe oraz do połączeń ruchomych w urządzeniach przemysłowych, liniach technologicznych i maszynach pracujących w pomieszczeniach suchych i wilgotnych. Wspólny ekran z metalizowanej taśmy i ocynowanego oplotu miedzianego zapewnia bardzo dobrą ochronę przed zewnętrznym polem elektromagnetycznym (tłumienie ekranu ok. 50dB). Kable są bezhalogenowe, o niskiej emisji dymu i znacznie ograniczają rozprzestrzenianie się płomienia. Kable sklasyfikowane zgodnie z normą PN-EN 50575 (CPR). | [10 empty] | Zakłady Kablowe BITNER Sp. z o.o. | SB7229 | Bezhalogenowe, giętkie kable sterownicze, o wspólnym ekranie w postaci folii metalizowanej i ocynowanego oplotu miedzianego, żyły numerowane, do zastosowań wnętrzowych, 300/500V |  |  | BITNER | [6 empty] | true | true | 12 | PL | [11 empty] | n91 | no_discount_group | no_bonus_group | NOT_RELEVANT | NONE | NOT_RELEVANT | NONE | [33 empty] | 27.32.13.0 |  |  | 0 | 24 | 24 |  |  |  |  | 8544 49 95 | [8 empty] | EC003250 | KMT | KMT | 1 | 1 | [32 empty] | net_list | 43814 | PLN | 0.23 |  |  |  | 2025-07-24 |  |  | KMT | [13 empty] | https://bitner.com.pl/data/t4_text/649x234_113706250423_bit%20500%20(st)%20ch%20b2ca.jpg |  |  |  | https://bitner.com.pl/data/t4txt_photos/113727250423_BiT%20500%C2%AE(St)%20CH%20B2ca_PL.pdf |  |  |  | https://bitner.com.pl/data/t4txt_photos/013137100424_1121_DWU_S_2403_BiT_500_H_B2ca_wyd.1.pdf |  |  |  | https://bitner.com.pl/data/t4txt_photos/012019100424_0445_1_UE_BITNER_BiT_500_H_B2ca_wyd.1.pdf
SB7230 | 5902956330666 |  |  | BiT 500®(St) CH 7G1,5 mm² 300/500V B2ca | Elastyczne, bezhalogenowe kable zasilające i sterownicze przeznaczone do pracy w urządzeniach kontrolnych i zabezpieczających oraz w obwodach sterowania. Zaprojektowane specjalnie do instalacji w obszarach przemysłowych o podwyższonych wymogach bezpieczeństwa pożarowego (ograniczone rozprzestrzenianie płomienia). Nadają się do instalacji na stałe oraz do połączeń ruchomych w urządzeniach przemysłowych, liniach technologicznych i maszynach pracujących w pomieszczeniach suchych i wilgotnych. Wspólny ekran z metalizowanej taśmy i ocynowanego oplotu miedzianego zapewnia bardzo dobrą ochronę przed zewnętrznym polem elektromagnetycznym (tłumienie ekranu ok. 50dB). Kable są bezhalogenowe, o niskiej emisji dymu i znacznie ograniczają rozprzestrzenianie się płomienia. Kable sklasyfikowane zgodnie z normą PN-EN 50575 (CPR). | [10 empty] | Zakłady Kablowe BITNER Sp. z o.o. | SB7230 | Bezhalogenowe, giętkie kable sterownicze, o wspólnym ekranie w postaci folii metalizowanej i ocynowanego oplotu miedzianego, żyły numerowane, do zastosowań wnętrzowych, 300/500V |  |  | BITNER | [6 empty] | true | true | 12 | PL | [11 empty] | n91 | no_discount_group | no_bonus_group | NOT_RELEVANT | NONE | NOT_RELEVANT | NONE | [33 empty] | 27.32.13.0 |  |  | 0 | 24 | 24 |  |  |  |  | 8544 49 95 | [8 empty] | EC003250 | KMT | KMT | 1 | 1 | [32 empty] | net_list | 43754 | PLN | 0.23 |  |  |  | 2025-07-24 |  |  | KMT | [13 empty] | https://bitner.com.pl/data/t4_text/649x234_113706250423_bit%20500%20(st)%20ch%20b2ca.jpg |  |  |  | https://bitner.com.pl/data/t4txt_photos/113727250423_BiT%20500%C2%AE(St)%20CH%20B2ca_PL.pdf |  |  |  | https://bitner.com.pl/data/t4txt_photos/013137100424_1121_DWU_S_2403_BiT_500_H_B2ca_wyd.1.pdf |  |  |  | https://bitner.com.pl/data/t4txt_photos/012019100424_0445_1_UE_BITNER_BiT_500_H_B2ca_wyd.1.pdf
SB7231 | 5902956330673 |  |  | BiT 500®(St) CH 7x1,5 mm² 300/500V B2ca | Elastyczne, bezhalogenowe kable zasilające i sterownicze przeznaczone do pracy w urządzeniach kontrolnych i zabezpieczających oraz w obwodach sterowania. Zaprojektowane specjalnie do instalacji w obszarach przemysłowych o podwyższonych wymogach bezpieczeństwa pożarowego (ograniczone rozprzestrzenianie płomienia). Nadają się do instalacji na stałe oraz do połączeń ruchomych w urządzeniach przemysłowych, liniach technologicznych i maszynach pracujących w pomieszczeniach suchych i wilgotnych. Wspólny ekran z metalizowanej taśmy i ocynowanego oplotu miedzianego zapewnia bardzo dobrą ochronę przed zewnętrznym polem elektromagnetycznym (tłumienie ekranu ok. 50dB). Kable są bezhalogenowe, o niskiej emisji dymu i znacznie ograniczają rozprzestrzenianie się płomienia. Kable sklasyfikowane zgodnie z normą PN-EN 50575 (CPR). | [10 empty] | Zakłady Kablowe BITNER Sp. z o.o. | SB7231 | Bezhalogenowe, giętkie kable sterownicze, o wspólnym ekranie w postaci folii metalizowanej i ocynowanego oplotu miedzianego, żyły numerowane, do zastosowań wnętrzowych, 300/500V |  |  | BITNER | [6 empty] | true | true | 12 | PL | [11 empty] | n91 | no_discount_group | no_bonus_group | NOT_RELEVANT | NONE | NOT_RELEVANT | NONE | [33 empty] | 27.32.13.0 |  |  | 0 | 24 | 24 |  |  |  |  | 8544 49 95 | [8 empty] | EC003250 | KMT | KMT | 1 | 1 | [32 empty] | net_list | 48129 | PLN | 0.23 |  |  |  | 2025-07-24 |  |  | KMT | [13 empty] | https://bitner.com.pl/data/t4_text/649x234_113706250423_bit%20500%20(st)%20ch%20b2ca.jpg |  |  |  | https://bitner.com.pl/data/t4txt_photos/113727250423_BiT%20500%C2%AE(St)%20CH%20B2ca_PL.pdf |  |  |  | https://bitner.com.pl/data/t4txt_photos/013137100424_1121_DWU_S_2403_BiT_500_H_B2ca_wyd.1.pdf |  |  |  | https://bitner.com.pl/data/t4txt_photos/012019100424_0445_1_UE_BITNER_BiT_500_H_B2ca_wyd.1.pdf
SB7232 | 5902956330680 |  |  | BiT 500®(St) CH 8G1,5 mm² 300/500V B2ca | Elastyczne, bezhalogenowe kable zasilające i sterownicze przeznaczone do pracy w urządzeniach kontrolnych i zabezpieczających oraz w obwodach sterowania. Zaprojektowane specjalnie do instalacji w obszarach przemysłowych o podwyższonych wymogach bezpieczeństwa pożarowego (ograniczone rozprzestrzenianie płomienia). Nadają się do instalacji na stałe oraz do połączeń ruchomych w urządzeniach przemysłowych, liniach technologicznych i maszynach pracujących w pomieszczeniach suchych i wilgotnych. Wspólny ekran z metalizowanej taśmy i ocynowanego oplotu miedzianego zapewnia bardzo dobrą ochronę przed zewnętrznym polem elektromagnetycznym (tłumienie ekranu ok. 50dB). Kable są bezhalogenowe, o niskiej emisji dymu i znacznie ograniczają rozprzestrzenianie się płomienia. Kable sklasyfikowane zgodnie z normą PN-EN 50575 (CPR). | [10 empty] | Zakłady Kablowe BITNER Sp. z o.o. | SB7232 | Bezhalogenowe, giętkie kable sterownicze, o wspólnym ekranie w postaci folii metalizowanej i ocynowanego oplotu miedzianego, żyły numerowane, do zastosowań wnętrzowych, 300/500V |  |  | BITNER | [6 empty] | true | true | 12 | PL | [11 empty] | n91 | no_discount_group | no_bonus_group | NOT_RELEVANT | NONE | NOT_RELEVANT | NONE | [33 empty] | 27.32.13.0 |  |  | 0 | 24 | 24 |  |  |  |  | 8544 49 95 | [8 empty] | EC003250 | KMT | KMT | 1 | 1 | [32 empty] | net_list | 50365 | PLN | 0.23 |  |  |  | 2025-07-24 |  |  | KMT | [13 empty] | https://bitner.com.pl/data/t4_text/649x234_113706250423_bit%20500%20(st)%20ch%20b2ca.jpg |  |  |  | https://bitner.com.pl/data/t4txt_photos/113727250423_BiT%20500%C2%AE(St)%20CH%20B2ca_PL.pdf |  |  |  | https://bitner.com.pl/data/t4txt_photos/013137100424_1121_DWU_S_2403_BiT_500_H_B2ca_wyd.1.pdf |  |  |  | https://bitner.com.pl/data/t4txt_photos/012019100424_0445_1_UE_BITNER_BiT_500_H_B2ca_wyd.1.pdf
SB7233 | 5902956330697 |  |  | BiT 500®(St) CH 10G1,5 mm² 300/500V B2ca | Elastyczne, bezhalogenowe kable zasilające i sterownicze przeznaczone do pracy w urządzeniach kontrolnych i zabezpieczających oraz w obwodach sterowania. Zaprojektowane specjalnie do instalacji w obszarach przemysłowych o podwyższonych wymogach bezpieczeństwa pożarowego (ograniczone rozprzestrzenianie płomienia). Nadają się do instalacji na stałe oraz do połączeń ruchomych w urządzeniach przemysłowych, liniach technologicznych i maszynach pracujących w pomieszczeniach suchych i wilgotnych. Wspólny ekran z metalizowanej taśmy i ocynowanego oplotu miedzianego zapewnia bardzo dobrą ochronę przed zewnętrznym polem elektromagnetycznym (tłumienie ekranu ok. 50dB). Kable są bezhalogenowe, o niskiej emisji dymu i znacznie ograniczają rozprzestrzenianie się płomienia. Kable sklasyfikowane zgodnie z normą PN-EN 50575 (CPR). | [10 empty] | Zakłady Kablowe BITNER Sp. z o.o. | SB7233 | Bezhalogenowe, giętkie kable sterownicze, o wspólnym ekranie w postaci folii metalizowanej i ocynowanego oplotu miedzianego, żyły numerowane, do zastosowań wnętrzowych, 300/500V |  |  | BITNER | [6 empty] | true | true | 12 | PL | [11 empty] | n91 | no_discount_group | no_bonus_group | NOT_RELEVANT | NONE | NOT_RELEVANT | NONE | [33 empty] | 27.32.13.0 |  |  | 0 | 24 | 24 |  |  |  |  | 8544 49 95 | [8 empty] | EC003250 | KMT | KMT | 1 | 1 | [32 empty] | net_list | 63704 | PLN | 0.23 |  |  |  | 2025-07-24 |  |  | KMT | [13 empty] | https://bitner.com.pl/data/t4_text/649x234_113706250423_bit%20500%20(st)%20ch%20b2ca.jpg |  |  |  | https://bitner.com.pl/data/t4txt_photos/113727250423_BiT%20500%C2%AE(St)%20CH%20B2ca_PL.pdf |  |  |  | https://bitner.com.pl/data/t4txt_photos/013137100424_1121_DWU_S_2403_BiT_500_H_B2ca_wyd.1.pdf |  |  |  | https://bitner.com.pl/data/t4txt_photos/012019100424_0445_1_UE_BITNER_BiT_500_H_B2ca_wyd.1.pdf
SB7234 | 5902956330727 |  |  | BiT 500®(St) CH 10x1,5 mm² 300/500V B2ca | Elastyczne, bezhalogenowe kable zasilające i sterownicze przeznaczone do pracy w urządzeniach kontrolnych i zabezpieczających oraz w obwodach sterowania. Zaprojektowane specjalnie do instalacji w obszarach przemysłowych o podwyższonych wymogach bezpieczeństwa pożarowego (ograniczone rozprzestrzenianie płomienia). Nadają się do instalacji na stałe oraz do połączeń ruchomych w urządzeniach przemysłowych, liniach technologicznych i maszynach pracujących w pomieszczeniach suchych i wilgotnych. Wspólny ekran z metalizowanej taśmy i ocynowanego oplotu miedzianego zapewnia bardzo dobrą ochronę przed zewnętrznym polem elektromagnetycznym (tłumienie ekranu ok. 50dB). Kable są bezhalogenowe, o niskiej emisji dymu i znacznie ograniczają rozprzestrzenianie się płomienia. Kable sklasyfikowane zgodnie z normą PN-EN 50575 (CPR). | [10 empty] | Zakłady Kablowe BITNER Sp. z o.o. | SB7234 | Bezhalogenowe, giętkie kable sterownicze, o wspólnym ekranie w postaci folii metalizowanej i ocynowanego oplotu miedzianego, żyły numerowane, do zastosowań wnętrzowych, 300/500V |  |  | BITNER | [6 empty] | true | true | 12 | PL | [11 empty] | n91 | no_discount_group | no_bonus_group | NOT_RELEVANT | NONE | NOT_RELEVANT | NONE | [33 empty] | 27.32.13.0 |  |  | 0 | 24 | 24 |  |  |  |  | 8544 49 95 | [8 empty] | EC003250 | KMT | KMT | 1 | 1 | [32 empty] | net_list | 70074 | PLN | 0.23 |  |  |  | 2025-07-24 |  |  | KMT | [13 empty] | https://bitner.com.pl/data/t4_text/649x234_113706250423_bit%20500%20(st)%20ch%20b2ca.jpg |  |  |  | https://bitner.com.pl/data/t4txt_photos/113727250423_BiT%20500%C2%AE(St)%20CH%20B2ca_PL.pdf |  |  |  | https://bitner.com.pl/data/t4txt_photos/013137100424_1121_DWU_S_2403_BiT_500_H_B2ca_wyd.1.pdf |  |  |  | https://bitner.com.pl/data/t4txt_photos/012019100424_0445_1_UE_BITNER_BiT_500_H_B2ca_wyd.1.pdf
SB7235 | 5902956365620 |  |  | BiT 500®(St) CH 12G1,5 mm² 300/500V B2ca | Elastyczne, bezhalogenowe kable zasilające i sterownicze przeznaczone do pracy w urządzeniach kontrolnych i zabezpieczających oraz w obwodach sterowania. Zaprojektowane specjalnie do instalacji w obszarach przemysłowych o podwyższonych wymogach bezpieczeństwa pożarowego (ograniczone rozprzestrzenianie płomienia). Nadają się do instalacji na stałe oraz do połączeń ruchomych w urządzeniach przemysłowych, liniach technologicznych i maszynach pracujących w pomieszczeniach suchych i wilgotnych. Wspólny ekran z metalizowanej taśmy i ocynowanego oplotu miedzianego zapewnia bardzo dobrą ochronę przed zewnętrznym polem elektromagnetycznym (tłumienie ekranu ok. 50dB). Kable są bezhalogenowe, o niskiej emisji dymu i znacznie ograniczają rozprzestrzenianie się płomienia. Kable sklasyfikowane zgodnie z normą PN-EN 50575 (CPR). | [10 empty] | Zakłady Kablowe BITNER Sp. z o.o. | SB7235 | Bezhalogenowe, giętkie kable sterownicze, o wspólnym ekranie w postaci folii metalizowanej i ocynowanego oplotu miedzianego, żyły numerowane, do zastosowań wnętrzowych, 300/500V |  |  | BITNER | [6 empty] | true | true | 12 | PL | [11 empty] | n91 | no_discount_group | no_bonus_group | NOT_RELEVANT | NONE | NOT_RELEVANT | NONE | [33 empty] | 27.32.13.0 |  |  | 0 | 24 | 24 |  |  |  |  | 8544 49 95 | [8 empty] | EC003250 | KMT | KMT | 1 | 1 | [32 empty] | net_list | 71534 | PLN | 0.23 |  |  |  | 2025-07-24 |  |  | KMT | [13 empty] | https://bitner.com.pl/data/t4_text/649x234_113706250423_bit%20500%20(st)%20ch%20b2ca.jpg |  |  |  | https://bitner.com.pl/data/t4txt_photos/113727250423_BiT%20500%C2%AE(St)%20CH%20B2ca_PL.pdf |  |  |  | https://bitner.com.pl/data/t4txt_photos/013137100424_1121_DWU_S_2403_BiT_500_H_B2ca_wyd.1.pdf |  |  |  | https://bitner.com.pl/data/t4txt_photos/012019100424_0445_1_UE_BITNER_BiT_500_H_B2ca_wyd.1.pdf
SB7236 | 5902956365637 |  |  | BiT 500®(St) CH 12x1,5 mm² 300/500V B2ca | Elastyczne, bezhalogenowe kable zasilające i sterownicze przeznaczone do pracy w urządzeniach kontrolnych i zabezpieczających oraz w obwodach sterowania. Zaprojektowane specjalnie do instalacji w obszarach przemysłowych o podwyższonych wymogach bezpieczeństwa pożarowego (ograniczone rozprzestrzenianie płomienia). Nadają się do instalacji na stałe oraz do połączeń ruchomych w urządzeniach przemysłowych, liniach technologicznych i maszynach pracujących w pomieszczeniach suchych i wilgotnych. Wspólny ekran z metalizowanej taśmy i ocynowanego oplotu miedzianego zapewnia bardzo dobrą ochronę przed zewnętrznym polem elektromagnetycznym (tłumienie ekranu ok. 50dB). Kable są bezhalogenowe, o niskiej emisji dymu i znacznie ograniczają rozprzestrzenianie się płomienia. Kable sklasyfikowane zgodnie z normą PN-EN 50575 (CPR). | [10 empty] | Zakłady Kablowe BITNER Sp. z o.o. | SB7236 | Bezhalogenowe, giętkie kable sterownicze, o wspólnym ekranie w postaci folii metalizowanej i ocynowanego oplotu miedzianego, żyły numerowane, do zastosowań wnętrzowych, 300/500V |  |  | BITNER | [6 empty] | true | true | 12 | PL | [11 empty] | n91 | no_discount_group | no_bonus_group | NOT_RELEVANT | NONE | NOT_RELEVANT | NONE | [33 empty] | 27.32.13.0 |  |  | 0 | 24 | 24 |  |  |  |  | 8544 49 95 | [8 empty] | EC003250 | KMT | KMT | 1 | 1 | [32 empty] | net_list | 78687 | PLN | 0.23 |  |  |  | 2025-07-24 |  |  | KMT | [13 empty] | https://bitner.com.pl/data/t4_text/649x234_113706250423_bit%20500%20(st)%20ch%20b2ca.jpg |  |  |  | https://bitner.com.pl/data/t4txt_photos/113727250423_BiT%20500%C2%AE(St)%20CH%20B2ca_PL.pdf |  |  |  | https://bitner.com.pl/data/t4txt_photos/013137100424_1121_DWU_S_2403_BiT_500_H_B2ca_wyd.1.pdf |  |  |  | https://bitner.com.pl/data/t4txt_photos/012019100424_0445_1_UE_BITNER_BiT_500_H_B2ca_wyd.1.pdf
SB7237 | 5902956365644 |  |  | BiT 500®(St) CH 14G1,5 mm² 300/500V B2ca | Elastyczne, bezhalogenowe kable zasilające i sterownicze przeznaczone do pracy w urządzeniach kontrolnych i zabezpieczających oraz w obwodach sterowania. Zaprojektowane specjalnie do instalacji w obszarach przemysłowych o podwyższonych wymogach bezpieczeństwa pożarowego (ograniczone rozprzestrzenianie płomienia). Nadają się do instalacji na stałe oraz do połączeń ruchomych w urządzeniach przemysłowych, liniach technologicznych i maszynach pracujących w pomieszczeniach suchych i wilgotnych. Wspólny ekran z metalizowanej taśmy i ocynowanego oplotu miedzianego zapewnia bardzo dobrą ochronę przed zewnętrznym polem elektromagnetycznym (tłumienie ekranu ok. 50dB). Kable są bezhalogenowe, o niskiej emisji dymu i znacznie ograniczają rozprzestrzenianie się płomienia. Kable sklasyfikowane zgodnie z normą PN-EN 50575 (CPR). | [10 empty] | Zakłady Kablowe BITNER Sp. z o.o. | SB7237 | Bezhalogenowe, giętkie kable sterownicze, o wspólnym ekranie w postaci folii metalizowanej i ocynowanego oplotu miedzianego, żyły numerowane, do zastosowań wnętrzowych, 300/500V |  |  | BITNER | [6 empty] | true | true | 12 | PL | [11 empty] | n91 | no_discount_group | no_bonus_group | NOT_RELEVANT | NONE | NOT_RELEVANT | NONE | [33 empty] | 27.32.13.0 |  |  | 0 | 24 | 24 |  |  |  |  | 8544 49 95 | [8 empty] | EC003250 | KMT | KMT | 1 | 1 | [32 empty] | net_list | 82840 | PLN | 0.23 |  |  |  | 2025-07-24 |  |  | KMT | [13 empty] | https://bitner.com.pl/data/t4_text/649x234_113706250423_bit%20500%20(st)%20ch%20b2ca.jpg |  |  |  | https://bitner.com.pl/data/t4txt_photos/113727250423_BiT%20500%C2%AE(St)%20CH%20B2ca_PL.pdf |  |  |  | https://bitner.com.pl/data/t4txt_photos/013137100424_1121_DWU_S_2403_BiT_500_H_B2ca_wyd.1.pdf |  |  |  | https://bitner.com.pl/data/t4txt_photos/012019100424_0445_1_UE_BITNER_BiT_500_H_B2ca_wyd.1.pdf
SB7238 | 5902956365651 |  |  | BiT 500®(St) CH 16G1,5 mm² 300/500V B2ca | Elastyczne, bezhalogenowe kable zasilające i sterownicze przeznaczone do pracy w urządzeniach kontrolnych i zabezpieczających oraz w obwodach sterowania. Zaprojektowane specjalnie do instalacji w obszarach przemysłowych o podwyższonych wymogach bezpieczeństwa pożarowego (ograniczone rozprzestrzenianie płomienia). Nadają się do instalacji na stałe oraz do połączeń ruchomych w urządzeniach przemysłowych, liniach technologicznych i maszynach pracujących w pomieszczeniach suchych i wilgotnych. Wspólny ekran z metalizowanej taśmy i ocynowanego oplotu miedzianego zapewnia bardzo dobrą ochronę przed zewnętrznym polem elektromagnetycznym (tłumienie ekranu ok. 50dB). Kable są bezhalogenowe, o niskiej emisji dymu i znacznie ograniczają rozprzestrzenianie się płomienia. Kable sklasyfikowane zgodnie z normą PN-EN 50575 (CPR). | [10 empty] | Zakłady Kablowe BITNER Sp. z o.o. | SB7238 | Bezhalogenowe, giętkie kable sterownicze, o wspólnym ekranie w postaci folii metalizowanej i ocynowanego oplotu miedzianego, żyły numerowane, do zastosowań wnętrzowych, 300/500V |  |  | BITNER | [6 empty] | true | true | 12 | PL | [11 empty] | n91 | no_discount_group | no_bonus_group | NOT_RELEVANT | NONE | NOT_RELEVANT | NONE | [33 empty] | 27.32.13.0 |  |  | 0 | 24 | 24 |  |  |  |  | 8544 49 95 | [8 empty] | EC003250 | KMT | KMT | 1 | 1 | [32 empty] | net_list | 93130 | PLN | 0.23 |  |  |  | 2025-07-24 |  |  | KMT | [13 empty] | https://bitner.com.pl/data/t4_text/649x234_113706250423_bit%20500%20(st)%20ch%20b2ca.jpg |  |  |  | https://bitner.com.pl/data/t4txt_photos/113727250423_BiT%20500%C2%AE(St)%20CH%20B2ca_PL.pdf |  |  |  | https://bitner.com.pl/data/t4txt_photos/013137100424_1121_DWU_S_2403_BiT_500_H_B2ca_wyd.1.pdf |  |  |  | https://bitner.com.pl/data/t4txt_photos/012019100424_0445_1_UE_BITNER_BiT_500_H_B2ca_wyd.1.pdf
SB7239 | 5902956365668 |  |  | BiT 500®(St) CH 18G1,5 mm² 300/500V B2ca | Elastyczne, bezhalogenowe kable zasilające i sterownicze przeznaczone do pracy w urządzeniach kontrolnych i zabezpieczających oraz w obwodach sterowania. Zaprojektowane specjalnie do instalacji w obszarach przemysłowych o podwyższonych wymogach bezpieczeństwa pożarowego (ograniczone rozprzestrzenianie płomienia). Nadają się do instalacji na stałe oraz do połączeń ruchomych w urządzeniach przemysłowych, liniach technologicznych i maszynach pracujących w pomieszczeniach suchych i wilgotnych. Wspólny ekran z metalizowanej taśmy i ocynowanego oplotu miedzianego zapewnia bardzo dobrą ochronę przed zewnętrznym polem elektromagnetycznym (tłumienie ekranu ok. 50dB). Kable są bezhalogenowe, o niskiej emisji dymu i znacznie ograniczają rozprzestrzenianie się płomienia. Kable sklasyfikowane zgodnie z normą PN-EN 50575 (CPR). | [10 empty] | Zakłady Kablowe BITNER Sp. z o.o. | SB7239 | Bezhalogenowe, giętkie kable sterownicze, o wspólnym ekranie w postaci folii metalizowanej i ocynowanego oplotu miedzianego, żyły numerowane, do zastosowań wnętrzowych, 300/500V |  |  | BITNER | [6 empty] | true | true | 12 | PL | [11 empty] | n91 | no_discount_group | no_bonus_group | NOT_RELEVANT | NONE | NOT_RELEVANT | NONE | [33 empty] | 27.32.13.0 |  |  | 0 | 24 | 24 |  |  |  |  | 8544 49 95 | [8 empty] | EC003250 | KMT | KMT | 1 | 1 | [32 empty] | net_list | 103573 | PLN | 0.23 |  |  |  | 2025-07-24 |  |  | KMT | [13 empty] | https://bitner.com.pl/data/t4_text/649x234_113706250423_bit%20500%20(st)%20ch%20b2ca.jpg |  |  |  | https://bitner.com.pl/data/t4txt_photos/113727250423_BiT%20500%C2%AE(St)%20CH%20B2ca_PL.pdf |  |  |  | https://bitner.com.pl/data/t4txt_photos/013137100424_1121_DWU_S_2403_BiT_500_H_B2ca_wyd.1.pdf |  |  |  | https://bitner.com.pl/data/t4txt_photos/012019100424_0445_1_UE_BITNER_BiT_500_H_B2ca_wyd.1.pdf
SB7240 | 5902956365675 |  |  | BiT 500®(St) CH 19G1,5 mm² 300/500V B2ca | Elastyczne, bezhalogenowe kable zasilające i sterownicze przeznaczone do pracy w urządzeniach kontrolnych i zabezpieczających oraz w obwodach sterowania. Zaprojektowane specjalnie do instalacji w obszarach przemysłowych o podwyższonych wymogach bezpieczeństwa pożarowego (ograniczone rozprzestrzenianie płomienia). Nadają się do instalacji na stałe oraz do połączeń ruchomych w urządzeniach przemysłowych, liniach technologicznych i maszynach pracujących w pomieszczeniach suchych i wilgotnych. Wspólny ekran z metalizowanej taśmy i ocynowanego oplotu miedzianego zapewnia bardzo dobrą ochronę przed zewnętrznym polem elektromagnetycznym (tłumienie ekranu ok. 50dB). Kable są bezhalogenowe, o niskiej emisji dymu i znacznie ograniczają rozprzestrzenianie się płomienia. Kable sklasyfikowane zgodnie z normą PN-EN 50575 (CPR). | [10 empty] | Zakłady Kablowe BITNER Sp. z o.o. | SB7240 | Bezhalogenowe, giętkie kable sterownicze, o wspólnym ekranie w postaci folii metalizowanej i ocynowanego oplotu miedzianego, żyły numerowane, do zastosowań wnętrzowych, 300/500V |  |  | BITNER | [6 empty] | true | true | 12 | PL | [11 empty] | n91 | no_discount_group | no_bonus_group | NOT_RELEVANT | NONE | NOT_RELEVANT | NONE | [33 empty] | 27.32.13.0 |  |  | 0 | 24 | 24 |  |  |  |  | 8544 49 95 | [8 empty] | EC003250 | KMT | KMT | 1 | 1 | [32 empty] | net_list | 107496 | PLN | 0.23 |  |  |  | 2025-07-24 |  |  | KMT | [13 empty] | https://bitner.com.pl/data/t4_text/649x234_113706250423_bit%20500%20(st)%20ch%20b2ca.jpg |  |  |  | https://bitner.com.pl/data/t4txt_photos/113727250423_BiT%20500%C2%AE(St)%20CH%20B2ca_PL.pdf |  |  |  | https://bitner.com.pl/data/t4txt_photos/013137100424_1121_DWU_S_2403_BiT_500_H_B2ca_wyd.1.pdf |  |  |  | https://bitner.com.pl/data/t4txt_photos/012019100424_0445_1_UE_BITNER_BiT_500_H_B2ca_wyd.1.pdf
SB7241 | 5902956365682 |  |  | BiT 500®(St) CH 21G1,5 mm² 300/500V B2ca | Elastyczne, bezhalogenowe kable zasilające i sterownicze przeznaczone do pracy w urządzeniach kontrolnych i zabezpieczających oraz w obwodach sterowania. Zaprojektowane specjalnie do instalacji w obszarach przemysłowych o podwyższonych wymogach bezpieczeństwa pożarowego (ograniczone rozprzestrzenianie płomienia). Nadają się do instalacji na stałe oraz do połączeń ruchomych w urządzeniach przemysłowych, liniach technologicznych i maszynach pracujących w pomieszczeniach suchych i wilgotnych. Wspólny ekran z metalizowanej taśmy i ocynowanego oplotu miedzianego zapewnia bardzo dobrą ochronę przed zewnętrznym polem elektromagnetycznym (tłumienie ekranu ok. 50dB). Kable są bezhalogenowe, o niskiej emisji dymu i znacznie ograniczają rozprzestrzenianie się płomienia. Kable sklasyfikowane zgodnie z normą PN-EN 50575 (CPR). | [10 empty] | Zakłady Kablowe BITNER Sp. z o.o. | SB7241 | Bezhalogenowe, giętkie kable sterownicze, o wspólnym ekranie w postaci folii metalizowanej i ocynowanego oplotu miedzianego, żyły numerowane, do zastosowań wnętrzowych, 300/500V |  |  | BITNER | [6 empty] | true | true | 12 | PL | [11 empty] | n91 | no_discount_group | no_bonus_group | NOT_RELEVANT | NONE | NOT_RELEVANT | NONE | [33 empty] | 27.32.13.0 |  |  | 0 | 24 | 24 |  |  |  |  | 8544 49 95 | [8 empty] | EC003250 | KMT | KMT | 1 | 1 | [32 empty] | net_list | 120938 | PLN | 0.23 |  |  |  | 2025-07-24 |  |  | KMT | [13 empty] | https://bitner.com.pl/data/t4_text/649x234_113706250423_bit%20500%20(st)%20ch%20b2ca.jpg |  |  |  | https://bitner.com.pl/data/t4txt_photos/113727250423_BiT%20500%C2%AE(St)%20CH%20B2ca_PL.pdf |  |  |  | https://bitner.com.pl/data/t4txt_photos/013137100424_1121_DWU_S_2403_BiT_500_H_B2ca_wyd.1.pdf |  |  |  | https://bitner.com.pl/data/t4txt_photos/012019100424_0445_1_UE_BITNER_BiT_500_H_B2ca_wyd.1.pdf
SB7242 | 5902956365699 |  |  | BiT 500®(St) CH 25G1,5 mm² 300/500V B2ca | Elastyczne, bezhalogenowe kable zasilające i sterownicze przeznaczone do pracy w urządzeniach kontrolnych i zabezpieczających oraz w obwodach sterowania. Zaprojektowane specjalnie do instalacji w obszarach przemysłowych o podwyższonych wymogach bezpieczeństwa pożarowego (ograniczone rozprzestrzenianie płomienia). Nadają się do instalacji na stałe oraz do połączeń ruchomych w urządzeniach przemysłowych, liniach technologicznych i maszynach pracujących w pomieszczeniach suchych i wilgotnych. Wspólny ekran z metalizowanej taśmy i ocynowanego oplotu miedzianego zapewnia bardzo dobrą ochronę przed zewnętrznym polem elektromagnetycznym (tłumienie ekranu ok. 50dB). Kable są bezhalogenowe, o niskiej emisji dymu i znacznie ograniczają rozprzestrzenianie się płomienia. Kable sklasyfikowane zgodnie z normą PN-EN 50575 (CPR). | [10 empty] | Zakłady Kablowe BITNER Sp. z o.o. | SB7242 | Bezhalogenowe, giętkie kable sterownicze, o wspólnym ekranie w postaci folii metalizowanej i ocynowanego oplotu miedzianego, żyły numerowane, do zastosowań wnętrzowych, 300/500V |  |  | BITNER | [6 empty] | true | true | 12 | PL | [11 empty] | n91 | no_discount_group | no_bonus_group | NOT_RELEVANT | NONE | NOT_RELEVANT | NONE | [33 empty] | 27.32.13.0 |  |  | 0 | 24 | 24 |  |  |  |  | 8544 49 95 | [8 empty] | EC003250 | KMT | KMT | 1 | 1 | [32 empty] | net_list | 145142 | PLN | 0.23 |  |  |  | 2025-07-24 |  |  | KMT | [13 empty] | https://bitner.com.pl/data/t4_text/649x234_113706250423_bit%20500%20(st)%20ch%20b2ca.jpg |  |  |  | https://bitner.com.pl/data/t4txt_photos/113727250423_BiT%20500%C2%AE(St)%20CH%20B2ca_PL.pdf |  |  |  | https://bitner.com.pl/data/t4txt_photos/013137100424_1121_DWU_S_2403_BiT_500_H_B2ca_wyd.1.pdf |  |  |  | https://bitner.com.pl/data/t4txt_photos/012019100424_0445_1_UE_BITNER_BiT_500_H_B2ca_wyd.1.pdf
SB7243 | 5902956365705 |  |  | BiT 500®(St) CH 27G1,5 mm² 300/500V B2ca | Elastyczne, bezhalogenowe kable zasilające i sterownicze przeznaczone do pracy w urządzeniach kontrolnych i zabezpieczających oraz w obwodach sterowania. Zaprojektowane specjalnie do instalacji w obszarach przemysłowych o podwyższonych wymogach bezpieczeństwa pożarowego (ograniczone rozprzestrzenianie płomienia). Nadają się do instalacji na stałe oraz do połączeń ruchomych w urządzeniach przemysłowych, liniach technologicznych i maszynach pracujących w pomieszczeniach suchych i wilgotnych. Wspólny ekran z metalizowanej taśmy i ocynowanego oplotu miedzianego zapewnia bardzo dobrą ochronę przed zewnętrznym polem elektromagnetycznym (tłumienie ekranu ok. 50dB). Kable są bezhalogenowe, o niskiej emisji dymu i znacznie ograniczają rozprzestrzenianie się płomienia. Kable sklasyfikowane zgodnie z normą PN-EN 50575 (CPR). | [10 empty] | Zakłady Kablowe BITNER Sp. z o.o. | SB7243 | Bezhalogenowe, giętkie kable sterownicze, o wspólnym ekranie w postaci folii metalizowanej i ocynowanego oplotu miedzianego, żyły numerowane, do zastosowań wnętrzowych, 300/500V |  |  | BITNER | [6 empty] | true | true | 12 | PL | [11 empty] | n91 | no_discount_group | no_bonus_group | NOT_RELEVANT | NONE | NOT_RELEVANT | NONE | [33 empty] | 27.32.13.0 |  |  | 0 | 24 | 24 |  |  |  |  | 8544 49 95 | [8 empty] | EC003250 | KMT | KMT | 1 | 1 | [32 empty] | net_list | 152972 | PLN | 0.23 |  |  |  | 2025-07-24 |  |  | KMT | [13 empty] | https://bitner.com.pl/data/t4_text/649x234_113706250423_bit%20500%20(st)%20ch%20b2ca.jpg |  |  |  | https://bitner.com.pl/data/t4txt_photos/113727250423_BiT%20500%C2%AE(St)%20CH%20B2ca_PL.pdf |  |  |  | https://bitner.com.pl/data/t4txt_photos/013137100424_1121_DWU_S_2403_BiT_500_H_B2ca_wyd.1.pdf |  |  |  | https://bitner.com.pl/data/t4txt_photos/012019100424_0445_1_UE_BITNER_BiT_500_H_B2ca_wyd.1.pdf
SB7244 | 5902956365712 |  |  | BiT 500®(St) CH 30G1,5 mm² 300/500V B2ca | Elastyczne, bezhalogenowe kable zasilające i sterownicze przeznaczone do pracy w urządzeniach kontrolnych i zabezpieczających oraz w obwodach sterowania. Zaprojektowane specjalnie do instalacji w obszarach przemysłowych o podwyższonych wymogach bezpieczeństwa pożarowego (ograniczone rozprzestrzenianie płomienia). Nadają się do instalacji na stałe oraz do połączeń ruchomych w urządzeniach przemysłowych, liniach technologicznych i maszynach pracujących w pomieszczeniach suchych i wilgotnych. Wspólny ekran z metalizowanej taśmy i ocynowanego oplotu miedzianego zapewnia bardzo dobrą ochronę przed zewnętrznym polem elektromagnetycznym (tłumienie ekranu ok. 50dB). Kable są bezhalogenowe, o niskiej emisji dymu i znacznie ograniczają rozprzestrzenianie się płomienia. Kable sklasyfikowane zgodnie z normą PN-EN 50575 (CPR). | [10 empty] | Zakłady Kablowe BITNER Sp. z o.o. | SB7244 | Bezhalogenowe, giętkie kable sterownicze, o wspólnym ekranie w postaci folii metalizowanej i ocynowanego oplotu miedzianego, żyły numerowane, do zastosowań wnętrzowych, 300/500V |  |  | BITNER | [6 empty] | true | true | 12 | PL | [11 empty] | n91 | no_discount_group | no_bonus_group | NOT_RELEVANT | NONE | NOT_RELEVANT | NONE | [33 empty] | 27.32.13.0 |  |  | 0 | 24 | 24 |  |  |  |  | 8544 49 95 | [8 empty] | EC003250 | KMT | KMT | 1 | 1 | [32 empty] | net_list | 167535 | PLN | 0.23 |  |  |  | 2025-07-24 |  |  | KMT | [13 empty] | https://bitner.com.pl/data/t4_text/649x234_113706250423_bit%20500%20(st)%20ch%20b2ca.jpg |  |  |  | https://bitner.com.pl/data/t4txt_photos/113727250423_BiT%20500%C2%AE(St)%20CH%20B2ca_PL.pdf |  |  |  | https://bitner.com.pl/data/t4txt_photos/013137100424_1121_DWU_S_2403_BiT_500_H_B2ca_wyd.1.pdf |  |  |  | https://bitner.com.pl/data/t4txt_photos/012019100424_0445_1_UE_BITNER_BiT_500_H_B2ca_wyd.1.pdf
SB7245 | 5902956365729 |  |  | BiT 500®(St) CH 34G1,5 mm² 300/500V B2ca | Elastyczne, bezhalogenowe kable zasilające i sterownicze przeznaczone do pracy w urządzeniach kontrolnych i zabezpieczających oraz w obwodach sterowania. Zaprojektowane specjalnie do instalacji w obszarach przemysłowych o podwyższonych wymogach bezpieczeństwa pożarowego (ograniczone rozprzestrzenianie płomienia). Nadają się do instalacji na stałe oraz do połączeń ruchomych w urządzeniach przemysłowych, liniach technologicznych i maszynach pracujących w pomieszczeniach suchych i wilgotnych. Wspólny ekran z metalizowanej taśmy i ocynowanego oplotu miedzianego zapewnia bardzo dobrą ochronę przed zewnętrznym polem elektromagnetycznym (tłumienie ekranu ok. 50dB). Kable są bezhalogenowe, o niskiej emisji dymu i znacznie ograniczają rozprzestrzenianie się płomienia. Kable sklasyfikowane zgodnie z normą PN-EN 50575 (CPR). | [10 empty] | Zakłady Kablowe BITNER Sp. z o.o. | SB7245 | Bezhalogenowe, giętkie kable sterownicze, o wspólnym ekranie w postaci folii metalizowanej i ocynowanego oplotu miedzianego, żyły numerowane, do zastosowań wnętrzowych, 300/500V |  |  | BITNER | [6 empty] | true | true | 12 | PL | [11 empty] | n91 | no_discount_group | no_bonus_group | NOT_RELEVANT | NONE | NOT_RELEVANT | NONE | [33 empty] | 27.32.13.0 |  |  | 0 | 24 | 24 |  |  |  |  | 8544 49 95 | [8 empty] | EC003250 | KMT | KMT | 1 | 1 | [32 empty] | net_list | 189937 | PLN | 0.23 |  |  |  | 2025-07-24 |  |  | KMT | [13 empty] | https://bitner.com.pl/data/t4_text/649x234_113706250423_bit%20500%20(st)%20ch%20b2ca.jpg |  |  |  | https://bitner.com.pl/data/t4txt_photos/113727250423_BiT%20500%C2%AE(St)%20CH%20B2ca_PL.pdf |  |  |  | https://bitner.com.pl/data/t4txt_photos/013137100424_1121_DWU_S_2403_BiT_500_H_B2ca_wyd.1.pdf |  |  |  | https://bitner.com.pl/data/t4txt_photos/012019100424_0445_1_UE_BITNER_BiT_500_H_B2ca_wyd.1.pdf
SB7246 | 5902956365736 |  |  | BiT 500®(St) CH 37G1,5 mm² 300/500V B2ca | Elastyczne, bezhalogenowe kable zasilające i sterownicze przeznaczone do pracy w urządzeniach kontrolnych i zabezpieczających oraz w obwodach sterowania. Zaprojektowane specjalnie do instalacji w obszarach przemysłowych o podwyższonych wymogach bezpieczeństwa pożarowego (ograniczone rozprzestrzenianie płomienia). Nadają się do instalacji na stałe oraz do połączeń ruchomych w urządzeniach przemysłowych, liniach technologicznych i maszynach pracujących w pomieszczeniach suchych i wilgotnych. Wspólny ekran z metalizowanej taśmy i ocynowanego oplotu miedzianego zapewnia bardzo dobrą ochronę przed zewnętrznym polem elektromagnetycznym (tłumienie ekranu ok. 50dB). Kable są bezhalogenowe, o niskiej emisji dymu i znacznie ograniczają rozprzestrzenianie się płomienia. Kable sklasyfikowane zgodnie z normą PN-EN 50575 (CPR). | [10 empty] | Zakłady Kablowe BITNER Sp. z o.o. | SB7246 | Bezhalogenowe, giętkie kable sterownicze, o wspólnym ekranie w postaci folii metalizowanej i ocynowanego oplotu miedzianego, żyły numerowane, do zastosowań wnętrzowych, 300/500V |  |  | BITNER | [6 empty] | true | true | 12 | PL | [11 empty] | n91 | no_discount_group | no_bonus_group | NOT_RELEVANT | NONE | NOT_RELEVANT | NONE | [33 empty] | 27.32.13.0 |  |  | 0 | 24 | 24 |  |  |  |  | 8544 49 95 | [8 empty] | EC003250 | KMT | KMT | 1 | 1 | [32 empty] | net_list | 201682 | PLN | 0.23 |  |  |  | 2025-07-24 |  |  | KMT | [13 empty] | https://bitner.com.pl/data/t4_text/649x234_113706250423_bit%20500%20(st)%20ch%20b2ca.jpg |  |  |  | https://bitner.com.pl/data/t4txt_photos/113727250423_BiT%20500%C2%AE(St)%20CH%20B2ca_PL.pdf |  |  |  | https://bitner.com.pl/data/t4txt_photos/013137100424_1121_DWU_S_2403_BiT_500_H_B2ca_wyd.1.pdf |  |  |  | https://bitner.com.pl/data/t4txt_photos/012019100424_0445_1_UE_BITNER_BiT_500_H_B2ca_wyd.1.pdf
SB7247 | 5902956365743 |  |  | BiT 500®(St) CH 40G1,5 mm² 300/500V B2ca | Elastyczne, bezhalogenowe kable zasilające i sterownicze przeznaczone do pracy w urządzeniach kontrolnych i zabezpieczających oraz w obwodach sterowania. Zaprojektowane specjalnie do instalacji w obszarach przemysłowych o podwyższonych wymogach bezpieczeństwa pożarowego (ograniczone rozprzestrzenianie płomienia). Nadają się do instalacji na stałe oraz do połączeń ruchomych w urządzeniach przemysłowych, liniach technologicznych i maszynach pracujących w pomieszczeniach suchych i wilgotnych. Wspólny ekran z metalizowanej taśmy i ocynowanego oplotu miedzianego zapewnia bardzo dobrą ochronę przed zewnętrznym polem elektromagnetycznym (tłumienie ekranu ok. 50dB). Kable są bezhalogenowe, o niskiej emisji dymu i znacznie ograniczają rozprzestrzenianie się płomienia. Kable sklasyfikowane zgodnie z normą PN-EN 50575 (CPR). | [10 empty] | Zakłady Kablowe BITNER Sp. z o.o. | SB7247 | Bezhalogenowe, giętkie kable sterownicze, o wspólnym ekranie w postaci folii metalizowanej i ocynowanego oplotu miedzianego, żyły numerowane, do zastosowań wnętrzowych, 300/500V |  |  | BITNER | [6 empty] | true | true | 12 | PL | [11 empty] | n91 | no_discount_group | no_bonus_group | NOT_RELEVANT | NONE | NOT_RELEVANT | NONE | [33 empty] | 27.32.13.0 |  |  | 0 | 24 | 24 |  |  |  |  | 8544 49 95 | [8 empty] | EC003250 | KMT | KMT | 1 | 1 | [32 empty] | net_list | 218844 | PLN | 0.23 |  |  |  | 2025-07-24 |  |  | KMT | [13 empty] | https://bitner.com.pl/data/t4_text/649x234_113706250423_bit%20500%20(st)%20ch%20b2ca.jpg |  |  |  | https://bitner.com.pl/data/t4txt_photos/113727250423_BiT%20500%C2%AE(St)%20CH%20B2ca_PL.pdf |  |  |  | https://bitner.com.pl/data/t4txt_photos/013137100424_1121_DWU_S_2403_BiT_500_H_B2ca_wyd.1.pdf |  |  |  | https://bitner.com.pl/data/t4txt_photos/012019100424_0445_1_UE_BITNER_BiT_500_H_B2ca_wyd.1.pdf
SB7248 | 5902956365750 |  |  | BiT 500®(St) CH 42G1,5 mm² 300/500V B2ca | Elastyczne, bezhalogenowe kable zasilające i sterownicze przeznaczone do pracy w urządzeniach kontrolnych i zabezpieczających oraz w obwodach sterowania. Zaprojektowane specjalnie do instalacji w obszarach przemysłowych o podwyższonych wymogach bezpieczeństwa pożarowego (ograniczone rozprzestrzenianie płomienia). Nadają się do instalacji na stałe oraz do połączeń ruchomych w urządzeniach przemysłowych, liniach technologicznych i maszynach pracujących w pomieszczeniach suchych i wilgotnych. Wspólny ekran z metalizowanej taśmy i ocynowanego oplotu miedzianego zapewnia bardzo dobrą ochronę przed zewnętrznym polem elektromagnetycznym (tłumienie ekranu ok. 50dB). Kable są bezhalogenowe, o niskiej emisji dymu i znacznie ograniczają rozprzestrzenianie się płomienia. Kable sklasyfikowane zgodnie z normą PN-EN 50575 (CPR). | [10 empty] | Zakłady Kablowe BITNER Sp. z o.o. | SB7248 | Bezhalogenowe, giętkie kable sterownicze, o wspólnym ekranie w postaci folii metalizowanej i ocynowanego oplotu miedzianego, żyły numerowane, do zastosowań wnętrzowych, 300/500V |  |  | BITNER | [6 empty] | true | true | 12 | PL | [11 empty] | n91 | no_discount_group | no_bonus_group | NOT_RELEVANT | NONE | NOT_RELEVANT | NONE | [33 empty] | 27.32.13.0 |  |  | 0 | 24 | 24 |  |  |  |  | 8544 49 95 | [8 empty] | EC003250 | KMT | KMT | 1 | 1 | [32 empty] | net_list | 232052 | PLN | 0.23 |  |  |  | 2025-07-24 |  |  | KMT | [13 empty] | https://bitner.com.pl/data/t4_text/649x234_113706250423_bit%20500%20(st)%20ch%20b2ca.jpg |  |  |  | https://bitner.com.pl/data/t4txt_photos/113727250423_BiT%20500%C2%AE(St)%20CH%20B2ca_PL.pdf |  |  |  | https://bitner.com.pl/data/t4txt_photos/013137100424_1121_DWU_S_2403_BiT_500_H_B2ca_wyd.1.pdf |  |  |  | https://bitner.com.pl/data/t4txt_photos/012019100424_0445_1_UE_BITNER_BiT_500_H_B2ca_wyd.1.pdf
SB7249 | 5902956365767 |  |  | BiT 500®(St) CH 50G1,5 mm² 300/500V B2ca | Elastyczne, bezhalogenowe kable zasilające i sterownicze przeznaczone do pracy w urządzeniach kontrolnych i zabezpieczających oraz w obwodach sterowania. Zaprojektowane specjalnie do instalacji w obszarach przemysłowych o podwyższonych wymogach bezpieczeństwa pożarowego (ograniczone rozprzestrzenianie płomienia). Nadają się do instalacji na stałe oraz do połączeń ruchomych w urządzeniach przemysłowych, liniach technologicznych i maszynach pracujących w pomieszczeniach suchych i wilgotnych. Wspólny ekran z metalizowanej taśmy i ocynowanego oplotu miedzianego zapewnia bardzo dobrą ochronę przed zewnętrznym polem elektromagnetycznym (tłumienie ekranu ok. 50dB). Kable są bezhalogenowe, o niskiej emisji dymu i znacznie ograniczają rozprzestrzenianie się płomienia. Kable sklasyfikowane zgodnie z normą PN-EN 50575 (CPR). | [10 empty] | Zakłady Kablowe BITNER Sp. z o.o. | SB7249 | Bezhalogenowe, giętkie kable sterownicze, o wspólnym ekranie w postaci folii metalizowanej i ocynowanego oplotu miedzianego, żyły numerowane, do zastosowań wnętrzowych, 300/500V |  |  | BITNER | [6 empty] | true | true | 12 | PL | [11 empty] | n91 | no_discount_group | no_bonus_group | NOT_RELEVANT | NONE | NOT_RELEVANT | NONE | [33 empty] | 27.32.13.0 |  |  | 0 | 24 | 24 |  |  |  |  | 8544 49 95 | [8 empty] | EC003250 | KMT | KMT | 1 | 1 | [32 empty] | net_list | 279527 | PLN | 0.23 |  |  |  | 2025-07-24 |  |  | KMT | [13 empty] | https://bitner.com.pl/data/t4_text/649x234_113706250423_bit%20500%20(st)%20ch%20b2ca.jpg |  |  |  | https://bitner.com.pl/data/t4txt_photos/113727250423_BiT%20500%C2%AE(St)%20CH%20B2ca_PL.pdf |  |  |  | https://bitner.com.pl/data/t4txt_photos/013137100424_1121_DWU_S_2403_BiT_500_H_B2ca_wyd.1.pdf |  |  |  | https://bitner.com.pl/data/t4txt_photos/012019100424_0445_1_UE_BITNER_BiT_500_H_B2ca_wyd.1.pdf
SB7250 | 5902956365774 |  |  | BiT 500®(St) CH 56G1,5 mm² 300/500V B2ca | Elastyczne, bezhalogenowe kable zasilające i sterownicze przeznaczone do pracy w urządzeniach kontrolnych i zabezpieczających oraz w obwodach sterowania. Zaprojektowane specjalnie do instalacji w obszarach przemysłowych o podwyższonych wymogach bezpieczeństwa pożarowego (ograniczone rozprzestrzenianie płomienia). Nadają się do instalacji na stałe oraz do połączeń ruchomych w urządzeniach przemysłowych, liniach technologicznych i maszynach pracujących w pomieszczeniach suchych i wilgotnych. Wspólny ekran z metalizowanej taśmy i ocynowanego oplotu miedzianego zapewnia bardzo dobrą ochronę przed zewnętrznym polem elektromagnetycznym (tłumienie ekranu ok. 50dB). Kable są bezhalogenowe, o niskiej emisji dymu i znacznie ograniczają rozprzestrzenianie się płomienia. Kable sklasyfikowane zgodnie z normą PN-EN 50575 (CPR). | [10 empty] | Zakłady Kablowe BITNER Sp. z o.o. | SB7250 | Bezhalogenowe, giętkie kable sterownicze, o wspólnym ekranie w postaci folii metalizowanej i ocynowanego oplotu miedzianego, żyły numerowane, do zastosowań wnętrzowych, 300/500V |  |  | BITNER | [6 empty] | true | true | 12 | PL | [11 empty] | n91 | no_discount_group | no_bonus_group | NOT_RELEVANT | NONE | NOT_RELEVANT | NONE | [33 empty] | 27.32.13.0 |  |  | 0 | 24 | 24 |  |  |  |  | 8544 49 95 | [8 empty] | EC003250 | KMT | KMT | 1 | 1 | [32 empty] | net_list | 307281 | PLN | 0.23 |  |  |  | 2025-07-24 |  |  | KMT | [13 empty] | https://bitner.com.pl/data/t4_text/649x234_113706250423_bit%20500%20(st)%20ch%20b2ca.jpg |  |  |  | https://bitner.com.pl/data/t4txt_photos/113727250423_BiT%20500%C2%AE(St)%20CH%20B2ca_PL.pdf |  |  |  | https://bitner.com.pl/data/t4txt_photos/013137100424_1121_DWU_S_2403_BiT_500_H_B2ca_wyd.1.pdf |  |  |  | https://bitner.com.pl/data/t4txt_photos/012019100424_0445_1_UE_BITNER_BiT_500_H_B2ca_wyd.1.pdf
SB7251 | 5902956365781 |  |  | BiT 500®(St) CH 61G1,5 mm² 300/500V B2ca | Elastyczne, bezhalogenowe kable zasilające i sterownicze przeznaczone do pracy w urządzeniach kontrolnych i zabezpieczających oraz w obwodach sterowania. Zaprojektowane specjalnie do instalacji w obszarach przemysłowych o podwyższonych wymogach bezpieczeństwa pożarowego (ograniczone rozprzestrzenianie płomienia). Nadają się do instalacji na stałe oraz do połączeń ruchomych w urządzeniach przemysłowych, liniach technologicznych i maszynach pracujących w pomieszczeniach suchych i wilgotnych. Wspólny ekran z metalizowanej taśmy i ocynowanego oplotu miedzianego zapewnia bardzo dobrą ochronę przed zewnętrznym polem elektromagnetycznym (tłumienie ekranu ok. 50dB). Kable są bezhalogenowe, o niskiej emisji dymu i znacznie ograniczają rozprzestrzenianie się płomienia. Kable sklasyfikowane zgodnie z normą PN-EN 50575 (CPR). | [10 empty] | Zakłady Kablowe BITNER Sp. z o.o. | SB7251 | Bezhalogenowe, giętkie kable sterownicze, o wspólnym ekranie w postaci folii metalizowanej i ocynowanego oplotu miedzianego, żyły numerowane, do zastosowań wnętrzowych, 300/500V |  |  | BITNER | [6 empty] | true | true | 12 | PL | [11 empty] | n91 | no_discount_group | no_bonus_group | NOT_RELEVANT | NONE | NOT_RELEVANT | NONE | [33 empty] | 27.32.13.0 |  |  | 0 | 24 | 24 |  |  |  |  | 8544 49 95 | [8 empty] | EC003250 | KMT | KMT | 1 | 1 | [32 empty] | net_list | 331157 | PLN | 0.23 |  |  |  | 2025-07-24 |  |  | KMT | [13 empty] | https://bitner.com.pl/data/t4_text/649x234_113706250423_bit%20500%20(st)%20ch%20b2ca.jpg |  |  |  | https://bitner.com.pl/data/t4txt_photos/113727250423_BiT%20500%C2%AE(St)%20CH%20B2ca_PL.pdf |  |  |  | https://bitner.com.pl/data/t4txt_photos/013137100424_1121_DWU_S_2403_BiT_500_H_B2ca_wyd.1.pdf |  |  |  | https://bitner.com.pl/data/t4txt_photos/012019100424_0445_1_UE_BITNER_BiT_500_H_B2ca_wyd.1.pdf
SB7253 | 5902956330741 |  |  | BiT 500®(St) CH 3G2,5 mm² 300/500V B2ca | Elastyczne, bezhalogenowe kable zasilające i sterownicze przeznaczone do pracy w urządzeniach kontrolnych i zabezpieczających oraz w obwodach sterowania. Zaprojektowane specjalnie do instalacji w obszarach przemysłowych o podwyższonych wymogach bezpieczeństwa pożarowego (ograniczone rozprzestrzenianie płomienia). Nadają się do instalacji na stałe oraz do połączeń ruchomych w urządzeniach przemysłowych, liniach technologicznych i maszynach pracujących w pomieszczeniach suchych i wilgotnych. Wspólny ekran z metalizowanej taśmy i ocynowanego oplotu miedzianego zapewnia bardzo dobrą ochronę przed zewnętrznym polem elektromagnetycznym (tłumienie ekranu ok. 50dB). Kable są bezhalogenowe, o niskiej emisji dymu i znacznie ograniczają rozprzestrzenianie się płomienia. Kable sklasyfikowane zgodnie z normą PN-EN 50575 (CPR). | [10 empty] | Zakłady Kablowe BITNER Sp. z o.o. | SB7253 | Bezhalogenowe, giętkie kable sterownicze, o wspólnym ekranie w postaci folii metalizowanej i ocynowanego oplotu miedzianego, żyły numerowane, do zastosowań wnętrzowych, 300/500V |  |  | BITNER | [6 empty] | true | true | 12 | PL | [11 empty] | n91 | no_discount_group | no_bonus_group | NOT_RELEVANT | NONE | NOT_RELEVANT | NONE | [33 empty] | 27.32.13.0 |  |  | 0 | 24 | 24 |  |  |  |  | 8544 49 95 | [8 empty] | EC003250 | KMT | KMT | 1 | 1 | [32 empty] | net_list | 33065 | PLN | 0.23 |  |  |  | 2025-07-24 |  |  | KMT | [13 empty] | https://bitner.com.pl/data/t4_text/649x234_113706250423_bit%20500%20(st)%20ch%20b2ca.jpg |  |  |  | https://bitner.com.pl/data/t4txt_photos/113727250423_BiT%20500%C2%AE(St)%20CH%20B2ca_PL.pdf |  |  |  | https://bitner.com.pl/data/t4txt_photos/013137100424_1121_DWU_S_2403_BiT_500_H_B2ca_wyd.1.pdf |  |  |  | https://bitner.com.pl/data/t4txt_photos/012019100424_0445_1_UE_BITNER_BiT_500_H_B2ca_wyd.1.pdf
SB7254 | 5902956330758 |  |  | BiT 500®(St) CH 3x2,5 mm² 300/500V B2ca | Elastyczne, bezhalogenowe kable zasilające i sterownicze przeznaczone do pracy w urządzeniach kontrolnych i zabezpieczających oraz w obwodach sterowania. Zaprojektowane specjalnie do instalacji w obszarach przemysłowych o podwyższonych wymogach bezpieczeństwa pożarowego (ograniczone rozprzestrzenianie płomienia). Nadają się do instalacji na stałe oraz do połączeń ruchomych w urządzeniach przemysłowych, liniach technologicznych i maszynach pracujących w pomieszczeniach suchych i wilgotnych. Wspólny ekran z metalizowanej taśmy i ocynowanego oplotu miedzianego zapewnia bardzo dobrą ochronę przed zewnętrznym polem elektromagnetycznym (tłumienie ekranu ok. 50dB). Kable są bezhalogenowe, o niskiej emisji dymu i znacznie ograniczają rozprzestrzenianie się płomienia. Kable sklasyfikowane zgodnie z normą PN-EN 50575 (CPR). | [10 empty] | Zakłady Kablowe BITNER Sp. z o.o. | SB7254 | Bezhalogenowe, giętkie kable sterownicze, o wspólnym ekranie w postaci folii metalizowanej i ocynowanego oplotu miedzianego, żyły numerowane, do zastosowań wnętrzowych, 300/500V |  |  | BITNER | [6 empty] | true | true | 12 | PL | [11 empty] | n91 | no_discount_group | no_bonus_group | NOT_RELEVANT | NONE | NOT_RELEVANT | NONE | [33 empty] | 27.32.13.0 |  |  | 0 | 24 | 24 |  |  |  |  | 8544 49 95 | [8 empty] | EC003250 | KMT | KMT | 1 | 1 | [32 empty] | net_list | 36372 | PLN | 0.23 |  |  |  | 2025-07-24 |  |  | KMT | [13 empty] | https://bitner.com.pl/data/t4_text/649x234_113706250423_bit%20500%20(st)%20ch%20b2ca.jpg |  |  |  | https://bitner.com.pl/data/t4txt_photos/113727250423_BiT%20500%C2%AE(St)%20CH%20B2ca_PL.pdf |  |  |  | https://bitner.com.pl/data/t4txt_photos/013137100424_1121_DWU_S_2403_BiT_500_H_B2ca_wyd.1.pdf |  |  |  | https://bitner.com.pl/data/t4txt_photos/012019100424_0445_1_UE_BITNER_BiT_500_H_B2ca_wyd.1.pdf
SB7255 | 5902956330765 |  |  | BiT 500®(St) CH 4G2,5 mm² 300/500V B2ca | Elastyczne, bezhalogenowe kable zasilające i sterownicze przeznaczone do pracy w urządzeniach kontrolnych i zabezpieczających oraz w obwodach sterowania. Zaprojektowane specjalnie do instalacji w obszarach przemysłowych o podwyższonych wymogach bezpieczeństwa pożarowego (ograniczone rozprzestrzenianie płomienia). Nadają się do instalacji na stałe oraz do połączeń ruchomych w urządzeniach przemysłowych, liniach technologicznych i maszynach pracujących w pomieszczeniach suchych i wilgotnych. Wspólny ekran z metalizowanej taśmy i ocynowanego oplotu miedzianego zapewnia bardzo dobrą ochronę przed zewnętrznym polem elektromagnetycznym (tłumienie ekranu ok. 50dB). Kable są bezhalogenowe, o niskiej emisji dymu i znacznie ograniczają rozprzestrzenianie się płomienia. Kable sklasyfikowane zgodnie z normą PN-EN 50575 (CPR). | [10 empty] | Zakłady Kablowe BITNER Sp. z o.o. | SB7255 | Bezhalogenowe, giętkie kable sterownicze, o wspólnym ekranie w postaci folii metalizowanej i ocynowanego oplotu miedzianego, żyły numerowane, do zastosowań wnętrzowych, 300/500V |  |  | BITNER | [6 empty] | true | true | 12 | PL | [11 empty] | n91 | no_discount_group | no_bonus_group | NOT_RELEVANT | NONE | NOT_RELEVANT | NONE | [33 empty] | 27.32.13.0 |  |  | 0 | 24 | 24 |  |  |  |  | 8544 49 95 | [8 empty] | EC003250 | KMT | KMT | 1 | 1 | [32 empty] | net_list | 41693 | PLN | 0.23 |  |  |  | 2025-07-24 |  |  | KMT | [13 empty] | https://bitner.com.pl/data/t4_text/649x234_113706250423_bit%20500%20(st)%20ch%20b2ca.jpg |  |  |  | https://bitner.com.pl/data/t4txt_photos/113727250423_BiT%20500%C2%AE(St)%20CH%20B2ca_PL.pdf |  |  |  | https://bitner.com.pl/data/t4txt_photos/013137100424_1121_DWU_S_2403_BiT_500_H_B2ca_wyd.1.pdf |  |  |  | https://bitner.com.pl/data/t4txt_photos/012019100424_0445_1_UE_BITNER_BiT_500_H_B2ca_wyd.1.pdf
SB7256 | 5902956330772 |  |  | BiT 500®(St) CH 4x2,5 mm² 300/500V B2ca | Elastyczne, bezhalogenowe kable zasilające i sterownicze przeznaczone do pracy w urządzeniach kontrolnych i zabezpieczających oraz w obwodach sterowania. Zaprojektowane specjalnie do instalacji w obszarach przemysłowych o podwyższonych wymogach bezpieczeństwa pożarowego (ograniczone rozprzestrzenianie płomienia). Nadają się do instalacji na stałe oraz do połączeń ruchomych w urządzeniach przemysłowych, liniach technologicznych i maszynach pracujących w pomieszczeniach suchych i wilgotnych. Wspólny ekran z metalizowanej taśmy i ocynowanego oplotu miedzianego zapewnia bardzo dobrą ochronę przed zewnętrznym polem elektromagnetycznym (tłumienie ekranu ok. 50dB). Kable są bezhalogenowe, o niskiej emisji dymu i znacznie ograniczają rozprzestrzenianie się płomienia. Kable sklasyfikowane zgodnie z normą PN-EN 50575 (CPR). | [10 empty] | Zakłady Kablowe BITNER Sp. z o.o. | SB7256 | Bezhalogenowe, giętkie kable sterownicze, o wspólnym ekranie w postaci folii metalizowanej i ocynowanego oplotu miedzianego, żyły numerowane, do zastosowań wnętrzowych, 300/500V |  |  | BITNER | [6 empty] | true | true | 12 | PL | [11 empty] | n91 | no_discount_group | no_bonus_group | NOT_RELEVANT | NONE | NOT_RELEVANT | NONE | [33 empty] | 27.32.13.0 |  |  | 0 | 24 | 24 |  |  |  |  | 8544 49 95 | [8 empty] | EC003250 | KMT | KMT | 1 | 1 | [32 empty] | net_list | 45862 | PLN | 0.23 |  |  |  | 2025-07-24 |  |  | KMT | [13 empty] | https://bitner.com.pl/data/t4_text/649x234_113706250423_bit%20500%20(st)%20ch%20b2ca.jpg |  |  |  | https://bitner.com.pl/data/t4txt_photos/113727250423_BiT%20500%C2%AE(St)%20CH%20B2ca_PL.pdf |  |  |  | https://bitner.com.pl/data/t4txt_photos/013137100424_1121_DWU_S_2403_BiT_500_H_B2ca_wyd.1.pdf |  |  |  | https://bitner.com.pl/data/t4txt_photos/012019100424_0445_1_UE_BITNER_BiT_500_H_B2ca_wyd.1.pdf
SB7257 | 5902956330789 |  |  | BiT 500®(St) CH 5G2,5 mm² 300/500V B2ca | Elastyczne, bezhalogenowe kable zasilające i sterownicze przeznaczone do pracy w urządzeniach kontrolnych i zabezpieczających oraz w obwodach sterowania. Zaprojektowane specjalnie do instalacji w obszarach przemysłowych o podwyższonych wymogach bezpieczeństwa pożarowego (ograniczone rozprzestrzenianie płomienia). Nadają się do instalacji na stałe oraz do połączeń ruchomych w urządzeniach przemysłowych, liniach technologicznych i maszynach pracujących w pomieszczeniach suchych i wilgotnych. Wspólny ekran z metalizowanej taśmy i ocynowanego oplotu miedzianego zapewnia bardzo dobrą ochronę przed zewnętrznym polem elektromagnetycznym (tłumienie ekranu ok. 50dB). Kable są bezhalogenowe, o niskiej emisji dymu i znacznie ograniczają rozprzestrzenianie się płomienia. Kable sklasyfikowane zgodnie z normą PN-EN 50575 (CPR). | [10 empty] | Zakłady Kablowe BITNER Sp. z o.o. | SB7257 | Bezhalogenowe, giętkie kable sterownicze, o wspólnym ekranie w postaci folii metalizowanej i ocynowanego oplotu miedzianego, żyły numerowane, do zastosowań wnętrzowych, 300/500V |  |  | BITNER | [6 empty] | true | true | 12 | PL | [11 empty] | n91 | no_discount_group | no_bonus_group | NOT_RELEVANT | NONE | NOT_RELEVANT | NONE | [33 empty] | 27.32.13.0 |  |  | 0 | 24 | 24 |  |  |  |  | 8544 49 95 | [8 empty] | EC003250 | KMT | KMT | 1 | 1 | [32 empty] | net_list | 50392 | PLN | 0.23 |  |  |  | 2025-07-24 |  |  | KMT | [13 empty] | https://bitner.com.pl/data/t4_text/649x234_113706250423_bit%20500%20(st)%20ch%20b2ca.jpg |  |  |  | https://bitner.com.pl/data/t4txt_photos/113727250423_BiT%20500%C2%AE(St)%20CH%20B2ca_PL.pdf |  |  |  | https://bitner.com.pl/data/t4txt_photos/013137100424_1121_DWU_S_2403_BiT_500_H_B2ca_wyd.1.pdf |  |  |  | https://bitner.com.pl/data/t4txt_photos/012019100424_0445_1_UE_BITNER_BiT_500_H_B2ca_wyd.1.pdf
SB7258 | 5902956330796 |  |  | BiT 500®(St) CH 5x2,5 mm² 300/500V B2ca | Elastyczne, bezhalogenowe kable zasilające i sterownicze przeznaczone do pracy w urządzeniach kontrolnych i zabezpieczających oraz w obwodach sterowania. Zaprojektowane specjalnie do instalacji w obszarach przemysłowych o podwyższonych wymogach bezpieczeństwa pożarowego (ograniczone rozprzestrzenianie płomienia). Nadają się do instalacji na stałe oraz do połączeń ruchomych w urządzeniach przemysłowych, liniach technologicznych i maszynach pracujących w pomieszczeniach suchych i wilgotnych. Wspólny ekran z metalizowanej taśmy i ocynowanego oplotu miedzianego zapewnia bardzo dobrą ochronę przed zewnętrznym polem elektromagnetycznym (tłumienie ekranu ok. 50dB). Kable są bezhalogenowe, o niskiej emisji dymu i znacznie ograniczają rozprzestrzenianie się płomienia. Kable sklasyfikowane zgodnie z normą PN-EN 50575 (CPR). | [10 empty] | Zakłady Kablowe BITNER Sp. z o.o. | SB7258 | Bezhalogenowe, giętkie kable sterownicze, o wspólnym ekranie w postaci folii metalizowanej i ocynowanego oplotu miedzianego, żyły numerowane, do zastosowań wnętrzowych, 300/500V |  |  | BITNER | [6 empty] | true | true | 12 | PL | [11 empty] | n91 | no_discount_group | no_bonus_group | NOT_RELEVANT | NONE | NOT_RELEVANT | NONE | [33 empty] | 27.32.13.0 |  |  | 0 | 24 | 24 |  |  |  |  | 8544 49 95 | [8 empty] | EC003250 | KMT | KMT | 1 | 1 | [32 empty] | net_list | 55431 | PLN | 0.23 |  |  |  | 2025-07-24 |  |  | KMT | [13 empty] | https://bitner.com.pl/data/t4_text/649x234_113706250423_bit%20500%20(st)%20ch%20b2ca.jpg |  |  |  | https://bitner.com.pl/data/t4txt_photos/113727250423_BiT%20500%C2%AE(St)%20CH%20B2ca_PL.pdf |  |  |  | https://bitner.com.pl/data/t4txt_photos/013137100424_1121_DWU_S_2403_BiT_500_H_B2ca_wyd.1.pdf |  |  |  | https://bitner.com.pl/data/t4txt_photos/012019100424_0445_1_UE_BITNER_BiT_500_H_B2ca_wyd.1.pdf
SB7259 | 5902956330802 |  |  | BiT 500®(St) CH 6G2,5 mm² 300/500V B2ca | Elastyczne, bezhalogenowe kable zasilające i sterownicze przeznaczone do pracy w urządzeniach kontrolnych i zabezpieczających oraz w obwodach sterowania. Zaprojektowane specjalnie do instalacji w obszarach przemysłowych o podwyższonych wymogach bezpieczeństwa pożarowego (ograniczone rozprzestrzenianie płomienia). Nadają się do instalacji na stałe oraz do połączeń ruchomych w urządzeniach przemysłowych, liniach technologicznych i maszynach pracujących w pomieszczeniach suchych i wilgotnych. Wspólny ekran z metalizowanej taśmy i ocynowanego oplotu miedzianego zapewnia bardzo dobrą ochronę przed zewnętrznym polem elektromagnetycznym (tłumienie ekranu ok. 50dB). Kable są bezhalogenowe, o niskiej emisji dymu i znacznie ograniczają rozprzestrzenianie się płomienia. Kable sklasyfikowane zgodnie z normą PN-EN 50575 (CPR). | [10 empty] | Zakłady Kablowe BITNER Sp. z o.o. | SB7259 | Bezhalogenowe, giętkie kable sterownicze, o wspólnym ekranie w postaci folii metalizowanej i ocynowanego oplotu miedzianego, żyły numerowane, do zastosowań wnętrzowych, 300/500V |  |  | BITNER | [6 empty] | true | true | 12 | PL | [11 empty] | n91 | no_discount_group | no_bonus_group | NOT_RELEVANT | NONE | NOT_RELEVANT | NONE | [33 empty] | 27.32.13.0 |  |  | 0 | 24 | 24 |  |  |  |  | 8544 49 95 | [8 empty] | EC003250 | KMT | KMT | 1 | 1 | [32 empty] | net_list | 60590 | PLN | 0.23 |  |  |  | 2025-07-24 |  |  | KMT | [13 empty] | https://bitner.com.pl/data/t4_text/649x234_113706250423_bit%20500%20(st)%20ch%20b2ca.jpg |  |  |  | https://bitner.com.pl/data/t4txt_photos/113727250423_BiT%20500%C2%AE(St)%20CH%20B2ca_PL.pdf |  |  |  | https://bitner.com.pl/data/t4txt_photos/013137100424_1121_DWU_S_2403_BiT_500_H_B2ca_wyd.1.pdf |  |  |  | https://bitner.com.pl/data/t4txt_photos/012019100424_0445_1_UE_BITNER_BiT_500_H_B2ca_wyd.1.pdf
SB7260 | 5902956330819 |  |  | BiT 500®(St) CH 6x2,5 mm² 300/500V B2ca | Elastyczne, bezhalogenowe kable zasilające i sterownicze przeznaczone do pracy w urządzeniach kontrolnych i zabezpieczających oraz w obwodach sterowania. Zaprojektowane specjalnie do instalacji w obszarach przemysłowych o podwyższonych wymogach bezpieczeństwa pożarowego (ograniczone rozprzestrzenianie płomienia). Nadają się do instalacji na stałe oraz do połączeń ruchomych w urządzeniach przemysłowych, liniach technologicznych i maszynach pracujących w pomieszczeniach suchych i wilgotnych. Wspólny ekran z metalizowanej taśmy i ocynowanego oplotu miedzianego zapewnia bardzo dobrą ochronę przed zewnętrznym polem elektromagnetycznym (tłumienie ekranu ok. 50dB). Kable są bezhalogenowe, o niskiej emisji dymu i znacznie ograniczają rozprzestrzenianie się płomienia. Kable sklasyfikowane zgodnie z normą PN-EN 50575 (CPR). | [10 empty] | Zakłady Kablowe BITNER Sp. z o.o. | SB7260 | Bezhalogenowe, giętkie kable sterownicze, o wspólnym ekranie w postaci folii metalizowanej i ocynowanego oplotu miedzianego, żyły numerowane, do zastosowań wnętrzowych, 300/500V |  |  | BITNER | [6 empty] | true | true | 12 | PL | [11 empty] | n91 | no_discount_group | no_bonus_group | NOT_RELEVANT | NONE | NOT_RELEVANT | NONE | [33 empty] | 27.32.13.0 |  |  | 0 | 24 | 24 |  |  |  |  | 8544 49 95 | [8 empty] | EC003250 | KMT | KMT | 1 | 1 | [32 empty] | net_list | 66649 | PLN | 0.23 |  |  |  | 2025-07-24 |  |  | KMT | [13 empty] | https://bitner.com.pl/data/t4_text/649x234_113706250423_bit%20500%20(st)%20ch%20b2ca.jpg |  |  |  | https://bitner.com.pl/data/t4txt_photos/113727250423_BiT%20500%C2%AE(St)%20CH%20B2ca_PL.pdf |  |  |  | https://bitner.com.pl/data/t4txt_photos/013137100424_1121_DWU_S_2403_BiT_500_H_B2ca_wyd.1.pdf |  |  |  | https://bitner.com.pl/data/t4txt_photos/012019100424_0445_1_UE_BITNER_BiT_500_H_B2ca_wyd.1.pdf
SB7261 | 5902956330826 |  |  | BiT 500®(St) CH 7G2,5 mm² 300/500V B2ca | Elastyczne, bezhalogenowe kable zasilające i sterownicze przeznaczone do pracy w urządzeniach kontrolnych i zabezpieczających oraz w obwodach sterowania. Zaprojektowane specjalnie do instalacji w obszarach przemysłowych o podwyższonych wymogach bezpieczeństwa pożarowego (ograniczone rozprzestrzenianie płomienia). Nadają się do instalacji na stałe oraz do połączeń ruchomych w urządzeniach przemysłowych, liniach technologicznych i maszynach pracujących w pomieszczeniach suchych i wilgotnych. Wspólny ekran z metalizowanej taśmy i ocynowanego oplotu miedzianego zapewnia bardzo dobrą ochronę przed zewnętrznym polem elektromagnetycznym (tłumienie ekranu ok. 50dB). Kable są bezhalogenowe, o niskiej emisji dymu i znacznie ograniczają rozprzestrzenianie się płomienia. Kable sklasyfikowane zgodnie z normą PN-EN 50575 (CPR). | [10 empty] | Zakłady Kablowe BITNER Sp. z o.o. | SB7261 | Bezhalogenowe, giętkie kable sterownicze, o wspólnym ekranie w postaci folii metalizowanej i ocynowanego oplotu miedzianego, żyły numerowane, do zastosowań wnętrzowych, 300/500V |  |  | BITNER | [6 empty] | true | true | 12 | PL | [11 empty] | n91 | no_discount_group | no_bonus_group | NOT_RELEVANT | NONE | NOT_RELEVANT | NONE | [33 empty] | 27.32.13.0 |  |  | 0 | 24 | 24 |  |  |  |  | 8544 49 95 | [8 empty] | EC003250 | KMT | KMT | 1 | 1 | [32 empty] | net_list | 67042 | PLN | 0.23 |  |  |  | 2025-07-24 |  |  | KMT | [13 empty] | https://bitner.com.pl/data/t4_text/649x234_113706250423_bit%20500%20(st)%20ch%20b2ca.jpg |  |  |  | https://bitner.com.pl/data/t4txt_photos/113727250423_BiT%20500%C2%AE(St)%20CH%20B2ca_PL.pdf |  |  |  | https://bitner.com.pl/data/t4txt_photos/013137100424_1121_DWU_S_2403_BiT_500_H_B2ca_wyd.1.pdf |  |  |  | https://bitner.com.pl/data/t4txt_photos/012019100424_0445_1_UE_BITNER_BiT_500_H_B2ca_wyd.1.pdf
SB7262 | 5902956330833 |  |  | BiT 500®(St) CH 7x2,5 mm² 300/500V B2ca | Elastyczne, bezhalogenowe kable zasilające i sterownicze przeznaczone do pracy w urządzeniach kontrolnych i zabezpieczających oraz w obwodach sterowania. Zaprojektowane specjalnie do instalacji w obszarach przemysłowych o podwyższonych wymogach bezpieczeństwa pożarowego (ograniczone rozprzestrzenianie płomienia). Nadają się do instalacji na stałe oraz do połączeń ruchomych w urządzeniach przemysłowych, liniach technologicznych i maszynach pracujących w pomieszczeniach suchych i wilgotnych. Wspólny ekran z metalizowanej taśmy i ocynowanego oplotu miedzianego zapewnia bardzo dobrą ochronę przed zewnętrznym polem elektromagnetycznym (tłumienie ekranu ok. 50dB). Kable są bezhalogenowe, o niskiej emisji dymu i znacznie ograniczają rozprzestrzenianie się płomienia. Kable sklasyfikowane zgodnie z normą PN-EN 50575 (CPR). | [10 empty] | Zakłady Kablowe BITNER Sp. z o.o. | SB7262 | Bezhalogenowe, giętkie kable sterownicze, o wspólnym ekranie w postaci folii metalizowanej i ocynowanego oplotu miedzianego, żyły numerowane, do zastosowań wnętrzowych, 300/500V |  |  | BITNER | [6 empty] | true | true | 12 | PL | [11 empty] | n91 | no_discount_group | no_bonus_group | NOT_RELEVANT | NONE | NOT_RELEVANT | NONE | [33 empty] | 27.32.13.0 |  |  | 0 | 24 | 24 |  |  |  |  | 8544 49 95 | [8 empty] | EC003250 | KMT | KMT | 1 | 1 | [32 empty] | net_list | 73746 | PLN | 0.23 |  |  |  | 2025-07-24 |  |  | KMT | [13 empty] | https://bitner.com.pl/data/t4_text/649x234_113706250423_bit%20500%20(st)%20ch%20b2ca.jpg |  |  |  | https://bitner.com.pl/data/t4txt_photos/113727250423_BiT%20500%C2%AE(St)%20CH%20B2ca_PL.pdf |  |  |  | https://bitner.com.pl/data/t4txt_photos/013137100424_1121_DWU_S_2403_BiT_500_H_B2ca_wyd.1.pdf |  |  |  | https://bitner.com.pl/data/t4txt_photos/012019100424_0445_1_UE_BITNER_BiT_500_H_B2ca_wyd.1.pdf
SB7263 | 5902956365798 |  |  | BiT 500®(St) CH 8G2,5 mm² 300/500V B2ca | Elastyczne, bezhalogenowe kable zasilające i sterownicze przeznaczone do pracy w urządzeniach kontrolnych i zabezpieczających oraz w obwodach sterowania. Zaprojektowane specjalnie do instalacji w obszarach przemysłowych o podwyższonych wymogach bezpieczeństwa pożarowego (ograniczone rozprzestrzenianie płomienia). Nadają się do instalacji na stałe oraz do połączeń ruchomych w urządzeniach przemysłowych, liniach technologicznych i maszynach pracujących w pomieszczeniach suchych i wilgotnych. Wspólny ekran z metalizowanej taśmy i ocynowanego oplotu miedzianego zapewnia bardzo dobrą ochronę przed zewnętrznym polem elektromagnetycznym (tłumienie ekranu ok. 50dB). Kable są bezhalogenowe, o niskiej emisji dymu i znacznie ograniczają rozprzestrzenianie się płomienia. Kable sklasyfikowane zgodnie z normą PN-EN 50575 (CPR). | [10 empty] | Zakłady Kablowe BITNER Sp. z o.o. | SB7263 | Bezhalogenowe, giętkie kable sterownicze, o wspólnym ekranie w postaci folii metalizowanej i ocynowanego oplotu miedzianego, żyły numerowane, do zastosowań wnętrzowych, 300/500V |  |  | BITNER | [6 empty] | true | true | 12 | PL | [11 empty] | n91 | no_discount_group | no_bonus_group | NOT_RELEVANT | NONE | NOT_RELEVANT | NONE | [33 empty] | 27.32.13.0 |  |  | 0 | 24 | 24 |  |  |  |  | 8544 49 95 | [8 empty] | EC003250 | KMT | KMT | 1 | 1 | [32 empty] | net_list | 76776 | PLN | 0.23 |  |  |  | 2025-07-24 |  |  | KMT | [13 empty] | https://bitner.com.pl/data/t4_text/649x234_113706250423_bit%20500%20(st)%20ch%20b2ca.jpg |  |  |  | https://bitner.com.pl/data/t4txt_photos/113727250423_BiT%20500%C2%AE(St)%20CH%20B2ca_PL.pdf |  |  |  | https://bitner.com.pl/data/t4txt_photos/013137100424_1121_DWU_S_2403_BiT_500_H_B2ca_wyd.1.pdf |  |  |  | https://bitner.com.pl/data/t4txt_photos/012019100424_0445_1_UE_BITNER_BiT_500_H_B2ca_wyd.1.pdf
SB7264 | 5902956365804 |  |  | BiT 500®(St) CH 10G2,5 mm² 300/500V B2ca | Elastyczne, bezhalogenowe kable zasilające i sterownicze przeznaczone do pracy w urządzeniach kontrolnych i zabezpieczających oraz w obwodach sterowania. Zaprojektowane specjalnie do instalacji w obszarach przemysłowych o podwyższonych wymogach bezpieczeństwa pożarowego (ograniczone rozprzestrzenianie płomienia). Nadają się do instalacji na stałe oraz do połączeń ruchomych w urządzeniach przemysłowych, liniach technologicznych i maszynach pracujących w pomieszczeniach suchych i wilgotnych. Wspólny ekran z metalizowanej taśmy i ocynowanego oplotu miedzianego zapewnia bardzo dobrą ochronę przed zewnętrznym polem elektromagnetycznym (tłumienie ekranu ok. 50dB). Kable są bezhalogenowe, o niskiej emisji dymu i znacznie ograniczają rozprzestrzenianie się płomienia. Kable sklasyfikowane zgodnie z normą PN-EN 50575 (CPR). | [10 empty] | Zakłady Kablowe BITNER Sp. z o.o. | SB7264 | Bezhalogenowe, giętkie kable sterownicze, o wspólnym ekranie w postaci folii metalizowanej i ocynowanego oplotu miedzianego, żyły numerowane, do zastosowań wnętrzowych, 300/500V |  |  | BITNER | [6 empty] | true | true | 12 | PL | [11 empty] | n91 | no_discount_group | no_bonus_group | NOT_RELEVANT | NONE | NOT_RELEVANT | NONE | [33 empty] | 27.32.13.0 |  |  | 0 | 24 | 24 |  |  |  |  | 8544 49 95 | [8 empty] | EC003250 | KMT | KMT | 1 | 1 | [32 empty] | net_list | 100251 | PLN | 0.23 |  |  |  | 2025-07-24 |  |  | KMT | [13 empty] | https://bitner.com.pl/data/t4_text/649x234_113706250423_bit%20500%20(st)%20ch%20b2ca.jpg |  |  |  | https://bitner.com.pl/data/t4txt_photos/113727250423_BiT%20500%C2%AE(St)%20CH%20B2ca_PL.pdf |  |  |  | https://bitner.com.pl/data/t4txt_photos/013137100424_1121_DWU_S_2403_BiT_500_H_B2ca_wyd.1.pdf |  |  |  | https://bitner.com.pl/data/t4txt_photos/012019100424_0445_1_UE_BITNER_BiT_500_H_B2ca_wyd.1.pdf
SB7265 | 5902956365811 |  |  | BiT 500®(St) CH 12G2,5 mm² 300/500V B2ca | Elastyczne, bezhalogenowe kable zasilające i sterownicze przeznaczone do pracy w urządzeniach kontrolnych i zabezpieczających oraz w obwodach sterowania. Zaprojektowane specjalnie do instalacji w obszarach przemysłowych o podwyższonych wymogach bezpieczeństwa pożarowego (ograniczone rozprzestrzenianie płomienia). Nadają się do instalacji na stałe oraz do połączeń ruchomych w urządzeniach przemysłowych, liniach technologicznych i maszynach pracujących w pomieszczeniach suchych i wilgotnych. Wspólny ekran z metalizowanej taśmy i ocynowanego oplotu miedzianego zapewnia bardzo dobrą ochronę przed zewnętrznym polem elektromagnetycznym (tłumienie ekranu ok. 50dB). Kable są bezhalogenowe, o niskiej emisji dymu i znacznie ograniczają rozprzestrzenianie się płomienia. Kable sklasyfikowane zgodnie z normą PN-EN 50575 (CPR). | [10 empty] | Zakłady Kablowe BITNER Sp. z o.o. | SB7265 | Bezhalogenowe, giętkie kable sterownicze, o wspólnym ekranie w postaci folii metalizowanej i ocynowanego oplotu miedzianego, żyły numerowane, do zastosowań wnętrzowych, 300/500V |  |  | BITNER | [6 empty] | true | true | 12 | PL | [11 empty] | n91 | no_discount_group | no_bonus_group | NOT_RELEVANT | NONE | NOT_RELEVANT | NONE | [33 empty] | 27.32.13.0 |  |  | 0 | 24 | 24 |  |  |  |  | 8544 49 95 | [8 empty] | EC003250 | KMT | KMT | 1 | 1 | [32 empty] | net_list | 113131 | PLN | 0.23 |  |  |  | 2025-07-24 |  |  | KMT | [13 empty] | https://bitner.com.pl/data/t4_text/649x234_113706250423_bit%20500%20(st)%20ch%20b2ca.jpg |  |  |  | https://bitner.com.pl/data/t4txt_photos/113727250423_BiT%20500%C2%AE(St)%20CH%20B2ca_PL.pdf |  |  |  | https://bitner.com.pl/data/t4txt_photos/013137100424_1121_DWU_S_2403_BiT_500_H_B2ca_wyd.1.pdf |  |  |  | https://bitner.com.pl/data/t4txt_photos/012019100424_0445_1_UE_BITNER_BiT_500_H_B2ca_wyd.1.pdf
SB7266 | 5902956365828 |  |  | BiT 500®(St) CH 12x2,5 mm² 300/500V B2ca | Elastyczne, bezhalogenowe kable zasilające i sterownicze przeznaczone do pracy w urządzeniach kontrolnych i zabezpieczających oraz w obwodach sterowania. Zaprojektowane specjalnie do instalacji w obszarach przemysłowych o podwyższonych wymogach bezpieczeństwa pożarowego (ograniczone rozprzestrzenianie płomienia). Nadają się do instalacji na stałe oraz do połączeń ruchomych w urządzeniach przemysłowych, liniach technologicznych i maszynach pracujących w pomieszczeniach suchych i wilgotnych. Wspólny ekran z metalizowanej taśmy i ocynowanego oplotu miedzianego zapewnia bardzo dobrą ochronę przed zewnętrznym polem elektromagnetycznym (tłumienie ekranu ok. 50dB). Kable są bezhalogenowe, o niskiej emisji dymu i znacznie ograniczają rozprzestrzenianie się płomienia. Kable sklasyfikowane zgodnie z normą PN-EN 50575 (CPR). | [10 empty] | Zakłady Kablowe BITNER Sp. z o.o. | SB7266 | Bezhalogenowe, giętkie kable sterownicze, o wspólnym ekranie w postaci folii metalizowanej i ocynowanego oplotu miedzianego, żyły numerowane, do zastosowań wnętrzowych, 300/500V |  |  | BITNER | [6 empty] | true | true | 12 | PL | [11 empty] | n91 | no_discount_group | no_bonus_group | NOT_RELEVANT | NONE | NOT_RELEVANT | NONE | [33 empty] | 27.32.13.0 |  |  | 0 | 24 | 24 |  |  |  |  | 8544 49 95 | [8 empty] | EC003250 | KMT | KMT | 1 | 1 | [32 empty] | net_list | 124444 | PLN | 0.23 |  |  |  | 2025-07-24 |  |  | KMT | [13 empty] | https://bitner.com.pl/data/t4_text/649x234_113706250423_bit%20500%20(st)%20ch%20b2ca.jpg |  |  |  | https://bitner.com.pl/data/t4txt_photos/113727250423_BiT%20500%C2%AE(St)%20CH%20B2ca_PL.pdf |  |  |  | https://bitner.com.pl/data/t4txt_photos/013137100424_1121_DWU_S_2403_BiT_500_H_B2ca_wyd.1.pdf |  |  |  | https://bitner.com.pl/data/t4txt_photos/012019100424_0445_1_UE_BITNER_BiT_500_H_B2ca_wyd.1.pdf
SB7267 | 5902956365835 |  |  | BiT 500®(St) CH 14G2,5 mm² 300/500V B2ca | Elastyczne, bezhalogenowe kable zasilające i sterownicze przeznaczone do pracy w urządzeniach kontrolnych i zabezpieczających oraz w obwodach sterowania. Zaprojektowane specjalnie do instalacji w obszarach przemysłowych o podwyższonych wymogach bezpieczeństwa pożarowego (ograniczone rozprzestrzenianie płomienia). Nadają się do instalacji na stałe oraz do połączeń ruchomych w urządzeniach przemysłowych, liniach technologicznych i maszynach pracujących w pomieszczeniach suchych i wilgotnych. Wspólny ekran z metalizowanej taśmy i ocynowanego oplotu miedzianego zapewnia bardzo dobrą ochronę przed zewnętrznym polem elektromagnetycznym (tłumienie ekranu ok. 50dB). Kable są bezhalogenowe, o niskiej emisji dymu i znacznie ograniczają rozprzestrzenianie się płomienia. Kable sklasyfikowane zgodnie z normą PN-EN 50575 (CPR). | [10 empty] | Zakłady Kablowe BITNER Sp. z o.o. | SB7267 | Bezhalogenowe, giętkie kable sterownicze, o wspólnym ekranie w postaci folii metalizowanej i ocynowanego oplotu miedzianego, żyły numerowane, do zastosowań wnętrzowych, 300/500V |  |  | BITNER | [6 empty] | true | true | 12 | PL | [11 empty] | n91 | no_discount_group | no_bonus_group | NOT_RELEVANT | NONE | NOT_RELEVANT | NONE | [33 empty] | 27.32.13.0 |  |  | 0 | 24 | 24 |  |  |  |  | 8544 49 95 | [8 empty] | EC003250 | KMT | KMT | 1 | 1 | [32 empty] | net_list | 129072 | PLN | 0.23 |  |  |  | 2025-07-24 |  |  | KMT | [13 empty] | https://bitner.com.pl/data/t4_text/649x234_113706250423_bit%20500%20(st)%20ch%20b2ca.jpg |  |  |  | https://bitner.com.pl/data/t4txt_photos/113727250423_BiT%20500%C2%AE(St)%20CH%20B2ca_PL.pdf |  |  |  | https://bitner.com.pl/data/t4txt_photos/013137100424_1121_DWU_S_2403_BiT_500_H_B2ca_wyd.1.pdf |  |  |  | https://bitner.com.pl/data/t4txt_photos/012019100424_0445_1_UE_BITNER_BiT_500_H_B2ca_wyd.1.pdf
SB7268 | 5902956365842 |  |  | BiT 500®(St) CH 16G2,5 mm² 300/500V B2ca | Elastyczne, bezhalogenowe kable zasilające i sterownicze przeznaczone do pracy w urządzeniach kontrolnych i zabezpieczających oraz w obwodach sterowania. Zaprojektowane specjalnie do instalacji w obszarach przemysłowych o podwyższonych wymogach bezpieczeństwa pożarowego (ograniczone rozprzestrzenianie płomienia). Nadają się do instalacji na stałe oraz do połączeń ruchomych w urządzeniach przemysłowych, liniach technologicznych i maszynach pracujących w pomieszczeniach suchych i wilgotnych. Wspólny ekran z metalizowanej taśmy i ocynowanego oplotu miedzianego zapewnia bardzo dobrą ochronę przed zewnętrznym polem elektromagnetycznym (tłumienie ekranu ok. 50dB). Kable są bezhalogenowe, o niskiej emisji dymu i znacznie ograniczają rozprzestrzenianie się płomienia. Kable sklasyfikowane zgodnie z normą PN-EN 50575 (CPR). | [10 empty] | Zakłady Kablowe BITNER Sp. z o.o. | SB7268 | Bezhalogenowe, giętkie kable sterownicze, o wspólnym ekranie w postaci folii metalizowanej i ocynowanego oplotu miedzianego, żyły numerowane, do zastosowań wnętrzowych, 300/500V |  |  | BITNER | [6 empty] | true | true | 12 | PL | [11 empty] | n91 | no_discount_group | no_bonus_group | NOT_RELEVANT | NONE | NOT_RELEVANT | NONE | [33 empty] | 27.32.13.0 |  |  | 0 | 24 | 24 |  |  |  |  | 8544 49 95 | [8 empty] | EC003250 | KMT | KMT | 1 | 1 | [32 empty] | net_list | 145744 | PLN | 0.23 |  |  |  | 2025-07-24 |  |  | KMT | [13 empty] | https://bitner.com.pl/data/t4_text/649x234_113706250423_bit%20500%20(st)%20ch%20b2ca.jpg |  |  |  | https://bitner.com.pl/data/t4txt_photos/113727250423_BiT%20500%C2%AE(St)%20CH%20B2ca_PL.pdf |  |  |  | https://bitner.com.pl/data/t4txt_photos/013137100424_1121_DWU_S_2403_BiT_500_H_B2ca_wyd.1.pdf |  |  |  | https://bitner.com.pl/data/t4txt_photos/012019100424_0445_1_UE_BITNER_BiT_500_H_B2ca_wyd.1.pdf
SB7269 | 5902956365859 |  |  | BiT 500®(St) CH 18G2,5 mm² 300/500V B2ca | Elastyczne, bezhalogenowe kable zasilające i sterownicze przeznaczone do pracy w urządzeniach kontrolnych i zabezpieczających oraz w obwodach sterowania. Zaprojektowane specjalnie do instalacji w obszarach przemysłowych o podwyższonych wymogach bezpieczeństwa pożarowego (ograniczone rozprzestrzenianie płomienia). Nadają się do instalacji na stałe oraz do połączeń ruchomych w urządzeniach przemysłowych, liniach technologicznych i maszynach pracujących w pomieszczeniach suchych i wilgotnych. Wspólny ekran z metalizowanej taśmy i ocynowanego oplotu miedzianego zapewnia bardzo dobrą ochronę przed zewnętrznym polem elektromagnetycznym (tłumienie ekranu ok. 50dB). Kable są bezhalogenowe, o niskiej emisji dymu i znacznie ograniczają rozprzestrzenianie się płomienia. Kable sklasyfikowane zgodnie z normą PN-EN 50575 (CPR). | [10 empty] | Zakłady Kablowe BITNER Sp. z o.o. | SB7269 | Bezhalogenowe, giętkie kable sterownicze, o wspólnym ekranie w postaci folii metalizowanej i ocynowanego oplotu miedzianego, żyły numerowane, do zastosowań wnętrzowych, 300/500V |  |  | BITNER | [6 empty] | true | true | 12 | PL | [11 empty] | n91 | no_discount_group | no_bonus_group | NOT_RELEVANT | NONE | NOT_RELEVANT | NONE | [33 empty] | 27.32.13.0 |  |  | 0 | 24 | 24 |  |  |  |  | 8544 49 95 | [8 empty] | EC003250 | KMT | KMT | 1 | 1 | [32 empty] | net_list | 164208 | PLN | 0.23 |  |  |  | 2025-07-24 |  |  | KMT | [13 empty] | https://bitner.com.pl/data/t4_text/649x234_113706250423_bit%20500%20(st)%20ch%20b2ca.jpg |  |  |  | https://bitner.com.pl/data/t4txt_photos/113727250423_BiT%20500%C2%AE(St)%20CH%20B2ca_PL.pdf |  |  |  | https://bitner.com.pl/data/t4txt_photos/013137100424_1121_DWU_S_2403_BiT_500_H_B2ca_wyd.1.pdf |  |  |  | https://bitner.com.pl/data/t4txt_photos/012019100424_0445_1_UE_BITNER_BiT_500_H_B2ca_wyd.1.pdf
SB7270 | 5902956365866 |  |  | BiT 500®(St) CH 19G2,5 mm² 300/500V B2ca | Elastyczne, bezhalogenowe kable zasilające i sterownicze przeznaczone do pracy w urządzeniach kontrolnych i zabezpieczających oraz w obwodach sterowania. Zaprojektowane specjalnie do instalacji w obszarach przemysłowych o podwyższonych wymogach bezpieczeństwa pożarowego (ograniczone rozprzestrzenianie płomienia). Nadają się do instalacji na stałe oraz do połączeń ruchomych w urządzeniach przemysłowych, liniach technologicznych i maszynach pracujących w pomieszczeniach suchych i wilgotnych. Wspólny ekran z metalizowanej taśmy i ocynowanego oplotu miedzianego zapewnia bardzo dobrą ochronę przed zewnętrznym polem elektromagnetycznym (tłumienie ekranu ok. 50dB). Kable są bezhalogenowe, o niskiej emisji dymu i znacznie ograniczają rozprzestrzenianie się płomienia. Kable sklasyfikowane zgodnie z normą PN-EN 50575 (CPR). | [10 empty] | Zakłady Kablowe BITNER Sp. z o.o. | SB7270 | Bezhalogenowe, giętkie kable sterownicze, o wspólnym ekranie w postaci folii metalizowanej i ocynowanego oplotu miedzianego, żyły numerowane, do zastosowań wnętrzowych, 300/500V |  |  | BITNER | [6 empty] | true | true | 12 | PL | [11 empty] | n91 | no_discount_group | no_bonus_group | NOT_RELEVANT | NONE | NOT_RELEVANT | NONE | [33 empty] | 27.32.13.0 |  |  | 0 | 24 | 24 |  |  |  |  | 8544 49 95 | [8 empty] | EC003250 | KMT | KMT | 1 | 1 | [32 empty] | net_list | 170661 | PLN | 0.23 |  |  |  | 2025-07-24 |  |  | KMT | [13 empty] | https://bitner.com.pl/data/t4_text/649x234_113706250423_bit%20500%20(st)%20ch%20b2ca.jpg |  |  |  | https://bitner.com.pl/data/t4txt_photos/113727250423_BiT%20500%C2%AE(St)%20CH%20B2ca_PL.pdf |  |  |  | https://bitner.com.pl/data/t4txt_photos/013137100424_1121_DWU_S_2403_BiT_500_H_B2ca_wyd.1.pdf |  |  |  | https://bitner.com.pl/data/t4txt_photos/012019100424_0445_1_UE_BITNER_BiT_500_H_B2ca_wyd.1.pdf
SB7271 | 5902956365873 |  |  | BiT 500®(St) CH 21G2,5 mm² 300/500V B2ca | Elastyczne, bezhalogenowe kable zasilające i sterownicze przeznaczone do pracy w urządzeniach kontrolnych i zabezpieczających oraz w obwodach sterowania. Zaprojektowane specjalnie do instalacji w obszarach przemysłowych o podwyższonych wymogach bezpieczeństwa pożarowego (ograniczone rozprzestrzenianie płomienia). Nadają się do instalacji na stałe oraz do połączeń ruchomych w urządzeniach przemysłowych, liniach technologicznych i maszynach pracujących w pomieszczeniach suchych i wilgotnych. Wspólny ekran z metalizowanej taśmy i ocynowanego oplotu miedzianego zapewnia bardzo dobrą ochronę przed zewnętrznym polem elektromagnetycznym (tłumienie ekranu ok. 50dB). Kable są bezhalogenowe, o niskiej emisji dymu i znacznie ograniczają rozprzestrzenianie się płomienia. Kable sklasyfikowane zgodnie z normą PN-EN 50575 (CPR). | [10 empty] | Zakłady Kablowe BITNER Sp. z o.o. | SB7271 | Bezhalogenowe, giętkie kable sterownicze, o wspólnym ekranie w postaci folii metalizowanej i ocynowanego oplotu miedzianego, żyły numerowane, do zastosowań wnętrzowych, 300/500V |  |  | BITNER | [6 empty] | true | true | 12 | PL | [11 empty] | n91 | no_discount_group | no_bonus_group | NOT_RELEVANT | NONE | NOT_RELEVANT | NONE | [33 empty] | 27.32.13.0 |  |  | 0 | 24 | 24 |  |  |  |  | 8544 49 95 | [8 empty] | EC003250 | KMT | KMT | 1 | 1 | [32 empty] | net_list | 187429 | PLN | 0.23 |  |  |  | 2025-07-24 |  |  | KMT | [13 empty] | https://bitner.com.pl/data/t4_text/649x234_113706250423_bit%20500%20(st)%20ch%20b2ca.jpg |  |  |  | https://bitner.com.pl/data/t4txt_photos/113727250423_BiT%20500%C2%AE(St)%20CH%20B2ca_PL.pdf |  |  |  | https://bitner.com.pl/data/t4txt_photos/013137100424_1121_DWU_S_2403_BiT_500_H_B2ca_wyd.1.pdf |  |  |  | https://bitner.com.pl/data/t4txt_photos/012019100424_0445_1_UE_BITNER_BiT_500_H_B2ca_wyd.1.pdf
SB7272 | 5902956365880 |  |  | BiT 500®(St) CH 25G2,5 mm² 300/500V B2ca | Elastyczne, bezhalogenowe kable zasilające i sterownicze przeznaczone do pracy w urządzeniach kontrolnych i zabezpieczających oraz w obwodach sterowania. Zaprojektowane specjalnie do instalacji w obszarach przemysłowych o podwyższonych wymogach bezpieczeństwa pożarowego (ograniczone rozprzestrzenianie płomienia). Nadają się do instalacji na stałe oraz do połączeń ruchomych w urządzeniach przemysłowych, liniach technologicznych i maszynach pracujących w pomieszczeniach suchych i wilgotnych. Wspólny ekran z metalizowanej taśmy i ocynowanego oplotu miedzianego zapewnia bardzo dobrą ochronę przed zewnętrznym polem elektromagnetycznym (tłumienie ekranu ok. 50dB). Kable są bezhalogenowe, o niskiej emisji dymu i znacznie ograniczają rozprzestrzenianie się płomienia. Kable sklasyfikowane zgodnie z normą PN-EN 50575 (CPR). | [10 empty] | Zakłady Kablowe BITNER Sp. z o.o. | SB7272 | Bezhalogenowe, giętkie kable sterownicze, o wspólnym ekranie w postaci folii metalizowanej i ocynowanego oplotu miedzianego, żyły numerowane, do zastosowań wnętrzowych, 300/500V |  |  | BITNER | [6 empty] | true | true | 12 | PL | [11 empty] | n91 | no_discount_group | no_bonus_group | NOT_RELEVANT | NONE | NOT_RELEVANT | NONE | [33 empty] | 27.32.13.0 |  |  | 0 | 24 | 24 |  |  |  |  | 8544 49 95 | [8 empty] | EC003250 | KMT | KMT | 1 | 1 | [32 empty] | net_list | 224724 | PLN | 0.23 |  |  |  | 2025-07-24 |  |  | KMT | [13 empty] | https://bitner.com.pl/data/t4_text/649x234_113706250423_bit%20500%20(st)%20ch%20b2ca.jpg |  |  |  | https://bitner.com.pl/data/t4txt_photos/113727250423_BiT%20500%C2%AE(St)%20CH%20B2ca_PL.pdf |  |  |  | https://bitner.com.pl/data/t4txt_photos/013137100424_1121_DWU_S_2403_BiT_500_H_B2ca_wyd.1.pdf |  |  |  | https://bitner.com.pl/data/t4txt_photos/012019100424_0445_1_UE_BITNER_BiT_500_H_B2ca_wyd.1.pdf
SB7273 | 5902956365897 |  |  | BiT 500®(St) CH 27G2,5 mm² 300/500V B2ca | Elastyczne, bezhalogenowe kable zasilające i sterownicze przeznaczone do pracy w urządzeniach kontrolnych i zabezpieczających oraz w obwodach sterowania. Zaprojektowane specjalnie do instalacji w obszarach przemysłowych o podwyższonych wymogach bezpieczeństwa pożarowego (ograniczone rozprzestrzenianie płomienia). Nadają się do instalacji na stałe oraz do połączeń ruchomych w urządzeniach przemysłowych, liniach technologicznych i maszynach pracujących w pomieszczeniach suchych i wilgotnych. Wspólny ekran z metalizowanej taśmy i ocynowanego oplotu miedzianego zapewnia bardzo dobrą ochronę przed zewnętrznym polem elektromagnetycznym (tłumienie ekranu ok. 50dB). Kable są bezhalogenowe, o niskiej emisji dymu i znacznie ograniczają rozprzestrzenianie się płomienia. Kable sklasyfikowane zgodnie z normą PN-EN 50575 (CPR). | [10 empty] | Zakłady Kablowe BITNER Sp. z o.o. | SB7273 | Bezhalogenowe, giętkie kable sterownicze, o wspólnym ekranie w postaci folii metalizowanej i ocynowanego oplotu miedzianego, żyły numerowane, do zastosowań wnętrzowych, 300/500V |  |  | BITNER | [6 empty] | true | true | 12 | PL | [11 empty] | n91 | no_discount_group | no_bonus_group | NOT_RELEVANT | NONE | NOT_RELEVANT | NONE | [33 empty] | 27.32.13.0 |  |  | 0 | 24 | 24 |  |  |  |  | 8544 49 95 | [8 empty] | EC003250 | KMT | KMT | 1 | 1 | [32 empty] | net_list | 237604 | PLN | 0.23 |  |  |  | 2025-07-24 |  |  | KMT | [13 empty] | https://bitner.com.pl/data/t4_text/649x234_113706250423_bit%20500%20(st)%20ch%20b2ca.jpg |  |  |  | https://bitner.com.pl/data/t4txt_photos/113727250423_BiT%20500%C2%AE(St)%20CH%20B2ca_PL.pdf |  |  |  | https://bitner.com.pl/data/t4txt_photos/013137100424_1121_DWU_S_2403_BiT_500_H_B2ca_wyd.1.pdf |  |  |  | https://bitner.com.pl/data/t4txt_photos/012019100424_0445_1_UE_BITNER_BiT_500_H_B2ca_wyd.1.pdf
SB7274 | 5902956365903 |  |  | BiT 500®(St) CH 30G2,5 mm² 300/500V B2ca | Elastyczne, bezhalogenowe kable zasilające i sterownicze przeznaczone do pracy w urządzeniach kontrolnych i zabezpieczających oraz w obwodach sterowania. Zaprojektowane specjalnie do instalacji w obszarach przemysłowych o podwyższonych wymogach bezpieczeństwa pożarowego (ograniczone rozprzestrzenianie płomienia). Nadają się do instalacji na stałe oraz do połączeń ruchomych w urządzeniach przemysłowych, liniach technologicznych i maszynach pracujących w pomieszczeniach suchych i wilgotnych. Wspólny ekran z metalizowanej taśmy i ocynowanego oplotu miedzianego zapewnia bardzo dobrą ochronę przed zewnętrznym polem elektromagnetycznym (tłumienie ekranu ok. 50dB). Kable są bezhalogenowe, o niskiej emisji dymu i znacznie ograniczają rozprzestrzenianie się płomienia. Kable sklasyfikowane zgodnie z normą PN-EN 50575 (CPR). | [10 empty] | Zakłady Kablowe BITNER Sp. z o.o. | SB7274 | Bezhalogenowe, giętkie kable sterownicze, o wspólnym ekranie w postaci folii metalizowanej i ocynowanego oplotu miedzianego, żyły numerowane, do zastosowań wnętrzowych, 300/500V |  |  | BITNER | [6 empty] | true | true | 12 | PL | [11 empty] | n91 | no_discount_group | no_bonus_group | NOT_RELEVANT | NONE | NOT_RELEVANT | NONE | [33 empty] | 27.32.13.0 |  |  | 0 | 24 | 24 |  |  |  |  | 8544 49 95 | [8 empty] | EC003250 | KMT | KMT | 1 | 1 | [32 empty] | net_list | 261108 | PLN | 0.23 |  |  |  | 2025-07-24 |  |  | KMT | [13 empty] | https://bitner.com.pl/data/t4_text/649x234_113706250423_bit%20500%20(st)%20ch%20b2ca.jpg |  |  |  | https://bitner.com.pl/data/t4txt_photos/113727250423_BiT%20500%C2%AE(St)%20CH%20B2ca_PL.pdf |  |  |  | https://bitner.com.pl/data/t4txt_photos/013137100424_1121_DWU_S_2403_BiT_500_H_B2ca_wyd.1.pdf |  |  |  | https://bitner.com.pl/data/t4txt_photos/012019100424_0445_1_UE_BITNER_BiT_500_H_B2ca_wyd.1.pdf
SB7275 | 5902956365910 |  |  | BiT 500®(St) CH 34G2,5 mm² 300/500V B2ca | Elastyczne, bezhalogenowe kable zasilające i sterownicze przeznaczone do pracy w urządzeniach kontrolnych i zabezpieczających oraz w obwodach sterowania. Zaprojektowane specjalnie do instalacji w obszarach przemysłowych o podwyższonych wymogach bezpieczeństwa pożarowego (ograniczone rozprzestrzenianie płomienia). Nadają się do instalacji na stałe oraz do połączeń ruchomych w urządzeniach przemysłowych, liniach technologicznych i maszynach pracujących w pomieszczeniach suchych i wilgotnych. Wspólny ekran z metalizowanej taśmy i ocynowanego oplotu miedzianego zapewnia bardzo dobrą ochronę przed zewnętrznym polem elektromagnetycznym (tłumienie ekranu ok. 50dB). Kable są bezhalogenowe, o niskiej emisji dymu i znacznie ograniczają rozprzestrzenianie się płomienia. Kable sklasyfikowane zgodnie z normą PN-EN 50575 (CPR). | [10 empty] | Zakłady Kablowe BITNER Sp. z o.o. | SB7275 | Bezhalogenowe, giętkie kable sterownicze, o wspólnym ekranie w postaci folii metalizowanej i ocynowanego oplotu miedzianego, żyły numerowane, do zastosowań wnętrzowych, 300/500V |  |  | BITNER | [6 empty] | true | true | 12 | PL | [11 empty] | n91 | no_discount_group | no_bonus_group | NOT_RELEVANT | NONE | NOT_RELEVANT | NONE | [33 empty] | 27.32.13.0 |  |  | 0 | 24 | 24 |  |  |  |  | 8544 49 95 | [8 empty] | EC003250 | KMT | KMT | 1 | 1 | [32 empty] | net_list | 305342 | PLN | 0.23 |  |  |  | 2025-07-24 |  |  | KMT | [13 empty] | https://bitner.com.pl/data/t4_text/649x234_113706250423_bit%20500%20(st)%20ch%20b2ca.jpg |  |  |  | https://bitner.com.pl/data/t4txt_photos/113727250423_BiT%20500%C2%AE(St)%20CH%20B2ca_PL.pdf |  |  |  | https://bitner.com.pl/data/t4txt_photos/013137100424_1121_DWU_S_2403_BiT_500_H_B2ca_wyd.1.pdf |  |  |  | https://bitner.com.pl/data/t4txt_photos/012019100424_0445_1_UE_BITNER_BiT_500_H_B2ca_wyd.1.pdf
SB7276 | 5902956365927 |  |  | BiT 500®(St) CH 37G2,5 mm² 300/500V B2ca | Elastyczne, bezhalogenowe kable zasilające i sterownicze przeznaczone do pracy w urządzeniach kontrolnych i zabezpieczających oraz w obwodach sterowania. Zaprojektowane specjalnie do instalacji w obszarach przemysłowych o podwyższonych wymogach bezpieczeństwa pożarowego (ograniczone rozprzestrzenianie płomienia). Nadają się do instalacji na stałe oraz do połączeń ruchomych w urządzeniach przemysłowych, liniach technologicznych i maszynach pracujących w pomieszczeniach suchych i wilgotnych. Wspólny ekran z metalizowanej taśmy i ocynowanego oplotu miedzianego zapewnia bardzo dobrą ochronę przed zewnętrznym polem elektromagnetycznym (tłumienie ekranu ok. 50dB). Kable są bezhalogenowe, o niskiej emisji dymu i znacznie ograniczają rozprzestrzenianie się płomienia. Kable sklasyfikowane zgodnie z normą PN-EN 50575 (CPR). | [10 empty] | Zakłady Kablowe BITNER Sp. z o.o. | SB7276 | Bezhalogenowe, giętkie kable sterownicze, o wspólnym ekranie w postaci folii metalizowanej i ocynowanego oplotu miedzianego, żyły numerowane, do zastosowań wnętrzowych, 300/500V |  |  | BITNER | [6 empty] | true | true | 12 | PL | [11 empty] | n91 | no_discount_group | no_bonus_group | NOT_RELEVANT | NONE | NOT_RELEVANT | NONE | [33 empty] | 27.32.13.0 |  |  | 0 | 24 | 24 |  |  |  |  | 8544 49 95 | [8 empty] | EC003250 | KMT | KMT | 1 | 1 | [32 empty] | net_list | 325517 | PLN | 0.23 |  |  |  | 2025-07-24 |  |  | KMT | [13 empty] | https://bitner.com.pl/data/t4_text/649x234_113706250423_bit%20500%20(st)%20ch%20b2ca.jpg |  |  |  | https://bitner.com.pl/data/t4txt_photos/113727250423_BiT%20500%C2%AE(St)%20CH%20B2ca_PL.pdf |  |  |  | https://bitner.com.pl/data/t4txt_photos/013137100424_1121_DWU_S_2403_BiT_500_H_B2ca_wyd.1.pdf |  |  |  | https://bitner.com.pl/data/t4txt_photos/012019100424_0445_1_UE_BITNER_BiT_500_H_B2ca_wyd.1.pdf
SB7277 | 5902956365934 |  |  | BiT 500®(St) CH 40G2,5 mm² 300/500V B2ca | Elastyczne, bezhalogenowe kable zasilające i sterownicze przeznaczone do pracy w urządzeniach kontrolnych i zabezpieczających oraz w obwodach sterowania. Zaprojektowane specjalnie do instalacji w obszarach przemysłowych o podwyższonych wymogach bezpieczeństwa pożarowego (ograniczone rozprzestrzenianie płomienia). Nadają się do instalacji na stałe oraz do połączeń ruchomych w urządzeniach przemysłowych, liniach technologicznych i maszynach pracujących w pomieszczeniach suchych i wilgotnych. Wspólny ekran z metalizowanej taśmy i ocynowanego oplotu miedzianego zapewnia bardzo dobrą ochronę przed zewnętrznym polem elektromagnetycznym (tłumienie ekranu ok. 50dB). Kable są bezhalogenowe, o niskiej emisji dymu i znacznie ograniczają rozprzestrzenianie się płomienia. Kable sklasyfikowane zgodnie z normą PN-EN 50575 (CPR). | [10 empty] | Zakłady Kablowe BITNER Sp. z o.o. | SB7277 | Bezhalogenowe, giętkie kable sterownicze, o wspólnym ekranie w postaci folii metalizowanej i ocynowanego oplotu miedzianego, żyły numerowane, do zastosowań wnętrzowych, 300/500V |  |  | BITNER | [6 empty] | true | true | 12 | PL | [11 empty] | n91 | no_discount_group | no_bonus_group | NOT_RELEVANT | NONE | NOT_RELEVANT | NONE | [33 empty] | 27.32.13.0 |  |  | 0 | 24 | 24 |  |  |  |  | 8544 49 95 | [8 empty] | EC003250 | KMT | KMT | 1 | 1 | [32 empty] | net_list | 350170 | PLN | 0.23 |  |  |  | 2025-07-24 |  |  | KMT | [13 empty] | https://bitner.com.pl/data/t4_text/649x234_113706250423_bit%20500%20(st)%20ch%20b2ca.jpg |  |  |  | https://bitner.com.pl/data/t4txt_photos/113727250423_BiT%20500%C2%AE(St)%20CH%20B2ca_PL.pdf |  |  |  | https://bitner.com.pl/data/t4txt_photos/013137100424_1121_DWU_S_2403_BiT_500_H_B2ca_wyd.1.pdf |  |  |  | https://bitner.com.pl/data/t4txt_photos/012019100424_0445_1_UE_BITNER_BiT_500_H_B2ca_wyd.1.pdf
SB7278 | 5902956365941 |  |  | BiT 500®(St) CH 42G2,5 mm² 300/500V B2ca | Elastyczne, bezhalogenowe kable zasilające i sterownicze przeznaczone do pracy w urządzeniach kontrolnych i zabezpieczających oraz w obwodach sterowania. Zaprojektowane specjalnie do instalacji w obszarach przemysłowych o podwyższonych wymogach bezpieczeństwa pożarowego (ograniczone rozprzestrzenianie płomienia). Nadają się do instalacji na stałe oraz do połączeń ruchomych w urządzeniach przemysłowych, liniach technologicznych i maszynach pracujących w pomieszczeniach suchych i wilgotnych. Wspólny ekran z metalizowanej taśmy i ocynowanego oplotu miedzianego zapewnia bardzo dobrą ochronę przed zewnętrznym polem elektromagnetycznym (tłumienie ekranu ok. 50dB). Kable są bezhalogenowe, o niskiej emisji dymu i znacznie ograniczają rozprzestrzenianie się płomienia. Kable sklasyfikowane zgodnie z normą PN-EN 50575 (CPR). | [10 empty] | Zakłady Kablowe BITNER Sp. z o.o. | SB7278 | Bezhalogenowe, giętkie kable sterownicze, o wspólnym ekranie w postaci folii metalizowanej i ocynowanego oplotu miedzianego, żyły numerowane, do zastosowań wnętrzowych, 300/500V |  |  | BITNER | [6 empty] | true | true | 12 | PL | [11 empty] | n91 | no_discount_group | no_bonus_group | NOT_RELEVANT | NONE | NOT_RELEVANT | NONE | [33 empty] | 27.32.13.0 |  |  | 0 | 24 | 24 |  |  |  |  | 8544 49 95 | [8 empty] | EC003250 | KMT | KMT | 1 | 1 | [32 empty] | net_list | 371156 | PLN | 0.23 |  |  |  | 2025-07-24 |  |  | KMT | [13 empty] | https://bitner.com.pl/data/t4_text/649x234_113706250423_bit%20500%20(st)%20ch%20b2ca.jpg |  |  |  | https://bitner.com.pl/data/t4txt_photos/113727250423_BiT%20500%C2%AE(St)%20CH%20B2ca_PL.pdf |  |  |  | https://bitner.com.pl/data/t4txt_photos/013137100424_1121_DWU_S_2403_BiT_500_H_B2ca_wyd.1.pdf |  |  |  | https://bitner.com.pl/data/t4txt_photos/012019100424_0445_1_UE_BITNER_BiT_500_H_B2ca_wyd.1.pdf
SB7279 | 5902956365958 |  |  | BiT 500®(St) CH 50G2,5 mm² 300/500V B2ca | Elastyczne, bezhalogenowe kable zasilające i sterownicze przeznaczone do pracy w urządzeniach kontrolnych i zabezpieczających oraz w obwodach sterowania. Zaprojektowane specjalnie do instalacji w obszarach przemysłowych o podwyższonych wymogach bezpieczeństwa pożarowego (ograniczone rozprzestrzenianie płomienia). Nadają się do instalacji na stałe oraz do połączeń ruchomych w urządzeniach przemysłowych, liniach technologicznych i maszynach pracujących w pomieszczeniach suchych i wilgotnych. Wspólny ekran z metalizowanej taśmy i ocynowanego oplotu miedzianego zapewnia bardzo dobrą ochronę przed zewnętrznym polem elektromagnetycznym (tłumienie ekranu ok. 50dB). Kable są bezhalogenowe, o niskiej emisji dymu i znacznie ograniczają rozprzestrzenianie się płomienia. Kable sklasyfikowane zgodnie z normą PN-EN 50575 (CPR). | [10 empty] | Zakłady Kablowe BITNER Sp. z o.o. | SB7279 | Bezhalogenowe, giętkie kable sterownicze, o wspólnym ekranie w postaci folii metalizowanej i ocynowanego oplotu miedzianego, żyły numerowane, do zastosowań wnętrzowych, 300/500V |  |  | BITNER | [6 empty] | true | true | 12 | PL | [11 empty] | n91 | no_discount_group | no_bonus_group | NOT_RELEVANT | NONE | NOT_RELEVANT | NONE | [33 empty] | 27.32.13.0 |  |  | 0 | 24 | 24 |  |  |  |  | 8544 49 95 | [8 empty] | EC003250 | KMT | KMT | 1 | 1 | [32 empty] | net_list | 434755 | PLN | 0.23 |  |  |  | 2025-07-24 |  |  | KMT | [13 empty] | https://bitner.com.pl/data/t4_text/649x234_113706250423_bit%20500%20(st)%20ch%20b2ca.jpg |  |  |  | https://bitner.com.pl/data/t4txt_photos/113727250423_BiT%20500%C2%AE(St)%20CH%20B2ca_PL.pdf |  |  |  | https://bitner.com.pl/data/t4txt_photos/013137100424_1121_DWU_S_2403_BiT_500_H_B2ca_wyd.1.pdf |  |  |  | https://bitner.com.pl/data/t4txt_photos/012019100424_0445_1_UE_BITNER_BiT_500_H_B2ca_wyd.1.pdf
SB7281 | 5902956365965 |  |  | BiT 500®(St) CH 4G4,0 mm² 300/500V B2ca | Elastyczne, bezhalogenowe kable zasilające i sterownicze przeznaczone do pracy w urządzeniach kontrolnych i zabezpieczających oraz w obwodach sterowania. Zaprojektowane specjalnie do instalacji w obszarach przemysłowych o podwyższonych wymogach bezpieczeństwa pożarowego (ograniczone rozprzestrzenianie płomienia). Nadają się do instalacji na stałe oraz do połączeń ruchomych w urządzeniach przemysłowych, liniach technologicznych i maszynach pracujących w pomieszczeniach suchych i wilgotnych. Wspólny ekran z metalizowanej taśmy i ocynowanego oplotu miedzianego zapewnia bardzo dobrą ochronę przed zewnętrznym polem elektromagnetycznym (tłumienie ekranu ok. 50dB). Kable są bezhalogenowe, o niskiej emisji dymu i znacznie ograniczają rozprzestrzenianie się płomienia. Kable sklasyfikowane zgodnie z normą PN-EN 50575 (CPR). | [10 empty] | Zakłady Kablowe BITNER Sp. z o.o. | SB7281 | Bezhalogenowe, giętkie kable sterownicze, o wspólnym ekranie w postaci folii metalizowanej i ocynowanego oplotu miedzianego, żyły numerowane, do zastosowań wnętrzowych, 300/500V |  |  | BITNER | [6 empty] | true | true | 12 | PL | [11 empty] | n91 | no_discount_group | no_bonus_group | NOT_RELEVANT | NONE | NOT_RELEVANT | NONE | [33 empty] | 27.32.13.0 |  |  | 0 | 24 | 24 |  |  |  |  | 8544 49 95 | [8 empty] | EC003250 | KMT | KMT | 1 | 1 | [32 empty] | net_list | 65537 | PLN | 0.23 |  |  |  | 2025-07-24 |  |  | KMT | [13 empty] | https://bitner.com.pl/data/t4_text/649x234_113706250423_bit%20500%20(st)%20ch%20b2ca.jpg |  |  |  | https://bitner.com.pl/data/t4txt_photos/113727250423_BiT%20500%C2%AE(St)%20CH%20B2ca_PL.pdf |  |  |  | https://bitner.com.pl/data/t4txt_photos/013137100424_1121_DWU_S_2403_BiT_500_H_B2ca_wyd.1.pdf |  |  |  | https://bitner.com.pl/data/t4txt_photos/012019100424_0445_1_UE_BITNER_BiT_500_H_B2ca_wyd.1.pdf
SB7282 | 5902956365972 |  |  | BiT 500®(St) CH 5G4,0 mm² 300/500V B2ca | Elastyczne, bezhalogenowe kable zasilające i sterownicze przeznaczone do pracy w urządzeniach kontrolnych i zabezpieczających oraz w obwodach sterowania. Zaprojektowane specjalnie do instalacji w obszarach przemysłowych o podwyższonych wymogach bezpieczeństwa pożarowego (ograniczone rozprzestrzenianie płomienia). Nadają się do instalacji na stałe oraz do połączeń ruchomych w urządzeniach przemysłowych, liniach technologicznych i maszynach pracujących w pomieszczeniach suchych i wilgotnych. Wspólny ekran z metalizowanej taśmy i ocynowanego oplotu miedzianego zapewnia bardzo dobrą ochronę przed zewnętrznym polem elektromagnetycznym (tłumienie ekranu ok. 50dB). Kable są bezhalogenowe, o niskiej emisji dymu i znacznie ograniczają rozprzestrzenianie się płomienia. Kable sklasyfikowane zgodnie z normą PN-EN 50575 (CPR). | [10 empty] | Zakłady Kablowe BITNER Sp. z o.o. | SB7282 | Bezhalogenowe, giętkie kable sterownicze, o wspólnym ekranie w postaci folii metalizowanej i ocynowanego oplotu miedzianego, żyły numerowane, do zastosowań wnętrzowych, 300/500V |  |  | BITNER | [6 empty] | true | true | 12 | PL | [11 empty] | n91 | no_discount_group | no_bonus_group | NOT_RELEVANT | NONE | NOT_RELEVANT | NONE | [33 empty] | 27.32.13.0 |  |  | 0 | 24 | 24 |  |  |  |  | 8544 49 95 | [8 empty] | EC003250 | KMT | KMT | 1 | 1 | [32 empty] | net_list | 78641 | PLN | 0.23 |  |  |  | 2025-07-24 |  |  | KMT | [13 empty] | https://bitner.com.pl/data/t4_text/649x234_113706250423_bit%20500%20(st)%20ch%20b2ca.jpg |  |  |  | https://bitner.com.pl/data/t4txt_photos/113727250423_BiT%20500%C2%AE(St)%20CH%20B2ca_PL.pdf |  |  |  | https://bitner.com.pl/data/t4txt_photos/013137100424_1121_DWU_S_2403_BiT_500_H_B2ca_wyd.1.pdf |  |  |  | https://bitner.com.pl/data/t4txt_photos/012019100424_0445_1_UE_BITNER_BiT_500_H_B2ca_wyd.1.pdf
SB7283 | 5902956365989 |  |  | BiT 500®(St) CH 6G4,0 mm² 300/500V B2ca | Elastyczne, bezhalogenowe kable zasilające i sterownicze przeznaczone do pracy w urządzeniach kontrolnych i zabezpieczających oraz w obwodach sterowania. Zaprojektowane specjalnie do instalacji w obszarach przemysłowych o podwyższonych wymogach bezpieczeństwa pożarowego (ograniczone rozprzestrzenianie płomienia). Nadają się do instalacji na stałe oraz do połączeń ruchomych w urządzeniach przemysłowych, liniach technologicznych i maszynach pracujących w pomieszczeniach suchych i wilgotnych. Wspólny ekran z metalizowanej taśmy i ocynowanego oplotu miedzianego zapewnia bardzo dobrą ochronę przed zewnętrznym polem elektromagnetycznym (tłumienie ekranu ok. 50dB). Kable są bezhalogenowe, o niskiej emisji dymu i znacznie ograniczają rozprzestrzenianie się płomienia. Kable sklasyfikowane zgodnie z normą PN-EN 50575 (CPR). | [10 empty] | Zakłady Kablowe BITNER Sp. z o.o. | SB7283 | Bezhalogenowe, giętkie kable sterownicze, o wspólnym ekranie w postaci folii metalizowanej i ocynowanego oplotu miedzianego, żyły numerowane, do zastosowań wnętrzowych, 300/500V |  |  | BITNER | [6 empty] | true | true | 12 | PL | [11 empty] | n91 | no_discount_group | no_bonus_group | NOT_RELEVANT | NONE | NOT_RELEVANT | NONE | [33 empty] | 27.32.13.0 |  |  | 0 | 24 | 24 |  |  |  |  | 8544 49 95 | [8 empty] | EC003250 | KMT | KMT | 1 | 1 | [32 empty] | net_list | 94237 | PLN | 0.23 |  |  |  | 2025-07-24 |  |  | KMT | [13 empty] | https://bitner.com.pl/data/t4_text/649x234_113706250423_bit%20500%20(st)%20ch%20b2ca.jpg |  |  |  | https://bitner.com.pl/data/t4txt_photos/113727250423_BiT%20500%C2%AE(St)%20CH%20B2ca_PL.pdf |  |  |  | https://bitner.com.pl/data/t4txt_photos/013137100424_1121_DWU_S_2403_BiT_500_H_B2ca_wyd.1.pdf |  |  |  | https://bitner.com.pl/data/t4txt_photos/012019100424_0445_1_UE_BITNER_BiT_500_H_B2ca_wyd.1.pdf
SB7284 | 5902956365996 |  |  | BiT 500®(St) CH 7G4,0 mm² 300/500V B2ca | Elastyczne, bezhalogenowe kable zasilające i sterownicze przeznaczone do pracy w urządzeniach kontrolnych i zabezpieczających oraz w obwodach sterowania. Zaprojektowane specjalnie do instalacji w obszarach przemysłowych o podwyższonych wymogach bezpieczeństwa pożarowego (ograniczone rozprzestrzenianie płomienia). Nadają się do instalacji na stałe oraz do połączeń ruchomych w urządzeniach przemysłowych, liniach technologicznych i maszynach pracujących w pomieszczeniach suchych i wilgotnych. Wspólny ekran z metalizowanej taśmy i ocynowanego oplotu miedzianego zapewnia bardzo dobrą ochronę przed zewnętrznym polem elektromagnetycznym (tłumienie ekranu ok. 50dB). Kable są bezhalogenowe, o niskiej emisji dymu i znacznie ograniczają rozprzestrzenianie się płomienia. Kable sklasyfikowane zgodnie z normą PN-EN 50575 (CPR). | [10 empty] | Zakłady Kablowe BITNER Sp. z o.o. | SB7284 | Bezhalogenowe, giętkie kable sterownicze, o wspólnym ekranie w postaci folii metalizowanej i ocynowanego oplotu miedzianego, żyły numerowane, do zastosowań wnętrzowych, 300/500V |  |  | BITNER | [6 empty] | true | true | 12 | PL | [11 empty] | n91 | no_discount_group | no_bonus_group | NOT_RELEVANT | NONE | NOT_RELEVANT | NONE | [33 empty] | 27.32.13.0 |  |  | 0 | 24 | 24 |  |  |  |  | 8544 49 95 | [8 empty] | EC003250 | KMT | KMT | 1 | 1 | [32 empty] | net_list | 105344 | PLN | 0.23 |  |  |  | 2025-07-24 |  |  | KMT | [13 empty] | https://bitner.com.pl/data/t4_text/649x234_113706250423_bit%20500%20(st)%20ch%20b2ca.jpg |  |  |  | https://bitner.com.pl/data/t4txt_photos/113727250423_BiT%20500%C2%AE(St)%20CH%20B2ca_PL.pdf |  |  |  | https://bitner.com.pl/data/t4txt_photos/013137100424_1121_DWU_S_2403_BiT_500_H_B2ca_wyd.1.pdf |  |  |  | https://bitner.com.pl/data/t4txt_photos/012019100424_0445_1_UE_BITNER_BiT_500_H_B2ca_wyd.1.pdf
SB7285 | 5902956366009 |  |  | BiT 500®(St) CH 8G4,0 mm² 300/500V B2ca | Elastyczne, bezhalogenowe kable zasilające i sterownicze przeznaczone do pracy w urządzeniach kontrolnych i zabezpieczających oraz w obwodach sterowania. Zaprojektowane specjalnie do instalacji w obszarach przemysłowych o podwyższonych wymogach bezpieczeństwa pożarowego (ograniczone rozprzestrzenianie płomienia). Nadają się do instalacji na stałe oraz do połączeń ruchomych w urządzeniach przemysłowych, liniach technologicznych i maszynach pracujących w pomieszczeniach suchych i wilgotnych. Wspólny ekran z metalizowanej taśmy i ocynowanego oplotu miedzianego zapewnia bardzo dobrą ochronę przed zewnętrznym polem elektromagnetycznym (tłumienie ekranu ok. 50dB). Kable są bezhalogenowe, o niskiej emisji dymu i znacznie ograniczają rozprzestrzenianie się płomienia. Kable sklasyfikowane zgodnie z normą PN-EN 50575 (CPR). | [10 empty] | Zakłady Kablowe BITNER Sp. z o.o. | SB7285 | Bezhalogenowe, giętkie kable sterownicze, o wspólnym ekranie w postaci folii metalizowanej i ocynowanego oplotu miedzianego, żyły numerowane, do zastosowań wnętrzowych, 300/500V |  |  | BITNER | [6 empty] | true | true | 12 | PL | [11 empty] | n91 | no_discount_group | no_bonus_group | NOT_RELEVANT | NONE | NOT_RELEVANT | NONE | [33 empty] | 27.32.13.0 |  |  | 0 | 24 | 24 |  |  |  |  | 8544 49 95 | [8 empty] | EC003250 | KMT | KMT | 1 | 1 | [32 empty] | net_list | 123383 | PLN | 0.23 |  |  |  | 2025-07-24 |  |  | KMT | [13 empty] | https://bitner.com.pl/data/t4_text/649x234_113706250423_bit%20500%20(st)%20ch%20b2ca.jpg |  |  |  | https://bitner.com.pl/data/t4txt_photos/113727250423_BiT%20500%C2%AE(St)%20CH%20B2ca_PL.pdf |  |  |  | https://bitner.com.pl/data/t4txt_photos/013137100424_1121_DWU_S_2403_BiT_500_H_B2ca_wyd.1.pdf |  |  |  | https://bitner.com.pl/data/t4txt_photos/012019100424_0445_1_UE_BITNER_BiT_500_H_B2ca_wyd.1.pdf
SB7286 | 5902956366016 |  |  | BiT 500®(St) CH 10G4,0 mm² 300/500V B2ca | Elastyczne, bezhalogenowe kable zasilające i sterownicze przeznaczone do pracy w urządzeniach kontrolnych i zabezpieczających oraz w obwodach sterowania. Zaprojektowane specjalnie do instalacji w obszarach przemysłowych o podwyższonych wymogach bezpieczeństwa pożarowego (ograniczone rozprzestrzenianie płomienia). Nadają się do instalacji na stałe oraz do połączeń ruchomych w urządzeniach przemysłowych, liniach technologicznych i maszynach pracujących w pomieszczeniach suchych i wilgotnych. Wspólny ekran z metalizowanej taśmy i ocynowanego oplotu miedzianego zapewnia bardzo dobrą ochronę przed zewnętrznym polem elektromagnetycznym (tłumienie ekranu ok. 50dB). Kable są bezhalogenowe, o niskiej emisji dymu i znacznie ograniczają rozprzestrzenianie się płomienia. Kable sklasyfikowane zgodnie z normą PN-EN 50575 (CPR). | [10 empty] | Zakłady Kablowe BITNER Sp. z o.o. | SB7286 | Bezhalogenowe, giętkie kable sterownicze, o wspólnym ekranie w postaci folii metalizowanej i ocynowanego oplotu miedzianego, żyły numerowane, do zastosowań wnętrzowych, 300/500V |  |  | BITNER | [6 empty] | true | true | 12 | PL | [11 empty] | n91 | no_discount_group | no_bonus_group | NOT_RELEVANT | NONE | NOT_RELEVANT | NONE | [33 empty] | 27.32.13.0 |  |  | 0 | 24 | 24 |  |  |  |  | 8544 49 95 | [8 empty] | EC003250 | KMT | KMT | 1 | 1 | [32 empty] | net_list | 154917 | PLN | 0.23 |  |  |  | 2025-07-24 |  |  | KMT | [13 empty] | https://bitner.com.pl/data/t4_text/649x234_113706250423_bit%20500%20(st)%20ch%20b2ca.jpg |  |  |  | https://bitner.com.pl/data/t4txt_photos/113727250423_BiT%20500%C2%AE(St)%20CH%20B2ca_PL.pdf |  |  |  | https://bitner.com.pl/data/t4txt_photos/013137100424_1121_DWU_S_2403_BiT_500_H_B2ca_wyd.1.pdf |  |  |  | https://bitner.com.pl/data/t4txt_photos/012019100424_0445_1_UE_BITNER_BiT_500_H_B2ca_wyd.1.pdf
SB7287 | 5902956366023 |  |  | BiT 500®(St) CH 12G4,0 mm² 300/500V B2ca | Elastyczne, bezhalogenowe kable zasilające i sterownicze przeznaczone do pracy w urządzeniach kontrolnych i zabezpieczających oraz w obwodach sterowania. Zaprojektowane specjalnie do instalacji w obszarach przemysłowych o podwyższonych wymogach bezpieczeństwa pożarowego (ograniczone rozprzestrzenianie płomienia). Nadają się do instalacji na stałe oraz do połączeń ruchomych w urządzeniach przemysłowych, liniach technologicznych i maszynach pracujących w pomieszczeniach suchych i wilgotnych. Wspólny ekran z metalizowanej taśmy i ocynowanego oplotu miedzianego zapewnia bardzo dobrą ochronę przed zewnętrznym polem elektromagnetycznym (tłumienie ekranu ok. 50dB). Kable są bezhalogenowe, o niskiej emisji dymu i znacznie ograniczają rozprzestrzenianie się płomienia. Kable sklasyfikowane zgodnie z normą PN-EN 50575 (CPR). | [10 empty] | Zakłady Kablowe BITNER Sp. z o.o. | SB7287 | Bezhalogenowe, giętkie kable sterownicze, o wspólnym ekranie w postaci folii metalizowanej i ocynowanego oplotu miedzianego, żyły numerowane, do zastosowań wnętrzowych, 300/500V |  |  | BITNER | [6 empty] | true | true | 12 | PL | [11 empty] | n91 | no_discount_group | no_bonus_group | NOT_RELEVANT | NONE | NOT_RELEVANT | NONE | [33 empty] | 27.32.13.0 |  |  | 0 | 24 | 24 |  |  |  |  | 8544 49 95 | [8 empty] | EC003250 | KMT | KMT | 1 | 1 | [32 empty] | net_list | 177906 | PLN | 0.23 |  |  |  | 2025-07-24 |  |  | KMT | [13 empty] | https://bitner.com.pl/data/t4_text/649x234_113706250423_bit%20500%20(st)%20ch%20b2ca.jpg |  |  |  | https://bitner.com.pl/data/t4txt_photos/113727250423_BiT%20500%C2%AE(St)%20CH%20B2ca_PL.pdf |  |  |  | https://bitner.com.pl/data/t4txt_photos/013137100424_1121_DWU_S_2403_BiT_500_H_B2ca_wyd.1.pdf |  |  |  | https://bitner.com.pl/data/t4txt_photos/012019100424_0445_1_UE_BITNER_BiT_500_H_B2ca_wyd.1.pdf
SB7288 | 5902956366030 |  |  | BiT 500®(St) CH 4G6,0 mm² 300/500V B2ca | Elastyczne, bezhalogenowe kable zasilające i sterownicze przeznaczone do pracy w urządzeniach kontrolnych i zabezpieczających oraz w obwodach sterowania. Zaprojektowane specjalnie do instalacji w obszarach przemysłowych o podwyższonych wymogach bezpieczeństwa pożarowego (ograniczone rozprzestrzenianie płomienia). Nadają się do instalacji na stałe oraz do połączeń ruchomych w urządzeniach przemysłowych, liniach technologicznych i maszynach pracujących w pomieszczeniach suchych i wilgotnych. Wspólny ekran z metalizowanej taśmy i ocynowanego oplotu miedzianego zapewnia bardzo dobrą ochronę przed zewnętrznym polem elektromagnetycznym (tłumienie ekranu ok. 50dB). Kable są bezhalogenowe, o niskiej emisji dymu i znacznie ograniczają rozprzestrzenianie się płomienia. Kable sklasyfikowane zgodnie z normą PN-EN 50575 (CPR). | [10 empty] | Zakłady Kablowe BITNER Sp. z o.o. | SB7288 | Bezhalogenowe, giętkie kable sterownicze, o wspólnym ekranie w postaci folii metalizowanej i ocynowanego oplotu miedzianego, żyły numerowane, do zastosowań wnętrzowych, 300/500V |  |  | BITNER | [6 empty] | true | true | 12 | PL | [11 empty] | n91 | no_discount_group | no_bonus_group | NOT_RELEVANT | NONE | NOT_RELEVANT | NONE | [33 empty] | 27.32.13.0 |  |  | 0 | 24 | 24 |  |  |  |  | 8544 49 95 | [8 empty] | EC003250 | KMT | KMT | 1 | 1 | [32 empty] | net_list | 91317 | PLN | 0.23 |  |  |  | 2025-07-24 |  |  | KMT | [13 empty] | https://bitner.com.pl/data/t4_text/649x234_113706250423_bit%20500%20(st)%20ch%20b2ca.jpg |  |  |  | https://bitner.com.pl/data/t4txt_photos/113727250423_BiT%20500%C2%AE(St)%20CH%20B2ca_PL.pdf |  |  |  | https://bitner.com.pl/data/t4txt_photos/013137100424_1121_DWU_S_2403_BiT_500_H_B2ca_wyd.1.pdf |  |  |  | https://bitner.com.pl/data/t4txt_photos/012019100424_0445_1_UE_BITNER_BiT_500_H_B2ca_wyd.1.pdf
SB7380 | 5902956330840 |  |  | BiT 500®(St) CH 2x2x0,5 mm² 300/500V B2ca | Elastyczne, bezhalogenowe kable zasilające i sterownicze przeznaczone do pracy w urządzeniach kontrolnych i zabezpieczających oraz w obwodach sterowania. Zaprojektowane specjalnie do instalacji w obszarach przemysłowych o podwyższonych wymogach bezpieczeństwa pożarowego (ograniczone rozprzestrzenianie płomienia). Nadają się do instalacji na stałe oraz do połączeń ruchomych w urządzeniach przemysłowych, liniach technologicznych i maszynach pracujących w pomieszczeniach suchych i wilgotnych. Wspólny ekran z metalizowanej taśmy i ocynowanego oplotu miedzianego zapewnia bardzo dobrą ochronę przed zewnętrznym polem elektromagnetycznym (tłumienie ekranu ok. 50dB). Kable są bezhalogenowe, o niskiej emisji dymu i znacznie ograniczają rozprzestrzenianie się płomienia. Kable sklasyfikowane zgodnie z normą PN-EN 50575 (CPR). | [10 empty] | Zakłady Kablowe BITNER Sp. z o.o. | SB7380 | Bezhalogenowe, giętkie kable sterownicze, o wspólnym ekranie w postaci folii metalizowanej i ocynowanego oplotu miedzianego, żyły numerowane, do zastosowań wnętrzowych, 300/500V |  |  | BITNER | [6 empty] | true | true | 12 | PL | [11 empty] | n91 | no_discount_group | no_bonus_group | NOT_RELEVANT | NONE | NOT_RELEVANT | NONE | [33 empty] | 27.32.13.0 |  |  | 0 | 24 | 24 |  |  |  |  | 8544 49 95 | [8 empty] | EC003250 | KMT | KMT | 1 | 1 | [32 empty] | net_list | 15390 | PLN | 0.23 |  |  |  | 2025-07-24 |  |  | KMT | [13 empty] | https://bitner.com.pl/data/t4_text/649x234_113706250423_bit%20500%20(st)%20ch%20b2ca.jpg |  |  |  | https://bitner.com.pl/data/t4txt_photos/113727250423_BiT%20500%C2%AE(St)%20CH%20B2ca_PL.pdf |  |  |  | https://bitner.com.pl/data/t4txt_photos/013137100424_1121_DWU_S_2403_BiT_500_H_B2ca_wyd.1.pdf |  |  |  | https://bitner.com.pl/data/t4txt_photos/012019100424_0445_1_UE_BITNER_BiT_500_H_B2ca_wyd.1.pdf
SB7381 | 5902956330857 |  |  | BiT 500®(St) CH 3x2x0,5 mm² 300/500V B2ca | Elastyczne, bezhalogenowe kable zasilające i sterownicze przeznaczone do pracy w urządzeniach kontrolnych i zabezpieczających oraz w obwodach sterowania. Zaprojektowane specjalnie do instalacji w obszarach przemysłowych o podwyższonych wymogach bezpieczeństwa pożarowego (ograniczone rozprzestrzenianie płomienia). Nadają się do instalacji na stałe oraz do połączeń ruchomych w urządzeniach przemysłowych, liniach technologicznych i maszynach pracujących w pomieszczeniach suchych i wilgotnych. Wspólny ekran z metalizowanej taśmy i ocynowanego oplotu miedzianego zapewnia bardzo dobrą ochronę przed zewnętrznym polem elektromagnetycznym (tłumienie ekranu ok. 50dB). Kable są bezhalogenowe, o niskiej emisji dymu i znacznie ograniczają rozprzestrzenianie się płomienia. Kable sklasyfikowane zgodnie z normą PN-EN 50575 (CPR). | [10 empty] | Zakłady Kablowe BITNER Sp. z o.o. | SB7381 | Bezhalogenowe, giętkie kable sterownicze, o wspólnym ekranie w postaci folii metalizowanej i ocynowanego oplotu miedzianego, żyły numerowane, do zastosowań wnętrzowych, 300/500V |  |  | BITNER | [6 empty] | true | true | 12 | PL | [11 empty] | n91 | no_discount_group | no_bonus_group | NOT_RELEVANT | NONE | NOT_RELEVANT | NONE | [33 empty] | 27.32.13.0 |  |  | 0 | 24 | 24 |  |  |  |  | 8544 49 95 | [8 empty] | EC003250 | KMT | KMT | 1 | 1 | [32 empty] | net_list | 19363 | PLN | 0.23 |  |  |  | 2025-07-24 |  |  | KMT | [13 empty] | https://bitner.com.pl/data/t4_text/649x234_113706250423_bit%20500%20(st)%20ch%20b2ca.jpg |  |  |  | https://bitner.com.pl/data/t4txt_photos/113727250423_BiT%20500%C2%AE(St)%20CH%20B2ca_PL.pdf |  |  |  | https://bitner.com.pl/data/t4txt_photos/013137100424_1121_DWU_S_2403_BiT_500_H_B2ca_wyd.1.pdf |  |  |  | https://bitner.com.pl/data/t4txt_photos/012019100424_0445_1_UE_BITNER_BiT_500_H_B2ca_wyd.1.pdf
SB7382 | 5902956330864 |  |  | BiT 500®(St) CH 4x2x0,5 mm² 300/500V B2ca | Elastyczne, bezhalogenowe kable zasilające i sterownicze przeznaczone do pracy w urządzeniach kontrolnych i zabezpieczających oraz w obwodach sterowania. Zaprojektowane specjalnie do instalacji w obszarach przemysłowych o podwyższonych wymogach bezpieczeństwa pożarowego (ograniczone rozprzestrzenianie płomienia). Nadają się do instalacji na stałe oraz do połączeń ruchomych w urządzeniach przemysłowych, liniach technologicznych i maszynach pracujących w pomieszczeniach suchych i wilgotnych. Wspólny ekran z metalizowanej taśmy i ocynowanego oplotu miedzianego zapewnia bardzo dobrą ochronę przed zewnętrznym polem elektromagnetycznym (tłumienie ekranu ok. 50dB). Kable są bezhalogenowe, o niskiej emisji dymu i znacznie ograniczają rozprzestrzenianie się płomienia. Kable sklasyfikowane zgodnie z normą PN-EN 50575 (CPR). | [10 empty] | Zakłady Kablowe BITNER Sp. z o.o. | SB7382 | Bezhalogenowe, giętkie kable sterownicze, o wspólnym ekranie w postaci folii metalizowanej i ocynowanego oplotu miedzianego, żyły numerowane, do zastosowań wnętrzowych, 300/500V |  |  | BITNER | [6 empty] | true | true | 12 | PL | [11 empty] | n91 | no_discount_group | no_bonus_group | NOT_RELEVANT | NONE | NOT_RELEVANT | NONE | [33 empty] | 27.32.13.0 |  |  | 0 | 24 | 24 |  |  |  |  | 8544 49 95 | [8 empty] | EC003250 | KMT | KMT | 1 | 1 | [32 empty] | net_list | 24914 | PLN | 0.23 |  |  |  | 2025-07-24 |  |  | KMT | [13 empty] | https://bitner.com.pl/data/t4_text/649x234_113706250423_bit%20500%20(st)%20ch%20b2ca.jpg |  |  |  | https://bitner.com.pl/data/t4txt_photos/113727250423_BiT%20500%C2%AE(St)%20CH%20B2ca_PL.pdf |  |  |  | https://bitner.com.pl/data/t4txt_photos/013137100424_1121_DWU_S_2403_BiT_500_H_B2ca_wyd.1.pdf |  |  |  | https://bitner.com.pl/data/t4txt_photos/012019100424_0445_1_UE_BITNER_BiT_500_H_B2ca_wyd.1.pdf
SB7383 | 5902956330871 |  |  | BiT 500®(St) CH 5x2x0,5 mm² 300/500V B2ca | Elastyczne, bezhalogenowe kable zasilające i sterownicze przeznaczone do pracy w urządzeniach kontrolnych i zabezpieczających oraz w obwodach sterowania. Zaprojektowane specjalnie do instalacji w obszarach przemysłowych o podwyższonych wymogach bezpieczeństwa pożarowego (ograniczone rozprzestrzenianie płomienia). Nadają się do instalacji na stałe oraz do połączeń ruchomych w urządzeniach przemysłowych, liniach technologicznych i maszynach pracujących w pomieszczeniach suchych i wilgotnych. Wspólny ekran z metalizowanej taśmy i ocynowanego oplotu miedzianego zapewnia bardzo dobrą ochronę przed zewnętrznym polem elektromagnetycznym (tłumienie ekranu ok. 50dB). Kable są bezhalogenowe, o niskiej emisji dymu i znacznie ograniczają rozprzestrzenianie się płomienia. Kable sklasyfikowane zgodnie z normą PN-EN 50575 (CPR). | [10 empty] | Zakłady Kablowe BITNER Sp. z o.o. | SB7383 | Bezhalogenowe, giętkie kable sterownicze, o wspólnym ekranie w postaci folii metalizowanej i ocynowanego oplotu miedzianego, żyły numerowane, do zastosowań wnętrzowych, 300/500V |  |  | BITNER | [6 empty] | true | true | 12 | PL | [11 empty] | n91 | no_discount_group | no_bonus_group | NOT_RELEVANT | NONE | NOT_RELEVANT | NONE | [33 empty] | 27.32.13.0 |  |  | 0 | 24 | 24 |  |  |  |  | 8544 49 95 | [8 empty] | EC003250 | KMT | KMT | 1 | 1 | [32 empty] | net_list | 29778 | PLN | 0.23 |  |  |  | 2025-07-24 |  |  | KMT | [13 empty] | https://bitner.com.pl/data/t4_text/649x234_113706250423_bit%20500%20(st)%20ch%20b2ca.jpg |  |  |  | https://bitner.com.pl/data/t4txt_photos/113727250423_BiT%20500%C2%AE(St)%20CH%20B2ca_PL.pdf |  |  |  | https://bitner.com.pl/data/t4txt_photos/013137100424_1121_DWU_S_2403_BiT_500_H_B2ca_wyd.1.pdf |  |  |  | https://bitner.com.pl/data/t4txt_photos/012019100424_0445_1_UE_BITNER_BiT_500_H_B2ca_wyd.1.pdf
SB7384 | 5902956330888 |  |  | BiT 500®(St) CH 6x2x0,5 mm² 300/500V B2ca | Elastyczne, bezhalogenowe kable zasilające i sterownicze przeznaczone do pracy w urządzeniach kontrolnych i zabezpieczających oraz w obwodach sterowania. Zaprojektowane specjalnie do instalacji w obszarach przemysłowych o podwyższonych wymogach bezpieczeństwa pożarowego (ograniczone rozprzestrzenianie płomienia). Nadają się do instalacji na stałe oraz do połączeń ruchomych w urządzeniach przemysłowych, liniach technologicznych i maszynach pracujących w pomieszczeniach suchych i wilgotnych. Wspólny ekran z metalizowanej taśmy i ocynowanego oplotu miedzianego zapewnia bardzo dobrą ochronę przed zewnętrznym polem elektromagnetycznym (tłumienie ekranu ok. 50dB). Kable są bezhalogenowe, o niskiej emisji dymu i znacznie ograniczają rozprzestrzenianie się płomienia. Kable sklasyfikowane zgodnie z normą PN-EN 50575 (CPR). | [10 empty] | Zakłady Kablowe BITNER Sp. z o.o. | SB7384 | Bezhalogenowe, giętkie kable sterownicze, o wspólnym ekranie w postaci folii metalizowanej i ocynowanego oplotu miedzianego, żyły numerowane, do zastosowań wnętrzowych, 300/500V |  |  | BITNER | [6 empty] | true | true | 12 | PL | [11 empty] | n91 | no_discount_group | no_bonus_group | NOT_RELEVANT | NONE | NOT_RELEVANT | NONE | [33 empty] | 27.32.13.0 |  |  | 0 | 24 | 24 |  |  |  |  | 8544 49 95 | [8 empty] | EC003250 | KMT | KMT | 1 | 1 | [32 empty] | net_list | 33385 | PLN | 0.23 |  |  |  | 2025-07-24 |  |  | KMT | [13 empty] | https://bitner.com.pl/data/t4_text/649x234_113706250423_bit%20500%20(st)%20ch%20b2ca.jpg |  |  |  | https://bitner.com.pl/data/t4txt_photos/113727250423_BiT%20500%C2%AE(St)%20CH%20B2ca_PL.pdf |  |  |  | https://bitner.com.pl/data/t4txt_photos/013137100424_1121_DWU_S_2403_BiT_500_H_B2ca_wyd.1.pdf |  |  |  | https://bitner.com.pl/data/t4txt_photos/012019100424_0445_1_UE_BITNER_BiT_500_H_B2ca_wyd.1.pdf
SB7385 | 5902956330932 |  |  | BiT 500®(St) CH 7x2x0,5 mm² 300/500V B2ca | Elastyczne, bezhalogenowe kable zasilające i sterownicze przeznaczone do pracy w urządzeniach kontrolnych i zabezpieczających oraz w obwodach sterowania. Zaprojektowane specjalnie do instalacji w obszarach przemysłowych o podwyższonych wymogach bezpieczeństwa pożarowego (ograniczone rozprzestrzenianie płomienia). Nadają się do instalacji na stałe oraz do połączeń ruchomych w urządzeniach przemysłowych, liniach technologicznych i maszynach pracujących w pomieszczeniach suchych i wilgotnych. Wspólny ekran z metalizowanej taśmy i ocynowanego oplotu miedzianego zapewnia bardzo dobrą ochronę przed zewnętrznym polem elektromagnetycznym (tłumienie ekranu ok. 50dB). Kable są bezhalogenowe, o niskiej emisji dymu i znacznie ograniczają rozprzestrzenianie się płomienia. Kable sklasyfikowane zgodnie z normą PN-EN 50575 (CPR). | [10 empty] | Zakłady Kablowe BITNER Sp. z o.o. | SB7385 | Bezhalogenowe, giętkie kable sterownicze, o wspólnym ekranie w postaci folii metalizowanej i ocynowanego oplotu miedzianego, żyły numerowane, do zastosowań wnętrzowych, 300/500V |  |  | BITNER | [6 empty] | true | true | 12 | PL | [11 empty] | n91 | no_discount_group | no_bonus_group | NOT_RELEVANT | NONE | NOT_RELEVANT | NONE | [33 empty] | 27.32.13.0 |  |  | 0 | 24 | 24 |  |  |  |  | 8544 49 95 | [8 empty] | EC003250 | KMT | KMT | 1 | 1 | [32 empty] | net_list | 39237 | PLN | 0.23 |  |  |  | 2025-07-24 |  |  | KMT | [13 empty] | https://bitner.com.pl/data/t4_text/649x234_113706250423_bit%20500%20(st)%20ch%20b2ca.jpg |  |  |  | https://bitner.com.pl/data/t4txt_photos/113727250423_BiT%20500%C2%AE(St)%20CH%20B2ca_PL.pdf |  |  |  | https://bitner.com.pl/data/t4txt_photos/013137100424_1121_DWU_S_2403_BiT_500_H_B2ca_wyd.1.pdf |  |  |  | https://bitner.com.pl/data/t4txt_photos/012019100424_0445_1_UE_BITNER_BiT_500_H_B2ca_wyd.1.pdf
SB7386 | 5902956330949 |  |  | BiT 500®(St) CH 8x2x0,5 mm² 300/500V B2ca | Elastyczne, bezhalogenowe kable zasilające i sterownicze przeznaczone do pracy w urządzeniach kontrolnych i zabezpieczających oraz w obwodach sterowania. Zaprojektowane specjalnie do instalacji w obszarach przemysłowych o podwyższonych wymogach bezpieczeństwa pożarowego (ograniczone rozprzestrzenianie płomienia). Nadają się do instalacji na stałe oraz do połączeń ruchomych w urządzeniach przemysłowych, liniach technologicznych i maszynach pracujących w pomieszczeniach suchych i wilgotnych. Wspólny ekran z metalizowanej taśmy i ocynowanego oplotu miedzianego zapewnia bardzo dobrą ochronę przed zewnętrznym polem elektromagnetycznym (tłumienie ekranu ok. 50dB). Kable są bezhalogenowe, o niskiej emisji dymu i znacznie ograniczają rozprzestrzenianie się płomienia. Kable sklasyfikowane zgodnie z normą PN-EN 50575 (CPR). | [10 empty] | Zakłady Kablowe BITNER Sp. z o.o. | SB7386 | Bezhalogenowe, giętkie kable sterownicze, o wspólnym ekranie w postaci folii metalizowanej i ocynowanego oplotu miedzianego, żyły numerowane, do zastosowań wnętrzowych, 300/500V |  |  | BITNER | [6 empty] | true | true | 12 | PL | [11 empty] | n91 | no_discount_group | no_bonus_group | NOT_RELEVANT | NONE | NOT_RELEVANT | NONE | [33 empty] | 27.32.13.0 |  |  | 0 | 24 | 24 |  |  |  |  | 8544 49 95 | [8 empty] | EC003250 | KMT | KMT | 1 | 1 | [32 empty] | net_list | 43328 | PLN | 0.23 |  |  |  | 2025-07-24 |  |  | KMT | [13 empty] | https://bitner.com.pl/data/t4_text/649x234_113706250423_bit%20500%20(st)%20ch%20b2ca.jpg |  |  |  | https://bitner.com.pl/data/t4txt_photos/113727250423_BiT%20500%C2%AE(St)%20CH%20B2ca_PL.pdf |  |  |  | https://bitner.com.pl/data/t4txt_photos/013137100424_1121_DWU_S_2403_BiT_500_H_B2ca_wyd.1.pdf |  |  |  | https://bitner.com.pl/data/t4txt_photos/012019100424_0445_1_UE_BITNER_BiT_500_H_B2ca_wyd.1.pdf
SB7387 | 5902956330956 |  |  | BiT 500®(St) CH 10x2x0,5 mm² 300/500V B2ca | Elastyczne, bezhalogenowe kable zasilające i sterownicze przeznaczone do pracy w urządzeniach kontrolnych i zabezpieczających oraz w obwodach sterowania. Zaprojektowane specjalnie do instalacji w obszarach przemysłowych o podwyższonych wymogach bezpieczeństwa pożarowego (ograniczone rozprzestrzenianie płomienia). Nadają się do instalacji na stałe oraz do połączeń ruchomych w urządzeniach przemysłowych, liniach technologicznych i maszynach pracujących w pomieszczeniach suchych i wilgotnych. Wspólny ekran z metalizowanej taśmy i ocynowanego oplotu miedzianego zapewnia bardzo dobrą ochronę przed zewnętrznym polem elektromagnetycznym (tłumienie ekranu ok. 50dB). Kable są bezhalogenowe, o niskiej emisji dymu i znacznie ograniczają rozprzestrzenianie się płomienia. Kable sklasyfikowane zgodnie z normą PN-EN 50575 (CPR). | [10 empty] | Zakłady Kablowe BITNER Sp. z o.o. | SB7387 | Bezhalogenowe, giętkie kable sterownicze, o wspólnym ekranie w postaci folii metalizowanej i ocynowanego oplotu miedzianego, żyły numerowane, do zastosowań wnętrzowych, 300/500V |  |  | BITNER | [6 empty] | true | true | 12 | PL | [11 empty] | n91 | no_discount_group | no_bonus_group | NOT_RELEVANT | NONE | NOT_RELEVANT | NONE | [33 empty] | 27.32.13.0 |  |  | 0 | 24 | 24 |  |  |  |  | 8544 49 95 | [8 empty] | EC003250 | KMT | KMT | 1 | 1 | [32 empty] | net_list | 52633 | PLN | 0.23 |  |  |  | 2025-07-24 |  |  | KMT | [13 empty] | https://bitner.com.pl/data/t4_text/649x234_113706250423_bit%20500%20(st)%20ch%20b2ca.jpg |  |  |  | https://bitner.com.pl/data/t4txt_photos/113727250423_BiT%20500%C2%AE(St)%20CH%20B2ca_PL.pdf |  |  |  | https://bitner.com.pl/data/t4txt_photos/013137100424_1121_DWU_S_2403_BiT_500_H_B2ca_wyd.1.pdf |  |  |  | https://bitner.com.pl/data/t4txt_photos/012019100424_0445_1_UE_BITNER_BiT_500_H_B2ca_wyd.1.pdf
SB7388 | 5902956330963 |  |  | BiT 500®(St) CH 12x2x0,5 mm² 300/500V B2ca | Elastyczne, bezhalogenowe kable zasilające i sterownicze przeznaczone do pracy w urządzeniach kontrolnych i zabezpieczających oraz w obwodach sterowania. Zaprojektowane specjalnie do instalacji w obszarach przemysłowych o podwyższonych wymogach bezpieczeństwa pożarowego (ograniczone rozprzestrzenianie płomienia). Nadają się do instalacji na stałe oraz do połączeń ruchomych w urządzeniach przemysłowych, liniach technologicznych i maszynach pracujących w pomieszczeniach suchych i wilgotnych. Wspólny ekran z metalizowanej taśmy i ocynowanego oplotu miedzianego zapewnia bardzo dobrą ochronę przed zewnętrznym polem elektromagnetycznym (tłumienie ekranu ok. 50dB). Kable są bezhalogenowe, o niskiej emisji dymu i znacznie ograniczają rozprzestrzenianie się płomienia. Kable sklasyfikowane zgodnie z normą PN-EN 50575 (CPR). | [10 empty] | Zakłady Kablowe BITNER Sp. z o.o. | SB7388 | Bezhalogenowe, giętkie kable sterownicze, o wspólnym ekranie w postaci folii metalizowanej i ocynowanego oplotu miedzianego, żyły numerowane, do zastosowań wnętrzowych, 300/500V |  |  | BITNER | [6 empty] | true | true | 12 | PL | [11 empty] | n91 | no_discount_group | no_bonus_group | NOT_RELEVANT | NONE | NOT_RELEVANT | NONE | [33 empty] | 27.32.13.0 |  |  | 0 | 24 | 24 |  |  |  |  | 8544 49 95 | [8 empty] | EC003250 | KMT | KMT | 1 | 1 | [32 empty] | net_list | 60457 | PLN | 0.23 |  |  |  | 2025-07-24 |  |  | KMT | [13 empty] | https://bitner.com.pl/data/t4_text/649x234_113706250423_bit%20500%20(st)%20ch%20b2ca.jpg |  |  |  | https://bitner.com.pl/data/t4txt_photos/113727250423_BiT%20500%C2%AE(St)%20CH%20B2ca_PL.pdf |  |  |  | https://bitner.com.pl/data/t4txt_photos/013137100424_1121_DWU_S_2403_BiT_500_H_B2ca_wyd.1.pdf |  |  |  | https://bitner.com.pl/data/t4txt_photos/012019100424_0445_1_UE_BITNER_BiT_500_H_B2ca_wyd.1.pdf
SB7389 | 5902956366047 |  |  | BiT 500®(St) CH 14x2x0,5 mm² 300/500V B2ca | Elastyczne, bezhalogenowe kable zasilające i sterownicze przeznaczone do pracy w urządzeniach kontrolnych i zabezpieczających oraz w obwodach sterowania. Zaprojektowane specjalnie do instalacji w obszarach przemysłowych o podwyższonych wymogach bezpieczeństwa pożarowego (ograniczone rozprzestrzenianie płomienia). Nadają się do instalacji na stałe oraz do połączeń ruchomych w urządzeniach przemysłowych, liniach technologicznych i maszynach pracujących w pomieszczeniach suchych i wilgotnych. Wspólny ekran z metalizowanej taśmy i ocynowanego oplotu miedzianego zapewnia bardzo dobrą ochronę przed zewnętrznym polem elektromagnetycznym (tłumienie ekranu ok. 50dB). Kable są bezhalogenowe, o niskiej emisji dymu i znacznie ograniczają rozprzestrzenianie się płomienia. Kable sklasyfikowane zgodnie z normą PN-EN 50575 (CPR). | [10 empty] | Zakłady Kablowe BITNER Sp. z o.o. | SB7389 | Bezhalogenowe, giętkie kable sterownicze, o wspólnym ekranie w postaci folii metalizowanej i ocynowanego oplotu miedzianego, żyły numerowane, do zastosowań wnętrzowych, 300/500V |  |  | BITNER | [6 empty] | true | true | 12 | PL | [11 empty] | n91 | no_discount_group | no_bonus_group | NOT_RELEVANT | NONE | NOT_RELEVANT | NONE | [33 empty] | 27.32.13.0 |  |  | 0 | 24 | 24 |  |  |  |  | 8544 49 95 | [8 empty] | EC003250 | KMT | KMT | 1 | 1 | [32 empty] | net_list | 68492 | PLN | 0.23 |  |  |  | 2025-07-24 |  |  | KMT | [13 empty] | https://bitner.com.pl/data/t4_text/649x234_113706250423_bit%20500%20(st)%20ch%20b2ca.jpg |  |  |  | https://bitner.com.pl/data/t4txt_photos/113727250423_BiT%20500%C2%AE(St)%20CH%20B2ca_PL.pdf |  |  |  | https://bitner.com.pl/data/t4txt_photos/013137100424_1121_DWU_S_2403_BiT_500_H_B2ca_wyd.1.pdf |  |  |  | https://bitner.com.pl/data/t4txt_photos/012019100424_0445_1_UE_BITNER_BiT_500_H_B2ca_wyd.1.pdf
SB7390 | 5902956366054 |  |  | BiT 500®(St) CH 16x2x0,5 mm² 300/500V B2ca | Elastyczne, bezhalogenowe kable zasilające i sterownicze przeznaczone do pracy w urządzeniach kontrolnych i zabezpieczających oraz w obwodach sterowania. Zaprojektowane specjalnie do instalacji w obszarach przemysłowych o podwyższonych wymogach bezpieczeństwa pożarowego (ograniczone rozprzestrzenianie płomienia). Nadają się do instalacji na stałe oraz do połączeń ruchomych w urządzeniach przemysłowych, liniach technologicznych i maszynach pracujących w pomieszczeniach suchych i wilgotnych. Wspólny ekran z metalizowanej taśmy i ocynowanego oplotu miedzianego zapewnia bardzo dobrą ochronę przed zewnętrznym polem elektromagnetycznym (tłumienie ekranu ok. 50dB). Kable są bezhalogenowe, o niskiej emisji dymu i znacznie ograniczają rozprzestrzenianie się płomienia. Kable sklasyfikowane zgodnie z normą PN-EN 50575 (CPR). | [10 empty] | Zakłady Kablowe BITNER Sp. z o.o. | SB7390 | Bezhalogenowe, giętkie kable sterownicze, o wspólnym ekranie w postaci folii metalizowanej i ocynowanego oplotu miedzianego, żyły numerowane, do zastosowań wnętrzowych, 300/500V |  |  | BITNER | [6 empty] | true | true | 12 | PL | [11 empty] | n91 | no_discount_group | no_bonus_group | NOT_RELEVANT | NONE | NOT_RELEVANT | NONE | [33 empty] | 27.32.13.0 |  |  | 0 | 24 | 24 |  |  |  |  | 8544 49 95 | [8 empty] | EC003250 | KMT | KMT | 1 | 1 | [32 empty] | net_list | 80186 | PLN | 0.23 |  |  |  | 2025-07-24 |  |  | KMT | [13 empty] | https://bitner.com.pl/data/t4_text/649x234_113706250423_bit%20500%20(st)%20ch%20b2ca.jpg |  |  |  | https://bitner.com.pl/data/t4txt_photos/113727250423_BiT%20500%C2%AE(St)%20CH%20B2ca_PL.pdf |  |  |  | https://bitner.com.pl/data/t4txt_photos/013137100424_1121_DWU_S_2403_BiT_500_H_B2ca_wyd.1.pdf |  |  |  | https://bitner.com.pl/data/t4txt_photos/012019100424_0445_1_UE_BITNER_BiT_500_H_B2ca_wyd.1.pdf
SB7391 | 5902956366061 |  |  | BiT 500®(St) CH 18x2x0,5 mm² 300/500V B2ca | Elastyczne, bezhalogenowe kable zasilające i sterownicze przeznaczone do pracy w urządzeniach kontrolnych i zabezpieczających oraz w obwodach sterowania. Zaprojektowane specjalnie do instalacji w obszarach przemysłowych o podwyższonych wymogach bezpieczeństwa pożarowego (ograniczone rozprzestrzenianie płomienia). Nadają się do instalacji na stałe oraz do połączeń ruchomych w urządzeniach przemysłowych, liniach technologicznych i maszynach pracujących w pomieszczeniach suchych i wilgotnych. Wspólny ekran z metalizowanej taśmy i ocynowanego oplotu miedzianego zapewnia bardzo dobrą ochronę przed zewnętrznym polem elektromagnetycznym (tłumienie ekranu ok. 50dB). Kable są bezhalogenowe, o niskiej emisji dymu i znacznie ograniczają rozprzestrzenianie się płomienia. Kable sklasyfikowane zgodnie z normą PN-EN 50575 (CPR). | [10 empty] | Zakłady Kablowe BITNER Sp. z o.o. | SB7391 | Bezhalogenowe, giętkie kable sterownicze, o wspólnym ekranie w postaci folii metalizowanej i ocynowanego oplotu miedzianego, żyły numerowane, do zastosowań wnętrzowych, 300/500V |  |  | BITNER | [6 empty] | true | true | 12 | PL | [11 empty] | n91 | no_discount_group | no_bonus_group | NOT_RELEVANT | NONE | NOT_RELEVANT | NONE | [33 empty] | 27.32.13.0 |  |  | 0 | 24 | 24 |  |  |  |  | 8544 49 95 | [8 empty] | EC003250 | KMT | KMT | 1 | 1 | [32 empty] | net_list | 87538 | PLN | 0.23 |  |  |  | 2025-07-24 |  |  | KMT | [13 empty] | https://bitner.com.pl/data/t4_text/649x234_113706250423_bit%20500%20(st)%20ch%20b2ca.jpg |  |  |  | https://bitner.com.pl/data/t4txt_photos/113727250423_BiT%20500%C2%AE(St)%20CH%20B2ca_PL.pdf |  |  |  | https://bitner.com.pl/data/t4txt_photos/013137100424_1121_DWU_S_2403_BiT_500_H_B2ca_wyd.1.pdf |  |  |  | https://bitner.com.pl/data/t4txt_photos/012019100424_0445_1_UE_BITNER_BiT_500_H_B2ca_wyd.1.pdf
SB7392 | 5902956366078 |  |  | BiT 500®(St) CH 20x2x0,5 mm² 300/500V B2ca | Elastyczne, bezhalogenowe kable zasilające i sterownicze przeznaczone do pracy w urządzeniach kontrolnych i zabezpieczających oraz w obwodach sterowania. Zaprojektowane specjalnie do instalacji w obszarach przemysłowych o podwyższonych wymogach bezpieczeństwa pożarowego (ograniczone rozprzestrzenianie płomienia). Nadają się do instalacji na stałe oraz do połączeń ruchomych w urządzeniach przemysłowych, liniach technologicznych i maszynach pracujących w pomieszczeniach suchych i wilgotnych. Wspólny ekran z metalizowanej taśmy i ocynowanego oplotu miedzianego zapewnia bardzo dobrą ochronę przed zewnętrznym polem elektromagnetycznym (tłumienie ekranu ok. 50dB). Kable są bezhalogenowe, o niskiej emisji dymu i znacznie ograniczają rozprzestrzenianie się płomienia. Kable sklasyfikowane zgodnie z normą PN-EN 50575 (CPR). | [10 empty] | Zakłady Kablowe BITNER Sp. z o.o. | SB7392 | Bezhalogenowe, giętkie kable sterownicze, o wspólnym ekranie w postaci folii metalizowanej i ocynowanego oplotu miedzianego, żyły numerowane, do zastosowań wnętrzowych, 300/500V |  |  | BITNER | [6 empty] | true | true | 12 | PL | [11 empty] | n91 | no_discount_group | no_bonus_group | NOT_RELEVANT | NONE | NOT_RELEVANT | NONE | [33 empty] | 27.32.13.0 |  |  | 0 | 24 | 24 |  |  |  |  | 8544 49 95 | [8 empty] | EC003250 | KMT | KMT | 1 | 1 | [32 empty] | net_list | 96590 | PLN | 0.23 |  |  |  | 2025-07-24 |  |  | KMT | [13 empty] | https://bitner.com.pl/data/t4_text/649x234_113706250423_bit%20500%20(st)%20ch%20b2ca.jpg |  |  |  | https://bitner.com.pl/data/t4txt_photos/113727250423_BiT%20500%C2%AE(St)%20CH%20B2ca_PL.pdf |  |  |  | https://bitner.com.pl/data/t4txt_photos/013137100424_1121_DWU_S_2403_BiT_500_H_B2ca_wyd.1.pdf |  |  |  | https://bitner.com.pl/data/t4txt_photos/012019100424_0445_1_UE_BITNER_BiT_500_H_B2ca_wyd.1.pdf
SB7393 | 5902956366085 |  |  | BiT 500®(St) CH 24x2x0,5 mm² 300/500V B2ca | Elastyczne, bezhalogenowe kable zasilające i sterownicze przeznaczone do pracy w urządzeniach kontrolnych i zabezpieczających oraz w obwodach sterowania. Zaprojektowane specjalnie do instalacji w obszarach przemysłowych o podwyższonych wymogach bezpieczeństwa pożarowego (ograniczone rozprzestrzenianie płomienia). Nadają się do instalacji na stałe oraz do połączeń ruchomych w urządzeniach przemysłowych, liniach technologicznych i maszynach pracujących w pomieszczeniach suchych i wilgotnych. Wspólny ekran z metalizowanej taśmy i ocynowanego oplotu miedzianego zapewnia bardzo dobrą ochronę przed zewnętrznym polem elektromagnetycznym (tłumienie ekranu ok. 50dB). Kable są bezhalogenowe, o niskiej emisji dymu i znacznie ograniczają rozprzestrzenianie się płomienia. Kable sklasyfikowane zgodnie z normą PN-EN 50575 (CPR). | [10 empty] | Zakłady Kablowe BITNER Sp. z o.o. | SB7393 | Bezhalogenowe, giętkie kable sterownicze, o wspólnym ekranie w postaci folii metalizowanej i ocynowanego oplotu miedzianego, żyły numerowane, do zastosowań wnętrzowych, 300/500V |  |  | BITNER | [6 empty] | true | true | 12 | PL | [11 empty] | n91 | no_discount_group | no_bonus_group | NOT_RELEVANT | NONE | NOT_RELEVANT | NONE | [33 empty] | 27.32.13.0 |  |  | 0 | 24 | 24 |  |  |  |  | 8544 49 95 | [8 empty] | EC003250 | KMT | KMT | 1 | 1 | [32 empty] | net_list | 110809 | PLN | 0.23 |  |  |  | 2025-07-24 |  |  | KMT | [13 empty] | https://bitner.com.pl/data/t4_text/649x234_113706250423_bit%20500%20(st)%20ch%20b2ca.jpg |  |  |  | https://bitner.com.pl/data/t4txt_photos/113727250423_BiT%20500%C2%AE(St)%20CH%20B2ca_PL.pdf |  |  |  | https://bitner.com.pl/data/t4txt_photos/013137100424_1121_DWU_S_2403_BiT_500_H_B2ca_wyd.1.pdf |  |  |  | https://bitner.com.pl/data/t4txt_photos/012019100424_0445_1_UE_BITNER_BiT_500_H_B2ca_wyd.1.pdf
SB7395 | 5902956330970 |  |  | BiT 500®(St) CH 2x2x0,75 mm² 300/500V B2ca | Elastyczne, bezhalogenowe kable zasilające i sterownicze przeznaczone do pracy w urządzeniach kontrolnych i zabezpieczających oraz w obwodach sterowania. Zaprojektowane specjalnie do instalacji w obszarach przemysłowych o podwyższonych wymogach bezpieczeństwa pożarowego (ograniczone rozprzestrzenianie płomienia). Nadają się do instalacji na stałe oraz do połączeń ruchomych w urządzeniach przemysłowych, liniach technologicznych i maszynach pracujących w pomieszczeniach suchych i wilgotnych. Wspólny ekran z metalizowanej taśmy i ocynowanego oplotu miedzianego zapewnia bardzo dobrą ochronę przed zewnętrznym polem elektromagnetycznym (tłumienie ekranu ok. 50dB). Kable są bezhalogenowe, o niskiej emisji dymu i znacznie ograniczają rozprzestrzenianie się płomienia. Kable sklasyfikowane zgodnie z normą PN-EN 50575 (CPR). | [10 empty] | Zakłady Kablowe BITNER Sp. z o.o. | SB7395 | Bezhalogenowe, giętkie kable sterownicze, o wspólnym ekranie w postaci folii metalizowanej i ocynowanego oplotu miedzianego, żyły numerowane, do zastosowań wnętrzowych, 300/500V |  |  | BITNER | [6 empty] | true | true | 12 | PL | [11 empty] | n91 | no_discount_group | no_bonus_group | NOT_RELEVANT | NONE | NOT_RELEVANT | NONE | [33 empty] | 27.32.13.0 |  |  | 0 | 24 | 24 |  |  |  |  | 8544 49 95 | [8 empty] | EC003250 | KMT | KMT | 1 | 1 | [32 empty] | net_list | 19581 | PLN | 0.23 |  |  |  | 2025-07-24 |  |  | KMT | [13 empty] | https://bitner.com.pl/data/t4_text/649x234_113706250423_bit%20500%20(st)%20ch%20b2ca.jpg |  |  |  | https://bitner.com.pl/data/t4txt_photos/113727250423_BiT%20500%C2%AE(St)%20CH%20B2ca_PL.pdf |  |  |  | https://bitner.com.pl/data/t4txt_photos/013137100424_1121_DWU_S_2403_BiT_500_H_B2ca_wyd.1.pdf |  |  |  | https://bitner.com.pl/data/t4txt_photos/012019100424_0445_1_UE_BITNER_BiT_500_H_B2ca_wyd.1.pdf
SB7396 | 5902956330987 |  |  | BiT 500®(St) CH 3x2x0,75 mm² 300/500V B2ca | Elastyczne, bezhalogenowe kable zasilające i sterownicze przeznaczone do pracy w urządzeniach kontrolnych i zabezpieczających oraz w obwodach sterowania. Zaprojektowane specjalnie do instalacji w obszarach przemysłowych o podwyższonych wymogach bezpieczeństwa pożarowego (ograniczone rozprzestrzenianie płomienia). Nadają się do instalacji na stałe oraz do połączeń ruchomych w urządzeniach przemysłowych, liniach technologicznych i maszynach pracujących w pomieszczeniach suchych i wilgotnych. Wspólny ekran z metalizowanej taśmy i ocynowanego oplotu miedzianego zapewnia bardzo dobrą ochronę przed zewnętrznym polem elektromagnetycznym (tłumienie ekranu ok. 50dB). Kable są bezhalogenowe, o niskiej emisji dymu i znacznie ograniczają rozprzestrzenianie się płomienia. Kable sklasyfikowane zgodnie z normą PN-EN 50575 (CPR). | [10 empty] | Zakłady Kablowe BITNER Sp. z o.o. | SB7396 | Bezhalogenowe, giętkie kable sterownicze, o wspólnym ekranie w postaci folii metalizowanej i ocynowanego oplotu miedzianego, żyły numerowane, do zastosowań wnętrzowych, 300/500V |  |  | BITNER | [6 empty] | true | true | 12 | PL | [11 empty] | n91 | no_discount_group | no_bonus_group | NOT_RELEVANT | NONE | NOT_RELEVANT | NONE | [33 empty] | 27.32.13.0 |  |  | 0 | 24 | 24 |  |  |  |  | 8544 49 95 | [8 empty] | EC003250 | KMT | KMT | 1 | 1 | [32 empty] | net_list | 26049 | PLN | 0.23 |  |  |  | 2025-07-24 |  |  | KMT | [13 empty] | https://bitner.com.pl/data/t4_text/649x234_113706250423_bit%20500%20(st)%20ch%20b2ca.jpg |  |  |  | https://bitner.com.pl/data/t4txt_photos/113727250423_BiT%20500%C2%AE(St)%20CH%20B2ca_PL.pdf |  |  |  | https://bitner.com.pl/data/t4txt_photos/013137100424_1121_DWU_S_2403_BiT_500_H_B2ca_wyd.1.pdf |  |  |  | https://bitner.com.pl/data/t4txt_photos/012019100424_0445_1_UE_BITNER_BiT_500_H_B2ca_wyd.1.pdf
SB7397 | 5902956330994 |  |  | BiT 500®(St) CH 4x2x0,75 mm² 300/500V B2ca | Elastyczne, bezhalogenowe kable zasilające i sterownicze przeznaczone do pracy w urządzeniach kontrolnych i zabezpieczających oraz w obwodach sterowania. Zaprojektowane specjalnie do instalacji w obszarach przemysłowych o podwyższonych wymogach bezpieczeństwa pożarowego (ograniczone rozprzestrzenianie płomienia). Nadają się do instalacji na stałe oraz do połączeń ruchomych w urządzeniach przemysłowych, liniach technologicznych i maszynach pracujących w pomieszczeniach suchych i wilgotnych. Wspólny ekran z metalizowanej taśmy i ocynowanego oplotu miedzianego zapewnia bardzo dobrą ochronę przed zewnętrznym polem elektromagnetycznym (tłumienie ekranu ok. 50dB). Kable są bezhalogenowe, o niskiej emisji dymu i znacznie ograniczają rozprzestrzenianie się płomienia. Kable sklasyfikowane zgodnie z normą PN-EN 50575 (CPR). | [10 empty] | Zakłady Kablowe BITNER Sp. z o.o. | SB7397 | Bezhalogenowe, giętkie kable sterownicze, o wspólnym ekranie w postaci folii metalizowanej i ocynowanego oplotu miedzianego, żyły numerowane, do zastosowań wnętrzowych, 300/500V |  |  | BITNER | [6 empty] | true | true | 12 | PL | [11 empty] | n91 | no_discount_group | no_bonus_group | NOT_RELEVANT | NONE | NOT_RELEVANT | NONE | [33 empty] | 27.32.13.0 |  |  | 0 | 24 | 24 |  |  |  |  | 8544 49 95 | [8 empty] | EC003250 | KMT | KMT | 1 | 1 | [32 empty] | net_list | 31940 | PLN | 0.23 |  |  |  | 2025-07-24 |  |  | KMT | [13 empty] | https://bitner.com.pl/data/t4_text/649x234_113706250423_bit%20500%20(st)%20ch%20b2ca.jpg |  |  |  | https://bitner.com.pl/data/t4txt_photos/113727250423_BiT%20500%C2%AE(St)%20CH%20B2ca_PL.pdf |  |  |  | https://bitner.com.pl/data/t4txt_photos/013137100424_1121_DWU_S_2403_BiT_500_H_B2ca_wyd.1.pdf |  |  |  | https://bitner.com.pl/data/t4txt_photos/012019100424_0445_1_UE_BITNER_BiT_500_H_B2ca_wyd.1.pdf
SB7398 | 5902956331007 |  |  | BiT 500®(St) CH 5x2x0,75 mm² 300/500V B2ca | Elastyczne, bezhalogenowe kable zasilające i sterownicze przeznaczone do pracy w urządzeniach kontrolnych i zabezpieczających oraz w obwodach sterowania. Zaprojektowane specjalnie do instalacji w obszarach przemysłowych o podwyższonych wymogach bezpieczeństwa pożarowego (ograniczone rozprzestrzenianie płomienia). Nadają się do instalacji na stałe oraz do połączeń ruchomych w urządzeniach przemysłowych, liniach technologicznych i maszynach pracujących w pomieszczeniach suchych i wilgotnych. Wspólny ekran z metalizowanej taśmy i ocynowanego oplotu miedzianego zapewnia bardzo dobrą ochronę przed zewnętrznym polem elektromagnetycznym (tłumienie ekranu ok. 50dB). Kable są bezhalogenowe, o niskiej emisji dymu i znacznie ograniczają rozprzestrzenianie się płomienia. Kable sklasyfikowane zgodnie z normą PN-EN 50575 (CPR). | [10 empty] | Zakłady Kablowe BITNER Sp. z o.o. | SB7398 | Bezhalogenowe, giętkie kable sterownicze, o wspólnym ekranie w postaci folii metalizowanej i ocynowanego oplotu miedzianego, żyły numerowane, do zastosowań wnętrzowych, 300/500V |  |  | BITNER | [6 empty] | true | true | 12 | PL | [11 empty] | n91 | no_discount_group | no_bonus_group | NOT_RELEVANT | NONE | NOT_RELEVANT | NONE | [33 empty] | 27.32.13.0 |  |  | 0 | 24 | 24 |  |  |  |  | 8544 49 95 | [8 empty] | EC003250 | KMT | KMT | 1 | 1 | [32 empty] | net_list | 39645 | PLN | 0.23 |  |  |  | 2025-07-24 |  |  | KMT | [13 empty] | https://bitner.com.pl/data/t4_text/649x234_113706250423_bit%20500%20(st)%20ch%20b2ca.jpg |  |  |  | https://bitner.com.pl/data/t4txt_photos/113727250423_BiT%20500%C2%AE(St)%20CH%20B2ca_PL.pdf |  |  |  | https://bitner.com.pl/data/t4txt_photos/013137100424_1121_DWU_S_2403_BiT_500_H_B2ca_wyd.1.pdf |  |  |  | https://bitner.com.pl/data/t4txt_photos/012019100424_0445_1_UE_BITNER_BiT_500_H_B2ca_wyd.1.pdf
SB7399 | 5902956331014 |  |  | BiT 500®(St) CH 6x2x0,75 mm² 300/500V B2ca | Elastyczne, bezhalogenowe kable zasilające i sterownicze przeznaczone do pracy w urządzeniach kontrolnych i zabezpieczających oraz w obwodach sterowania. Zaprojektowane specjalnie do instalacji w obszarach przemysłowych o podwyższonych wymogach bezpieczeństwa pożarowego (ograniczone rozprzestrzenianie płomienia). Nadają się do instalacji na stałe oraz do połączeń ruchomych w urządzeniach przemysłowych, liniach technologicznych i maszynach pracujących w pomieszczeniach suchych i wilgotnych. Wspólny ekran z metalizowanej taśmy i ocynowanego oplotu miedzianego zapewnia bardzo dobrą ochronę przed zewnętrznym polem elektromagnetycznym (tłumienie ekranu ok. 50dB). Kable są bezhalogenowe, o niskiej emisji dymu i znacznie ograniczają rozprzestrzenianie się płomienia. Kable sklasyfikowane zgodnie z normą PN-EN 50575 (CPR). | [10 empty] | Zakłady Kablowe BITNER Sp. z o.o. | SB7399 | Bezhalogenowe, giętkie kable sterownicze, o wspólnym ekranie w postaci folii metalizowanej i ocynowanego oplotu miedzianego, żyły numerowane, do zastosowań wnętrzowych, 300/500V |  |  | BITNER | [6 empty] | true | true | 12 | PL | [11 empty] | n91 | no_discount_group | no_bonus_group | NOT_RELEVANT | NONE | NOT_RELEVANT | NONE | [33 empty] | 27.32.13.0 |  |  | 0 | 24 | 24 |  |  |  |  | 8544 49 95 | [8 empty] | EC003250 | KMT | KMT | 1 | 1 | [32 empty] | net_list | 44239 | PLN | 0.23 |  |  |  | 2025-07-24 |  |  | KMT | [13 empty] | https://bitner.com.pl/data/t4_text/649x234_113706250423_bit%20500%20(st)%20ch%20b2ca.jpg |  |  |  | https://bitner.com.pl/data/t4txt_photos/113727250423_BiT%20500%C2%AE(St)%20CH%20B2ca_PL.pdf |  |  |  | https://bitner.com.pl/data/t4txt_photos/013137100424_1121_DWU_S_2403_BiT_500_H_B2ca_wyd.1.pdf |  |  |  | https://bitner.com.pl/data/t4txt_photos/012019100424_0445_1_UE_BITNER_BiT_500_H_B2ca_wyd.1.pdf
SB7400 | 5902956331021 |  |  | BiT 500®(St) CH 7x2x0,75 mm² 300/500V B2ca | Elastyczne, bezhalogenowe kable zasilające i sterownicze przeznaczone do pracy w urządzeniach kontrolnych i zabezpieczających oraz w obwodach sterowania. Zaprojektowane specjalnie do instalacji w obszarach przemysłowych o podwyższonych wymogach bezpieczeństwa pożarowego (ograniczone rozprzestrzenianie płomienia). Nadają się do instalacji na stałe oraz do połączeń ruchomych w urządzeniach przemysłowych, liniach technologicznych i maszynach pracujących w pomieszczeniach suchych i wilgotnych. Wspólny ekran z metalizowanej taśmy i ocynowanego oplotu miedzianego zapewnia bardzo dobrą ochronę przed zewnętrznym polem elektromagnetycznym (tłumienie ekranu ok. 50dB). Kable są bezhalogenowe, o niskiej emisji dymu i znacznie ograniczają rozprzestrzenianie się płomienia. Kable sklasyfikowane zgodnie z normą PN-EN 50575 (CPR). | [10 empty] | Zakłady Kablowe BITNER Sp. z o.o. | SB7400 | Bezhalogenowe, giętkie kable sterownicze, o wspólnym ekranie w postaci folii metalizowanej i ocynowanego oplotu miedzianego, żyły numerowane, do zastosowań wnętrzowych, 300/500V |  |  | BITNER | [6 empty] | true | true | 12 | PL | [11 empty] | n91 | no_discount_group | no_bonus_group | NOT_RELEVANT | NONE | NOT_RELEVANT | NONE | [33 empty] | 27.32.13.0 |  |  | 0 | 24 | 24 |  |  |  |  | 8544 49 95 | [8 empty] | EC003250 | KMT | KMT | 1 | 1 | [32 empty] | net_list | 51087 | PLN | 0.23 |  |  |  | 2025-07-24 |  |  | KMT | [13 empty] | https://bitner.com.pl/data/t4_text/649x234_113706250423_bit%20500%20(st)%20ch%20b2ca.jpg |  |  |  | https://bitner.com.pl/data/t4txt_photos/113727250423_BiT%20500%C2%AE(St)%20CH%20B2ca_PL.pdf |  |  |  | https://bitner.com.pl/data/t4txt_photos/013137100424_1121_DWU_S_2403_BiT_500_H_B2ca_wyd.1.pdf |  |  |  | https://bitner.com.pl/data/t4txt_photos/012019100424_0445_1_UE_BITNER_BiT_500_H_B2ca_wyd.1.pdf
SB7401 | 5902956331038 |  |  | BiT 500®(St) CH 8x2x0,75 mm² 300/500V B2ca | Elastyczne, bezhalogenowe kable zasilające i sterownicze przeznaczone do pracy w urządzeniach kontrolnych i zabezpieczających oraz w obwodach sterowania. Zaprojektowane specjalnie do instalacji w obszarach przemysłowych o podwyższonych wymogach bezpieczeństwa pożarowego (ograniczone rozprzestrzenianie płomienia). Nadają się do instalacji na stałe oraz do połączeń ruchomych w urządzeniach przemysłowych, liniach technologicznych i maszynach pracujących w pomieszczeniach suchych i wilgotnych. Wspólny ekran z metalizowanej taśmy i ocynowanego oplotu miedzianego zapewnia bardzo dobrą ochronę przed zewnętrznym polem elektromagnetycznym (tłumienie ekranu ok. 50dB). Kable są bezhalogenowe, o niskiej emisji dymu i znacznie ograniczają rozprzestrzenianie się płomienia. Kable sklasyfikowane zgodnie z normą PN-EN 50575 (CPR). | [10 empty] | Zakłady Kablowe BITNER Sp. z o.o. | SB7401 | Bezhalogenowe, giętkie kable sterownicze, o wspólnym ekranie w postaci folii metalizowanej i ocynowanego oplotu miedzianego, żyły numerowane, do zastosowań wnętrzowych, 300/500V |  |  | BITNER | [6 empty] | true | true | 12 | PL | [11 empty] | n91 | no_discount_group | no_bonus_group | NOT_RELEVANT | NONE | NOT_RELEVANT | NONE | [33 empty] | 27.32.13.0 |  |  | 0 | 24 | 24 |  |  |  |  | 8544 49 95 | [8 empty] | EC003250 | KMT | KMT | 1 | 1 | [32 empty] | net_list | 58034 | PLN | 0.23 |  |  |  | 2025-07-24 |  |  | KMT | [13 empty] | https://bitner.com.pl/data/t4_text/649x234_113706250423_bit%20500%20(st)%20ch%20b2ca.jpg |  |  |  | https://bitner.com.pl/data/t4txt_photos/113727250423_BiT%20500%C2%AE(St)%20CH%20B2ca_PL.pdf |  |  |  | https://bitner.com.pl/data/t4txt_photos/013137100424_1121_DWU_S_2403_BiT_500_H_B2ca_wyd.1.pdf |  |  |  | https://bitner.com.pl/data/t4txt_photos/012019100424_0445_1_UE_BITNER_BiT_500_H_B2ca_wyd.1.pdf
SB7402 | 5902956331045 |  |  | BiT 500®(St) CH 10x2x0,75 mm² 300/500V B2ca | Elastyczne, bezhalogenowe kable zasilające i sterownicze przeznaczone do pracy w urządzeniach kontrolnych i zabezpieczających oraz w obwodach sterowania. Zaprojektowane specjalnie do instalacji w obszarach przemysłowych o podwyższonych wymogach bezpieczeństwa pożarowego (ograniczone rozprzestrzenianie płomienia). Nadają się do instalacji na stałe oraz do połączeń ruchomych w urządzeniach przemysłowych, liniach technologicznych i maszynach pracujących w pomieszczeniach suchych i wilgotnych. Wspólny ekran z metalizowanej taśmy i ocynowanego oplotu miedzianego zapewnia bardzo dobrą ochronę przed zewnętrznym polem elektromagnetycznym (tłumienie ekranu ok. 50dB). Kable są bezhalogenowe, o niskiej emisji dymu i znacznie ograniczają rozprzestrzenianie się płomienia. Kable sklasyfikowane zgodnie z normą PN-EN 50575 (CPR). | [10 empty] | Zakłady Kablowe BITNER Sp. z o.o. | SB7402 | Bezhalogenowe, giętkie kable sterownicze, o wspólnym ekranie w postaci folii metalizowanej i ocynowanego oplotu miedzianego, żyły numerowane, do zastosowań wnętrzowych, 300/500V |  |  | BITNER | [6 empty] | true | true | 12 | PL | [11 empty] | n91 | no_discount_group | no_bonus_group | NOT_RELEVANT | NONE | NOT_RELEVANT | NONE | [33 empty] | 27.32.13.0 |  |  | 0 | 24 | 24 |  |  |  |  | 8544 49 95 | [8 empty] | EC003250 | KMT | KMT | 1 | 1 | [32 empty] | net_list | 69018 | PLN | 0.23 |  |  |  | 2025-07-24 |  |  | KMT | [13 empty] | https://bitner.com.pl/data/t4_text/649x234_113706250423_bit%20500%20(st)%20ch%20b2ca.jpg |  |  |  | https://bitner.com.pl/data/t4txt_photos/113727250423_BiT%20500%C2%AE(St)%20CH%20B2ca_PL.pdf |  |  |  | https://bitner.com.pl/data/t4txt_photos/013137100424_1121_DWU_S_2403_BiT_500_H_B2ca_wyd.1.pdf |  |  |  | https://bitner.com.pl/data/t4txt_photos/012019100424_0445_1_UE_BITNER_BiT_500_H_B2ca_wyd.1.pdf
SB7403 | 5902956331052 |  |  | BiT 500®(St) CH 12x2x0,75 mm² 300/500V B2ca | Elastyczne, bezhalogenowe kable zasilające i sterownicze przeznaczone do pracy w urządzeniach kontrolnych i zabezpieczających oraz w obwodach sterowania. Zaprojektowane specjalnie do instalacji w obszarach przemysłowych o podwyższonych wymogach bezpieczeństwa pożarowego (ograniczone rozprzestrzenianie płomienia). Nadają się do instalacji na stałe oraz do połączeń ruchomych w urządzeniach przemysłowych, liniach technologicznych i maszynach pracujących w pomieszczeniach suchych i wilgotnych. Wspólny ekran z metalizowanej taśmy i ocynowanego oplotu miedzianego zapewnia bardzo dobrą ochronę przed zewnętrznym polem elektromagnetycznym (tłumienie ekranu ok. 50dB). Kable są bezhalogenowe, o niskiej emisji dymu i znacznie ograniczają rozprzestrzenianie się płomienia. Kable sklasyfikowane zgodnie z normą PN-EN 50575 (CPR). | [10 empty] | Zakłady Kablowe BITNER Sp. z o.o. | SB7403 | Bezhalogenowe, giętkie kable sterownicze, o wspólnym ekranie w postaci folii metalizowanej i ocynowanego oplotu miedzianego, żyły numerowane, do zastosowań wnętrzowych, 300/500V |  |  | BITNER | [6 empty] | true | true | 12 | PL | [11 empty] | n91 | no_discount_group | no_bonus_group | NOT_RELEVANT | NONE | NOT_RELEVANT | NONE | [33 empty] | 27.32.13.0 |  |  | 0 | 24 | 24 |  |  |  |  | 8544 49 95 | [8 empty] | EC003250 | KMT | KMT | 1 | 1 | [32 empty] | net_list | 82903 | PLN | 0.23 |  |  |  | 2025-07-24 |  |  | KMT | [13 empty] | https://bitner.com.pl/data/t4_text/649x234_113706250423_bit%20500%20(st)%20ch%20b2ca.jpg |  |  |  | https://bitner.com.pl/data/t4txt_photos/113727250423_BiT%20500%C2%AE(St)%20CH%20B2ca_PL.pdf |  |  |  | https://bitner.com.pl/data/t4txt_photos/013137100424_1121_DWU_S_2403_BiT_500_H_B2ca_wyd.1.pdf |  |  |  | https://bitner.com.pl/data/t4txt_photos/012019100424_0445_1_UE_BITNER_BiT_500_H_B2ca_wyd.1.pdf
SB7404 | 5902956366092 |  |  | BiT 500®(St) CH 14x2x0,75 mm² 300/500V B2ca | Elastyczne, bezhalogenowe kable zasilające i sterownicze przeznaczone do pracy w urządzeniach kontrolnych i zabezpieczających oraz w obwodach sterowania. Zaprojektowane specjalnie do instalacji w obszarach przemysłowych o podwyższonych wymogach bezpieczeństwa pożarowego (ograniczone rozprzestrzenianie płomienia). Nadają się do instalacji na stałe oraz do połączeń ruchomych w urządzeniach przemysłowych, liniach technologicznych i maszynach pracujących w pomieszczeniach suchych i wilgotnych. Wspólny ekran z metalizowanej taśmy i ocynowanego oplotu miedzianego zapewnia bardzo dobrą ochronę przed zewnętrznym polem elektromagnetycznym (tłumienie ekranu ok. 50dB). Kable są bezhalogenowe, o niskiej emisji dymu i znacznie ograniczają rozprzestrzenianie się płomienia. Kable sklasyfikowane zgodnie z normą PN-EN 50575 (CPR). | [10 empty] | Zakłady Kablowe BITNER Sp. z o.o. | SB7404 | Bezhalogenowe, giętkie kable sterownicze, o wspólnym ekranie w postaci folii metalizowanej i ocynowanego oplotu miedzianego, żyły numerowane, do zastosowań wnętrzowych, 300/500V |  |  | BITNER | [6 empty] | true | true | 12 | PL | [11 empty] | n91 | no_discount_group | no_bonus_group | NOT_RELEVANT | NONE | NOT_RELEVANT | NONE | [33 empty] | 27.32.13.0 |  |  | 0 | 24 | 24 |  |  |  |  | 8544 49 95 | [8 empty] | EC003250 | KMT | KMT | 1 | 1 | [32 empty] | net_list | 94139 | PLN | 0.23 |  |  |  | 2025-07-24 |  |  | KMT | [13 empty] | https://bitner.com.pl/data/t4_text/649x234_113706250423_bit%20500%20(st)%20ch%20b2ca.jpg |  |  |  | https://bitner.com.pl/data/t4txt_photos/113727250423_BiT%20500%C2%AE(St)%20CH%20B2ca_PL.pdf |  |  |  | https://bitner.com.pl/data/t4txt_photos/013137100424_1121_DWU_S_2403_BiT_500_H_B2ca_wyd.1.pdf |  |  |  | https://bitner.com.pl/data/t4txt_photos/012019100424_0445_1_UE_BITNER_BiT_500_H_B2ca_wyd.1.pdf
SB7405 | 5902956366108 |  |  | BiT 500®(St) CH 16x2x0,75 mm² 300/500V B2ca | Elastyczne, bezhalogenowe kable zasilające i sterownicze przeznaczone do pracy w urządzeniach kontrolnych i zabezpieczających oraz w obwodach sterowania. Zaprojektowane specjalnie do instalacji w obszarach przemysłowych o podwyższonych wymogach bezpieczeństwa pożarowego (ograniczone rozprzestrzenianie płomienia). Nadają się do instalacji na stałe oraz do połączeń ruchomych w urządzeniach przemysłowych, liniach technologicznych i maszynach pracujących w pomieszczeniach suchych i wilgotnych. Wspólny ekran z metalizowanej taśmy i ocynowanego oplotu miedzianego zapewnia bardzo dobrą ochronę przed zewnętrznym polem elektromagnetycznym (tłumienie ekranu ok. 50dB). Kable są bezhalogenowe, o niskiej emisji dymu i znacznie ograniczają rozprzestrzenianie się płomienia. Kable sklasyfikowane zgodnie z normą PN-EN 50575 (CPR). | [10 empty] | Zakłady Kablowe BITNER Sp. z o.o. | SB7405 | Bezhalogenowe, giętkie kable sterownicze, o wspólnym ekranie w postaci folii metalizowanej i ocynowanego oplotu miedzianego, żyły numerowane, do zastosowań wnętrzowych, 300/500V |  |  | BITNER | [6 empty] | true | true | 12 | PL | [11 empty] | n91 | no_discount_group | no_bonus_group | NOT_RELEVANT | NONE | NOT_RELEVANT | NONE | [33 empty] | 27.32.13.0 |  |  | 0 | 24 | 24 |  |  |  |  | 8544 49 95 | [8 empty] | EC003250 | KMT | KMT | 1 | 1 | [32 empty] | net_list | 108085 | PLN | 0.23 |  |  |  | 2025-07-24 |  |  | KMT | [13 empty] | https://bitner.com.pl/data/t4_text/649x234_113706250423_bit%20500%20(st)%20ch%20b2ca.jpg |  |  |  | https://bitner.com.pl/data/t4txt_photos/113727250423_BiT%20500%C2%AE(St)%20CH%20B2ca_PL.pdf |  |  |  | https://bitner.com.pl/data/t4txt_photos/013137100424_1121_DWU_S_2403_BiT_500_H_B2ca_wyd.1.pdf |  |  |  | https://bitner.com.pl/data/t4txt_photos/012019100424_0445_1_UE_BITNER_BiT_500_H_B2ca_wyd.1.pdf
SB7406 | 5902956366115 |  |  | BiT 500®(St) CH 18x2x0,75 mm² 300/500V B2ca | Elastyczne, bezhalogenowe kable zasilające i sterownicze przeznaczone do pracy w urządzeniach kontrolnych i zabezpieczających oraz w obwodach sterowania. Zaprojektowane specjalnie do instalacji w obszarach przemysłowych o podwyższonych wymogach bezpieczeństwa pożarowego (ograniczone rozprzestrzenianie płomienia). Nadają się do instalacji na stałe oraz do połączeń ruchomych w urządzeniach przemysłowych, liniach technologicznych i maszynach pracujących w pomieszczeniach suchych i wilgotnych. Wspólny ekran z metalizowanej taśmy i ocynowanego oplotu miedzianego zapewnia bardzo dobrą ochronę przed zewnętrznym polem elektromagnetycznym (tłumienie ekranu ok. 50dB). Kable są bezhalogenowe, o niskiej emisji dymu i znacznie ograniczają rozprzestrzenianie się płomienia. Kable sklasyfikowane zgodnie z normą PN-EN 50575 (CPR). | [10 empty] | Zakłady Kablowe BITNER Sp. z o.o. | SB7406 | Bezhalogenowe, giętkie kable sterownicze, o wspólnym ekranie w postaci folii metalizowanej i ocynowanego oplotu miedzianego, żyły numerowane, do zastosowań wnętrzowych, 300/500V |  |  | BITNER | [6 empty] | true | true | 12 | PL | [11 empty] | n91 | no_discount_group | no_bonus_group | NOT_RELEVANT | NONE | NOT_RELEVANT | NONE | [33 empty] | 27.32.13.0 |  |  | 0 | 24 | 24 |  |  |  |  | 8544 49 95 | [8 empty] | EC003250 | KMT | KMT | 1 | 1 | [32 empty] | net_list | 118316 | PLN | 0.23 |  |  |  | 2025-07-24 |  |  | KMT | [13 empty] | https://bitner.com.pl/data/t4_text/649x234_113706250423_bit%20500%20(st)%20ch%20b2ca.jpg |  |  |  | https://bitner.com.pl/data/t4txt_photos/113727250423_BiT%20500%C2%AE(St)%20CH%20B2ca_PL.pdf |  |  |  | https://bitner.com.pl/data/t4txt_photos/013137100424_1121_DWU_S_2403_BiT_500_H_B2ca_wyd.1.pdf |  |  |  | https://bitner.com.pl/data/t4txt_photos/012019100424_0445_1_UE_BITNER_BiT_500_H_B2ca_wyd.1.pdf
SB7407 | 5902956366122 |  |  | BiT 500®(St) CH 20x2x0,75 mm² 300/500V B2ca | Elastyczne, bezhalogenowe kable zasilające i sterownicze przeznaczone do pracy w urządzeniach kontrolnych i zabezpieczających oraz w obwodach sterowania. Zaprojektowane specjalnie do instalacji w obszarach przemysłowych o podwyższonych wymogach bezpieczeństwa pożarowego (ograniczone rozprzestrzenianie płomienia). Nadają się do instalacji na stałe oraz do połączeń ruchomych w urządzeniach przemysłowych, liniach technologicznych i maszynach pracujących w pomieszczeniach suchych i wilgotnych. Wspólny ekran z metalizowanej taśmy i ocynowanego oplotu miedzianego zapewnia bardzo dobrą ochronę przed zewnętrznym polem elektromagnetycznym (tłumienie ekranu ok. 50dB). Kable są bezhalogenowe, o niskiej emisji dymu i znacznie ograniczają rozprzestrzenianie się płomienia. Kable sklasyfikowane zgodnie z normą PN-EN 50575 (CPR). | [10 empty] | Zakłady Kablowe BITNER Sp. z o.o. | SB7407 | Bezhalogenowe, giętkie kable sterownicze, o wspólnym ekranie w postaci folii metalizowanej i ocynowanego oplotu miedzianego, żyły numerowane, do zastosowań wnętrzowych, 300/500V |  |  | BITNER | [6 empty] | true | true | 12 | PL | [11 empty] | n91 | no_discount_group | no_bonus_group | NOT_RELEVANT | NONE | NOT_RELEVANT | NONE | [33 empty] | 27.32.13.0 |  |  | 0 | 24 | 24 |  |  |  |  | 8544 49 95 | [8 empty] | EC003250 | KMT | KMT | 1 | 1 | [32 empty] | net_list | 128966 | PLN | 0.23 |  |  |  | 2025-07-24 |  |  | KMT | [13 empty] | https://bitner.com.pl/data/t4_text/649x234_113706250423_bit%20500%20(st)%20ch%20b2ca.jpg |  |  |  | https://bitner.com.pl/data/t4txt_photos/113727250423_BiT%20500%C2%AE(St)%20CH%20B2ca_PL.pdf |  |  |  | https://bitner.com.pl/data/t4txt_photos/013137100424_1121_DWU_S_2403_BiT_500_H_B2ca_wyd.1.pdf |  |  |  | https://bitner.com.pl/data/t4txt_photos/012019100424_0445_1_UE_BITNER_BiT_500_H_B2ca_wyd.1.pdf
SB7408 | 5902956366139 |  |  | BiT 500®(St) CH 24x2x0,75 mm² 300/500V B2ca | Elastyczne, bezhalogenowe kable zasilające i sterownicze przeznaczone do pracy w urządzeniach kontrolnych i zabezpieczających oraz w obwodach sterowania. Zaprojektowane specjalnie do instalacji w obszarach przemysłowych o podwyższonych wymogach bezpieczeństwa pożarowego (ograniczone rozprzestrzenianie płomienia). Nadają się do instalacji na stałe oraz do połączeń ruchomych w urządzeniach przemysłowych, liniach technologicznych i maszynach pracujących w pomieszczeniach suchych i wilgotnych. Wspólny ekran z metalizowanej taśmy i ocynowanego oplotu miedzianego zapewnia bardzo dobrą ochronę przed zewnętrznym polem elektromagnetycznym (tłumienie ekranu ok. 50dB). Kable są bezhalogenowe, o niskiej emisji dymu i znacznie ograniczają rozprzestrzenianie się płomienia. Kable sklasyfikowane zgodnie z normą PN-EN 50575 (CPR). | [10 empty] | Zakłady Kablowe BITNER Sp. z o.o. | SB7408 | Bezhalogenowe, giętkie kable sterownicze, o wspólnym ekranie w postaci folii metalizowanej i ocynowanego oplotu miedzianego, żyły numerowane, do zastosowań wnętrzowych, 300/500V |  |  | BITNER | [6 empty] | true | true | 12 | PL | [11 empty] | n91 | no_discount_group | no_bonus_group | NOT_RELEVANT | NONE | NOT_RELEVANT | NONE | [33 empty] | 27.32.13.0 |  |  | 0 | 24 | 24 |  |  |  |  | 8544 49 95 | [8 empty] | EC003250 | KMT | KMT | 1 | 1 | [32 empty] | net_list | 149149 | PLN | 0.23 |  |  |  | 2025-07-24 |  |  | KMT | [13 empty] | https://bitner.com.pl/data/t4_text/649x234_113706250423_bit%20500%20(st)%20ch%20b2ca.jpg |  |  |  | https://bitner.com.pl/data/t4txt_photos/113727250423_BiT%20500%C2%AE(St)%20CH%20B2ca_PL.pdf |  |  |  | https://bitner.com.pl/data/t4txt_photos/013137100424_1121_DWU_S_2403_BiT_500_H_B2ca_wyd.1.pdf |  |  |  | https://bitner.com.pl/data/t4txt_photos/012019100424_0445_1_UE_BITNER_BiT_500_H_B2ca_wyd.1.pdf
SB7410 | 5902956366146 |  |  | BiT 500®(St) CH 2x2x1,0 mm² 300/500V B2ca | Elastyczne, bezhalogenowe kable zasilające i sterownicze przeznaczone do pracy w urządzeniach kontrolnych i zabezpieczających oraz w obwodach sterowania. Zaprojektowane specjalnie do instalacji w obszarach przemysłowych o podwyższonych wymogach bezpieczeństwa pożarowego (ograniczone rozprzestrzenianie płomienia). Nadają się do instalacji na stałe oraz do połączeń ruchomych w urządzeniach przemysłowych, liniach technologicznych i maszynach pracujących w pomieszczeniach suchych i wilgotnych. Wspólny ekran z metalizowanej taśmy i ocynowanego oplotu miedzianego zapewnia bardzo dobrą ochronę przed zewnętrznym polem elektromagnetycznym (tłumienie ekranu ok. 50dB). Kable są bezhalogenowe, o niskiej emisji dymu i znacznie ograniczają rozprzestrzenianie się płomienia. Kable sklasyfikowane zgodnie z normą PN-EN 50575 (CPR). | [10 empty] | Zakłady Kablowe BITNER Sp. z o.o. | SB7410 | Bezhalogenowe, giętkie kable sterownicze, o wspólnym ekranie w postaci folii metalizowanej i ocynowanego oplotu miedzianego, żyły numerowane, do zastosowań wnętrzowych, 300/500V |  |  | BITNER | [6 empty] | true | true | 12 | PL | [11 empty] | n91 | no_discount_group | no_bonus_group | NOT_RELEVANT | NONE | NOT_RELEVANT | NONE | [33 empty] | 27.32.13.0 |  |  | 0 | 24 | 24 |  |  |  |  | 8544 49 95 | [8 empty] | EC003250 | KMT | KMT | 1 | 1 | [32 empty] | net_list | 24675 | PLN | 0.23 |  |  |  | 2025-07-24 |  |  | KMT | [13 empty] | https://bitner.com.pl/data/t4_text/649x234_113706250423_bit%20500%20(st)%20ch%20b2ca.jpg |  |  |  | https://bitner.com.pl/data/t4txt_photos/113727250423_BiT%20500%C2%AE(St)%20CH%20B2ca_PL.pdf |  |  |  | https://bitner.com.pl/data/t4txt_photos/013137100424_1121_DWU_S_2403_BiT_500_H_B2ca_wyd.1.pdf |  |  |  | https://bitner.com.pl/data/t4txt_photos/012019100424_0445_1_UE_BITNER_BiT_500_H_B2ca_wyd.1.pdf
SB7411 | 5902956366153 |  |  | BiT 500®(St) CH 3x2x1,0 mm² 300/500V B2ca | Elastyczne, bezhalogenowe kable zasilające i sterownicze przeznaczone do pracy w urządzeniach kontrolnych i zabezpieczających oraz w obwodach sterowania. Zaprojektowane specjalnie do instalacji w obszarach przemysłowych o podwyższonych wymogach bezpieczeństwa pożarowego (ograniczone rozprzestrzenianie płomienia). Nadają się do instalacji na stałe oraz do połączeń ruchomych w urządzeniach przemysłowych, liniach technologicznych i maszynach pracujących w pomieszczeniach suchych i wilgotnych. Wspólny ekran z metalizowanej taśmy i ocynowanego oplotu miedzianego zapewnia bardzo dobrą ochronę przed zewnętrznym polem elektromagnetycznym (tłumienie ekranu ok. 50dB). Kable są bezhalogenowe, o niskiej emisji dymu i znacznie ograniczają rozprzestrzenianie się płomienia. Kable sklasyfikowane zgodnie z normą PN-EN 50575 (CPR). | [10 empty] | Zakłady Kablowe BITNER Sp. z o.o. | SB7411 | Bezhalogenowe, giętkie kable sterownicze, o wspólnym ekranie w postaci folii metalizowanej i ocynowanego oplotu miedzianego, żyły numerowane, do zastosowań wnętrzowych, 300/500V |  |  | BITNER | [6 empty] | true | true | 12 | PL | [11 empty] | n91 | no_discount_group | no_bonus_group | NOT_RELEVANT | NONE | NOT_RELEVANT | NONE | [33 empty] | 27.32.13.0 |  |  | 0 | 24 | 24 |  |  |  |  | 8544 49 95 | [8 empty] | EC003250 | KMT | KMT | 1 | 1 | [32 empty] | net_list | 31184 | PLN | 0.23 |  |  |  | 2025-07-24 |  |  | KMT | [13 empty] | https://bitner.com.pl/data/t4_text/649x234_113706250423_bit%20500%20(st)%20ch%20b2ca.jpg |  |  |  | https://bitner.com.pl/data/t4txt_photos/113727250423_BiT%20500%C2%AE(St)%20CH%20B2ca_PL.pdf |  |  |  | https://bitner.com.pl/data/t4txt_photos/013137100424_1121_DWU_S_2403_BiT_500_H_B2ca_wyd.1.pdf |  |  |  | https://bitner.com.pl/data/t4txt_photos/012019100424_0445_1_UE_BITNER_BiT_500_H_B2ca_wyd.1.pdf
SB7412 | 5902956366160 |  |  | BiT 500®(St) CH 4x2x1,0 mm² 300/500V B2ca | Elastyczne, bezhalogenowe kable zasilające i sterownicze przeznaczone do pracy w urządzeniach kontrolnych i zabezpieczających oraz w obwodach sterowania. Zaprojektowane specjalnie do instalacji w obszarach przemysłowych o podwyższonych wymogach bezpieczeństwa pożarowego (ograniczone rozprzestrzenianie płomienia). Nadają się do instalacji na stałe oraz do połączeń ruchomych w urządzeniach przemysłowych, liniach technologicznych i maszynach pracujących w pomieszczeniach suchych i wilgotnych. Wspólny ekran z metalizowanej taśmy i ocynowanego oplotu miedzianego zapewnia bardzo dobrą ochronę przed zewnętrznym polem elektromagnetycznym (tłumienie ekranu ok. 50dB). Kable są bezhalogenowe, o niskiej emisji dymu i znacznie ograniczają rozprzestrzenianie się płomienia. Kable sklasyfikowane zgodnie z normą PN-EN 50575 (CPR). | [10 empty] | Zakłady Kablowe BITNER Sp. z o.o. | SB7412 | Bezhalogenowe, giętkie kable sterownicze, o wspólnym ekranie w postaci folii metalizowanej i ocynowanego oplotu miedzianego, żyły numerowane, do zastosowań wnętrzowych, 300/500V |  |  | BITNER | [6 empty] | true | true | 12 | PL | [11 empty] | n91 | no_discount_group | no_bonus_group | NOT_RELEVANT | NONE | NOT_RELEVANT | NONE | [33 empty] | 27.32.13.0 |  |  | 0 | 24 | 24 |  |  |  |  | 8544 49 95 | [8 empty] | EC003250 | KMT | KMT | 1 | 1 | [32 empty] | net_list | 38629 | PLN | 0.23 |  |  |  | 2025-07-24 |  |  | KMT | [13 empty] | https://bitner.com.pl/data/t4_text/649x234_113706250423_bit%20500%20(st)%20ch%20b2ca.jpg |  |  |  | https://bitner.com.pl/data/t4txt_photos/113727250423_BiT%20500%C2%AE(St)%20CH%20B2ca_PL.pdf |  |  |  | https://bitner.com.pl/data/t4txt_photos/013137100424_1121_DWU_S_2403_BiT_500_H_B2ca_wyd.1.pdf |  |  |  | https://bitner.com.pl/data/t4txt_photos/012019100424_0445_1_UE_BITNER_BiT_500_H_B2ca_wyd.1.pdf
SB7413 | 5902956366177 |  |  | BiT 500®(St) CH 5x2x1,0 mm² 300/500V B2ca | Elastyczne, bezhalogenowe kable zasilające i sterownicze przeznaczone do pracy w urządzeniach kontrolnych i zabezpieczających oraz w obwodach sterowania. Zaprojektowane specjalnie do instalacji w obszarach przemysłowych o podwyższonych wymogach bezpieczeństwa pożarowego (ograniczone rozprzestrzenianie płomienia). Nadają się do instalacji na stałe oraz do połączeń ruchomych w urządzeniach przemysłowych, liniach technologicznych i maszynach pracujących w pomieszczeniach suchych i wilgotnych. Wspólny ekran z metalizowanej taśmy i ocynowanego oplotu miedzianego zapewnia bardzo dobrą ochronę przed zewnętrznym polem elektromagnetycznym (tłumienie ekranu ok. 50dB). Kable są bezhalogenowe, o niskiej emisji dymu i znacznie ograniczają rozprzestrzenianie się płomienia. Kable sklasyfikowane zgodnie z normą PN-EN 50575 (CPR). | [10 empty] | Zakłady Kablowe BITNER Sp. z o.o. | SB7413 | Bezhalogenowe, giętkie kable sterownicze, o wspólnym ekranie w postaci folii metalizowanej i ocynowanego oplotu miedzianego, żyły numerowane, do zastosowań wnętrzowych, 300/500V |  |  | BITNER | [6 empty] | true | true | 12 | PL | [11 empty] | n91 | no_discount_group | no_bonus_group | NOT_RELEVANT | NONE | NOT_RELEVANT | NONE | [33 empty] | 27.32.13.0 |  |  | 0 | 24 | 24 |  |  |  |  | 8544 49 95 | [8 empty] | EC003250 | KMT | KMT | 1 | 1 | [32 empty] | net_list | 47731 | PLN | 0.23 |  |  |  | 2025-07-24 |  |  | KMT | [13 empty] | https://bitner.com.pl/data/t4_text/649x234_113706250423_bit%20500%20(st)%20ch%20b2ca.jpg |  |  |  | https://bitner.com.pl/data/t4txt_photos/113727250423_BiT%20500%C2%AE(St)%20CH%20B2ca_PL.pdf |  |  |  | https://bitner.com.pl/data/t4txt_photos/013137100424_1121_DWU_S_2403_BiT_500_H_B2ca_wyd.1.pdf |  |  |  | https://bitner.com.pl/data/t4txt_photos/012019100424_0445_1_UE_BITNER_BiT_500_H_B2ca_wyd.1.pdf
SB7414 | 5902956366184 |  |  | BiT 500®(St) CH 6x2x1,0 mm² 300/500V B2ca | Elastyczne, bezhalogenowe kable zasilające i sterownicze przeznaczone do pracy w urządzeniach kontrolnych i zabezpieczających oraz w obwodach sterowania. Zaprojektowane specjalnie do instalacji w obszarach przemysłowych o podwyższonych wymogach bezpieczeństwa pożarowego (ograniczone rozprzestrzenianie płomienia). Nadają się do instalacji na stałe oraz do połączeń ruchomych w urządzeniach przemysłowych, liniach technologicznych i maszynach pracujących w pomieszczeniach suchych i wilgotnych. Wspólny ekran z metalizowanej taśmy i ocynowanego oplotu miedzianego zapewnia bardzo dobrą ochronę przed zewnętrznym polem elektromagnetycznym (tłumienie ekranu ok. 50dB). Kable są bezhalogenowe, o niskiej emisji dymu i znacznie ograniczają rozprzestrzenianie się płomienia. Kable sklasyfikowane zgodnie z normą PN-EN 50575 (CPR). | [10 empty] | Zakłady Kablowe BITNER Sp. z o.o. | SB7414 | Bezhalogenowe, giętkie kable sterownicze, o wspólnym ekranie w postaci folii metalizowanej i ocynowanego oplotu miedzianego, żyły numerowane, do zastosowań wnętrzowych, 300/500V |  |  | BITNER | [6 empty] | true | true | 12 | PL | [11 empty] | n91 | no_discount_group | no_bonus_group | NOT_RELEVANT | NONE | NOT_RELEVANT | NONE | [33 empty] | 27.32.13.0 |  |  | 0 | 24 | 24 |  |  |  |  | 8544 49 95 | [8 empty] | EC003250 | KMT | KMT | 1 | 1 | [32 empty] | net_list | 53954 | PLN | 0.23 |  |  |  | 2025-07-24 |  |  | KMT | [13 empty] | https://bitner.com.pl/data/t4_text/649x234_113706250423_bit%20500%20(st)%20ch%20b2ca.jpg |  |  |  | https://bitner.com.pl/data/t4txt_photos/113727250423_BiT%20500%C2%AE(St)%20CH%20B2ca_PL.pdf |  |  |  | https://bitner.com.pl/data/t4txt_photos/013137100424_1121_DWU_S_2403_BiT_500_H_B2ca_wyd.1.pdf |  |  |  | https://bitner.com.pl/data/t4txt_photos/012019100424_0445_1_UE_BITNER_BiT_500_H_B2ca_wyd.1.pdf
SB7415 | 5902956366191 |  |  | BiT 500®(St) CH 7x2x1,0 mm² 300/500V B2ca | Elastyczne, bezhalogenowe kable zasilające i sterownicze przeznaczone do pracy w urządzeniach kontrolnych i zabezpieczających oraz w obwodach sterowania. Zaprojektowane specjalnie do instalacji w obszarach przemysłowych o podwyższonych wymogach bezpieczeństwa pożarowego (ograniczone rozprzestrzenianie płomienia). Nadają się do instalacji na stałe oraz do połączeń ruchomych w urządzeniach przemysłowych, liniach technologicznych i maszynach pracujących w pomieszczeniach suchych i wilgotnych. Wspólny ekran z metalizowanej taśmy i ocynowanego oplotu miedzianego zapewnia bardzo dobrą ochronę przed zewnętrznym polem elektromagnetycznym (tłumienie ekranu ok. 50dB). Kable są bezhalogenowe, o niskiej emisji dymu i znacznie ograniczają rozprzestrzenianie się płomienia. Kable sklasyfikowane zgodnie z normą PN-EN 50575 (CPR). | [10 empty] | Zakłady Kablowe BITNER Sp. z o.o. | SB7415 | Bezhalogenowe, giętkie kable sterownicze, o wspólnym ekranie w postaci folii metalizowanej i ocynowanego oplotu miedzianego, żyły numerowane, do zastosowań wnętrzowych, 300/500V |  |  | BITNER | [6 empty] | true | true | 12 | PL | [11 empty] | n91 | no_discount_group | no_bonus_group | NOT_RELEVANT | NONE | NOT_RELEVANT | NONE | [33 empty] | 27.32.13.0 |  |  | 0 | 24 | 24 |  |  |  |  | 8544 49 95 | [8 empty] | EC003250 | KMT | KMT | 1 | 1 | [32 empty] | net_list | 63632 | PLN | 0.23 |  |  |  | 2025-07-24 |  |  | KMT | [13 empty] | https://bitner.com.pl/data/t4_text/649x234_113706250423_bit%20500%20(st)%20ch%20b2ca.jpg |  |  |  | https://bitner.com.pl/data/t4txt_photos/113727250423_BiT%20500%C2%AE(St)%20CH%20B2ca_PL.pdf |  |  |  | https://bitner.com.pl/data/t4txt_photos/013137100424_1121_DWU_S_2403_BiT_500_H_B2ca_wyd.1.pdf |  |  |  | https://bitner.com.pl/data/t4txt_photos/012019100424_0445_1_UE_BITNER_BiT_500_H_B2ca_wyd.1.pdf
SB7416 | 5902956366207 |  |  | BiT 500®(St) CH 8x2x1,0 mm² 300/500V B2ca | Elastyczne, bezhalogenowe kable zasilające i sterownicze przeznaczone do pracy w urządzeniach kontrolnych i zabezpieczających oraz w obwodach sterowania. Zaprojektowane specjalnie do instalacji w obszarach przemysłowych o podwyższonych wymogach bezpieczeństwa pożarowego (ograniczone rozprzestrzenianie płomienia). Nadają się do instalacji na stałe oraz do połączeń ruchomych w urządzeniach przemysłowych, liniach technologicznych i maszynach pracujących w pomieszczeniach suchych i wilgotnych. Wspólny ekran z metalizowanej taśmy i ocynowanego oplotu miedzianego zapewnia bardzo dobrą ochronę przed zewnętrznym polem elektromagnetycznym (tłumienie ekranu ok. 50dB). Kable są bezhalogenowe, o niskiej emisji dymu i znacznie ograniczają rozprzestrzenianie się płomienia. Kable sklasyfikowane zgodnie z normą PN-EN 50575 (CPR). | [10 empty] | Zakłady Kablowe BITNER Sp. z o.o. | SB7416 | Bezhalogenowe, giętkie kable sterownicze, o wspólnym ekranie w postaci folii metalizowanej i ocynowanego oplotu miedzianego, żyły numerowane, do zastosowań wnętrzowych, 300/500V |  |  | BITNER | [6 empty] | true | true | 12 | PL | [11 empty] | n91 | no_discount_group | no_bonus_group | NOT_RELEVANT | NONE | NOT_RELEVANT | NONE | [33 empty] | 27.32.13.0 |  |  | 0 | 24 | 24 |  |  |  |  | 8544 49 95 | [8 empty] | EC003250 | KMT | KMT | 1 | 1 | [32 empty] | net_list | 70840 | PLN | 0.23 |  |  |  | 2025-07-24 |  |  | KMT | [13 empty] | https://bitner.com.pl/data/t4_text/649x234_113706250423_bit%20500%20(st)%20ch%20b2ca.jpg |  |  |  | https://bitner.com.pl/data/t4txt_photos/113727250423_BiT%20500%C2%AE(St)%20CH%20B2ca_PL.pdf |  |  |  | https://bitner.com.pl/data/t4txt_photos/013137100424_1121_DWU_S_2403_BiT_500_H_B2ca_wyd.1.pdf |  |  |  | https://bitner.com.pl/data/t4txt_photos/012019100424_0445_1_UE_BITNER_BiT_500_H_B2ca_wyd.1.pdf
SB7417 | 5902956366214 |  |  | BiT 500®(St) CH 10x2x1,0 mm² 300/500V B2ca | Elastyczne, bezhalogenowe kable zasilające i sterownicze przeznaczone do pracy w urządzeniach kontrolnych i zabezpieczających oraz w obwodach sterowania. Zaprojektowane specjalnie do instalacji w obszarach przemysłowych o podwyższonych wymogach bezpieczeństwa pożarowego (ograniczone rozprzestrzenianie płomienia). Nadają się do instalacji na stałe oraz do połączeń ruchomych w urządzeniach przemysłowych, liniach technologicznych i maszynach pracujących w pomieszczeniach suchych i wilgotnych. Wspólny ekran z metalizowanej taśmy i ocynowanego oplotu miedzianego zapewnia bardzo dobrą ochronę przed zewnętrznym polem elektromagnetycznym (tłumienie ekranu ok. 50dB). Kable są bezhalogenowe, o niskiej emisji dymu i znacznie ograniczają rozprzestrzenianie się płomienia. Kable sklasyfikowane zgodnie z normą PN-EN 50575 (CPR). | [10 empty] | Zakłady Kablowe BITNER Sp. z o.o. | SB7417 | Bezhalogenowe, giętkie kable sterownicze, o wspólnym ekranie w postaci folii metalizowanej i ocynowanego oplotu miedzianego, żyły numerowane, do zastosowań wnętrzowych, 300/500V |  |  | BITNER | [6 empty] | true | true | 12 | PL | [11 empty] | n91 | no_discount_group | no_bonus_group | NOT_RELEVANT | NONE | NOT_RELEVANT | NONE | [33 empty] | 27.32.13.0 |  |  | 0 | 24 | 24 |  |  |  |  | 8544 49 95 | [8 empty] | EC003250 | KMT | KMT | 1 | 1 | [32 empty] | net_list | 87171 | PLN | 0.23 |  |  |  | 2025-07-24 |  |  | KMT | [13 empty] | https://bitner.com.pl/data/t4_text/649x234_113706250423_bit%20500%20(st)%20ch%20b2ca.jpg |  |  |  | https://bitner.com.pl/data/t4txt_photos/113727250423_BiT%20500%C2%AE(St)%20CH%20B2ca_PL.pdf |  |  |  | https://bitner.com.pl/data/t4txt_photos/013137100424_1121_DWU_S_2403_BiT_500_H_B2ca_wyd.1.pdf |  |  |  | https://bitner.com.pl/data/t4txt_photos/012019100424_0445_1_UE_BITNER_BiT_500_H_B2ca_wyd.1.pdf
SB7418 | 5902956366221 |  |  | BiT 500®(St) CH 12x2x1,0 mm² 300/500V B2ca | Elastyczne, bezhalogenowe kable zasilające i sterownicze przeznaczone do pracy w urządzeniach kontrolnych i zabezpieczających oraz w obwodach sterowania. Zaprojektowane specjalnie do instalacji w obszarach przemysłowych o podwyższonych wymogach bezpieczeństwa pożarowego (ograniczone rozprzestrzenianie płomienia). Nadają się do instalacji na stałe oraz do połączeń ruchomych w urządzeniach przemysłowych, liniach technologicznych i maszynach pracujących w pomieszczeniach suchych i wilgotnych. Wspólny ekran z metalizowanej taśmy i ocynowanego oplotu miedzianego zapewnia bardzo dobrą ochronę przed zewnętrznym polem elektromagnetycznym (tłumienie ekranu ok. 50dB). Kable są bezhalogenowe, o niskiej emisji dymu i znacznie ograniczają rozprzestrzenianie się płomienia. Kable sklasyfikowane zgodnie z normą PN-EN 50575 (CPR). | [10 empty] | Zakłady Kablowe BITNER Sp. z o.o. | SB7418 | Bezhalogenowe, giętkie kable sterownicze, o wspólnym ekranie w postaci folii metalizowanej i ocynowanego oplotu miedzianego, żyły numerowane, do zastosowań wnętrzowych, 300/500V |  |  | BITNER | [6 empty] | true | true | 12 | PL | [11 empty] | n91 | no_discount_group | no_bonus_group | NOT_RELEVANT | NONE | NOT_RELEVANT | NONE | [33 empty] | 27.32.13.0 |  |  | 0 | 24 | 24 |  |  |  |  | 8544 49 95 | [8 empty] | EC003250 | KMT | KMT | 1 | 1 | [32 empty] | net_list | 101928 | PLN | 0.23 |  |  |  | 2025-07-24 |  |  | KMT | [13 empty] | https://bitner.com.pl/data/t4_text/649x234_113706250423_bit%20500%20(st)%20ch%20b2ca.jpg |  |  |  | https://bitner.com.pl/data/t4txt_photos/113727250423_BiT%20500%C2%AE(St)%20CH%20B2ca_PL.pdf |  |  |  | https://bitner.com.pl/data/t4txt_photos/013137100424_1121_DWU_S_2403_BiT_500_H_B2ca_wyd.1.pdf |  |  |  | https://bitner.com.pl/data/t4txt_photos/012019100424_0445_1_UE_BITNER_BiT_500_H_B2ca_wyd.1.pdf
SB7419 | 5902956366238 |  |  | BiT 500®(St) CH 14x2x1,0 mm² 300/500V B2ca | Elastyczne, bezhalogenowe kable zasilające i sterownicze przeznaczone do pracy w urządzeniach kontrolnych i zabezpieczających oraz w obwodach sterowania. Zaprojektowane specjalnie do instalacji w obszarach przemysłowych o podwyższonych wymogach bezpieczeństwa pożarowego (ograniczone rozprzestrzenianie płomienia). Nadają się do instalacji na stałe oraz do połączeń ruchomych w urządzeniach przemysłowych, liniach technologicznych i maszynach pracujących w pomieszczeniach suchych i wilgotnych. Wspólny ekran z metalizowanej taśmy i ocynowanego oplotu miedzianego zapewnia bardzo dobrą ochronę przed zewnętrznym polem elektromagnetycznym (tłumienie ekranu ok. 50dB). Kable są bezhalogenowe, o niskiej emisji dymu i znacznie ograniczają rozprzestrzenianie się płomienia. Kable sklasyfikowane zgodnie z normą PN-EN 50575 (CPR). | [10 empty] | Zakłady Kablowe BITNER Sp. z o.o. | SB7419 | Bezhalogenowe, giętkie kable sterownicze, o wspólnym ekranie w postaci folii metalizowanej i ocynowanego oplotu miedzianego, żyły numerowane, do zastosowań wnętrzowych, 300/500V |  |  | BITNER | [6 empty] | true | true | 12 | PL | [11 empty] | n91 | no_discount_group | no_bonus_group | NOT_RELEVANT | NONE | NOT_RELEVANT | NONE | [33 empty] | 27.32.13.0 |  |  | 0 | 24 | 24 |  |  |  |  | 8544 49 95 | [8 empty] | EC003250 | KMT | KMT | 1 | 1 | [32 empty] | net_list | 117913 | PLN | 0.23 |  |  |  | 2025-07-24 |  |  | KMT | [13 empty] | https://bitner.com.pl/data/t4_text/649x234_113706250423_bit%20500%20(st)%20ch%20b2ca.jpg |  |  |  | https://bitner.com.pl/data/t4txt_photos/113727250423_BiT%20500%C2%AE(St)%20CH%20B2ca_PL.pdf |  |  |  | https://bitner.com.pl/data/t4txt_photos/013137100424_1121_DWU_S_2403_BiT_500_H_B2ca_wyd.1.pdf |  |  |  | https://bitner.com.pl/data/t4txt_photos/012019100424_0445_1_UE_BITNER_BiT_500_H_B2ca_wyd.1.pdf
SB7420 | 5902956366245 |  |  | BiT 500®(St) CH 16x2x1,0 mm² 300/500V B2ca | Elastyczne, bezhalogenowe kable zasilające i sterownicze przeznaczone do pracy w urządzeniach kontrolnych i zabezpieczających oraz w obwodach sterowania. Zaprojektowane specjalnie do instalacji w obszarach przemysłowych o podwyższonych wymogach bezpieczeństwa pożarowego (ograniczone rozprzestrzenianie płomienia). Nadają się do instalacji na stałe oraz do połączeń ruchomych w urządzeniach przemysłowych, liniach technologicznych i maszynach pracujących w pomieszczeniach suchych i wilgotnych. Wspólny ekran z metalizowanej taśmy i ocynowanego oplotu miedzianego zapewnia bardzo dobrą ochronę przed zewnętrznym polem elektromagnetycznym (tłumienie ekranu ok. 50dB). Kable są bezhalogenowe, o niskiej emisji dymu i znacznie ograniczają rozprzestrzenianie się płomienia. Kable sklasyfikowane zgodnie z normą PN-EN 50575 (CPR). | [10 empty] | Zakłady Kablowe BITNER Sp. z o.o. | SB7420 | Bezhalogenowe, giętkie kable sterownicze, o wspólnym ekranie w postaci folii metalizowanej i ocynowanego oplotu miedzianego, żyły numerowane, do zastosowań wnętrzowych, 300/500V |  |  | BITNER | [6 empty] | true | true | 12 | PL | [11 empty] | n91 | no_discount_group | no_bonus_group | NOT_RELEVANT | NONE | NOT_RELEVANT | NONE | [33 empty] | 27.32.13.0 |  |  | 0 | 24 | 24 |  |  |  |  | 8544 49 95 | [8 empty] | EC003250 | KMT | KMT | 1 | 1 | [32 empty] | net_list | 133199 | PLN | 0.23 |  |  |  | 2025-07-24 |  |  | KMT | [13 empty] | https://bitner.com.pl/data/t4_text/649x234_113706250423_bit%20500%20(st)%20ch%20b2ca.jpg |  |  |  | https://bitner.com.pl/data/t4txt_photos/113727250423_BiT%20500%C2%AE(St)%20CH%20B2ca_PL.pdf |  |  |  | https://bitner.com.pl/data/t4txt_photos/013137100424_1121_DWU_S_2403_BiT_500_H_B2ca_wyd.1.pdf |  |  |  | https://bitner.com.pl/data/t4txt_photos/012019100424_0445_1_UE_BITNER_BiT_500_H_B2ca_wyd.1.pdf
SB7421 | 5902956366252 |  |  | BiT 500®(St) CH 18x2x1,0 mm² 300/500V B2ca | Elastyczne, bezhalogenowe kable zasilające i sterownicze przeznaczone do pracy w urządzeniach kontrolnych i zabezpieczających oraz w obwodach sterowania. Zaprojektowane specjalnie do instalacji w obszarach przemysłowych o podwyższonych wymogach bezpieczeństwa pożarowego (ograniczone rozprzestrzenianie płomienia). Nadają się do instalacji na stałe oraz do połączeń ruchomych w urządzeniach przemysłowych, liniach technologicznych i maszynach pracujących w pomieszczeniach suchych i wilgotnych. Wspólny ekran z metalizowanej taśmy i ocynowanego oplotu miedzianego zapewnia bardzo dobrą ochronę przed zewnętrznym polem elektromagnetycznym (tłumienie ekranu ok. 50dB). Kable są bezhalogenowe, o niskiej emisji dymu i znacznie ograniczają rozprzestrzenianie się płomienia. Kable sklasyfikowane zgodnie z normą PN-EN 50575 (CPR). | [10 empty] | Zakłady Kablowe BITNER Sp. z o.o. | SB7421 | Bezhalogenowe, giętkie kable sterownicze, o wspólnym ekranie w postaci folii metalizowanej i ocynowanego oplotu miedzianego, żyły numerowane, do zastosowań wnętrzowych, 300/500V |  |  | BITNER | [6 empty] | true | true | 12 | PL | [11 empty] | n91 | no_discount_group | no_bonus_group | NOT_RELEVANT | NONE | NOT_RELEVANT | NONE | [33 empty] | 27.32.13.0 |  |  | 0 | 24 | 24 |  |  |  |  | 8544 49 95 | [8 empty] | EC003250 | KMT | KMT | 1 | 1 | [32 empty] | net_list | 146532 | PLN | 0.23 |  |  |  | 2025-07-24 |  |  | KMT | [13 empty] | https://bitner.com.pl/data/t4_text/649x234_113706250423_bit%20500%20(st)%20ch%20b2ca.jpg |  |  |  | https://bitner.com.pl/data/t4txt_photos/113727250423_BiT%20500%C2%AE(St)%20CH%20B2ca_PL.pdf |  |  |  | https://bitner.com.pl/data/t4txt_photos/013137100424_1121_DWU_S_2403_BiT_500_H_B2ca_wyd.1.pdf |  |  |  | https://bitner.com.pl/data/t4txt_photos/012019100424_0445_1_UE_BITNER_BiT_500_H_B2ca_wyd.1.pdf
SB7422 | 5902956366269 |  |  | BiT 500®(St) CH 20x2x1,0 mm² 300/500V B2ca | Elastyczne, bezhalogenowe kable zasilające i sterownicze przeznaczone do pracy w urządzeniach kontrolnych i zabezpieczających oraz w obwodach sterowania. Zaprojektowane specjalnie do instalacji w obszarach przemysłowych o podwyższonych wymogach bezpieczeństwa pożarowego (ograniczone rozprzestrzenianie płomienia). Nadają się do instalacji na stałe oraz do połączeń ruchomych w urządzeniach przemysłowych, liniach technologicznych i maszynach pracujących w pomieszczeniach suchych i wilgotnych. Wspólny ekran z metalizowanej taśmy i ocynowanego oplotu miedzianego zapewnia bardzo dobrą ochronę przed zewnętrznym polem elektromagnetycznym (tłumienie ekranu ok. 50dB). Kable są bezhalogenowe, o niskiej emisji dymu i znacznie ograniczają rozprzestrzenianie się płomienia. Kable sklasyfikowane zgodnie z normą PN-EN 50575 (CPR). | [10 empty] | Zakłady Kablowe BITNER Sp. z o.o. | SB7422 | Bezhalogenowe, giętkie kable sterownicze, o wspólnym ekranie w postaci folii metalizowanej i ocynowanego oplotu miedzianego, żyły numerowane, do zastosowań wnętrzowych, 300/500V |  |  | BITNER | [6 empty] | true | true | 12 | PL | [11 empty] | n91 | no_discount_group | no_bonus_group | NOT_RELEVANT | NONE | NOT_RELEVANT | NONE | [33 empty] | 27.32.13.0 |  |  | 0 | 24 | 24 |  |  |  |  | 8544 49 95 | [8 empty] | EC003250 | KMT | KMT | 1 | 1 | [32 empty] | net_list | 161914 | PLN | 0.23 |  |  |  | 2025-07-24 |  |  | KMT | [13 empty] | https://bitner.com.pl/data/t4_text/649x234_113706250423_bit%20500%20(st)%20ch%20b2ca.jpg |  |  |  | https://bitner.com.pl/data/t4txt_photos/113727250423_BiT%20500%C2%AE(St)%20CH%20B2ca_PL.pdf |  |  |  | https://bitner.com.pl/data/t4txt_photos/013137100424_1121_DWU_S_2403_BiT_500_H_B2ca_wyd.1.pdf |  |  |  | https://bitner.com.pl/data/t4txt_photos/012019100424_0445_1_UE_BITNER_BiT_500_H_B2ca_wyd.1.pdf
SB7423 | 5902956366276 |  |  | BiT 500®(St) CH 24x2x1,0 mm² 300/500V B2ca | Elastyczne, bezhalogenowe kable zasilające i sterownicze przeznaczone do pracy w urządzeniach kontrolnych i zabezpieczających oraz w obwodach sterowania. Zaprojektowane specjalnie do instalacji w obszarach przemysłowych o podwyższonych wymogach bezpieczeństwa pożarowego (ograniczone rozprzestrzenianie płomienia). Nadają się do instalacji na stałe oraz do połączeń ruchomych w urządzeniach przemysłowych, liniach technologicznych i maszynach pracujących w pomieszczeniach suchych i wilgotnych. Wspólny ekran z metalizowanej taśmy i ocynowanego oplotu miedzianego zapewnia bardzo dobrą ochronę przed zewnętrznym polem elektromagnetycznym (tłumienie ekranu ok. 50dB). Kable są bezhalogenowe, o niskiej emisji dymu i znacznie ograniczają rozprzestrzenianie się płomienia. Kable sklasyfikowane zgodnie z normą PN-EN 50575 (CPR). | [10 empty] | Zakłady Kablowe BITNER Sp. z o.o. | SB7423 | Bezhalogenowe, giętkie kable sterownicze, o wspólnym ekranie w postaci folii metalizowanej i ocynowanego oplotu miedzianego, żyły numerowane, do zastosowań wnętrzowych, 300/500V |  |  | BITNER | [6 empty] | true | true | 12 | PL | [11 empty] | n91 | no_discount_group | no_bonus_group | NOT_RELEVANT | NONE | NOT_RELEVANT | NONE | [33 empty] | 27.32.13.0 |  |  | 0 | 24 | 24 |  |  |  |  | 8544 49 95 | [8 empty] | EC003250 | KMT | KMT | 1 | 1 | [32 empty] | net_list | 187968 | PLN | 0.23 |  |  |  | 2025-07-24 |  |  | KMT | [13 empty] | https://bitner.com.pl/data/t4_text/649x234_113706250423_bit%20500%20(st)%20ch%20b2ca.jpg |  |  |  | https://bitner.com.pl/data/t4txt_photos/113727250423_BiT%20500%C2%AE(St)%20CH%20B2ca_PL.pdf |  |  |  | https://bitner.com.pl/data/t4txt_photos/013137100424_1121_DWU_S_2403_BiT_500_H_B2ca_wyd.1.pdf |  |  |  | https://bitner.com.pl/data/t4txt_photos/012019100424_0445_1_UE_BITNER_BiT_500_H_B2ca_wyd.1.pdf
SB7425 | 5902956366283 |  |  | BiT 500®(St) CH 2x2x1,5 mm² 300/500V B2ca | Elastyczne, bezhalogenowe kable zasilające i sterownicze przeznaczone do pracy w urządzeniach kontrolnych i zabezpieczających oraz w obwodach sterowania. Zaprojektowane specjalnie do instalacji w obszarach przemysłowych o podwyższonych wymogach bezpieczeństwa pożarowego (ograniczone rozprzestrzenianie płomienia). Nadają się do instalacji na stałe oraz do połączeń ruchomych w urządzeniach przemysłowych, liniach technologicznych i maszynach pracujących w pomieszczeniach suchych i wilgotnych. Wspólny ekran z metalizowanej taśmy i ocynowanego oplotu miedzianego zapewnia bardzo dobrą ochronę przed zewnętrznym polem elektromagnetycznym (tłumienie ekranu ok. 50dB). Kable są bezhalogenowe, o niskiej emisji dymu i znacznie ograniczają rozprzestrzenianie się płomienia. Kable sklasyfikowane zgodnie z normą PN-EN 50575 (CPR). | [10 empty] | Zakłady Kablowe BITNER Sp. z o.o. | SB7425 | Bezhalogenowe, giętkie kable sterownicze, o wspólnym ekranie w postaci folii metalizowanej i ocynowanego oplotu miedzianego, żyły numerowane, do zastosowań wnętrzowych, 300/500V |  |  | BITNER | [6 empty] | true | true | 12 | PL | [11 empty] | n91 | no_discount_group | no_bonus_group | NOT_RELEVANT | NONE | NOT_RELEVANT | NONE | [33 empty] | 27.32.13.0 |  |  | 0 | 24 | 24 |  |  |  |  | 8544 49 95 | [8 empty] | EC003250 | KMT | KMT | 1 | 1 | [32 empty] | net_list | 32044 | PLN | 0.23 |  |  |  | 2025-07-24 |  |  | KMT | [13 empty] | https://bitner.com.pl/data/t4_text/649x234_113706250423_bit%20500%20(st)%20ch%20b2ca.jpg |  |  |  | https://bitner.com.pl/data/t4txt_photos/113727250423_BiT%20500%C2%AE(St)%20CH%20B2ca_PL.pdf |  |  |  | https://bitner.com.pl/data/t4txt_photos/013137100424_1121_DWU_S_2403_BiT_500_H_B2ca_wyd.1.pdf |  |  |  | https://bitner.com.pl/data/t4txt_photos/012019100424_0445_1_UE_BITNER_BiT_500_H_B2ca_wyd.1.pdf
SB7426 | 5902956366290 |  |  | BiT 500®(St) CH 3x2x1,5 mm² 300/500V B2ca | Elastyczne, bezhalogenowe kable zasilające i sterownicze przeznaczone do pracy w urządzeniach kontrolnych i zabezpieczających oraz w obwodach sterowania. Zaprojektowane specjalnie do instalacji w obszarach przemysłowych o podwyższonych wymogach bezpieczeństwa pożarowego (ograniczone rozprzestrzenianie płomienia). Nadają się do instalacji na stałe oraz do połączeń ruchomych w urządzeniach przemysłowych, liniach technologicznych i maszynach pracujących w pomieszczeniach suchych i wilgotnych. Wspólny ekran z metalizowanej taśmy i ocynowanego oplotu miedzianego zapewnia bardzo dobrą ochronę przed zewnętrznym polem elektromagnetycznym (tłumienie ekranu ok. 50dB). Kable są bezhalogenowe, o niskiej emisji dymu i znacznie ograniczają rozprzestrzenianie się płomienia. Kable sklasyfikowane zgodnie z normą PN-EN 50575 (CPR). | [10 empty] | Zakłady Kablowe BITNER Sp. z o.o. | SB7426 | Bezhalogenowe, giętkie kable sterownicze, o wspólnym ekranie w postaci folii metalizowanej i ocynowanego oplotu miedzianego, żyły numerowane, do zastosowań wnętrzowych, 300/500V |  |  | BITNER | [6 empty] | true | true | 12 | PL | [11 empty] | n91 | no_discount_group | no_bonus_group | NOT_RELEVANT | NONE | NOT_RELEVANT | NONE | [33 empty] | 27.32.13.0 |  |  | 0 | 24 | 24 |  |  |  |  | 8544 49 95 | [8 empty] | EC003250 | KMT | KMT | 1 | 1 | [32 empty] | net_list | 42589 | PLN | 0.23 |  |  |  | 2025-07-24 |  |  | KMT | [13 empty] | https://bitner.com.pl/data/t4_text/649x234_113706250423_bit%20500%20(st)%20ch%20b2ca.jpg |  |  |  | https://bitner.com.pl/data/t4txt_photos/113727250423_BiT%20500%C2%AE(St)%20CH%20B2ca_PL.pdf |  |  |  | https://bitner.com.pl/data/t4txt_photos/013137100424_1121_DWU_S_2403_BiT_500_H_B2ca_wyd.1.pdf |  |  |  | https://bitner.com.pl/data/t4txt_photos/012019100424_0445_1_UE_BITNER_BiT_500_H_B2ca_wyd.1.pdf
SB7427 | 5902956366306 |  |  | BiT 500®(St) CH 4x2x1,5 mm² 300/500V B2ca | Elastyczne, bezhalogenowe kable zasilające i sterownicze przeznaczone do pracy w urządzeniach kontrolnych i zabezpieczających oraz w obwodach sterowania. Zaprojektowane specjalnie do instalacji w obszarach przemysłowych o podwyższonych wymogach bezpieczeństwa pożarowego (ograniczone rozprzestrzenianie płomienia). Nadają się do instalacji na stałe oraz do połączeń ruchomych w urządzeniach przemysłowych, liniach technologicznych i maszynach pracujących w pomieszczeniach suchych i wilgotnych. Wspólny ekran z metalizowanej taśmy i ocynowanego oplotu miedzianego zapewnia bardzo dobrą ochronę przed zewnętrznym polem elektromagnetycznym (tłumienie ekranu ok. 50dB). Kable są bezhalogenowe, o niskiej emisji dymu i znacznie ograniczają rozprzestrzenianie się płomienia. Kable sklasyfikowane zgodnie z normą PN-EN 50575 (CPR). | [10 empty] | Zakłady Kablowe BITNER Sp. z o.o. | SB7427 | Bezhalogenowe, giętkie kable sterownicze, o wspólnym ekranie w postaci folii metalizowanej i ocynowanego oplotu miedzianego, żyły numerowane, do zastosowań wnętrzowych, 300/500V |  |  | BITNER | [6 empty] | true | true | 12 | PL | [11 empty] | n91 | no_discount_group | no_bonus_group | NOT_RELEVANT | NONE | NOT_RELEVANT | NONE | [33 empty] | 27.32.13.0 |  |  | 0 | 24 | 24 |  |  |  |  | 8544 49 95 | [8 empty] | EC003250 | KMT | KMT | 1 | 1 | [32 empty] | net_list | 53083 | PLN | 0.23 |  |  |  | 2025-07-24 |  |  | KMT | [13 empty] | https://bitner.com.pl/data/t4_text/649x234_113706250423_bit%20500%20(st)%20ch%20b2ca.jpg |  |  |  | https://bitner.com.pl/data/t4txt_photos/113727250423_BiT%20500%C2%AE(St)%20CH%20B2ca_PL.pdf |  |  |  | https://bitner.com.pl/data/t4txt_photos/013137100424_1121_DWU_S_2403_BiT_500_H_B2ca_wyd.1.pdf |  |  |  | https://bitner.com.pl/data/t4txt_photos/012019100424_0445_1_UE_BITNER_BiT_500_H_B2ca_wyd.1.pdf
SB7428 | 5902956366313 |  |  | BiT 500®(St) CH 5x2x1,5 mm² 300/500V B2ca | Elastyczne, bezhalogenowe kable zasilające i sterownicze przeznaczone do pracy w urządzeniach kontrolnych i zabezpieczających oraz w obwodach sterowania. Zaprojektowane specjalnie do instalacji w obszarach przemysłowych o podwyższonych wymogach bezpieczeństwa pożarowego (ograniczone rozprzestrzenianie płomienia). Nadają się do instalacji na stałe oraz do połączeń ruchomych w urządzeniach przemysłowych, liniach technologicznych i maszynach pracujących w pomieszczeniach suchych i wilgotnych. Wspólny ekran z metalizowanej taśmy i ocynowanego oplotu miedzianego zapewnia bardzo dobrą ochronę przed zewnętrznym polem elektromagnetycznym (tłumienie ekranu ok. 50dB). Kable są bezhalogenowe, o niskiej emisji dymu i znacznie ograniczają rozprzestrzenianie się płomienia. Kable sklasyfikowane zgodnie z normą PN-EN 50575 (CPR). | [10 empty] | Zakłady Kablowe BITNER Sp. z o.o. | SB7428 | Bezhalogenowe, giętkie kable sterownicze, o wspólnym ekranie w postaci folii metalizowanej i ocynowanego oplotu miedzianego, żyły numerowane, do zastosowań wnętrzowych, 300/500V |  |  | BITNER | [6 empty] | true | true | 12 | PL | [11 empty] | n91 | no_discount_group | no_bonus_group | NOT_RELEVANT | NONE | NOT_RELEVANT | NONE | [33 empty] | 27.32.13.0 |  |  | 0 | 24 | 24 |  |  |  |  | 8544 49 95 | [8 empty] | EC003250 | KMT | KMT | 1 | 1 | [32 empty] | net_list | 65751 | PLN | 0.23 |  |  |  | 2025-07-24 |  |  | KMT | [13 empty] | https://bitner.com.pl/data/t4_text/649x234_113706250423_bit%20500%20(st)%20ch%20b2ca.jpg |  |  |  | https://bitner.com.pl/data/t4txt_photos/113727250423_BiT%20500%C2%AE(St)%20CH%20B2ca_PL.pdf |  |  |  | https://bitner.com.pl/data/t4txt_photos/013137100424_1121_DWU_S_2403_BiT_500_H_B2ca_wyd.1.pdf |  |  |  | https://bitner.com.pl/data/t4txt_photos/012019100424_0445_1_UE_BITNER_BiT_500_H_B2ca_wyd.1.pdf
SB7429 | 5902956366320 |  |  | BiT 500®(St) CH 6x2x1,5 mm² 300/500V B2ca | Elastyczne, bezhalogenowe kable zasilające i sterownicze przeznaczone do pracy w urządzeniach kontrolnych i zabezpieczających oraz w obwodach sterowania. Zaprojektowane specjalnie do instalacji w obszarach przemysłowych o podwyższonych wymogach bezpieczeństwa pożarowego (ograniczone rozprzestrzenianie płomienia). Nadają się do instalacji na stałe oraz do połączeń ruchomych w urządzeniach przemysłowych, liniach technologicznych i maszynach pracujących w pomieszczeniach suchych i wilgotnych. Wspólny ekran z metalizowanej taśmy i ocynowanego oplotu miedzianego zapewnia bardzo dobrą ochronę przed zewnętrznym polem elektromagnetycznym (tłumienie ekranu ok. 50dB). Kable są bezhalogenowe, o niskiej emisji dymu i znacznie ograniczają rozprzestrzenianie się płomienia. Kable sklasyfikowane zgodnie z normą PN-EN 50575 (CPR). | [10 empty] | Zakłady Kablowe BITNER Sp. z o.o. | SB7429 | Bezhalogenowe, giętkie kable sterownicze, o wspólnym ekranie w postaci folii metalizowanej i ocynowanego oplotu miedzianego, żyły numerowane, do zastosowań wnętrzowych, 300/500V |  |  | BITNER | [6 empty] | true | true | 12 | PL | [11 empty] | n91 | no_discount_group | no_bonus_group | NOT_RELEVANT | NONE | NOT_RELEVANT | NONE | [33 empty] | 27.32.13.0 |  |  | 0 | 24 | 24 |  |  |  |  | 8544 49 95 | [8 empty] | EC003250 | KMT | KMT | 1 | 1 | [32 empty] | net_list | 74452 | PLN | 0.23 |  |  |  | 2025-07-24 |  |  | KMT | [13 empty] | https://bitner.com.pl/data/t4_text/649x234_113706250423_bit%20500%20(st)%20ch%20b2ca.jpg |  |  |  | https://bitner.com.pl/data/t4txt_photos/113727250423_BiT%20500%C2%AE(St)%20CH%20B2ca_PL.pdf |  |  |  | https://bitner.com.pl/data/t4txt_photos/013137100424_1121_DWU_S_2403_BiT_500_H_B2ca_wyd.1.pdf |  |  |  | https://bitner.com.pl/data/t4txt_photos/012019100424_0445_1_UE_BITNER_BiT_500_H_B2ca_wyd.1.pdf
SB7430 | 5902956366337 |  |  | BiT 500®(St) CH 7x2x1,5 mm² 300/500V B2ca | Elastyczne, bezhalogenowe kable zasilające i sterownicze przeznaczone do pracy w urządzeniach kontrolnych i zabezpieczających oraz w obwodach sterowania. Zaprojektowane specjalnie do instalacji w obszarach przemysłowych o podwyższonych wymogach bezpieczeństwa pożarowego (ograniczone rozprzestrzenianie płomienia). Nadają się do instalacji na stałe oraz do połączeń ruchomych w urządzeniach przemysłowych, liniach technologicznych i maszynach pracujących w pomieszczeniach suchych i wilgotnych. Wspólny ekran z metalizowanej taśmy i ocynowanego oplotu miedzianego zapewnia bardzo dobrą ochronę przed zewnętrznym polem elektromagnetycznym (tłumienie ekranu ok. 50dB). Kable są bezhalogenowe, o niskiej emisji dymu i znacznie ograniczają rozprzestrzenianie się płomienia. Kable sklasyfikowane zgodnie z normą PN-EN 50575 (CPR). | [10 empty] | Zakłady Kablowe BITNER Sp. z o.o. | SB7430 | Bezhalogenowe, giętkie kable sterownicze, o wspólnym ekranie w postaci folii metalizowanej i ocynowanego oplotu miedzianego, żyły numerowane, do zastosowań wnętrzowych, 300/500V |  |  | BITNER | [6 empty] | true | true | 12 | PL | [11 empty] | n91 | no_discount_group | no_bonus_group | NOT_RELEVANT | NONE | NOT_RELEVANT | NONE | [33 empty] | 27.32.13.0 |  |  | 0 | 24 | 24 |  |  |  |  | 8544 49 95 | [8 empty] | EC003250 | KMT | KMT | 1 | 1 | [32 empty] | net_list | 88987 | PLN | 0.23 |  |  |  | 2025-07-24 |  |  | KMT | [13 empty] | https://bitner.com.pl/data/t4_text/649x234_113706250423_bit%20500%20(st)%20ch%20b2ca.jpg |  |  |  | https://bitner.com.pl/data/t4txt_photos/113727250423_BiT%20500%C2%AE(St)%20CH%20B2ca_PL.pdf |  |  |  | https://bitner.com.pl/data/t4txt_photos/013137100424_1121_DWU_S_2403_BiT_500_H_B2ca_wyd.1.pdf |  |  |  | https://bitner.com.pl/data/t4txt_photos/012019100424_0445_1_UE_BITNER_BiT_500_H_B2ca_wyd.1.pdf
SB7431 | 5902956366344 |  |  | BiT 500®(St) CH 8x2x1,5 mm² 300/500V B2ca | Elastyczne, bezhalogenowe kable zasilające i sterownicze przeznaczone do pracy w urządzeniach kontrolnych i zabezpieczających oraz w obwodach sterowania. Zaprojektowane specjalnie do instalacji w obszarach przemysłowych o podwyższonych wymogach bezpieczeństwa pożarowego (ograniczone rozprzestrzenianie płomienia). Nadają się do instalacji na stałe oraz do połączeń ruchomych w urządzeniach przemysłowych, liniach technologicznych i maszynach pracujących w pomieszczeniach suchych i wilgotnych. Wspólny ekran z metalizowanej taśmy i ocynowanego oplotu miedzianego zapewnia bardzo dobrą ochronę przed zewnętrznym polem elektromagnetycznym (tłumienie ekranu ok. 50dB). Kable są bezhalogenowe, o niskiej emisji dymu i znacznie ograniczają rozprzestrzenianie się płomienia. Kable sklasyfikowane zgodnie z normą PN-EN 50575 (CPR). | [10 empty] | Zakłady Kablowe BITNER Sp. z o.o. | SB7431 | Bezhalogenowe, giętkie kable sterownicze, o wspólnym ekranie w postaci folii metalizowanej i ocynowanego oplotu miedzianego, żyły numerowane, do zastosowań wnętrzowych, 300/500V |  |  | BITNER | [6 empty] | true | true | 12 | PL | [11 empty] | n91 | no_discount_group | no_bonus_group | NOT_RELEVANT | NONE | NOT_RELEVANT | NONE | [33 empty] | 27.32.13.0 |  |  | 0 | 24 | 24 |  |  |  |  | 8544 49 95 | [8 empty] | EC003250 | KMT | KMT | 1 | 1 | [32 empty] | net_list | 99336 | PLN | 0.23 |  |  |  | 2025-07-24 |  |  | KMT | [13 empty] | https://bitner.com.pl/data/t4_text/649x234_113706250423_bit%20500%20(st)%20ch%20b2ca.jpg |  |  |  | https://bitner.com.pl/data/t4txt_photos/113727250423_BiT%20500%C2%AE(St)%20CH%20B2ca_PL.pdf |  |  |  | https://bitner.com.pl/data/t4txt_photos/013137100424_1121_DWU_S_2403_BiT_500_H_B2ca_wyd.1.pdf |  |  |  | https://bitner.com.pl/data/t4txt_photos/012019100424_0445_1_UE_BITNER_BiT_500_H_B2ca_wyd.1.pdf
SB7432 | 5902956366351 |  |  | BiT 500®(St) CH 10x2x1,5 mm² 300/500V B2ca | Elastyczne, bezhalogenowe kable zasilające i sterownicze przeznaczone do pracy w urządzeniach kontrolnych i zabezpieczających oraz w obwodach sterowania. Zaprojektowane specjalnie do instalacji w obszarach przemysłowych o podwyższonych wymogach bezpieczeństwa pożarowego (ograniczone rozprzestrzenianie płomienia). Nadają się do instalacji na stałe oraz do połączeń ruchomych w urządzeniach przemysłowych, liniach technologicznych i maszynach pracujących w pomieszczeniach suchych i wilgotnych. Wspólny ekran z metalizowanej taśmy i ocynowanego oplotu miedzianego zapewnia bardzo dobrą ochronę przed zewnętrznym polem elektromagnetycznym (tłumienie ekranu ok. 50dB). Kable są bezhalogenowe, o niskiej emisji dymu i znacznie ograniczają rozprzestrzenianie się płomienia. Kable sklasyfikowane zgodnie z normą PN-EN 50575 (CPR). | [10 empty] | Zakłady Kablowe BITNER Sp. z o.o. | SB7432 | Bezhalogenowe, giętkie kable sterownicze, o wspólnym ekranie w postaci folii metalizowanej i ocynowanego oplotu miedzianego, żyły numerowane, do zastosowań wnętrzowych, 300/500V |  |  | BITNER | [6 empty] | true | true | 12 | PL | [11 empty] | n91 | no_discount_group | no_bonus_group | NOT_RELEVANT | NONE | NOT_RELEVANT | NONE | [33 empty] | 27.32.13.0 |  |  | 0 | 24 | 24 |  |  |  |  | 8544 49 95 | [8 empty] | EC003250 | KMT | KMT | 1 | 1 | [32 empty] | net_list | 121052 | PLN | 0.23 |  |  |  | 2025-07-24 |  |  | KMT | [13 empty] | https://bitner.com.pl/data/t4_text/649x234_113706250423_bit%20500%20(st)%20ch%20b2ca.jpg |  |  |  | https://bitner.com.pl/data/t4txt_photos/113727250423_BiT%20500%C2%AE(St)%20CH%20B2ca_PL.pdf |  |  |  | https://bitner.com.pl/data/t4txt_photos/013137100424_1121_DWU_S_2403_BiT_500_H_B2ca_wyd.1.pdf |  |  |  | https://bitner.com.pl/data/t4txt_photos/012019100424_0445_1_UE_BITNER_BiT_500_H_B2ca_wyd.1.pdf
SB7433 | 5902956366368 |  |  | BiT 500®(St) CH 12x2x1,5 mm² 300/500V B2ca | Elastyczne, bezhalogenowe kable zasilające i sterownicze przeznaczone do pracy w urządzeniach kontrolnych i zabezpieczających oraz w obwodach sterowania. Zaprojektowane specjalnie do instalacji w obszarach przemysłowych o podwyższonych wymogach bezpieczeństwa pożarowego (ograniczone rozprzestrzenianie płomienia). Nadają się do instalacji na stałe oraz do połączeń ruchomych w urządzeniach przemysłowych, liniach technologicznych i maszynach pracujących w pomieszczeniach suchych i wilgotnych. Wspólny ekran z metalizowanej taśmy i ocynowanego oplotu miedzianego zapewnia bardzo dobrą ochronę przed zewnętrznym polem elektromagnetycznym (tłumienie ekranu ok. 50dB). Kable są bezhalogenowe, o niskiej emisji dymu i znacznie ograniczają rozprzestrzenianie się płomienia. Kable sklasyfikowane zgodnie z normą PN-EN 50575 (CPR). | [10 empty] | Zakłady Kablowe BITNER Sp. z o.o. | SB7433 | Bezhalogenowe, giętkie kable sterownicze, o wspólnym ekranie w postaci folii metalizowanej i ocynowanego oplotu miedzianego, żyły numerowane, do zastosowań wnętrzowych, 300/500V |  |  | BITNER | [6 empty] | true | true | 12 | PL | [11 empty] | n91 | no_discount_group | no_bonus_group | NOT_RELEVANT | NONE | NOT_RELEVANT | NONE | [33 empty] | 27.32.13.0 |  |  | 0 | 24 | 24 |  |  |  |  | 8544 49 95 | [8 empty] | EC003250 | KMT | KMT | 1 | 1 | [32 empty] | net_list | 141263 | PLN | 0.23 |  |  |  | 2025-07-24 |  |  | KMT | [13 empty] | https://bitner.com.pl/data/t4_text/649x234_113706250423_bit%20500%20(st)%20ch%20b2ca.jpg |  |  |  | https://bitner.com.pl/data/t4txt_photos/113727250423_BiT%20500%C2%AE(St)%20CH%20B2ca_PL.pdf |  |  |  | https://bitner.com.pl/data/t4txt_photos/013137100424_1121_DWU_S_2403_BiT_500_H_B2ca_wyd.1.pdf |  |  |  | https://bitner.com.pl/data/t4txt_photos/012019100424_0445_1_UE_BITNER_BiT_500_H_B2ca_wyd.1.pdf
SB7434 | 5902956366375 |  |  | BiT 500®(St) CH 14x2x1,5 mm² 300/500V B2ca | Elastyczne, bezhalogenowe kable zasilające i sterownicze przeznaczone do pracy w urządzeniach kontrolnych i zabezpieczających oraz w obwodach sterowania. Zaprojektowane specjalnie do instalacji w obszarach przemysłowych o podwyższonych wymogach bezpieczeństwa pożarowego (ograniczone rozprzestrzenianie płomienia). Nadają się do instalacji na stałe oraz do połączeń ruchomych w urządzeniach przemysłowych, liniach technologicznych i maszynach pracujących w pomieszczeniach suchych i wilgotnych. Wspólny ekran z metalizowanej taśmy i ocynowanego oplotu miedzianego zapewnia bardzo dobrą ochronę przed zewnętrznym polem elektromagnetycznym (tłumienie ekranu ok. 50dB). Kable są bezhalogenowe, o niskiej emisji dymu i znacznie ograniczają rozprzestrzenianie się płomienia. Kable sklasyfikowane zgodnie z normą PN-EN 50575 (CPR). | [10 empty] | Zakłady Kablowe BITNER Sp. z o.o. | SB7434 | Bezhalogenowe, giętkie kable sterownicze, o wspólnym ekranie w postaci folii metalizowanej i ocynowanego oplotu miedzianego, żyły numerowane, do zastosowań wnętrzowych, 300/500V |  |  | BITNER | [6 empty] | true | true | 12 | PL | [11 empty] | n91 | no_discount_group | no_bonus_group | NOT_RELEVANT | NONE | NOT_RELEVANT | NONE | [33 empty] | 27.32.13.0 |  |  | 0 | 24 | 24 |  |  |  |  | 8544 49 95 | [8 empty] | EC003250 | KMT | KMT | 1 | 1 | [32 empty] | net_list | 163241 | PLN | 0.23 |  |  |  | 2025-07-24 |  |  | KMT | [13 empty] | https://bitner.com.pl/data/t4_text/649x234_113706250423_bit%20500%20(st)%20ch%20b2ca.jpg |  |  |  | https://bitner.com.pl/data/t4txt_photos/113727250423_BiT%20500%C2%AE(St)%20CH%20B2ca_PL.pdf |  |  |  | https://bitner.com.pl/data/t4txt_photos/013137100424_1121_DWU_S_2403_BiT_500_H_B2ca_wyd.1.pdf |  |  |  | https://bitner.com.pl/data/t4txt_photos/012019100424_0445_1_UE_BITNER_BiT_500_H_B2ca_wyd.1.pdf
SB7435 | 5902956366382 |  |  | BiT 500®(St) CH 16x2x1,5 mm² 300/500V B2ca | Elastyczne, bezhalogenowe kable zasilające i sterownicze przeznaczone do pracy w urządzeniach kontrolnych i zabezpieczających oraz w obwodach sterowania. Zaprojektowane specjalnie do instalacji w obszarach przemysłowych o podwyższonych wymogach bezpieczeństwa pożarowego (ograniczone rozprzestrzenianie płomienia). Nadają się do instalacji na stałe oraz do połączeń ruchomych w urządzeniach przemysłowych, liniach technologicznych i maszynach pracujących w pomieszczeniach suchych i wilgotnych. Wspólny ekran z metalizowanej taśmy i ocynowanego oplotu miedzianego zapewnia bardzo dobrą ochronę przed zewnętrznym polem elektromagnetycznym (tłumienie ekranu ok. 50dB). Kable są bezhalogenowe, o niskiej emisji dymu i znacznie ograniczają rozprzestrzenianie się płomienia. Kable sklasyfikowane zgodnie z normą PN-EN 50575 (CPR). | [10 empty] | Zakłady Kablowe BITNER Sp. z o.o. | SB7435 | Bezhalogenowe, giętkie kable sterownicze, o wspólnym ekranie w postaci folii metalizowanej i ocynowanego oplotu miedzianego, żyły numerowane, do zastosowań wnętrzowych, 300/500V |  |  | BITNER | [6 empty] | true | true | 12 | PL | [11 empty] | n91 | no_discount_group | no_bonus_group | NOT_RELEVANT | NONE | NOT_RELEVANT | NONE | [33 empty] | 27.32.13.0 |  |  | 0 | 24 | 24 |  |  |  |  | 8544 49 95 | [8 empty] | EC003250 | KMT | KMT | 1 | 1 | [32 empty] | net_list | 184301 | PLN | 0.23 |  |  |  | 2025-07-24 |  |  | KMT | [13 empty] | https://bitner.com.pl/data/t4_text/649x234_113706250423_bit%20500%20(st)%20ch%20b2ca.jpg |  |  |  | https://bitner.com.pl/data/t4txt_photos/113727250423_BiT%20500%C2%AE(St)%20CH%20B2ca_PL.pdf |  |  |  | https://bitner.com.pl/data/t4txt_photos/013137100424_1121_DWU_S_2403_BiT_500_H_B2ca_wyd.1.pdf |  |  |  | https://bitner.com.pl/data/t4txt_photos/012019100424_0445_1_UE_BITNER_BiT_500_H_B2ca_wyd.1.pdf
SB7436 | 5902956366399 |  |  | BiT 500®(St) CH 18x2x1,5 mm² 300/500V B2ca | Elastyczne, bezhalogenowe kable zasilające i sterownicze przeznaczone do pracy w urządzeniach kontrolnych i zabezpieczających oraz w obwodach sterowania. Zaprojektowane specjalnie do instalacji w obszarach przemysłowych o podwyższonych wymogach bezpieczeństwa pożarowego (ograniczone rozprzestrzenianie płomienia). Nadają się do instalacji na stałe oraz do połączeń ruchomych w urządzeniach przemysłowych, liniach technologicznych i maszynach pracujących w pomieszczeniach suchych i wilgotnych. Wspólny ekran z metalizowanej taśmy i ocynowanego oplotu miedzianego zapewnia bardzo dobrą ochronę przed zewnętrznym polem elektromagnetycznym (tłumienie ekranu ok. 50dB). Kable są bezhalogenowe, o niskiej emisji dymu i znacznie ograniczają rozprzestrzenianie się płomienia. Kable sklasyfikowane zgodnie z normą PN-EN 50575 (CPR). | [10 empty] | Zakłady Kablowe BITNER Sp. z o.o. | SB7436 | Bezhalogenowe, giętkie kable sterownicze, o wspólnym ekranie w postaci folii metalizowanej i ocynowanego oplotu miedzianego, żyły numerowane, do zastosowań wnętrzowych, 300/500V |  |  | BITNER | [6 empty] | true | true | 12 | PL | [11 empty] | n91 | no_discount_group | no_bonus_group | NOT_RELEVANT | NONE | NOT_RELEVANT | NONE | [33 empty] | 27.32.13.0 |  |  | 0 | 24 | 24 |  |  |  |  | 8544 49 95 | [8 empty] | EC003250 | KMT | KMT | 1 | 1 | [32 empty] | net_list | 213504 | PLN | 0.23 |  |  |  | 2025-07-24 |  |  | KMT | [13 empty] | https://bitner.com.pl/data/t4_text/649x234_113706250423_bit%20500%20(st)%20ch%20b2ca.jpg |  |  |  | https://bitner.com.pl/data/t4txt_photos/113727250423_BiT%20500%C2%AE(St)%20CH%20B2ca_PL.pdf |  |  |  | https://bitner.com.pl/data/t4txt_photos/013137100424_1121_DWU_S_2403_BiT_500_H_B2ca_wyd.1.pdf |  |  |  | https://bitner.com.pl/data/t4txt_photos/012019100424_0445_1_UE_BITNER_BiT_500_H_B2ca_wyd.1.pdf
SB7437 | 5902956366405 |  |  | BiT 500®(St) CH 20x2x1,5 mm² 300/500V B2ca | Elastyczne, bezhalogenowe kable zasilające i sterownicze przeznaczone do pracy w urządzeniach kontrolnych i zabezpieczających oraz w obwodach sterowania. Zaprojektowane specjalnie do instalacji w obszarach przemysłowych o podwyższonych wymogach bezpieczeństwa pożarowego (ograniczone rozprzestrzenianie płomienia). Nadają się do instalacji na stałe oraz do połączeń ruchomych w urządzeniach przemysłowych, liniach technologicznych i maszynach pracujących w pomieszczeniach suchych i wilgotnych. Wspólny ekran z metalizowanej taśmy i ocynowanego oplotu miedzianego zapewnia bardzo dobrą ochronę przed zewnętrznym polem elektromagnetycznym (tłumienie ekranu ok. 50dB). Kable są bezhalogenowe, o niskiej emisji dymu i znacznie ograniczają rozprzestrzenianie się płomienia. Kable sklasyfikowane zgodnie z normą PN-EN 50575 (CPR). | [10 empty] | Zakłady Kablowe BITNER Sp. z o.o. | SB7437 | Bezhalogenowe, giętkie kable sterownicze, o wspólnym ekranie w postaci folii metalizowanej i ocynowanego oplotu miedzianego, żyły numerowane, do zastosowań wnętrzowych, 300/500V |  |  | BITNER | [6 empty] | true | true | 12 | PL | [11 empty] | n91 | no_discount_group | no_bonus_group | NOT_RELEVANT | NONE | NOT_RELEVANT | NONE | [33 empty] | 27.32.13.0 |  |  | 0 | 24 | 24 |  |  |  |  | 8544 49 95 | [8 empty] | EC003250 | KMT | KMT | 1 | 1 | [32 empty] | net_list | 232906 | PLN | 0.23 |  |  |  | 2025-07-24 |  |  | KMT | [13 empty] | https://bitner.com.pl/data/t4_text/649x234_113706250423_bit%20500%20(st)%20ch%20b2ca.jpg |  |  |  | https://bitner.com.pl/data/t4txt_photos/113727250423_BiT%20500%C2%AE(St)%20CH%20B2ca_PL.pdf |  |  |  | https://bitner.com.pl/data/t4txt_photos/013137100424_1121_DWU_S_2403_BiT_500_H_B2ca_wyd.1.pdf |  |  |  | https://bitner.com.pl/data/t4txt_photos/012019100424_0445_1_UE_BITNER_BiT_500_H_B2ca_wyd.1.pdf
SB7439 | 5902956366412 |  |  | BiT 500®(St) CH 2x2x2,5 mm² 300/500V B2ca | Elastyczne, bezhalogenowe kable zasilające i sterownicze przeznaczone do pracy w urządzeniach kontrolnych i zabezpieczających oraz w obwodach sterowania. Zaprojektowane specjalnie do instalacji w obszarach przemysłowych o podwyższonych wymogach bezpieczeństwa pożarowego (ograniczone rozprzestrzenianie płomienia). Nadają się do instalacji na stałe oraz do połączeń ruchomych w urządzeniach przemysłowych, liniach technologicznych i maszynach pracujących w pomieszczeniach suchych i wilgotnych. Wspólny ekran z metalizowanej taśmy i ocynowanego oplotu miedzianego zapewnia bardzo dobrą ochronę przed zewnętrznym polem elektromagnetycznym (tłumienie ekranu ok. 50dB). Kable są bezhalogenowe, o niskiej emisji dymu i znacznie ograniczają rozprzestrzenianie się płomienia. Kable sklasyfikowane zgodnie z normą PN-EN 50575 (CPR). | [10 empty] | Zakłady Kablowe BITNER Sp. z o.o. | SB7439 | Bezhalogenowe, giętkie kable sterownicze, o wspólnym ekranie w postaci folii metalizowanej i ocynowanego oplotu miedzianego, żyły numerowane, do zastosowań wnętrzowych, 300/500V |  |  | BITNER | [6 empty] | true | true | 12 | PL | [11 empty] | n91 | no_discount_group | no_bonus_group | NOT_RELEVANT | NONE | NOT_RELEVANT | NONE | [33 empty] | 27.32.13.0 |  |  | 0 | 24 | 24 |  |  |  |  | 8544 49 95 | [8 empty] | EC003250 | KMT | KMT | 1 | 1 | [32 empty] | net_list | 48087 | PLN | 0.23 |  |  |  | 2025-07-24 |  |  | KMT | [13 empty] | https://bitner.com.pl/data/t4_text/649x234_113706250423_bit%20500%20(st)%20ch%20b2ca.jpg |  |  |  | https://bitner.com.pl/data/t4txt_photos/113727250423_BiT%20500%C2%AE(St)%20CH%20B2ca_PL.pdf |  |  |  | https://bitner.com.pl/data/t4txt_photos/013137100424_1121_DWU_S_2403_BiT_500_H_B2ca_wyd.1.pdf |  |  |  | https://bitner.com.pl/data/t4txt_photos/012019100424_0445_1_UE_BITNER_BiT_500_H_B2ca_wyd.1.pdf
SB7440 | 5902956366429 |  |  | BiT 500®(St) CH 3x2x2,5 mm² 300/500V B2ca | Elastyczne, bezhalogenowe kable zasilające i sterownicze przeznaczone do pracy w urządzeniach kontrolnych i zabezpieczających oraz w obwodach sterowania. Zaprojektowane specjalnie do instalacji w obszarach przemysłowych o podwyższonych wymogach bezpieczeństwa pożarowego (ograniczone rozprzestrzenianie płomienia). Nadają się do instalacji na stałe oraz do połączeń ruchomych w urządzeniach przemysłowych, liniach technologicznych i maszynach pracujących w pomieszczeniach suchych i wilgotnych. Wspólny ekran z metalizowanej taśmy i ocynowanego oplotu miedzianego zapewnia bardzo dobrą ochronę przed zewnętrznym polem elektromagnetycznym (tłumienie ekranu ok. 50dB). Kable są bezhalogenowe, o niskiej emisji dymu i znacznie ograniczają rozprzestrzenianie się płomienia. Kable sklasyfikowane zgodnie z normą PN-EN 50575 (CPR). | [10 empty] | Zakłady Kablowe BITNER Sp. z o.o. | SB7440 | Bezhalogenowe, giętkie kable sterownicze, o wspólnym ekranie w postaci folii metalizowanej i ocynowanego oplotu miedzianego, żyły numerowane, do zastosowań wnętrzowych, 300/500V |  |  | BITNER | [6 empty] | true | true | 12 | PL | [11 empty] | n91 | no_discount_group | no_bonus_group | NOT_RELEVANT | NONE | NOT_RELEVANT | NONE | [33 empty] | 27.32.13.0 |  |  | 0 | 24 | 24 |  |  |  |  | 8544 49 95 | [8 empty] | EC003250 | KMT | KMT | 1 | 1 | [32 empty] | net_list | 63898 | PLN | 0.23 |  |  |  | 2025-07-24 |  |  | KMT | [13 empty] | https://bitner.com.pl/data/t4_text/649x234_113706250423_bit%20500%20(st)%20ch%20b2ca.jpg |  |  |  | https://bitner.com.pl/data/t4txt_photos/113727250423_BiT%20500%C2%AE(St)%20CH%20B2ca_PL.pdf |  |  |  | https://bitner.com.pl/data/t4txt_photos/013137100424_1121_DWU_S_2403_BiT_500_H_B2ca_wyd.1.pdf |  |  |  | https://bitner.com.pl/data/t4txt_photos/012019100424_0445_1_UE_BITNER_BiT_500_H_B2ca_wyd.1.pdf
SB7441 | 5902956366436 |  |  | BiT 500®(St) CH 4x2x2,5 mm² 300/500V B2ca | Elastyczne, bezhalogenowe kable zasilające i sterownicze przeznaczone do pracy w urządzeniach kontrolnych i zabezpieczających oraz w obwodach sterowania. Zaprojektowane specjalnie do instalacji w obszarach przemysłowych o podwyższonych wymogach bezpieczeństwa pożarowego (ograniczone rozprzestrzenianie płomienia). Nadają się do instalacji na stałe oraz do połączeń ruchomych w urządzeniach przemysłowych, liniach technologicznych i maszynach pracujących w pomieszczeniach suchych i wilgotnych. Wspólny ekran z metalizowanej taśmy i ocynowanego oplotu miedzianego zapewnia bardzo dobrą ochronę przed zewnętrznym polem elektromagnetycznym (tłumienie ekranu ok. 50dB). Kable są bezhalogenowe, o niskiej emisji dymu i znacznie ograniczają rozprzestrzenianie się płomienia. Kable sklasyfikowane zgodnie z normą PN-EN 50575 (CPR). | [10 empty] | Zakłady Kablowe BITNER Sp. z o.o. | SB7441 | Bezhalogenowe, giętkie kable sterownicze, o wspólnym ekranie w postaci folii metalizowanej i ocynowanego oplotu miedzianego, żyły numerowane, do zastosowań wnętrzowych, 300/500V |  |  | BITNER | [6 empty] | true | true | 12 | PL | [11 empty] | n91 | no_discount_group | no_bonus_group | NOT_RELEVANT | NONE | NOT_RELEVANT | NONE | [33 empty] | 27.32.13.0 |  |  | 0 | 24 | 24 |  |  |  |  | 8544 49 95 | [8 empty] | EC003250 | KMT | KMT | 1 | 1 | [32 empty] | net_list | 80376 | PLN | 0.23 |  |  |  | 2025-07-24 |  |  | KMT | [13 empty] | https://bitner.com.pl/data/t4_text/649x234_113706250423_bit%20500%20(st)%20ch%20b2ca.jpg |  |  |  | https://bitner.com.pl/data/t4txt_photos/113727250423_BiT%20500%C2%AE(St)%20CH%20B2ca_PL.pdf |  |  |  | https://bitner.com.pl/data/t4txt_photos/013137100424_1121_DWU_S_2403_BiT_500_H_B2ca_wyd.1.pdf |  |  |  | https://bitner.com.pl/data/t4txt_photos/012019100424_0445_1_UE_BITNER_BiT_500_H_B2ca_wyd.1.pdf
SB7442 | 5902956366443 |  |  | BiT 500®(St) CH 5x2x2,5 mm² 300/500V B2ca | Elastyczne, bezhalogenowe kable zasilające i sterownicze przeznaczone do pracy w urządzeniach kontrolnych i zabezpieczających oraz w obwodach sterowania. Zaprojektowane specjalnie do instalacji w obszarach przemysłowych o podwyższonych wymogach bezpieczeństwa pożarowego (ograniczone rozprzestrzenianie płomienia). Nadają się do instalacji na stałe oraz do połączeń ruchomych w urządzeniach przemysłowych, liniach technologicznych i maszynach pracujących w pomieszczeniach suchych i wilgotnych. Wspólny ekran z metalizowanej taśmy i ocynowanego oplotu miedzianego zapewnia bardzo dobrą ochronę przed zewnętrznym polem elektromagnetycznym (tłumienie ekranu ok. 50dB). Kable są bezhalogenowe, o niskiej emisji dymu i znacznie ograniczają rozprzestrzenianie się płomienia. Kable sklasyfikowane zgodnie z normą PN-EN 50575 (CPR). | [10 empty] | Zakłady Kablowe BITNER Sp. z o.o. | SB7442 | Bezhalogenowe, giętkie kable sterownicze, o wspólnym ekranie w postaci folii metalizowanej i ocynowanego oplotu miedzianego, żyły numerowane, do zastosowań wnętrzowych, 300/500V |  |  | BITNER | [6 empty] | true | true | 12 | PL | [11 empty] | n91 | no_discount_group | no_bonus_group | NOT_RELEVANT | NONE | NOT_RELEVANT | NONE | [33 empty] | 27.32.13.0 |  |  | 0 | 24 | 24 |  |  |  |  | 8544 49 95 | [8 empty] | EC003250 | KMT | KMT | 1 | 1 | [32 empty] | net_list | 101008 | PLN | 0.23 |  |  |  | 2025-07-24 |  |  | KMT | [13 empty] | https://bitner.com.pl/data/t4_text/649x234_113706250423_bit%20500%20(st)%20ch%20b2ca.jpg |  |  |  | https://bitner.com.pl/data/t4txt_photos/113727250423_BiT%20500%C2%AE(St)%20CH%20B2ca_PL.pdf |  |  |  | https://bitner.com.pl/data/t4txt_photos/013137100424_1121_DWU_S_2403_BiT_500_H_B2ca_wyd.1.pdf |  |  |  | https://bitner.com.pl/data/t4txt_photos/012019100424_0445_1_UE_BITNER_BiT_500_H_B2ca_wyd.1.pdf
SB7443 | 5902956366450 |  |  | BiT 500®(St) CH 6x2x2,5 mm² 300/500V B2ca | Elastyczne, bezhalogenowe kable zasilające i sterownicze przeznaczone do pracy w urządzeniach kontrolnych i zabezpieczających oraz w obwodach sterowania. Zaprojektowane specjalnie do instalacji w obszarach przemysłowych o podwyższonych wymogach bezpieczeństwa pożarowego (ograniczone rozprzestrzenianie płomienia). Nadają się do instalacji na stałe oraz do połączeń ruchomych w urządzeniach przemysłowych, liniach technologicznych i maszynach pracujących w pomieszczeniach suchych i wilgotnych. Wspólny ekran z metalizowanej taśmy i ocynowanego oplotu miedzianego zapewnia bardzo dobrą ochronę przed zewnętrznym polem elektromagnetycznym (tłumienie ekranu ok. 50dB). Kable są bezhalogenowe, o niskiej emisji dymu i znacznie ograniczają rozprzestrzenianie się płomienia. Kable sklasyfikowane zgodnie z normą PN-EN 50575 (CPR). | [10 empty] | Zakłady Kablowe BITNER Sp. z o.o. | SB7443 | Bezhalogenowe, giętkie kable sterownicze, o wspólnym ekranie w postaci folii metalizowanej i ocynowanego oplotu miedzianego, żyły numerowane, do zastosowań wnętrzowych, 300/500V |  |  | BITNER | [6 empty] | true | true | 12 | PL | [11 empty] | n91 | no_discount_group | no_bonus_group | NOT_RELEVANT | NONE | NOT_RELEVANT | NONE | [33 empty] | 27.32.13.0 |  |  | 0 | 24 | 24 |  |  |  |  | 8544 49 95 | [8 empty] | EC003250 | KMT | KMT | 1 | 1 | [32 empty] | net_list | 115451 | PLN | 0.23 |  |  |  | 2025-07-24 |  |  | KMT | [13 empty] | https://bitner.com.pl/data/t4_text/649x234_113706250423_bit%20500%20(st)%20ch%20b2ca.jpg |  |  |  | https://bitner.com.pl/data/t4txt_photos/113727250423_BiT%20500%C2%AE(St)%20CH%20B2ca_PL.pdf |  |  |  | https://bitner.com.pl/data/t4txt_photos/013137100424_1121_DWU_S_2403_BiT_500_H_B2ca_wyd.1.pdf |  |  |  | https://bitner.com.pl/data/t4txt_photos/012019100424_0445_1_UE_BITNER_BiT_500_H_B2ca_wyd.1.pdf
SB7444 | 5902956366467 |  |  | BiT 500®(St) CH 7x2x2,5 mm² 300/500V B2ca | Elastyczne, bezhalogenowe kable zasilające i sterownicze przeznaczone do pracy w urządzeniach kontrolnych i zabezpieczających oraz w obwodach sterowania. Zaprojektowane specjalnie do instalacji w obszarach przemysłowych o podwyższonych wymogach bezpieczeństwa pożarowego (ograniczone rozprzestrzenianie płomienia). Nadają się do instalacji na stałe oraz do połączeń ruchomych w urządzeniach przemysłowych, liniach technologicznych i maszynach pracujących w pomieszczeniach suchych i wilgotnych. Wspólny ekran z metalizowanej taśmy i ocynowanego oplotu miedzianego zapewnia bardzo dobrą ochronę przed zewnętrznym polem elektromagnetycznym (tłumienie ekranu ok. 50dB). Kable są bezhalogenowe, o niskiej emisji dymu i znacznie ograniczają rozprzestrzenianie się płomienia. Kable sklasyfikowane zgodnie z normą PN-EN 50575 (CPR). | [10 empty] | Zakłady Kablowe BITNER Sp. z o.o. | SB7444 | Bezhalogenowe, giętkie kable sterownicze, o wspólnym ekranie w postaci folii metalizowanej i ocynowanego oplotu miedzianego, żyły numerowane, do zastosowań wnętrzowych, 300/500V |  |  | BITNER | [6 empty] | true | true | 12 | PL | [11 empty] | n91 | no_discount_group | no_bonus_group | NOT_RELEVANT | NONE | NOT_RELEVANT | NONE | [33 empty] | 27.32.13.0 |  |  | 0 | 24 | 24 |  |  |  |  | 8544 49 95 | [8 empty] | EC003250 | KMT | KMT | 1 | 1 | [32 empty] | net_list | 135539 | PLN | 0.23 |  |  |  | 2025-07-24 |  |  | KMT | [13 empty] | https://bitner.com.pl/data/t4_text/649x234_113706250423_bit%20500%20(st)%20ch%20b2ca.jpg |  |  |  | https://bitner.com.pl/data/t4txt_photos/113727250423_BiT%20500%C2%AE(St)%20CH%20B2ca_PL.pdf |  |  |  | https://bitner.com.pl/data/t4txt_photos/013137100424_1121_DWU_S_2403_BiT_500_H_B2ca_wyd.1.pdf |  |  |  | https://bitner.com.pl/data/t4txt_photos/012019100424_0445_1_UE_BITNER_BiT_500_H_B2ca_wyd.1.pdf
SB7445 | 5902956366474 |  |  | BiT 500®(St) CH 8x2x2,5 mm² 300/500V B2ca | Elastyczne, bezhalogenowe kable zasilające i sterownicze przeznaczone do pracy w urządzeniach kontrolnych i zabezpieczających oraz w obwodach sterowania. Zaprojektowane specjalnie do instalacji w obszarach przemysłowych o podwyższonych wymogach bezpieczeństwa pożarowego (ograniczone rozprzestrzenianie płomienia). Nadają się do instalacji na stałe oraz do połączeń ruchomych w urządzeniach przemysłowych, liniach technologicznych i maszynach pracujących w pomieszczeniach suchych i wilgotnych. Wspólny ekran z metalizowanej taśmy i ocynowanego oplotu miedzianego zapewnia bardzo dobrą ochronę przed zewnętrznym polem elektromagnetycznym (tłumienie ekranu ok. 50dB). Kable są bezhalogenowe, o niskiej emisji dymu i znacznie ograniczają rozprzestrzenianie się płomienia. Kable sklasyfikowane zgodnie z normą PN-EN 50575 (CPR). | [10 empty] | Zakłady Kablowe BITNER Sp. z o.o. | SB7445 | Bezhalogenowe, giętkie kable sterownicze, o wspólnym ekranie w postaci folii metalizowanej i ocynowanego oplotu miedzianego, żyły numerowane, do zastosowań wnętrzowych, 300/500V |  |  | BITNER | [6 empty] | true | true | 12 | PL | [11 empty] | n91 | no_discount_group | no_bonus_group | NOT_RELEVANT | NONE | NOT_RELEVANT | NONE | [33 empty] | 27.32.13.0 |  |  | 0 | 24 | 24 |  |  |  |  | 8544 49 95 | [8 empty] | EC003250 | KMT | KMT | 1 | 1 | [32 empty] | net_list | 151812 | PLN | 0.23 |  |  |  | 2025-07-24 |  |  | KMT | [13 empty] | https://bitner.com.pl/data/t4_text/649x234_113706250423_bit%20500%20(st)%20ch%20b2ca.jpg |  |  |  | https://bitner.com.pl/data/t4txt_photos/113727250423_BiT%20500%C2%AE(St)%20CH%20B2ca_PL.pdf |  |  |  | https://bitner.com.pl/data/t4txt_photos/013137100424_1121_DWU_S_2403_BiT_500_H_B2ca_wyd.1.pdf |  |  |  | https://bitner.com.pl/data/t4txt_photos/012019100424_0445_1_UE_BITNER_BiT_500_H_B2ca_wyd.1.pdf
SB7446 | 5902956366481 |  |  | BiT 500®(St) CH 10x2x2,5 mm² 300/500V B2ca | Elastyczne, bezhalogenowe kable zasilające i sterownicze przeznaczone do pracy w urządzeniach kontrolnych i zabezpieczających oraz w obwodach sterowania. Zaprojektowane specjalnie do instalacji w obszarach przemysłowych o podwyższonych wymogach bezpieczeństwa pożarowego (ograniczone rozprzestrzenianie płomienia). Nadają się do instalacji na stałe oraz do połączeń ruchomych w urządzeniach przemysłowych, liniach technologicznych i maszynach pracujących w pomieszczeniach suchych i wilgotnych. Wspólny ekran z metalizowanej taśmy i ocynowanego oplotu miedzianego zapewnia bardzo dobrą ochronę przed zewnętrznym polem elektromagnetycznym (tłumienie ekranu ok. 50dB). Kable są bezhalogenowe, o niskiej emisji dymu i znacznie ograniczają rozprzestrzenianie się płomienia. Kable sklasyfikowane zgodnie z normą PN-EN 50575 (CPR). | [10 empty] | Zakłady Kablowe BITNER Sp. z o.o. | SB7446 | Bezhalogenowe, giętkie kable sterownicze, o wspólnym ekranie w postaci folii metalizowanej i ocynowanego oplotu miedzianego, żyły numerowane, do zastosowań wnętrzowych, 300/500V |  |  | BITNER | [6 empty] | true | true | 12 | PL | [11 empty] | n91 | no_discount_group | no_bonus_group | NOT_RELEVANT | NONE | NOT_RELEVANT | NONE | [33 empty] | 27.32.13.0 |  |  | 0 | 24 | 24 |  |  |  |  | 8544 49 95 | [8 empty] | EC003250 | KMT | KMT | 1 | 1 | [32 empty] | net_list | 185758 | PLN | 0.23 |  |  |  | 2025-07-24 |  |  | KMT | [13 empty] | https://bitner.com.pl/data/t4_text/649x234_113706250423_bit%20500%20(st)%20ch%20b2ca.jpg |  |  |  | https://bitner.com.pl/data/t4txt_photos/113727250423_BiT%20500%C2%AE(St)%20CH%20B2ca_PL.pdf |  |  |  | https://bitner.com.pl/data/t4txt_photos/013137100424_1121_DWU_S_2403_BiT_500_H_B2ca_wyd.1.pdf |  |  |  | https://bitner.com.pl/data/t4txt_photos/012019100424_0445_1_UE_BITNER_BiT_500_H_B2ca_wyd.1.pdf
SB7447 | 5902956366498 |  |  | BiT 500®(St) CH 12x2x2,5 mm² 300/500V B2ca | Elastyczne, bezhalogenowe kable zasilające i sterownicze przeznaczone do pracy w urządzeniach kontrolnych i zabezpieczających oraz w obwodach sterowania. Zaprojektowane specjalnie do instalacji w obszarach przemysłowych o podwyższonych wymogach bezpieczeństwa pożarowego (ograniczone rozprzestrzenianie płomienia). Nadają się do instalacji na stałe oraz do połączeń ruchomych w urządzeniach przemysłowych, liniach technologicznych i maszynach pracujących w pomieszczeniach suchych i wilgotnych. Wspólny ekran z metalizowanej taśmy i ocynowanego oplotu miedzianego zapewnia bardzo dobrą ochronę przed zewnętrznym polem elektromagnetycznym (tłumienie ekranu ok. 50dB). Kable są bezhalogenowe, o niskiej emisji dymu i znacznie ograniczają rozprzestrzenianie się płomienia. Kable sklasyfikowane zgodnie z normą PN-EN 50575 (CPR). | [10 empty] | Zakłady Kablowe BITNER Sp. z o.o. | SB7447 | Bezhalogenowe, giętkie kable sterownicze, o wspólnym ekranie w postaci folii metalizowanej i ocynowanego oplotu miedzianego, żyły numerowane, do zastosowań wnętrzowych, 300/500V |  |  | BITNER | [6 empty] | true | true | 12 | PL | [11 empty] | n91 | no_discount_group | no_bonus_group | NOT_RELEVANT | NONE | NOT_RELEVANT | NONE | [33 empty] | 27.32.13.0 |  |  | 0 | 24 | 24 |  |  |  |  | 8544 49 95 | [8 empty] | EC003250 | KMT | KMT | 1 | 1 | [32 empty] | net_list | 227309 | PLN | 0.23 |  |  |  | 2025-07-24 |  |  | KMT | [13 empty] | https://bitner.com.pl/data/t4_text/649x234_113706250423_bit%20500%20(st)%20ch%20b2ca.jpg |  |  |  | https://bitner.com.pl/data/t4txt_photos/113727250423_BiT%20500%C2%AE(St)%20CH%20B2ca_PL.pdf |  |  |  | https://bitner.com.pl/data/t4txt_photos/013137100424_1121_DWU_S_2403_BiT_500_H_B2ca_wyd.1.pdf |  |  |  | https://bitner.com.pl/data/t4txt_photos/012019100424_0445_1_UE_BITNER_BiT_500_H_B2ca_wyd.1.pdf
SB7448 | 5902956366504 |  |  | BiT 500®(St) CH 14x2x2,5 mm² 300/500V B2ca | Elastyczne, bezhalogenowe kable zasilające i sterownicze przeznaczone do pracy w urządzeniach kontrolnych i zabezpieczających oraz w obwodach sterowania. Zaprojektowane specjalnie do instalacji w obszarach przemysłowych o podwyższonych wymogach bezpieczeństwa pożarowego (ograniczone rozprzestrzenianie płomienia). Nadają się do instalacji na stałe oraz do połączeń ruchomych w urządzeniach przemysłowych, liniach technologicznych i maszynach pracujących w pomieszczeniach suchych i wilgotnych. Wspólny ekran z metalizowanej taśmy i ocynowanego oplotu miedzianego zapewnia bardzo dobrą ochronę przed zewnętrznym polem elektromagnetycznym (tłumienie ekranu ok. 50dB). Kable są bezhalogenowe, o niskiej emisji dymu i znacznie ograniczają rozprzestrzenianie się płomienia. Kable sklasyfikowane zgodnie z normą PN-EN 50575 (CPR). | [10 empty] | Zakłady Kablowe BITNER Sp. z o.o. | SB7448 | Bezhalogenowe, giętkie kable sterownicze, o wspólnym ekranie w postaci folii metalizowanej i ocynowanego oplotu miedzianego, żyły numerowane, do zastosowań wnętrzowych, 300/500V |  |  | BITNER | [6 empty] | true | true | 12 | PL | [11 empty] | n91 | no_discount_group | no_bonus_group | NOT_RELEVANT | NONE | NOT_RELEVANT | NONE | [33 empty] | 27.32.13.0 |  |  | 0 | 24 | 24 |  |  |  |  | 8544 49 95 | [8 empty] | EC003250 | KMT | KMT | 1 | 1 | [32 empty] | net_list | 259972 | PLN | 0.23 |  |  |  | 2025-07-24 |  |  | KMT | [13 empty] | https://bitner.com.pl/data/t4_text/649x234_113706250423_bit%20500%20(st)%20ch%20b2ca.jpg |  |  |  | https://bitner.com.pl/data/t4txt_photos/113727250423_BiT%20500%C2%AE(St)%20CH%20B2ca_PL.pdf |  |  |  | https://bitner.com.pl/data/t4txt_photos/013137100424_1121_DWU_S_2403_BiT_500_H_B2ca_wyd.1.pdf |  |  |  | https://bitner.com.pl/data/t4txt_photos/012019100424_0445_1_UE_BITNER_BiT_500_H_B2ca_wyd.1.pdf
SB7449 | 5902956366511 |  |  | BiT 500®(St) CH 16x2x2,5 mm² 300/500V B2ca | Elastyczne, bezhalogenowe kable zasilające i sterownicze przeznaczone do pracy w urządzeniach kontrolnych i zabezpieczających oraz w obwodach sterowania. Zaprojektowane specjalnie do instalacji w obszarach przemysłowych o podwyższonych wymogach bezpieczeństwa pożarowego (ograniczone rozprzestrzenianie płomienia). Nadają się do instalacji na stałe oraz do połączeń ruchomych w urządzeniach przemysłowych, liniach technologicznych i maszynach pracujących w pomieszczeniach suchych i wilgotnych. Wspólny ekran z metalizowanej taśmy i ocynowanego oplotu miedzianego zapewnia bardzo dobrą ochronę przed zewnętrznym polem elektromagnetycznym (tłumienie ekranu ok. 50dB). Kable są bezhalogenowe, o niskiej emisji dymu i znacznie ograniczają rozprzestrzenianie się płomienia. Kable sklasyfikowane zgodnie z normą PN-EN 50575 (CPR). | [10 empty] | Zakłady Kablowe BITNER Sp. z o.o. | SB7449 | Bezhalogenowe, giętkie kable sterownicze, o wspólnym ekranie w postaci folii metalizowanej i ocynowanego oplotu miedzianego, żyły numerowane, do zastosowań wnętrzowych, 300/500V |  |  | BITNER | [6 empty] | true | true | 12 | PL | [11 empty] | n91 | no_discount_group | no_bonus_group | NOT_RELEVANT | NONE | NOT_RELEVANT | NONE | [33 empty] | 27.32.13.0 |  |  | 0 | 24 | 24 |  |  |  |  | 8544 49 95 | [8 empty] | EC003250 | KMT | KMT | 1 | 1 | [32 empty] | net_list | 294613 | PLN | 0.23 |  |  |  | 2025-07-24 |  |  | KMT | [13 empty] | https://bitner.com.pl/data/t4_text/649x234_113706250423_bit%20500%20(st)%20ch%20b2ca.jpg |  |  |  | https://bitner.com.pl/data/t4txt_photos/113727250423_BiT%20500%C2%AE(St)%20CH%20B2ca_PL.pdf |  |  |  | https://bitner.com.pl/data/t4txt_photos/013137100424_1121_DWU_S_2403_BiT_500_H_B2ca_wyd.1.pdf |  |  |  | https://bitner.com.pl/data/t4txt_photos/012019100424_0445_1_UE_BITNER_BiT_500_H_B2ca_wyd.1.pdf
S55100 | 5902956128201 |  |  | IB-BiT 500® 2x0,5 mm² 300/500V | Giętkie kable sterownicze i zasilające przeznaczone do pracy w obwodach iskrobezpiecznych. Nadają się do instalowania w pomieszczeniach suchych i wilgotnych. Wysoka giętkość kabli IB-BIT®500 ułatwia ich układanie, a zastosowane materiały izolacyjne pozwalają na łatwe i szybkie wykonanie połączeń i zapewniają wysoką trwałość wykonanego połączenia. Kable sklasyfikowane zgodnie z normą PN-EN 50575 (CPR). | [10 empty] | Zakłady Kablowe BITNER Sp. z o.o. | S55100 | Giętkie kable sterownicze do obwodów iskrobezpiecznych, żyły numerowane, 300/500V |  |  | BITNER | [6 empty] | true | true | 12 | PL | [11 empty] | n87E | no_discount_group | no_bonus_group | NOT_RELEVANT | NONE | NOT_RELEVANT | NONE | [33 empty] | 27.32.13.0 |  |  | 0 | 24 | 24 |  |  |  |  | 8544 49 95 | [8 empty] | EC003250 | KMT | KMT | 1 | 1 | [32 empty] | net_list | 4455 | PLN | 0.23 |  |  |  | 2025-07-24 |  |  | KMT | [13 empty] | https://bitner.com.pl/data/t4_text/649x234_053357251116_IB-BiT%20500.JPG |  |  |  | https://bitner.com.pl/data/t4txt_photos/02294460319_IB_BiT_500.pdf |  |  |  | https://bitner.com.pl/data/t4txt_photos/022549280423_0449_DWU_S_2304_IB_BiT_500_w.4.pdf |  |  |  | https://bitner.com.pl/data/t4txt_photos/12455110420_0125_2_UE_BITNER_IB_BiT_500.pdf
S55101 | 5902956128218 |  |  | IB-BiT 500® 3x0,5 mm² 300/500V | Giętkie kable sterownicze i zasilające przeznaczone do pracy w obwodach iskrobezpiecznych. Nadają się do instalowania w pomieszczeniach suchych i wilgotnych. Wysoka giętkość kabli IB-BIT®500 ułatwia ich układanie, a zastosowane materiały izolacyjne pozwalają na łatwe i szybkie wykonanie połączeń i zapewniają wysoką trwałość wykonanego połączenia. Kable sklasyfikowane zgodnie z normą PN-EN 50575 (CPR). | [10 empty] | Zakłady Kablowe BITNER Sp. z o.o. | S55101 | Giętkie kable sterownicze do obwodów iskrobezpiecznych, żyły numerowane, 300/500V |  |  | BITNER | [6 empty] | true | true | 12 | PL | [11 empty] | n87E | no_discount_group | no_bonus_group | NOT_RELEVANT | NONE | NOT_RELEVANT | NONE | [33 empty] | 27.32.13.0 |  |  | 0 | 24 | 24 |  |  |  |  | 8544 49 95 | [8 empty] | EC003250 | KMT | KMT | 1 | 1 | [32 empty] | net_list | 6143 | PLN | 0.23 |  |  |  | 2025-07-24 |  |  | KMT | [13 empty] | https://bitner.com.pl/data/t4_text/649x234_053357251116_IB-BiT%20500.JPG |  |  |  | https://bitner.com.pl/data/t4txt_photos/02294460319_IB_BiT_500.pdf |  |  |  | https://bitner.com.pl/data/t4txt_photos/022549280423_0449_DWU_S_2304_IB_BiT_500_w.4.pdf |  |  |  | https://bitner.com.pl/data/t4txt_photos/12455110420_0125_2_UE_BITNER_IB_BiT_500.pdf
S55102 | 5902956128225 |  |  | IB-BiT 500® 4x0,5 mm² 300/500V | Giętkie kable sterownicze i zasilające przeznaczone do pracy w obwodach iskrobezpiecznych. Nadają się do instalowania w pomieszczeniach suchych i wilgotnych. Wysoka giętkość kabli IB-BIT®500 ułatwia ich układanie, a zastosowane materiały izolacyjne pozwalają na łatwe i szybkie wykonanie połączeń i zapewniają wysoką trwałość wykonanego połączenia. Kable sklasyfikowane zgodnie z normą PN-EN 50575 (CPR). | [10 empty] | Zakłady Kablowe BITNER Sp. z o.o. | S55102 | Giętkie kable sterownicze do obwodów iskrobezpiecznych, żyły numerowane, 300/500V |  |  | BITNER | [6 empty] | true | true | 12 | PL | [11 empty] | n87E | no_discount_group | no_bonus_group | NOT_RELEVANT | NONE | NOT_RELEVANT | NONE | [33 empty] | 27.32.13.0 |  |  | 0 | 24 | 24 |  |  |  |  | 8544 49 95 | [8 empty] | EC003250 | KMT | KMT | 1 | 1 | [32 empty] | net_list | 8364 | PLN | 0.23 |  |  |  | 2025-07-24 |  |  | KMT | [13 empty] | https://bitner.com.pl/data/t4_text/649x234_053357251116_IB-BiT%20500.JPG |  |  |  | https://bitner.com.pl/data/t4txt_photos/02294460319_IB_BiT_500.pdf |  |  |  | https://bitner.com.pl/data/t4txt_photos/022549280423_0449_DWU_S_2304_IB_BiT_500_w.4.pdf |  |  |  | https://bitner.com.pl/data/t4txt_photos/12455110420_0125_2_UE_BITNER_IB_BiT_500.pdf
S55103 | 5902956128232 |  |  | IB-BiT 500® 5x0,5 mm² 300/500V | Giętkie kable sterownicze i zasilające przeznaczone do pracy w obwodach iskrobezpiecznych. Nadają się do instalowania w pomieszczeniach suchych i wilgotnych. Wysoka giętkość kabli IB-BIT®500 ułatwia ich układanie, a zastosowane materiały izolacyjne pozwalają na łatwe i szybkie wykonanie połączeń i zapewniają wysoką trwałość wykonanego połączenia. Kable sklasyfikowane zgodnie z normą PN-EN 50575 (CPR). | [10 empty] | Zakłady Kablowe BITNER Sp. z o.o. | S55103 | Giętkie kable sterownicze do obwodów iskrobezpiecznych, żyły numerowane, 300/500V |  |  | BITNER | [6 empty] | true | true | 12 | PL | [11 empty] | n87E | no_discount_group | no_bonus_group | NOT_RELEVANT | NONE | NOT_RELEVANT | NONE | [33 empty] | 27.32.13.0 |  |  | 0 | 24 | 24 |  |  |  |  | 8544 49 95 | [8 empty] | EC003250 | KMT | KMT | 1 | 1 | [32 empty] | net_list | 9764 | PLN | 0.23 |  |  |  | 2025-07-24 |  |  | KMT | [13 empty] | https://bitner.com.pl/data/t4_text/649x234_053357251116_IB-BiT%20500.JPG |  |  |  | https://bitner.com.pl/data/t4txt_photos/02294460319_IB_BiT_500.pdf |  |  |  | https://bitner.com.pl/data/t4txt_photos/022549280423_0449_DWU_S_2304_IB_BiT_500_w.4.pdf |  |  |  | https://bitner.com.pl/data/t4txt_photos/12455110420_0125_2_UE_BITNER_IB_BiT_500.pdf
S55104 | 5902956128249 |  |  | IB-BiT 500® 7x0,5 mm² 300/500V | Giętkie kable sterownicze i zasilające przeznaczone do pracy w obwodach iskrobezpiecznych. Nadają się do instalowania w pomieszczeniach suchych i wilgotnych. Wysoka giętkość kabli IB-BIT®500 ułatwia ich układanie, a zastosowane materiały izolacyjne pozwalają na łatwe i szybkie wykonanie połączeń i zapewniają wysoką trwałość wykonanego połączenia. Kable sklasyfikowane zgodnie z normą PN-EN 50575 (CPR). | [10 empty] | Zakłady Kablowe BITNER Sp. z o.o. | S55104 | Giętkie kable sterownicze do obwodów iskrobezpiecznych, żyły numerowane, 300/500V |  |  | BITNER | [6 empty] | true | true | 12 | PL | [11 empty] | n87E | no_discount_group | no_bonus_group | NOT_RELEVANT | NONE | NOT_RELEVANT | NONE | [33 empty] | 27.32.13.0 |  |  | 0 | 24 | 24 |  |  |  |  | 8544 49 95 | [8 empty] | EC003250 | KMT | KMT | 1 | 1 | [32 empty] | net_list | 13302 | PLN | 0.23 |  |  |  | 2025-07-24 |  |  | KMT | [13 empty] | https://bitner.com.pl/data/t4_text/649x234_053357251116_IB-BiT%20500.JPG |  |  |  | https://bitner.com.pl/data/t4txt_photos/02294460319_IB_BiT_500.pdf |  |  |  | https://bitner.com.pl/data/t4txt_photos/022549280423_0449_DWU_S_2304_IB_BiT_500_w.4.pdf |  |  |  | https://bitner.com.pl/data/t4txt_photos/12455110420_0125_2_UE_BITNER_IB_BiT_500.pdf
S55105 | 5902956128256 |  |  | IB-BiT 500® 8x0,5 mm² 300/500V | Giętkie kable sterownicze i zasilające przeznaczone do pracy w obwodach iskrobezpiecznych. Nadają się do instalowania w pomieszczeniach suchych i wilgotnych. Wysoka giętkość kabli IB-BIT®500 ułatwia ich układanie, a zastosowane materiały izolacyjne pozwalają na łatwe i szybkie wykonanie połączeń i zapewniają wysoką trwałość wykonanego połączenia. Kable sklasyfikowane zgodnie z normą PN-EN 50575 (CPR). | [10 empty] | Zakłady Kablowe BITNER Sp. z o.o. | S55105 | Giętkie kable sterownicze do obwodów iskrobezpiecznych, żyły numerowane, 300/500V |  |  | BITNER | [6 empty] | true | true | 12 | PL | [11 empty] | n87E | no_discount_group | no_bonus_group | NOT_RELEVANT | NONE | NOT_RELEVANT | NONE | [33 empty] | 27.32.13.0 |  |  | 0 | 24 | 24 |  |  |  |  | 8544 49 95 | [8 empty] | EC003250 | KMT | KMT | 1 | 1 | [32 empty] | net_list | 14928 | PLN | 0.23 |  |  |  | 2025-07-24 |  |  | KMT | [13 empty] | https://bitner.com.pl/data/t4_text/649x234_053357251116_IB-BiT%20500.JPG |  |  |  | https://bitner.com.pl/data/t4txt_photos/02294460319_IB_BiT_500.pdf |  |  |  | https://bitner.com.pl/data/t4txt_photos/022549280423_0449_DWU_S_2304_IB_BiT_500_w.4.pdf |  |  |  | https://bitner.com.pl/data/t4txt_photos/12455110420_0125_2_UE_BITNER_IB_BiT_500.pdf
S55140 | 5902956128263 |  |  | IB-BiT 500® 10x0,5 mm² 300/500V | Giętkie kable sterownicze i zasilające przeznaczone do pracy w obwodach iskrobezpiecznych. Nadają się do instalowania w pomieszczeniach suchych i wilgotnych. Wysoka giętkość kabli IB-BIT®500 ułatwia ich układanie, a zastosowane materiały izolacyjne pozwalają na łatwe i szybkie wykonanie połączeń i zapewniają wysoką trwałość wykonanego połączenia. Kable sklasyfikowane zgodnie z normą PN-EN 50575 (CPR). | [10 empty] | Zakłady Kablowe BITNER Sp. z o.o. | S55140 | Giętkie kable sterownicze do obwodów iskrobezpiecznych, żyły numerowane, 300/500V |  |  | BITNER | [6 empty] | true | true | 12 | PL | [11 empty] | n87E | no_discount_group | no_bonus_group | NOT_RELEVANT | NONE | NOT_RELEVANT | NONE | [33 empty] | 27.32.13.0 |  |  | 0 | 24 | 24 |  |  |  |  | 8544 49 95 | [8 empty] | EC003250 | KMT | KMT | 1 | 1 | [32 empty] | net_list | 19217 | PLN | 0.23 |  |  |  | 2025-07-24 |  |  | KMT | [13 empty] | https://bitner.com.pl/data/t4_text/649x234_053357251116_IB-BiT%20500.JPG |  |  |  | https://bitner.com.pl/data/t4txt_photos/02294460319_IB_BiT_500.pdf |  |  |  | https://bitner.com.pl/data/t4txt_photos/022549280423_0449_DWU_S_2304_IB_BiT_500_w.4.pdf |  |  |  | https://bitner.com.pl/data/t4txt_photos/12455110420_0125_2_UE_BITNER_IB_BiT_500.pdf
S55106 | 5902956128270 |  |  | IB-BiT 500® 12x0,5 mm² 300/500V | Giętkie kable sterownicze i zasilające przeznaczone do pracy w obwodach iskrobezpiecznych. Nadają się do instalowania w pomieszczeniach suchych i wilgotnych. Wysoka giętkość kabli IB-BIT®500 ułatwia ich układanie, a zastosowane materiały izolacyjne pozwalają na łatwe i szybkie wykonanie połączeń i zapewniają wysoką trwałość wykonanego połączenia. Kable sklasyfikowane zgodnie z normą PN-EN 50575 (CPR). | [10 empty] | Zakłady Kablowe BITNER Sp. z o.o. | S55106 | Giętkie kable sterownicze do obwodów iskrobezpiecznych, żyły numerowane, 300/500V |  |  | BITNER | [6 empty] | true | true | 12 | PL | [11 empty] | n87E | no_discount_group | no_bonus_group | NOT_RELEVANT | NONE | NOT_RELEVANT | NONE | [33 empty] | 27.32.13.0 |  |  | 0 | 24 | 24 |  |  |  |  | 8544 49 95 | [8 empty] | EC003250 | KMT | KMT | 1 | 1 | [32 empty] | net_list | 23337 | PLN | 0.23 |  |  |  | 2025-07-24 |  |  | KMT | [13 empty] | https://bitner.com.pl/data/t4_text/649x234_053357251116_IB-BiT%20500.JPG |  |  |  | https://bitner.com.pl/data/t4txt_photos/02294460319_IB_BiT_500.pdf |  |  |  | https://bitner.com.pl/data/t4txt_photos/022549280423_0449_DWU_S_2304_IB_BiT_500_w.4.pdf |  |  |  | https://bitner.com.pl/data/t4txt_photos/12455110420_0125_2_UE_BITNER_IB_BiT_500.pdf
S55141 | 5902956128287 |  |  | IB-BiT 500® 14x0,5 mm² 300/500V | Giętkie kable sterownicze i zasilające przeznaczone do pracy w obwodach iskrobezpiecznych. Nadają się do instalowania w pomieszczeniach suchych i wilgotnych. Wysoka giętkość kabli IB-BIT®500 ułatwia ich układanie, a zastosowane materiały izolacyjne pozwalają na łatwe i szybkie wykonanie połączeń i zapewniają wysoką trwałość wykonanego połączenia. Kable sklasyfikowane zgodnie z normą PN-EN 50575 (CPR). | [10 empty] | Zakłady Kablowe BITNER Sp. z o.o. | S55141 | Giętkie kable sterownicze do obwodów iskrobezpiecznych, żyły numerowane, 300/500V |  |  | BITNER | [6 empty] | true | true | 12 | PL | [11 empty] | n87E | no_discount_group | no_bonus_group | NOT_RELEVANT | NONE | NOT_RELEVANT | NONE | [33 empty] | 27.32.13.0 |  |  | 0 | 24 | 24 |  |  |  |  | 8544 49 95 | [8 empty] | EC003250 | KMT | KMT | 1 | 1 | [32 empty] | net_list | 25255 | PLN | 0.23 |  |  |  | 2025-07-24 |  |  | KMT | [13 empty] | https://bitner.com.pl/data/t4_text/649x234_053357251116_IB-BiT%20500.JPG |  |  |  | https://bitner.com.pl/data/t4txt_photos/02294460319_IB_BiT_500.pdf |  |  |  | https://bitner.com.pl/data/t4txt_photos/022549280423_0449_DWU_S_2304_IB_BiT_500_w.4.pdf |  |  |  | https://bitner.com.pl/data/t4txt_photos/12455110420_0125_2_UE_BITNER_IB_BiT_500.pdf
S55142 | 5902956128294 |  |  | IB-BiT 500® 16x0,5 mm² 300/500V | Giętkie kable sterownicze i zasilające przeznaczone do pracy w obwodach iskrobezpiecznych. Nadają się do instalowania w pomieszczeniach suchych i wilgotnych. Wysoka giętkość kabli IB-BIT®500 ułatwia ich układanie, a zastosowane materiały izolacyjne pozwalają na łatwe i szybkie wykonanie połączeń i zapewniają wysoką trwałość wykonanego połączenia. Kable sklasyfikowane zgodnie z normą PN-EN 50575 (CPR). | [10 empty] | Zakłady Kablowe BITNER Sp. z o.o. | S55142 | Giętkie kable sterownicze do obwodów iskrobezpiecznych, żyły numerowane, 300/500V |  |  | BITNER | [6 empty] | true | true | 12 | PL | [11 empty] | n87E | no_discount_group | no_bonus_group | NOT_RELEVANT | NONE | NOT_RELEVANT | NONE | [33 empty] | 27.32.13.0 |  |  | 0 | 24 | 24 |  |  |  |  | 8544 49 95 | [8 empty] | EC003250 | KMT | KMT | 1 | 1 | [32 empty] | net_list | 28789 | PLN | 0.23 |  |  |  | 2025-07-24 |  |  | KMT | [13 empty] | https://bitner.com.pl/data/t4_text/649x234_053357251116_IB-BiT%20500.JPG |  |  |  | https://bitner.com.pl/data/t4txt_photos/02294460319_IB_BiT_500.pdf |  |  |  | https://bitner.com.pl/data/t4txt_photos/022549280423_0449_DWU_S_2304_IB_BiT_500_w.4.pdf |  |  |  | https://bitner.com.pl/data/t4txt_photos/12455110420_0125_2_UE_BITNER_IB_BiT_500.pdf
S55107 | 5902956128300 |  |  | IB-BiT 500® 18x0,5 mm² 300/500V | Giętkie kable sterownicze i zasilające przeznaczone do pracy w obwodach iskrobezpiecznych. Nadają się do instalowania w pomieszczeniach suchych i wilgotnych. Wysoka giętkość kabli IB-BIT®500 ułatwia ich układanie, a zastosowane materiały izolacyjne pozwalają na łatwe i szybkie wykonanie połączeń i zapewniają wysoką trwałość wykonanego połączenia. Kable sklasyfikowane zgodnie z normą PN-EN 50575 (CPR). | [10 empty] | Zakłady Kablowe BITNER Sp. z o.o. | S55107 | Giętkie kable sterownicze do obwodów iskrobezpiecznych, żyły numerowane, 300/500V |  |  | BITNER | [6 empty] | true | true | 12 | PL | [11 empty] | n87E | no_discount_group | no_bonus_group | NOT_RELEVANT | NONE | NOT_RELEVANT | NONE | [33 empty] | 27.32.13.0 |  |  | 0 | 24 | 24 |  |  |  |  | 8544 49 95 | [8 empty] | EC003250 | KMT | KMT | 1 | 1 | [32 empty] | net_list | 32456 | PLN | 0.23 |  |  |  | 2025-07-24 |  |  | KMT | [13 empty] | https://bitner.com.pl/data/t4_text/649x234_053357251116_IB-BiT%20500.JPG |  |  |  | https://bitner.com.pl/data/t4txt_photos/02294460319_IB_BiT_500.pdf |  |  |  | https://bitner.com.pl/data/t4txt_photos/022549280423_0449_DWU_S_2304_IB_BiT_500_w.4.pdf |  |  |  | https://bitner.com.pl/data/t4txt_photos/12455110420_0125_2_UE_BITNER_IB_BiT_500.pdf
S55143 | 5902956128317 |  |  | IB-BiT 500® 19x0,5 mm² 300/500V | Giętkie kable sterownicze i zasilające przeznaczone do pracy w obwodach iskrobezpiecznych. Nadają się do instalowania w pomieszczeniach suchych i wilgotnych. Wysoka giętkość kabli IB-BIT®500 ułatwia ich układanie, a zastosowane materiały izolacyjne pozwalają na łatwe i szybkie wykonanie połączeń i zapewniają wysoką trwałość wykonanego połączenia. Kable sklasyfikowane zgodnie z normą PN-EN 50575 (CPR). | [10 empty] | Zakłady Kablowe BITNER Sp. z o.o. | S55143 | Giętkie kable sterownicze do obwodów iskrobezpiecznych, żyły numerowane, 300/500V |  |  | BITNER | [6 empty] | true | true | 12 | PL | [11 empty] | n87E | no_discount_group | no_bonus_group | NOT_RELEVANT | NONE | NOT_RELEVANT | NONE | [33 empty] | 27.32.13.0 |  |  | 0 | 24 | 24 |  |  |  |  | 8544 49 95 | [8 empty] | EC003250 | KMT | KMT | 1 | 1 | [32 empty] | net_list | 33804 | PLN | 0.23 |  |  |  | 2025-07-24 |  |  | KMT | [13 empty] | https://bitner.com.pl/data/t4_text/649x234_053357251116_IB-BiT%20500.JPG |  |  |  | https://bitner.com.pl/data/t4txt_photos/02294460319_IB_BiT_500.pdf |  |  |  | https://bitner.com.pl/data/t4txt_photos/022549280423_0449_DWU_S_2304_IB_BiT_500_w.4.pdf |  |  |  | https://bitner.com.pl/data/t4txt_photos/12455110420_0125_2_UE_BITNER_IB_BiT_500.pdf
S55144 | 5902956128324 |  |  | IB-BiT 500® 21x0,5 mm² 300/500V | Giętkie kable sterownicze i zasilające przeznaczone do pracy w obwodach iskrobezpiecznych. Nadają się do instalowania w pomieszczeniach suchych i wilgotnych. Wysoka giętkość kabli IB-BIT®500 ułatwia ich układanie, a zastosowane materiały izolacyjne pozwalają na łatwe i szybkie wykonanie połączeń i zapewniają wysoką trwałość wykonanego połączenia. Kable sklasyfikowane zgodnie z normą PN-EN 50575 (CPR). | [10 empty] | Zakłady Kablowe BITNER Sp. z o.o. | S55144 | Giętkie kable sterownicze do obwodów iskrobezpiecznych, żyły numerowane, 300/500V |  |  | BITNER | [6 empty] | true | true | 12 | PL | [11 empty] | n87E | no_discount_group | no_bonus_group | NOT_RELEVANT | NONE | NOT_RELEVANT | NONE | [33 empty] | 27.32.13.0 |  |  | 0 | 24 | 24 |  |  |  |  | 8544 49 95 | [8 empty] | EC003250 | KMT | KMT | 1 | 1 | [32 empty] | net_list | 37512 | PLN | 0.23 |  |  |  | 2025-07-24 |  |  | KMT | [13 empty] | https://bitner.com.pl/data/t4_text/649x234_053357251116_IB-BiT%20500.JPG |  |  |  | https://bitner.com.pl/data/t4txt_photos/02294460319_IB_BiT_500.pdf |  |  |  | https://bitner.com.pl/data/t4txt_photos/022549280423_0449_DWU_S_2304_IB_BiT_500_w.4.pdf |  |  |  | https://bitner.com.pl/data/t4txt_photos/12455110420_0125_2_UE_BITNER_IB_BiT_500.pdf
S55145 | 5902956128331 |  |  | IB-BiT 500® 25x0,5 mm² 300/500V | Giętkie kable sterownicze i zasilające przeznaczone do pracy w obwodach iskrobezpiecznych. Nadają się do instalowania w pomieszczeniach suchych i wilgotnych. Wysoka giętkość kabli IB-BIT®500 ułatwia ich układanie, a zastosowane materiały izolacyjne pozwalają na łatwe i szybkie wykonanie połączeń i zapewniają wysoką trwałość wykonanego połączenia. Kable sklasyfikowane zgodnie z normą PN-EN 50575 (CPR). | [10 empty] | Zakłady Kablowe BITNER Sp. z o.o. | S55145 | Giętkie kable sterownicze do obwodów iskrobezpiecznych, żyły numerowane, 300/500V |  |  | BITNER | [6 empty] | true | true | 12 | PL | [11 empty] | n87E | no_discount_group | no_bonus_group | NOT_RELEVANT | NONE | NOT_RELEVANT | NONE | [33 empty] | 27.32.13.0 |  |  | 0 | 24 | 24 |  |  |  |  | 8544 49 95 | [8 empty] | EC003250 | KMT | KMT | 1 | 1 | [32 empty] | net_list | 44801 | PLN | 0.23 |  |  |  | 2025-07-24 |  |  | KMT | [13 empty] | https://bitner.com.pl/data/t4_text/649x234_053357251116_IB-BiT%20500.JPG |  |  |  | https://bitner.com.pl/data/t4txt_photos/02294460319_IB_BiT_500.pdf |  |  |  | https://bitner.com.pl/data/t4txt_photos/022549280423_0449_DWU_S_2304_IB_BiT_500_w.4.pdf |  |  |  | https://bitner.com.pl/data/t4txt_photos/12455110420_0125_2_UE_BITNER_IB_BiT_500.pdf
S55146 | 5902956128348 |  |  | IB-BiT 500® 27x0,5 mm² 300/500V | Giętkie kable sterownicze i zasilające przeznaczone do pracy w obwodach iskrobezpiecznych. Nadają się do instalowania w pomieszczeniach suchych i wilgotnych. Wysoka giętkość kabli IB-BIT®500 ułatwia ich układanie, a zastosowane materiały izolacyjne pozwalają na łatwe i szybkie wykonanie połączeń i zapewniają wysoką trwałość wykonanego połączenia. Kable sklasyfikowane zgodnie z normą PN-EN 50575 (CPR). | [10 empty] | Zakłady Kablowe BITNER Sp. z o.o. | S55146 | Giętkie kable sterownicze do obwodów iskrobezpiecznych, żyły numerowane, 300/500V |  |  | BITNER | [6 empty] | true | true | 12 | PL | [11 empty] | n87E | no_discount_group | no_bonus_group | NOT_RELEVANT | NONE | NOT_RELEVANT | NONE | [33 empty] | 27.32.13.0 |  |  | 0 | 24 | 24 |  |  |  |  | 8544 49 95 | [8 empty] | EC003250 | KMT | KMT | 1 | 1 | [32 empty] | net_list | 47605 | PLN | 0.23 |  |  |  | 2025-07-24 |  |  | KMT | [13 empty] | https://bitner.com.pl/data/t4_text/649x234_053357251116_IB-BiT%20500.JPG |  |  |  | https://bitner.com.pl/data/t4txt_photos/02294460319_IB_BiT_500.pdf |  |  |  | https://bitner.com.pl/data/t4txt_photos/022549280423_0449_DWU_S_2304_IB_BiT_500_w.4.pdf |  |  |  | https://bitner.com.pl/data/t4txt_photos/12455110420_0125_2_UE_BITNER_IB_BiT_500.pdf
S55109 | 5902956128355 |  |  | IB-BiT 500® 30x0,5 mm² 300/500V | Giętkie kable sterownicze i zasilające przeznaczone do pracy w obwodach iskrobezpiecznych. Nadają się do instalowania w pomieszczeniach suchych i wilgotnych. Wysoka giętkość kabli IB-BIT®500 ułatwia ich układanie, a zastosowane materiały izolacyjne pozwalają na łatwe i szybkie wykonanie połączeń i zapewniają wysoką trwałość wykonanego połączenia. Kable sklasyfikowane zgodnie z normą PN-EN 50575 (CPR). | [10 empty] | Zakłady Kablowe BITNER Sp. z o.o. | S55109 | Giętkie kable sterownicze do obwodów iskrobezpiecznych, żyły numerowane, 300/500V |  |  | BITNER | [6 empty] | true | true | 12 | PL | [11 empty] | n87E | no_discount_group | no_bonus_group | NOT_RELEVANT | NONE | NOT_RELEVANT | NONE | [33 empty] | 27.32.13.0 |  |  | 0 | 24 | 24 |  |  |  |  | 8544 49 95 | [8 empty] | EC003250 | KMT | KMT | 1 | 1 | [32 empty] | net_list | 52836 | PLN | 0.23 |  |  |  | 2025-07-24 |  |  | KMT | [13 empty] | https://bitner.com.pl/data/t4_text/649x234_053357251116_IB-BiT%20500.JPG |  |  |  | https://bitner.com.pl/data/t4txt_photos/02294460319_IB_BiT_500.pdf |  |  |  | https://bitner.com.pl/data/t4txt_photos/022549280423_0449_DWU_S_2304_IB_BiT_500_w.4.pdf |  |  |  | https://bitner.com.pl/data/t4txt_photos/12455110420_0125_2_UE_BITNER_IB_BiT_500.pdf
S55147 | 5902956128362 |  |  | IB-BiT 500® 34x0,5 mm² 300/500V | Giętkie kable sterownicze i zasilające przeznaczone do pracy w obwodach iskrobezpiecznych. Nadają się do instalowania w pomieszczeniach suchych i wilgotnych. Wysoka giętkość kabli IB-BIT®500 ułatwia ich układanie, a zastosowane materiały izolacyjne pozwalają na łatwe i szybkie wykonanie połączeń i zapewniają wysoką trwałość wykonanego połączenia. Kable sklasyfikowane zgodnie z normą PN-EN 50575 (CPR). | [10 empty] | Zakłady Kablowe BITNER Sp. z o.o. | S55147 | Giętkie kable sterownicze do obwodów iskrobezpiecznych, żyły numerowane, 300/500V |  |  | BITNER | [6 empty] | true | true | 12 | PL | [11 empty] | n87E | no_discount_group | no_bonus_group | NOT_RELEVANT | NONE | NOT_RELEVANT | NONE | [33 empty] | 27.32.13.0 |  |  | 0 | 24 | 24 |  |  |  |  | 8544 49 95 | [8 empty] | EC003250 | KMT | KMT | 1 | 1 | [32 empty] | net_list | 60155 | PLN | 0.23 |  |  |  | 2025-07-24 |  |  | KMT | [13 empty] | https://bitner.com.pl/data/t4_text/649x234_053357251116_IB-BiT%20500.JPG |  |  |  | https://bitner.com.pl/data/t4txt_photos/02294460319_IB_BiT_500.pdf |  |  |  | https://bitner.com.pl/data/t4txt_photos/022549280423_0449_DWU_S_2304_IB_BiT_500_w.4.pdf |  |  |  | https://bitner.com.pl/data/t4txt_photos/12455110420_0125_2_UE_BITNER_IB_BiT_500.pdf
S55110 | 5902956128379 |  |  | IB-BiT 500® 37x0,5 mm² 300/500V | Giętkie kable sterownicze i zasilające przeznaczone do pracy w obwodach iskrobezpiecznych. Nadają się do instalowania w pomieszczeniach suchych i wilgotnych. Wysoka giętkość kabli IB-BIT®500 ułatwia ich układanie, a zastosowane materiały izolacyjne pozwalają na łatwe i szybkie wykonanie połączeń i zapewniają wysoką trwałość wykonanego połączenia. Kable sklasyfikowane zgodnie z normą PN-EN 50575 (CPR). | [10 empty] | Zakłady Kablowe BITNER Sp. z o.o. | S55110 | Giętkie kable sterownicze do obwodów iskrobezpiecznych, żyły numerowane, 300/500V |  |  | BITNER | [6 empty] | true | true | 12 | PL | [11 empty] | n87E | no_discount_group | no_bonus_group | NOT_RELEVANT | NONE | NOT_RELEVANT | NONE | [33 empty] | 27.32.13.0 |  |  | 0 | 24 | 24 |  |  |  |  | 8544 49 95 | [8 empty] | EC003250 | KMT | KMT | 1 | 1 | [32 empty] | net_list | 64347 | PLN | 0.23 |  |  |  | 2025-07-24 |  |  | KMT | [13 empty] | https://bitner.com.pl/data/t4_text/649x234_053357251116_IB-BiT%20500.JPG |  |  |  | https://bitner.com.pl/data/t4txt_photos/02294460319_IB_BiT_500.pdf |  |  |  | https://bitner.com.pl/data/t4txt_photos/022549280423_0449_DWU_S_2304_IB_BiT_500_w.4.pdf |  |  |  | https://bitner.com.pl/data/t4txt_photos/12455110420_0125_2_UE_BITNER_IB_BiT_500.pdf
S55148 | 5902956128386 |  |  | IB-BiT 500® 40x0,5 mm² 300/500V | Giętkie kable sterownicze i zasilające przeznaczone do pracy w obwodach iskrobezpiecznych. Nadają się do instalowania w pomieszczeniach suchych i wilgotnych. Wysoka giętkość kabli IB-BIT®500 ułatwia ich układanie, a zastosowane materiały izolacyjne pozwalają na łatwe i szybkie wykonanie połączeń i zapewniają wysoką trwałość wykonanego połączenia. Kable sklasyfikowane zgodnie z normą PN-EN 50575 (CPR). | [10 empty] | Zakłady Kablowe BITNER Sp. z o.o. | S55148 | Giętkie kable sterownicze do obwodów iskrobezpiecznych, żyły numerowane, 300/500V |  |  | BITNER | [6 empty] | true | true | 12 | PL | [11 empty] | n87E | no_discount_group | no_bonus_group | NOT_RELEVANT | NONE | NOT_RELEVANT | NONE | [33 empty] | 27.32.13.0 |  |  | 0 | 24 | 24 |  |  |  |  | 8544 49 95 | [8 empty] | EC003250 | KMT | KMT | 1 | 1 | [32 empty] | net_list | 69442 | PLN | 0.23 |  |  |  | 2025-07-24 |  |  | KMT | [13 empty] | https://bitner.com.pl/data/t4_text/649x234_053357251116_IB-BiT%20500.JPG |  |  |  | https://bitner.com.pl/data/t4txt_photos/02294460319_IB_BiT_500.pdf |  |  |  | https://bitner.com.pl/data/t4txt_photos/022549280423_0449_DWU_S_2304_IB_BiT_500_w.4.pdf |  |  |  | https://bitner.com.pl/data/t4txt_photos/12455110420_0125_2_UE_BITNER_IB_BiT_500.pdf
S55149 | 5902956128393 |  |  | IB-BiT 500® 50x0,5 mm² 300/500V | Giętkie kable sterownicze i zasilające przeznaczone do pracy w obwodach iskrobezpiecznych. Nadają się do instalowania w pomieszczeniach suchych i wilgotnych. Wysoka giętkość kabli IB-BIT®500 ułatwia ich układanie, a zastosowane materiały izolacyjne pozwalają na łatwe i szybkie wykonanie połączeń i zapewniają wysoką trwałość wykonanego połączenia. Kable sklasyfikowane zgodnie z normą PN-EN 50575 (CPR). | [10 empty] | Zakłady Kablowe BITNER Sp. z o.o. | S55149 | Giętkie kable sterownicze do obwodów iskrobezpiecznych, żyły numerowane, 300/500V |  |  | BITNER | [6 empty] | true | true | 12 | PL | [11 empty] | n87E | no_discount_group | no_bonus_group | NOT_RELEVANT | NONE | NOT_RELEVANT | NONE | [33 empty] | 27.32.13.0 |  |  | 0 | 24 | 24 |  |  |  |  | 8544 49 95 | [8 empty] | EC003250 | KMT | KMT | 1 | 1 | [32 empty] | net_list | 87261 | PLN | 0.23 |  |  |  | 2025-07-24 |  |  | KMT | [13 empty] | https://bitner.com.pl/data/t4_text/649x234_053357251116_IB-BiT%20500.JPG |  |  |  | https://bitner.com.pl/data/t4txt_photos/02294460319_IB_BiT_500.pdf |  |  |  | https://bitner.com.pl/data/t4txt_photos/022549280423_0449_DWU_S_2304_IB_BiT_500_w.4.pdf |  |  |  | https://bitner.com.pl/data/t4txt_photos/12455110420_0125_2_UE_BITNER_IB_BiT_500.pdf
S55150 | 5902956128409 |  |  | IB-BiT 500® 61x0,5 mm² 300/500V | Giętkie kable sterownicze i zasilające przeznaczone do pracy w obwodach iskrobezpiecznych. Nadają się do instalowania w pomieszczeniach suchych i wilgotnych. Wysoka giętkość kabli IB-BIT®500 ułatwia ich układanie, a zastosowane materiały izolacyjne pozwalają na łatwe i szybkie wykonanie połączeń i zapewniają wysoką trwałość wykonanego połączenia. Kable sklasyfikowane zgodnie z normą PN-EN 50575 (CPR). | [10 empty] | Zakłady Kablowe BITNER Sp. z o.o. | S55150 | Giętkie kable sterownicze do obwodów iskrobezpiecznych, żyły numerowane, 300/500V |  |  | BITNER | [6 empty] | true | true | 12 | PL | [11 empty] | n87E | no_discount_group | no_bonus_group | NOT_RELEVANT | NONE | NOT_RELEVANT | NONE | [33 empty] | 27.32.13.0 |  |  | 0 | 24 | 24 |  |  |  |  | 8544 49 95 | [8 empty] | EC003250 | KMT | KMT | 1 | 1 | [32 empty] | net_list | 108576 | PLN | 0.23 |  |  |  | 2025-07-24 |  |  | KMT | [13 empty] | https://bitner.com.pl/data/t4_text/649x234_053357251116_IB-BiT%20500.JPG |  |  |  | https://bitner.com.pl/data/t4txt_photos/02294460319_IB_BiT_500.pdf |  |  |  | https://bitner.com.pl/data/t4txt_photos/022549280423_0449_DWU_S_2304_IB_BiT_500_w.4.pdf |  |  |  | https://bitner.com.pl/data/t4txt_photos/12455110420_0125_2_UE_BITNER_IB_BiT_500.pdf
S55111 | 5902956128416 |  |  | IB-BiT 500® 2x0,75 mm² 300/500V | Giętkie kable sterownicze i zasilające przeznaczone do pracy w obwodach iskrobezpiecznych. Nadają się do instalowania w pomieszczeniach suchych i wilgotnych. Wysoka giętkość kabli IB-BIT®500 ułatwia ich układanie, a zastosowane materiały izolacyjne pozwalają na łatwe i szybkie wykonanie połączeń i zapewniają wysoką trwałość wykonanego połączenia. Kable sklasyfikowane zgodnie z normą PN-EN 50575 (CPR). | [10 empty] | Zakłady Kablowe BITNER Sp. z o.o. | S55111 | Giętkie kable sterownicze do obwodów iskrobezpiecznych, żyły numerowane, 300/500V |  |  | BITNER | [6 empty] | true | true | 12 | PL | [11 empty] | n87E | no_discount_group | no_bonus_group | NOT_RELEVANT | NONE | NOT_RELEVANT | NONE | [33 empty] | 27.32.13.0 |  |  | 0 | 24 | 24 |  |  |  |  | 8544 49 95 | [8 empty] | EC003250 | KMT | KMT | 1 | 1 | [32 empty] | net_list | 6543 | PLN | 0.23 |  |  |  | 2025-07-24 |  |  | KMT | [13 empty] | https://bitner.com.pl/data/t4_text/649x234_053357251116_IB-BiT%20500.JPG |  |  |  | https://bitner.com.pl/data/t4txt_photos/02294460319_IB_BiT_500.pdf |  |  |  | https://bitner.com.pl/data/t4txt_photos/022549280423_0449_DWU_S_2304_IB_BiT_500_w.4.pdf |  |  |  | https://bitner.com.pl/data/t4txt_photos/12455110420_0125_2_UE_BITNER_IB_BiT_500.pdf
S55112 | 5902956128423 |  |  | IB-BiT 500® 3x0,75 mm² 300/500V | Giętkie kable sterownicze i zasilające przeznaczone do pracy w obwodach iskrobezpiecznych. Nadają się do instalowania w pomieszczeniach suchych i wilgotnych. Wysoka giętkość kabli IB-BIT®500 ułatwia ich układanie, a zastosowane materiały izolacyjne pozwalają na łatwe i szybkie wykonanie połączeń i zapewniają wysoką trwałość wykonanego połączenia. Kable sklasyfikowane zgodnie z normą PN-EN 50575 (CPR). | [10 empty] | Zakłady Kablowe BITNER Sp. z o.o. | S55112 | Giętkie kable sterownicze do obwodów iskrobezpiecznych, żyły numerowane, 300/500V |  |  | BITNER | [6 empty] | true | true | 12 | PL | [11 empty] | n87E | no_discount_group | no_bonus_group | NOT_RELEVANT | NONE | NOT_RELEVANT | NONE | [33 empty] | 27.32.13.0 |  |  | 0 | 24 | 24 |  |  |  |  | 8544 49 95 | [8 empty] | EC003250 | KMT | KMT | 1 | 1 | [32 empty] | net_list | 8571 | PLN | 0.23 |  |  |  | 2025-07-24 |  |  | KMT | [13 empty] | https://bitner.com.pl/data/t4_text/649x234_053357251116_IB-BiT%20500.JPG |  |  |  | https://bitner.com.pl/data/t4txt_photos/02294460319_IB_BiT_500.pdf |  |  |  | https://bitner.com.pl/data/t4txt_photos/022549280423_0449_DWU_S_2304_IB_BiT_500_w.4.pdf |  |  |  | https://bitner.com.pl/data/t4txt_photos/12455110420_0125_2_UE_BITNER_IB_BiT_500.pdf
S55113 | 5902956128430 |  |  | IB-BiT 500® 4x0,75 mm² 300/500V | Giętkie kable sterownicze i zasilające przeznaczone do pracy w obwodach iskrobezpiecznych. Nadają się do instalowania w pomieszczeniach suchych i wilgotnych. Wysoka giętkość kabli IB-BIT®500 ułatwia ich układanie, a zastosowane materiały izolacyjne pozwalają na łatwe i szybkie wykonanie połączeń i zapewniają wysoką trwałość wykonanego połączenia. Kable sklasyfikowane zgodnie z normą PN-EN 50575 (CPR). | [10 empty] | Zakłady Kablowe BITNER Sp. z o.o. | S55113 | Giętkie kable sterownicze do obwodów iskrobezpiecznych, żyły numerowane, 300/500V |  |  | BITNER | [6 empty] | true | true | 12 | PL | [11 empty] | n87E | no_discount_group | no_bonus_group | NOT_RELEVANT | NONE | NOT_RELEVANT | NONE | [33 empty] | 27.32.13.0 |  |  | 0 | 24 | 24 |  |  |  |  | 8544 49 95 | [8 empty] | EC003250 | KMT | KMT | 1 | 1 | [32 empty] | net_list | 11785 | PLN | 0.23 |  |  |  | 2025-07-24 |  |  | KMT | [13 empty] | https://bitner.com.pl/data/t4_text/649x234_053357251116_IB-BiT%20500.JPG |  |  |  | https://bitner.com.pl/data/t4txt_photos/02294460319_IB_BiT_500.pdf |  |  |  | https://bitner.com.pl/data/t4txt_photos/022549280423_0449_DWU_S_2304_IB_BiT_500_w.4.pdf |  |  |  | https://bitner.com.pl/data/t4txt_photos/12455110420_0125_2_UE_BITNER_IB_BiT_500.pdf
S55114 | 5902956128447 |  |  | IB-BiT 500® 5x0,75 mm² 300/500V | Giętkie kable sterownicze i zasilające przeznaczone do pracy w obwodach iskrobezpiecznych. Nadają się do instalowania w pomieszczeniach suchych i wilgotnych. Wysoka giętkość kabli IB-BIT®500 ułatwia ich układanie, a zastosowane materiały izolacyjne pozwalają na łatwe i szybkie wykonanie połączeń i zapewniają wysoką trwałość wykonanego połączenia. Kable sklasyfikowane zgodnie z normą PN-EN 50575 (CPR). | [10 empty] | Zakłady Kablowe BITNER Sp. z o.o. | S55114 | Giętkie kable sterownicze do obwodów iskrobezpiecznych, żyły numerowane, 300/500V |  |  | BITNER | [6 empty] | true | true | 12 | PL | [11 empty] | n87E | no_discount_group | no_bonus_group | NOT_RELEVANT | NONE | NOT_RELEVANT | NONE | [33 empty] | 27.32.13.0 |  |  | 0 | 24 | 24 |  |  |  |  | 8544 49 95 | [8 empty] | EC003250 | KMT | KMT | 1 | 1 | [32 empty] | net_list | 13239 | PLN | 0.23 |  |  |  | 2025-07-24 |  |  | KMT | [13 empty] | https://bitner.com.pl/data/t4_text/649x234_053357251116_IB-BiT%20500.JPG |  |  |  | https://bitner.com.pl/data/t4txt_photos/02294460319_IB_BiT_500.pdf |  |  |  | https://bitner.com.pl/data/t4txt_photos/022549280423_0449_DWU_S_2304_IB_BiT_500_w.4.pdf |  |  |  | https://bitner.com.pl/data/t4txt_photos/12455110420_0125_2_UE_BITNER_IB_BiT_500.pdf
S55151 | 5902956128454 |  |  | IB-BiT 500® 6x0,75 mm² 300/500V | Giętkie kable sterownicze i zasilające przeznaczone do pracy w obwodach iskrobezpiecznych. Nadają się do instalowania w pomieszczeniach suchych i wilgotnych. Wysoka giętkość kabli IB-BIT®500 ułatwia ich układanie, a zastosowane materiały izolacyjne pozwalają na łatwe i szybkie wykonanie połączeń i zapewniają wysoką trwałość wykonanego połączenia. Kable sklasyfikowane zgodnie z normą PN-EN 50575 (CPR). | [10 empty] | Zakłady Kablowe BITNER Sp. z o.o. | S55151 | Giętkie kable sterownicze do obwodów iskrobezpiecznych, żyły numerowane, 300/500V |  |  | BITNER | [6 empty] | true | true | 12 | PL | [11 empty] | n87E | no_discount_group | no_bonus_group | NOT_RELEVANT | NONE | NOT_RELEVANT | NONE | [33 empty] | 27.32.13.0 |  |  | 0 | 24 | 24 |  |  |  |  | 8544 49 95 | [8 empty] | EC003250 | KMT | KMT | 1 | 1 | [32 empty] | net_list | 15761 | PLN | 0.23 |  |  |  | 2025-07-24 |  |  | KMT | [13 empty] | https://bitner.com.pl/data/t4_text/649x234_053357251116_IB-BiT%20500.JPG |  |  |  | https://bitner.com.pl/data/t4txt_photos/02294460319_IB_BiT_500.pdf |  |  |  | https://bitner.com.pl/data/t4txt_photos/022549280423_0449_DWU_S_2304_IB_BiT_500_w.4.pdf |  |  |  | https://bitner.com.pl/data/t4txt_photos/12455110420_0125_2_UE_BITNER_IB_BiT_500.pdf
S55115 | 5902956128461 |  |  | IB-BiT 500® 7x0,75 mm² 300/500V | Giętkie kable sterownicze i zasilające przeznaczone do pracy w obwodach iskrobezpiecznych. Nadają się do instalowania w pomieszczeniach suchych i wilgotnych. Wysoka giętkość kabli IB-BIT®500 ułatwia ich układanie, a zastosowane materiały izolacyjne pozwalają na łatwe i szybkie wykonanie połączeń i zapewniają wysoką trwałość wykonanego połączenia. Kable sklasyfikowane zgodnie z normą PN-EN 50575 (CPR). | [10 empty] | Zakłady Kablowe BITNER Sp. z o.o. | S55115 | Giętkie kable sterownicze do obwodów iskrobezpiecznych, żyły numerowane, 300/500V |  |  | BITNER | [6 empty] | true | true | 12 | PL | [11 empty] | n87E | no_discount_group | no_bonus_group | NOT_RELEVANT | NONE | NOT_RELEVANT | NONE | [33 empty] | 27.32.13.0 |  |  | 0 | 24 | 24 |  |  |  |  | 8544 49 95 | [8 empty] | EC003250 | KMT | KMT | 1 | 1 | [32 empty] | net_list | 17849 | PLN | 0.23 |  |  |  | 2025-07-24 |  |  | KMT | [13 empty] | https://bitner.com.pl/data/t4_text/649x234_053357251116_IB-BiT%20500.JPG |  |  |  | https://bitner.com.pl/data/t4txt_photos/02294460319_IB_BiT_500.pdf |  |  |  | https://bitner.com.pl/data/t4txt_photos/022549280423_0449_DWU_S_2304_IB_BiT_500_w.4.pdf |  |  |  | https://bitner.com.pl/data/t4txt_photos/12455110420_0125_2_UE_BITNER_IB_BiT_500.pdf
S55116 | 5902956128478 |  |  | IB-BiT 500® 8x0,75 mm² 300/500V | Giętkie kable sterownicze i zasilające przeznaczone do pracy w obwodach iskrobezpiecznych. Nadają się do instalowania w pomieszczeniach suchych i wilgotnych. Wysoka giętkość kabli IB-BIT®500 ułatwia ich układanie, a zastosowane materiały izolacyjne pozwalają na łatwe i szybkie wykonanie połączeń i zapewniają wysoką trwałość wykonanego połączenia. Kable sklasyfikowane zgodnie z normą PN-EN 50575 (CPR). | [10 empty] | Zakłady Kablowe BITNER Sp. z o.o. | S55116 | Giętkie kable sterownicze do obwodów iskrobezpiecznych, żyły numerowane, 300/500V |  |  | BITNER | [6 empty] | true | true | 12 | PL | [11 empty] | n87E | no_discount_group | no_bonus_group | NOT_RELEVANT | NONE | NOT_RELEVANT | NONE | [33 empty] | 27.32.13.0 |  |  | 0 | 24 | 24 |  |  |  |  | 8544 49 95 | [8 empty] | EC003250 | KMT | KMT | 1 | 1 | [32 empty] | net_list | 20449 | PLN | 0.23 |  |  |  | 2025-07-24 |  |  | KMT | [13 empty] | https://bitner.com.pl/data/t4_text/649x234_053357251116_IB-BiT%20500.JPG |  |  |  | https://bitner.com.pl/data/t4txt_photos/02294460319_IB_BiT_500.pdf |  |  |  | https://bitner.com.pl/data/t4txt_photos/022549280423_0449_DWU_S_2304_IB_BiT_500_w.4.pdf |  |  |  | https://bitner.com.pl/data/t4txt_photos/12455110420_0125_2_UE_BITNER_IB_BiT_500.pdf
S55152 | 5902956128485 |  |  | IB-BiT 500® 10x0,75 mm² 300/500V | Giętkie kable sterownicze i zasilające przeznaczone do pracy w obwodach iskrobezpiecznych. Nadają się do instalowania w pomieszczeniach suchych i wilgotnych. Wysoka giętkość kabli IB-BIT®500 ułatwia ich układanie, a zastosowane materiały izolacyjne pozwalają na łatwe i szybkie wykonanie połączeń i zapewniają wysoką trwałość wykonanego połączenia. Kable sklasyfikowane zgodnie z normą PN-EN 50575 (CPR). | [10 empty] | Zakłady Kablowe BITNER Sp. z o.o. | S55152 | Giętkie kable sterownicze do obwodów iskrobezpiecznych, żyły numerowane, 300/500V |  |  | BITNER | [6 empty] | true | true | 12 | PL | [11 empty] | n87E | no_discount_group | no_bonus_group | NOT_RELEVANT | NONE | NOT_RELEVANT | NONE | [33 empty] | 27.32.13.0 |  |  | 0 | 24 | 24 |  |  |  |  | 8544 49 95 | [8 empty] | EC003250 | KMT | KMT | 1 | 1 | [32 empty] | net_list | 27001 | PLN | 0.23 |  |  |  | 2025-07-24 |  |  | KMT | [13 empty] | https://bitner.com.pl/data/t4_text/649x234_053357251116_IB-BiT%20500.JPG |  |  |  | https://bitner.com.pl/data/t4txt_photos/02294460319_IB_BiT_500.pdf |  |  |  | https://bitner.com.pl/data/t4txt_photos/022549280423_0449_DWU_S_2304_IB_BiT_500_w.4.pdf |  |  |  | https://bitner.com.pl/data/t4txt_photos/12455110420_0125_2_UE_BITNER_IB_BiT_500.pdf
S55117 | 5902956128492 |  |  | IB-BiT 500® 12x0,75 mm² 300/500V | Giętkie kable sterownicze i zasilające przeznaczone do pracy w obwodach iskrobezpiecznych. Nadają się do instalowania w pomieszczeniach suchych i wilgotnych. Wysoka giętkość kabli IB-BIT®500 ułatwia ich układanie, a zastosowane materiały izolacyjne pozwalają na łatwe i szybkie wykonanie połączeń i zapewniają wysoką trwałość wykonanego połączenia. Kable sklasyfikowane zgodnie z normą PN-EN 50575 (CPR). | [10 empty] | Zakłady Kablowe BITNER Sp. z o.o. | S55117 | Giętkie kable sterownicze do obwodów iskrobezpiecznych, żyły numerowane, 300/500V |  |  | BITNER | [6 empty] | true | true | 12 | PL | [11 empty] | n87E | no_discount_group | no_bonus_group | NOT_RELEVANT | NONE | NOT_RELEVANT | NONE | [33 empty] | 27.32.13.0 |  |  | 0 | 24 | 24 |  |  |  |  | 8544 49 95 | [8 empty] | EC003250 | KMT | KMT | 1 | 1 | [32 empty] | net_list | 31387 | PLN | 0.23 |  |  |  | 2025-07-24 |  |  | KMT | [13 empty] | https://bitner.com.pl/data/t4_text/649x234_053357251116_IB-BiT%20500.JPG |  |  |  | https://bitner.com.pl/data/t4txt_photos/02294460319_IB_BiT_500.pdf |  |  |  | https://bitner.com.pl/data/t4txt_photos/022549280423_0449_DWU_S_2304_IB_BiT_500_w.4.pdf |  |  |  | https://bitner.com.pl/data/t4txt_photos/12455110420_0125_2_UE_BITNER_IB_BiT_500.pdf
S55153 | 5902956128508 |  |  | IB-BiT 500® 14x0,75 mm² 300/500V | Giętkie kable sterownicze i zasilające przeznaczone do pracy w obwodach iskrobezpiecznych. Nadają się do instalowania w pomieszczeniach suchych i wilgotnych. Wysoka giętkość kabli IB-BIT®500 ułatwia ich układanie, a zastosowane materiały izolacyjne pozwalają na łatwe i szybkie wykonanie połączeń i zapewniają wysoką trwałość wykonanego połączenia. Kable sklasyfikowane zgodnie z normą PN-EN 50575 (CPR). | [10 empty] | Zakłady Kablowe BITNER Sp. z o.o. | S55153 | Giętkie kable sterownicze do obwodów iskrobezpiecznych, żyły numerowane, 300/500V |  |  | BITNER | [6 empty] | true | true | 12 | PL | [11 empty] | n87E | no_discount_group | no_bonus_group | NOT_RELEVANT | NONE | NOT_RELEVANT | NONE | [33 empty] | 27.32.13.0 |  |  | 0 | 24 | 24 |  |  |  |  | 8544 49 95 | [8 empty] | EC003250 | KMT | KMT | 1 | 1 | [32 empty] | net_list | 36173 | PLN | 0.23 |  |  |  | 2025-07-24 |  |  | KMT | [13 empty] | https://bitner.com.pl/data/t4_text/649x234_053357251116_IB-BiT%20500.JPG |  |  |  | https://bitner.com.pl/data/t4txt_photos/02294460319_IB_BiT_500.pdf |  |  |  | https://bitner.com.pl/data/t4txt_photos/022549280423_0449_DWU_S_2304_IB_BiT_500_w.4.pdf |  |  |  | https://bitner.com.pl/data/t4txt_photos/12455110420_0125_2_UE_BITNER_IB_BiT_500.pdf
S55154 | 5902956128515 |  |  | IB-BiT 500® 16x0,75 mm² 300/500V | Giętkie kable sterownicze i zasilające przeznaczone do pracy w obwodach iskrobezpiecznych. Nadają się do instalowania w pomieszczeniach suchych i wilgotnych. Wysoka giętkość kabli IB-BIT®500 ułatwia ich układanie, a zastosowane materiały izolacyjne pozwalają na łatwe i szybkie wykonanie połączeń i zapewniają wysoką trwałość wykonanego połączenia. Kable sklasyfikowane zgodnie z normą PN-EN 50575 (CPR). | [10 empty] | Zakłady Kablowe BITNER Sp. z o.o. | S55154 | Giętkie kable sterownicze do obwodów iskrobezpiecznych, żyły numerowane, 300/500V |  |  | BITNER | [6 empty] | true | true | 12 | PL | [11 empty] | n87E | no_discount_group | no_bonus_group | NOT_RELEVANT | NONE | NOT_RELEVANT | NONE | [33 empty] | 27.32.13.0 |  |  | 0 | 24 | 24 |  |  |  |  | 8544 49 95 | [8 empty] | EC003250 | KMT | KMT | 1 | 1 | [32 empty] | net_list | 41453 | PLN | 0.23 |  |  |  | 2025-07-24 |  |  | KMT | [13 empty] | https://bitner.com.pl/data/t4_text/649x234_053357251116_IB-BiT%20500.JPG |  |  |  | https://bitner.com.pl/data/t4txt_photos/02294460319_IB_BiT_500.pdf |  |  |  | https://bitner.com.pl/data/t4txt_photos/022549280423_0449_DWU_S_2304_IB_BiT_500_w.4.pdf |  |  |  | https://bitner.com.pl/data/t4txt_photos/12455110420_0125_2_UE_BITNER_IB_BiT_500.pdf
S55118 | 5902956128522 |  |  | IB-BiT 500® 18x0,75 mm² 300/500V | Giętkie kable sterownicze i zasilające przeznaczone do pracy w obwodach iskrobezpiecznych. Nadają się do instalowania w pomieszczeniach suchych i wilgotnych. Wysoka giętkość kabli IB-BIT®500 ułatwia ich układanie, a zastosowane materiały izolacyjne pozwalają na łatwe i szybkie wykonanie połączeń i zapewniają wysoką trwałość wykonanego połączenia. Kable sklasyfikowane zgodnie z normą PN-EN 50575 (CPR). | [10 empty] | Zakłady Kablowe BITNER Sp. z o.o. | S55118 | Giętkie kable sterownicze do obwodów iskrobezpiecznych, żyły numerowane, 300/500V |  |  | BITNER | [6 empty] | true | true | 12 | PL | [11 empty] | n87E | no_discount_group | no_bonus_group | NOT_RELEVANT | NONE | NOT_RELEVANT | NONE | [33 empty] | 27.32.13.0 |  |  | 0 | 24 | 24 |  |  |  |  | 8544 49 95 | [8 empty] | EC003250 | KMT | KMT | 1 | 1 | [32 empty] | net_list | 49248 | PLN | 0.23 |  |  |  | 2025-07-24 |  |  | KMT | [13 empty] | https://bitner.com.pl/data/t4_text/649x234_053357251116_IB-BiT%20500.JPG |  |  |  | https://bitner.com.pl/data/t4txt_photos/02294460319_IB_BiT_500.pdf |  |  |  | https://bitner.com.pl/data/t4txt_photos/022549280423_0449_DWU_S_2304_IB_BiT_500_w.4.pdf |  |  |  | https://bitner.com.pl/data/t4txt_photos/12455110420_0125_2_UE_BITNER_IB_BiT_500.pdf
S55155 | 5902956128539 |  |  | IB-BiT 500® 19x0,75 mm² 300/500V | Giętkie kable sterownicze i zasilające przeznaczone do pracy w obwodach iskrobezpiecznych. Nadają się do instalowania w pomieszczeniach suchych i wilgotnych. Wysoka giętkość kabli IB-BIT®500 ułatwia ich układanie, a zastosowane materiały izolacyjne pozwalają na łatwe i szybkie wykonanie połączeń i zapewniają wysoką trwałość wykonanego połączenia. Kable sklasyfikowane zgodnie z normą PN-EN 50575 (CPR). | [10 empty] | Zakłady Kablowe BITNER Sp. z o.o. | S55155 | Giętkie kable sterownicze do obwodów iskrobezpiecznych, żyły numerowane, 300/500V |  |  | BITNER | [6 empty] | true | true | 12 | PL | [11 empty] | n87E | no_discount_group | no_bonus_group | NOT_RELEVANT | NONE | NOT_RELEVANT | NONE | [33 empty] | 27.32.13.0 |  |  | 0 | 24 | 24 |  |  |  |  | 8544 49 95 | [8 empty] | EC003250 | KMT | KMT | 1 | 1 | [32 empty] | net_list | 48486 | PLN | 0.23 |  |  |  | 2025-07-24 |  |  | KMT | [13 empty] | https://bitner.com.pl/data/t4_text/649x234_053357251116_IB-BiT%20500.JPG |  |  |  | https://bitner.com.pl/data/t4txt_photos/02294460319_IB_BiT_500.pdf |  |  |  | https://bitner.com.pl/data/t4txt_photos/022549280423_0449_DWU_S_2304_IB_BiT_500_w.4.pdf |  |  |  | https://bitner.com.pl/data/t4txt_photos/12455110420_0125_2_UE_BITNER_IB_BiT_500.pdf
S55156 | 5902956128546 |  |  | IB-BiT 500® 21x0,75 mm² 300/500V | Giętkie kable sterownicze i zasilające przeznaczone do pracy w obwodach iskrobezpiecznych. Nadają się do instalowania w pomieszczeniach suchych i wilgotnych. Wysoka giętkość kabli IB-BIT®500 ułatwia ich układanie, a zastosowane materiały izolacyjne pozwalają na łatwe i szybkie wykonanie połączeń i zapewniają wysoką trwałość wykonanego połączenia. Kable sklasyfikowane zgodnie z normą PN-EN 50575 (CPR). | [10 empty] | Zakłady Kablowe BITNER Sp. z o.o. | S55156 | Giętkie kable sterownicze do obwodów iskrobezpiecznych, żyły numerowane, 300/500V |  |  | BITNER | [6 empty] | true | true | 12 | PL | [11 empty] | n87E | no_discount_group | no_bonus_group | NOT_RELEVANT | NONE | NOT_RELEVANT | NONE | [33 empty] | 27.32.13.0 |  |  | 0 | 24 | 24 |  |  |  |  | 8544 49 95 | [8 empty] | EC003250 | KMT | KMT | 1 | 1 | [32 empty] | net_list | 53466 | PLN | 0.23 |  |  |  | 2025-07-24 |  |  | KMT | [13 empty] | https://bitner.com.pl/data/t4_text/649x234_053357251116_IB-BiT%20500.JPG |  |  |  | https://bitner.com.pl/data/t4txt_photos/02294460319_IB_BiT_500.pdf |  |  |  | https://bitner.com.pl/data/t4txt_photos/022549280423_0449_DWU_S_2304_IB_BiT_500_w.4.pdf |  |  |  | https://bitner.com.pl/data/t4txt_photos/12455110420_0125_2_UE_BITNER_IB_BiT_500.pdf
S55157 | 5902956128553 |  |  | IB-BiT 500® 25x0,75 mm² 300/500V | Giętkie kable sterownicze i zasilające przeznaczone do pracy w obwodach iskrobezpiecznych. Nadają się do instalowania w pomieszczeniach suchych i wilgotnych. Wysoka giętkość kabli IB-BIT®500 ułatwia ich układanie, a zastosowane materiały izolacyjne pozwalają na łatwe i szybkie wykonanie połączeń i zapewniają wysoką trwałość wykonanego połączenia. Kable sklasyfikowane zgodnie z normą PN-EN 50575 (CPR). | [10 empty] | Zakłady Kablowe BITNER Sp. z o.o. | S55157 | Giętkie kable sterownicze do obwodów iskrobezpiecznych, żyły numerowane, 300/500V |  |  | BITNER | [6 empty] | true | true | 12 | PL | [11 empty] | n87E | no_discount_group | no_bonus_group | NOT_RELEVANT | NONE | NOT_RELEVANT | NONE | [33 empty] | 27.32.13.0 |  |  | 0 | 24 | 24 |  |  |  |  | 8544 49 95 | [8 empty] | EC003250 | KMT | KMT | 1 | 1 | [32 empty] | net_list | 64212 | PLN | 0.23 |  |  |  | 2025-07-24 |  |  | KMT | [13 empty] | https://bitner.com.pl/data/t4_text/649x234_053357251116_IB-BiT%20500.JPG |  |  |  | https://bitner.com.pl/data/t4txt_photos/02294460319_IB_BiT_500.pdf |  |  |  | https://bitner.com.pl/data/t4txt_photos/022549280423_0449_DWU_S_2304_IB_BiT_500_w.4.pdf |  |  |  | https://bitner.com.pl/data/t4txt_photos/12455110420_0125_2_UE_BITNER_IB_BiT_500.pdf
S55158 | 5902956128560 |  |  | IB-BiT 500® 27x0,75 mm² 300/500V | Giętkie kable sterownicze i zasilające przeznaczone do pracy w obwodach iskrobezpiecznych. Nadają się do instalowania w pomieszczeniach suchych i wilgotnych. Wysoka giętkość kabli IB-BIT®500 ułatwia ich układanie, a zastosowane materiały izolacyjne pozwalają na łatwe i szybkie wykonanie połączeń i zapewniają wysoką trwałość wykonanego połączenia. Kable sklasyfikowane zgodnie z normą PN-EN 50575 (CPR). | [10 empty] | Zakłady Kablowe BITNER Sp. z o.o. | S55158 | Giętkie kable sterownicze do obwodów iskrobezpiecznych, żyły numerowane, 300/500V |  |  | BITNER | [6 empty] | true | true | 12 | PL | [11 empty] | n87E | no_discount_group | no_bonus_group | NOT_RELEVANT | NONE | NOT_RELEVANT | NONE | [33 empty] | 27.32.13.0 |  |  | 0 | 24 | 24 |  |  |  |  | 8544 49 95 | [8 empty] | EC003250 | KMT | KMT | 1 | 1 | [32 empty] | net_list | 68385 | PLN | 0.23 |  |  |  | 2025-07-24 |  |  | KMT | [13 empty] | https://bitner.com.pl/data/t4_text/649x234_053357251116_IB-BiT%20500.JPG |  |  |  | https://bitner.com.pl/data/t4txt_photos/02294460319_IB_BiT_500.pdf |  |  |  | https://bitner.com.pl/data/t4txt_photos/022549280423_0449_DWU_S_2304_IB_BiT_500_w.4.pdf |  |  |  | https://bitner.com.pl/data/t4txt_photos/12455110420_0125_2_UE_BITNER_IB_BiT_500.pdf
S55159 | 5902956128577 |  |  | IB-BiT 500® 30x0,75 mm² 300/500V | Giętkie kable sterownicze i zasilające przeznaczone do pracy w obwodach iskrobezpiecznych. Nadają się do instalowania w pomieszczeniach suchych i wilgotnych. Wysoka giętkość kabli IB-BIT®500 ułatwia ich układanie, a zastosowane materiały izolacyjne pozwalają na łatwe i szybkie wykonanie połączeń i zapewniają wysoką trwałość wykonanego połączenia. Kable sklasyfikowane zgodnie z normą PN-EN 50575 (CPR). | [10 empty] | Zakłady Kablowe BITNER Sp. z o.o. | S55159 | Giętkie kable sterownicze do obwodów iskrobezpiecznych, żyły numerowane, 300/500V |  |  | BITNER | [6 empty] | true | true | 12 | PL | [11 empty] | n87E | no_discount_group | no_bonus_group | NOT_RELEVANT | NONE | NOT_RELEVANT | NONE | [33 empty] | 27.32.13.0 |  |  | 0 | 24 | 24 |  |  |  |  | 8544 49 95 | [8 empty] | EC003250 | KMT | KMT | 1 | 1 | [32 empty] | net_list | 75538 | PLN | 0.23 |  |  |  | 2025-07-24 |  |  | KMT | [13 empty] | https://bitner.com.pl/data/t4_text/649x234_053357251116_IB-BiT%20500.JPG |  |  |  | https://bitner.com.pl/data/t4txt_photos/02294460319_IB_BiT_500.pdf |  |  |  | https://bitner.com.pl/data/t4txt_photos/022549280423_0449_DWU_S_2304_IB_BiT_500_w.4.pdf |  |  |  | https://bitner.com.pl/data/t4txt_photos/12455110420_0125_2_UE_BITNER_IB_BiT_500.pdf
S55160 | 5902956128584 |  |  | IB-BiT 500® 34x0,75 mm² 300/500V | Giętkie kable sterownicze i zasilające przeznaczone do pracy w obwodach iskrobezpiecznych. Nadają się do instalowania w pomieszczeniach suchych i wilgotnych. Wysoka giętkość kabli IB-BIT®500 ułatwia ich układanie, a zastosowane materiały izolacyjne pozwalają na łatwe i szybkie wykonanie połączeń i zapewniają wysoką trwałość wykonanego połączenia. Kable sklasyfikowane zgodnie z normą PN-EN 50575 (CPR). | [10 empty] | Zakłady Kablowe BITNER Sp. z o.o. | S55160 | Giętkie kable sterownicze do obwodów iskrobezpiecznych, żyły numerowane, 300/500V |  |  | BITNER | [6 empty] | true | true | 12 | PL | [11 empty] | n87E | no_discount_group | no_bonus_group | NOT_RELEVANT | NONE | NOT_RELEVANT | NONE | [33 empty] | 27.32.13.0 |  |  | 0 | 24 | 24 |  |  |  |  | 8544 49 95 | [8 empty] | EC003250 | KMT | KMT | 1 | 1 | [32 empty] | net_list | 86775 | PLN | 0.23 |  |  |  | 2025-07-24 |  |  | KMT | [13 empty] | https://bitner.com.pl/data/t4_text/649x234_053357251116_IB-BiT%20500.JPG |  |  |  | https://bitner.com.pl/data/t4txt_photos/02294460319_IB_BiT_500.pdf |  |  |  | https://bitner.com.pl/data/t4txt_photos/022549280423_0449_DWU_S_2304_IB_BiT_500_w.4.pdf |  |  |  | https://bitner.com.pl/data/t4txt_photos/12455110420_0125_2_UE_BITNER_IB_BiT_500.pdf
S55161 | 5902956128591 |  |  | IB-BiT 500® 37x0,75 mm² 300/500V | Giętkie kable sterownicze i zasilające przeznaczone do pracy w obwodach iskrobezpiecznych. Nadają się do instalowania w pomieszczeniach suchych i wilgotnych. Wysoka giętkość kabli IB-BIT®500 ułatwia ich układanie, a zastosowane materiały izolacyjne pozwalają na łatwe i szybkie wykonanie połączeń i zapewniają wysoką trwałość wykonanego połączenia. Kable sklasyfikowane zgodnie z normą PN-EN 50575 (CPR). | [10 empty] | Zakłady Kablowe BITNER Sp. z o.o. | S55161 | Giętkie kable sterownicze do obwodów iskrobezpiecznych, żyły numerowane, 300/500V |  |  | BITNER | [6 empty] | true | true | 12 | PL | [11 empty] | n87E | no_discount_group | no_bonus_group | NOT_RELEVANT | NONE | NOT_RELEVANT | NONE | [33 empty] | 27.32.13.0 |  |  | 0 | 24 | 24 |  |  |  |  | 8544 49 95 | [8 empty] | EC003250 | KMT | KMT | 1 | 1 | [32 empty] | net_list | 95988 | PLN | 0.23 |  |  |  | 2025-07-24 |  |  | KMT | [13 empty] | https://bitner.com.pl/data/t4_text/649x234_053357251116_IB-BiT%20500.JPG |  |  |  | https://bitner.com.pl/data/t4txt_photos/02294460319_IB_BiT_500.pdf |  |  |  | https://bitner.com.pl/data/t4txt_photos/022549280423_0449_DWU_S_2304_IB_BiT_500_w.4.pdf |  |  |  | https://bitner.com.pl/data/t4txt_photos/12455110420_0125_2_UE_BITNER_IB_BiT_500.pdf
S55162 | 5902956128607 |  |  | IB-BiT 500® 40x0,75 mm² 300/500V | Giętkie kable sterownicze i zasilające przeznaczone do pracy w obwodach iskrobezpiecznych. Nadają się do instalowania w pomieszczeniach suchych i wilgotnych. Wysoka giętkość kabli IB-BIT®500 ułatwia ich układanie, a zastosowane materiały izolacyjne pozwalają na łatwe i szybkie wykonanie połączeń i zapewniają wysoką trwałość wykonanego połączenia. Kable sklasyfikowane zgodnie z normą PN-EN 50575 (CPR). | [10 empty] | Zakłady Kablowe BITNER Sp. z o.o. | S55162 | Giętkie kable sterownicze do obwodów iskrobezpiecznych, żyły numerowane, 300/500V |  |  | BITNER | [6 empty] | true | true | 12 | PL | [11 empty] | n87E | no_discount_group | no_bonus_group | NOT_RELEVANT | NONE | NOT_RELEVANT | NONE | [33 empty] | 27.32.13.0 |  |  | 0 | 24 | 24 |  |  |  |  | 8544 49 95 | [8 empty] | EC003250 | KMT | KMT | 1 | 1 | [32 empty] | net_list | 103575 | PLN | 0.23 |  |  |  | 2025-07-24 |  |  | KMT | [13 empty] | https://bitner.com.pl/data/t4_text/649x234_053357251116_IB-BiT%20500.JPG |  |  |  | https://bitner.com.pl/data/t4txt_photos/02294460319_IB_BiT_500.pdf |  |  |  | https://bitner.com.pl/data/t4txt_photos/022549280423_0449_DWU_S_2304_IB_BiT_500_w.4.pdf |  |  |  | https://bitner.com.pl/data/t4txt_photos/12455110420_0125_2_UE_BITNER_IB_BiT_500.pdf
S55163 | 5902956128614 |  |  | IB-BiT 500® 50x0,75 mm² 300/500V | Giętkie kable sterownicze i zasilające przeznaczone do pracy w obwodach iskrobezpiecznych. Nadają się do instalowania w pomieszczeniach suchych i wilgotnych. Wysoka giętkość kabli IB-BIT®500 ułatwia ich układanie, a zastosowane materiały izolacyjne pozwalają na łatwe i szybkie wykonanie połączeń i zapewniają wysoką trwałość wykonanego połączenia. Kable sklasyfikowane zgodnie z normą PN-EN 50575 (CPR). | [10 empty] | Zakłady Kablowe BITNER Sp. z o.o. | S55163 | Giętkie kable sterownicze do obwodów iskrobezpiecznych, żyły numerowane, 300/500V |  |  | BITNER | [6 empty] | true | true | 12 | PL | [11 empty] | n87E | no_discount_group | no_bonus_group | NOT_RELEVANT | NONE | NOT_RELEVANT | NONE | [33 empty] | 27.32.13.0 |  |  | 0 | 24 | 24 |  |  |  |  | 8544 49 95 | [8 empty] | EC003250 | KMT | KMT | 1 | 1 | [32 empty] | net_list | 129471 | PLN | 0.23 |  |  |  | 2025-07-24 |  |  | KMT | [13 empty] | https://bitner.com.pl/data/t4_text/649x234_053357251116_IB-BiT%20500.JPG |  |  |  | https://bitner.com.pl/data/t4txt_photos/02294460319_IB_BiT_500.pdf |  |  |  | https://bitner.com.pl/data/t4txt_photos/022549280423_0449_DWU_S_2304_IB_BiT_500_w.4.pdf |  |  |  | https://bitner.com.pl/data/t4txt_photos/12455110420_0125_2_UE_BITNER_IB_BiT_500.pdf
S55120 | 5902956128621 |  |  | IB-BiT 500® 2x1,0 mm² 300/500V | Giętkie kable sterownicze i zasilające przeznaczone do pracy w obwodach iskrobezpiecznych. Nadają się do instalowania w pomieszczeniach suchych i wilgotnych. Wysoka giętkość kabli IB-BIT®500 ułatwia ich układanie, a zastosowane materiały izolacyjne pozwalają na łatwe i szybkie wykonanie połączeń i zapewniają wysoką trwałość wykonanego połączenia. Kable sklasyfikowane zgodnie z normą PN-EN 50575 (CPR). | [10 empty] | Zakłady Kablowe BITNER Sp. z o.o. | S55120 | Giętkie kable sterownicze do obwodów iskrobezpiecznych, żyły numerowane, 300/500V |  |  | BITNER | [6 empty] | true | true | 12 | PL | [11 empty] | n87E | no_discount_group | no_bonus_group | NOT_RELEVANT | NONE | NOT_RELEVANT | NONE | [33 empty] | 27.32.13.0 |  |  | 0 | 24 | 24 |  |  |  |  | 8544 49 95 | [8 empty] | EC003250 | KMT | KMT | 1 | 1 | [32 empty] | net_list | 8306 | PLN | 0.23 |  |  |  | 2025-07-24 |  |  | KMT | [13 empty] | https://bitner.com.pl/data/t4_text/649x234_053357251116_IB-BiT%20500.JPG |  |  |  | https://bitner.com.pl/data/t4txt_photos/02294460319_IB_BiT_500.pdf |  |  |  | https://bitner.com.pl/data/t4txt_photos/022549280423_0449_DWU_S_2304_IB_BiT_500_w.4.pdf |  |  |  | https://bitner.com.pl/data/t4txt_photos/12455110420_0125_2_UE_BITNER_IB_BiT_500.pdf
S55121 | 5902956128638 |  |  | IB-BiT 500® 3x1,0 mm² 300/500V | Giętkie kable sterownicze i zasilające przeznaczone do pracy w obwodach iskrobezpiecznych. Nadają się do instalowania w pomieszczeniach suchych i wilgotnych. Wysoka giętkość kabli IB-BIT®500 ułatwia ich układanie, a zastosowane materiały izolacyjne pozwalają na łatwe i szybkie wykonanie połączeń i zapewniają wysoką trwałość wykonanego połączenia. Kable sklasyfikowane zgodnie z normą PN-EN 50575 (CPR). | [10 empty] | Zakłady Kablowe BITNER Sp. z o.o. | S55121 | Giętkie kable sterownicze do obwodów iskrobezpiecznych, żyły numerowane, 300/500V |  |  | BITNER | [6 empty] | true | true | 12 | PL | [11 empty] | n87E | no_discount_group | no_bonus_group | NOT_RELEVANT | NONE | NOT_RELEVANT | NONE | [33 empty] | 27.32.13.0 |  |  | 0 | 24 | 24 |  |  |  |  | 8544 49 95 | [8 empty] | EC003250 | KMT | KMT | 1 | 1 | [32 empty] | net_list | 11064 | PLN | 0.23 |  |  |  | 2025-07-24 |  |  | KMT | [13 empty] | https://bitner.com.pl/data/t4_text/649x234_053357251116_IB-BiT%20500.JPG |  |  |  | https://bitner.com.pl/data/t4txt_photos/02294460319_IB_BiT_500.pdf |  |  |  | https://bitner.com.pl/data/t4txt_photos/022549280423_0449_DWU_S_2304_IB_BiT_500_w.4.pdf |  |  |  | https://bitner.com.pl/data/t4txt_photos/12455110420_0125_2_UE_BITNER_IB_BiT_500.pdf
S55122 | 5902956128645 |  |  | IB-BiT 500® 4x1,0 mm² 300/500V | Giętkie kable sterownicze i zasilające przeznaczone do pracy w obwodach iskrobezpiecznych. Nadają się do instalowania w pomieszczeniach suchych i wilgotnych. Wysoka giętkość kabli IB-BIT®500 ułatwia ich układanie, a zastosowane materiały izolacyjne pozwalają na łatwe i szybkie wykonanie połączeń i zapewniają wysoką trwałość wykonanego połączenia. Kable sklasyfikowane zgodnie z normą PN-EN 50575 (CPR). | [10 empty] | Zakłady Kablowe BITNER Sp. z o.o. | S55122 | Giętkie kable sterownicze do obwodów iskrobezpiecznych, żyły numerowane, 300/500V |  |  | BITNER | [6 empty] | true | true | 12 | PL | [11 empty] | n87E | no_discount_group | no_bonus_group | NOT_RELEVANT | NONE | NOT_RELEVANT | NONE | [33 empty] | 27.32.13.0 |  |  | 0 | 24 | 24 |  |  |  |  | 8544 49 95 | [8 empty] | EC003250 | KMT | KMT | 1 | 1 | [32 empty] | net_list | 13706 | PLN | 0.23 |  |  |  | 2025-07-24 |  |  | KMT | [13 empty] | https://bitner.com.pl/data/t4_text/649x234_053357251116_IB-BiT%20500.JPG |  |  |  | https://bitner.com.pl/data/t4txt_photos/02294460319_IB_BiT_500.pdf |  |  |  | https://bitner.com.pl/data/t4txt_photos/022549280423_0449_DWU_S_2304_IB_BiT_500_w.4.pdf |  |  |  | https://bitner.com.pl/data/t4txt_photos/12455110420_0125_2_UE_BITNER_IB_BiT_500.pdf
S55123 | 5902956128652 |  |  | IB-BiT 500® 5x1,0 mm² 300/500V | Giętkie kable sterownicze i zasilające przeznaczone do pracy w obwodach iskrobezpiecznych. Nadają się do instalowania w pomieszczeniach suchych i wilgotnych. Wysoka giętkość kabli IB-BIT®500 ułatwia ich układanie, a zastosowane materiały izolacyjne pozwalają na łatwe i szybkie wykonanie połączeń i zapewniają wysoką trwałość wykonanego połączenia. Kable sklasyfikowane zgodnie z normą PN-EN 50575 (CPR). | [10 empty] | Zakłady Kablowe BITNER Sp. z o.o. | S55123 | Giętkie kable sterownicze do obwodów iskrobezpiecznych, żyły numerowane, 300/500V |  |  | BITNER | [6 empty] | true | true | 12 | PL | [11 empty] | n87E | no_discount_group | no_bonus_group | NOT_RELEVANT | NONE | NOT_RELEVANT | NONE | [33 empty] | 27.32.13.0 |  |  | 0 | 24 | 24 |  |  |  |  | 8544 49 95 | [8 empty] | EC003250 | KMT | KMT | 1 | 1 | [32 empty] | net_list | 17024 | PLN | 0.23 |  |  |  | 2025-07-24 |  |  | KMT | [13 empty] | https://bitner.com.pl/data/t4_text/649x234_053357251116_IB-BiT%20500.JPG |  |  |  | https://bitner.com.pl/data/t4txt_photos/02294460319_IB_BiT_500.pdf |  |  |  | https://bitner.com.pl/data/t4txt_photos/022549280423_0449_DWU_S_2304_IB_BiT_500_w.4.pdf |  |  |  | https://bitner.com.pl/data/t4txt_photos/12455110420_0125_2_UE_BITNER_IB_BiT_500.pdf
S55164 | 5902956128669 |  |  | IB-BiT 500® 6x1,0 mm² 300/500V | Giętkie kable sterownicze i zasilające przeznaczone do pracy w obwodach iskrobezpiecznych. Nadają się do instalowania w pomieszczeniach suchych i wilgotnych. Wysoka giętkość kabli IB-BIT®500 ułatwia ich układanie, a zastosowane materiały izolacyjne pozwalają na łatwe i szybkie wykonanie połączeń i zapewniają wysoką trwałość wykonanego połączenia. Kable sklasyfikowane zgodnie z normą PN-EN 50575 (CPR). | [10 empty] | Zakłady Kablowe BITNER Sp. z o.o. | S55164 | Giętkie kable sterownicze do obwodów iskrobezpiecznych, żyły numerowane, 300/500V |  |  | BITNER | [6 empty] | true | true | 12 | PL | [11 empty] | n87E | no_discount_group | no_bonus_group | NOT_RELEVANT | NONE | NOT_RELEVANT | NONE | [33 empty] | 27.32.13.0 |  |  | 0 | 24 | 24 |  |  |  |  | 8544 49 95 | [8 empty] | EC003250 | KMT | KMT | 1 | 1 | [32 empty] | net_list | 20313 | PLN | 0.23 |  |  |  | 2025-07-24 |  |  | KMT | [13 empty] | https://bitner.com.pl/data/t4_text/649x234_053357251116_IB-BiT%20500.JPG |  |  |  | https://bitner.com.pl/data/t4txt_photos/02294460319_IB_BiT_500.pdf |  |  |  | https://bitner.com.pl/data/t4txt_photos/022549280423_0449_DWU_S_2304_IB_BiT_500_w.4.pdf |  |  |  | https://bitner.com.pl/data/t4txt_photos/12455110420_0125_2_UE_BITNER_IB_BiT_500.pdf
S55124 | 5902956128676 |  |  | IB-BiT 500® 7x1,0 mm² 300/500V | Giętkie kable sterownicze i zasilające przeznaczone do pracy w obwodach iskrobezpiecznych. Nadają się do instalowania w pomieszczeniach suchych i wilgotnych. Wysoka giętkość kabli IB-BIT®500 ułatwia ich układanie, a zastosowane materiały izolacyjne pozwalają na łatwe i szybkie wykonanie połączeń i zapewniają wysoką trwałość wykonanego połączenia. Kable sklasyfikowane zgodnie z normą PN-EN 50575 (CPR). | [10 empty] | Zakłady Kablowe BITNER Sp. z o.o. | S55124 | Giętkie kable sterownicze do obwodów iskrobezpiecznych, żyły numerowane, 300/500V |  |  | BITNER | [6 empty] | true | true | 12 | PL | [11 empty] | n87E | no_discount_group | no_bonus_group | NOT_RELEVANT | NONE | NOT_RELEVANT | NONE | [33 empty] | 27.32.13.0 |  |  | 0 | 24 | 24 |  |  |  |  | 8544 49 95 | [8 empty] | EC003250 | KMT | KMT | 1 | 1 | [32 empty] | net_list | 23041 | PLN | 0.23 |  |  |  | 2025-07-24 |  |  | KMT | [13 empty] | https://bitner.com.pl/data/t4_text/649x234_053357251116_IB-BiT%20500.JPG |  |  |  | https://bitner.com.pl/data/t4txt_photos/02294460319_IB_BiT_500.pdf |  |  |  | https://bitner.com.pl/data/t4txt_photos/022549280423_0449_DWU_S_2304_IB_BiT_500_w.4.pdf |  |  |  | https://bitner.com.pl/data/t4txt_photos/12455110420_0125_2_UE_BITNER_IB_BiT_500.pdf
S55125 | 5902956128683 |  |  | IB-BiT 500® 8x1,0 mm² 300/500V | Giętkie kable sterownicze i zasilające przeznaczone do pracy w obwodach iskrobezpiecznych. Nadają się do instalowania w pomieszczeniach suchych i wilgotnych. Wysoka giętkość kabli IB-BIT®500 ułatwia ich układanie, a zastosowane materiały izolacyjne pozwalają na łatwe i szybkie wykonanie połączeń i zapewniają wysoką trwałość wykonanego połączenia. Kable sklasyfikowane zgodnie z normą PN-EN 50575 (CPR). | [10 empty] | Zakłady Kablowe BITNER Sp. z o.o. | S55125 | Giętkie kable sterownicze do obwodów iskrobezpiecznych, żyły numerowane, 300/500V |  |  | BITNER | [6 empty] | true | true | 12 | PL | [11 empty] | n87E | no_discount_group | no_bonus_group | NOT_RELEVANT | NONE | NOT_RELEVANT | NONE | [33 empty] | 27.32.13.0 |  |  | 0 | 24 | 24 |  |  |  |  | 8544 49 95 | [8 empty] | EC003250 | KMT | KMT | 1 | 1 | [32 empty] | net_list | 27485 | PLN | 0.23 |  |  |  | 2025-07-24 |  |  | KMT | [13 empty] | https://bitner.com.pl/data/t4_text/649x234_053357251116_IB-BiT%20500.JPG |  |  |  | https://bitner.com.pl/data/t4txt_photos/02294460319_IB_BiT_500.pdf |  |  |  | https://bitner.com.pl/data/t4txt_photos/022549280423_0449_DWU_S_2304_IB_BiT_500_w.4.pdf |  |  |  | https://bitner.com.pl/data/t4txt_photos/12455110420_0125_2_UE_BITNER_IB_BiT_500.pdf
S55165 | 5902956128690 |  |  | IB-BiT 500® 10x1,0 mm² 300/500V | Giętkie kable sterownicze i zasilające przeznaczone do pracy w obwodach iskrobezpiecznych. Nadają się do instalowania w pomieszczeniach suchych i wilgotnych. Wysoka giętkość kabli IB-BIT®500 ułatwia ich układanie, a zastosowane materiały izolacyjne pozwalają na łatwe i szybkie wykonanie połączeń i zapewniają wysoką trwałość wykonanego połączenia. Kable sklasyfikowane zgodnie z normą PN-EN 50575 (CPR). | [10 empty] | Zakłady Kablowe BITNER Sp. z o.o. | S55165 | Giętkie kable sterownicze do obwodów iskrobezpiecznych, żyły numerowane, 300/500V |  |  | BITNER | [6 empty] | true | true | 12 | PL | [11 empty] | n87E | no_discount_group | no_bonus_group | NOT_RELEVANT | NONE | NOT_RELEVANT | NONE | [33 empty] | 27.32.13.0 |  |  | 0 | 24 | 24 |  |  |  |  | 8544 49 95 | [8 empty] | EC003250 | KMT | KMT | 1 | 1 | [32 empty] | net_list | 34841 | PLN | 0.23 |  |  |  | 2025-07-24 |  |  | KMT | [13 empty] | https://bitner.com.pl/data/t4_text/649x234_053357251116_IB-BiT%20500.JPG |  |  |  | https://bitner.com.pl/data/t4txt_photos/02294460319_IB_BiT_500.pdf |  |  |  | https://bitner.com.pl/data/t4txt_photos/022549280423_0449_DWU_S_2304_IB_BiT_500_w.4.pdf |  |  |  | https://bitner.com.pl/data/t4txt_photos/12455110420_0125_2_UE_BITNER_IB_BiT_500.pdf
S55126 | 5902956128706 |  |  | IB-BiT 500® 12x1,0 mm² 300/500V | Giętkie kable sterownicze i zasilające przeznaczone do pracy w obwodach iskrobezpiecznych. Nadają się do instalowania w pomieszczeniach suchych i wilgotnych. Wysoka giętkość kabli IB-BIT®500 ułatwia ich układanie, a zastosowane materiały izolacyjne pozwalają na łatwe i szybkie wykonanie połączeń i zapewniają wysoką trwałość wykonanego połączenia. Kable sklasyfikowane zgodnie z normą PN-EN 50575 (CPR). | [10 empty] | Zakłady Kablowe BITNER Sp. z o.o. | S55126 | Giętkie kable sterownicze do obwodów iskrobezpiecznych, żyły numerowane, 300/500V |  |  | BITNER | [6 empty] | true | true | 12 | PL | [11 empty] | n87E | no_discount_group | no_bonus_group | NOT_RELEVANT | NONE | NOT_RELEVANT | NONE | [33 empty] | 27.32.13.0 |  |  | 0 | 24 | 24 |  |  |  |  | 8544 49 95 | [8 empty] | EC003250 | KMT | KMT | 1 | 1 | [32 empty] | net_list | 40413 | PLN | 0.23 |  |  |  | 2025-07-24 |  |  | KMT | [13 empty] | https://bitner.com.pl/data/t4_text/649x234_053357251116_IB-BiT%20500.JPG |  |  |  | https://bitner.com.pl/data/t4txt_photos/02294460319_IB_BiT_500.pdf |  |  |  | https://bitner.com.pl/data/t4txt_photos/022549280423_0449_DWU_S_2304_IB_BiT_500_w.4.pdf |  |  |  | https://bitner.com.pl/data/t4txt_photos/12455110420_0125_2_UE_BITNER_IB_BiT_500.pdf
S55167 | 5902956128720 |  |  | IB-BiT 500® 16x1,0 mm² 300/500V | Giętkie kable sterownicze i zasilające przeznaczone do pracy w obwodach iskrobezpiecznych. Nadają się do instalowania w pomieszczeniach suchych i wilgotnych. Wysoka giętkość kabli IB-BIT®500 ułatwia ich układanie, a zastosowane materiały izolacyjne pozwalają na łatwe i szybkie wykonanie połączeń i zapewniają wysoką trwałość wykonanego połączenia. Kable sklasyfikowane zgodnie z normą PN-EN 50575 (CPR). | [10 empty] | Zakłady Kablowe BITNER Sp. z o.o. | S55167 | Giętkie kable sterownicze do obwodów iskrobezpiecznych, żyły numerowane, 300/500V |  |  | BITNER | [6 empty] | true | true | 12 | PL | [11 empty] | n87E | no_discount_group | no_bonus_group | NOT_RELEVANT | NONE | NOT_RELEVANT | NONE | [33 empty] | 27.32.13.0 |  |  | 0 | 24 | 24 |  |  |  |  | 8544 49 95 | [8 empty] | EC003250 | KMT | KMT | 1 | 1 | [32 empty] | net_list | 53466 | PLN | 0.23 |  |  |  | 2025-07-24 |  |  | KMT | [13 empty] | https://bitner.com.pl/data/t4_text/649x234_053357251116_IB-BiT%20500.JPG |  |  |  | https://bitner.com.pl/data/t4txt_photos/02294460319_IB_BiT_500.pdf |  |  |  | https://bitner.com.pl/data/t4txt_photos/022549280423_0449_DWU_S_2304_IB_BiT_500_w.4.pdf |  |  |  | https://bitner.com.pl/data/t4txt_photos/12455110420_0125_2_UE_BITNER_IB_BiT_500.pdf
S55127 | 5902956128737 |  |  | IB-BiT 500® 18x1,0 mm² 300/500V | Giętkie kable sterownicze i zasilające przeznaczone do pracy w obwodach iskrobezpiecznych. Nadają się do instalowania w pomieszczeniach suchych i wilgotnych. Wysoka giętkość kabli IB-BIT®500 ułatwia ich układanie, a zastosowane materiały izolacyjne pozwalają na łatwe i szybkie wykonanie połączeń i zapewniają wysoką trwałość wykonanego połączenia. Kable sklasyfikowane zgodnie z normą PN-EN 50575 (CPR). | [10 empty] | Zakłady Kablowe BITNER Sp. z o.o. | S55127 | Giętkie kable sterownicze do obwodów iskrobezpiecznych, żyły numerowane, 300/500V |  |  | BITNER | [6 empty] | true | true | 12 | PL | [11 empty] | n87E | no_discount_group | no_bonus_group | NOT_RELEVANT | NONE | NOT_RELEVANT | NONE | [33 empty] | 27.32.13.0 |  |  | 0 | 24 | 24 |  |  |  |  | 8544 49 95 | [8 empty] | EC003250 | KMT | KMT | 1 | 1 | [32 empty] | net_list | 63611 | PLN | 0.23 |  |  |  | 2025-07-24 |  |  | KMT | [13 empty] | https://bitner.com.pl/data/t4_text/649x234_053357251116_IB-BiT%20500.JPG |  |  |  | https://bitner.com.pl/data/t4txt_photos/02294460319_IB_BiT_500.pdf |  |  |  | https://bitner.com.pl/data/t4txt_photos/022549280423_0449_DWU_S_2304_IB_BiT_500_w.4.pdf |  |  |  | https://bitner.com.pl/data/t4txt_photos/12455110420_0125_2_UE_BITNER_IB_BiT_500.pdf
S55168 | 5902956128744 |  |  | IB-BiT 500® 19x1,0 mm² 300/500V | Giętkie kable sterownicze i zasilające przeznaczone do pracy w obwodach iskrobezpiecznych. Nadają się do instalowania w pomieszczeniach suchych i wilgotnych. Wysoka giętkość kabli IB-BIT®500 ułatwia ich układanie, a zastosowane materiały izolacyjne pozwalają na łatwe i szybkie wykonanie połączeń i zapewniają wysoką trwałość wykonanego połączenia. Kable sklasyfikowane zgodnie z normą PN-EN 50575 (CPR). | [10 empty] | Zakłady Kablowe BITNER Sp. z o.o. | S55168 | Giętkie kable sterownicze do obwodów iskrobezpiecznych, żyły numerowane, 300/500V |  |  | BITNER | [6 empty] | true | true | 12 | PL | [11 empty] | n87E | no_discount_group | no_bonus_group | NOT_RELEVANT | NONE | NOT_RELEVANT | NONE | [33 empty] | 27.32.13.0 |  |  | 0 | 24 | 24 |  |  |  |  | 8544 49 95 | [8 empty] | EC003250 | KMT | KMT | 1 | 1 | [32 empty] | net_list | 62698 | PLN | 0.23 |  |  |  | 2025-07-24 |  |  | KMT | [13 empty] | https://bitner.com.pl/data/t4_text/649x234_053357251116_IB-BiT%20500.JPG |  |  |  | https://bitner.com.pl/data/t4txt_photos/02294460319_IB_BiT_500.pdf |  |  |  | https://bitner.com.pl/data/t4txt_photos/022549280423_0449_DWU_S_2304_IB_BiT_500_w.4.pdf |  |  |  | https://bitner.com.pl/data/t4txt_photos/12455110420_0125_2_UE_BITNER_IB_BiT_500.pdf
S55169 | 5902956128751 |  |  | IB-BiT 500® 21x1,0 mm² 300/500V | Giętkie kable sterownicze i zasilające przeznaczone do pracy w obwodach iskrobezpiecznych. Nadają się do instalowania w pomieszczeniach suchych i wilgotnych. Wysoka giętkość kabli IB-BIT®500 ułatwia ich układanie, a zastosowane materiały izolacyjne pozwalają na łatwe i szybkie wykonanie połączeń i zapewniają wysoką trwałość wykonanego połączenia. Kable sklasyfikowane zgodnie z normą PN-EN 50575 (CPR). | [10 empty] | Zakłady Kablowe BITNER Sp. z o.o. | S55169 | Giętkie kable sterownicze do obwodów iskrobezpiecznych, żyły numerowane, 300/500V |  |  | BITNER | [6 empty] | true | true | 12 | PL | [11 empty] | n87E | no_discount_group | no_bonus_group | NOT_RELEVANT | NONE | NOT_RELEVANT | NONE | [33 empty] | 27.32.13.0 |  |  | 0 | 24 | 24 |  |  |  |  | 8544 49 95 | [8 empty] | EC003250 | KMT | KMT | 1 | 1 | [32 empty] | net_list | 73736 | PLN | 0.23 |  |  |  | 2025-07-24 |  |  | KMT | [13 empty] | https://bitner.com.pl/data/t4_text/649x234_053357251116_IB-BiT%20500.JPG |  |  |  | https://bitner.com.pl/data/t4txt_photos/02294460319_IB_BiT_500.pdf |  |  |  | https://bitner.com.pl/data/t4txt_photos/022549280423_0449_DWU_S_2304_IB_BiT_500_w.4.pdf |  |  |  | https://bitner.com.pl/data/t4txt_photos/12455110420_0125_2_UE_BITNER_IB_BiT_500.pdf
S55170 | 5902956128768 |  |  | IB-BiT 500® 25x1,0 mm² 300/500V | Giętkie kable sterownicze i zasilające przeznaczone do pracy w obwodach iskrobezpiecznych. Nadają się do instalowania w pomieszczeniach suchych i wilgotnych. Wysoka giętkość kabli IB-BIT®500 ułatwia ich układanie, a zastosowane materiały izolacyjne pozwalają na łatwe i szybkie wykonanie połączeń i zapewniają wysoką trwałość wykonanego połączenia. Kable sklasyfikowane zgodnie z normą PN-EN 50575 (CPR). | [10 empty] | Zakłady Kablowe BITNER Sp. z o.o. | S55170 | Giętkie kable sterownicze do obwodów iskrobezpiecznych, żyły numerowane, 300/500V |  |  | BITNER | [6 empty] | true | true | 12 | PL | [11 empty] | n87E | no_discount_group | no_bonus_group | NOT_RELEVANT | NONE | NOT_RELEVANT | NONE | [33 empty] | 27.32.13.0 |  |  | 0 | 24 | 24 |  |  |  |  | 8544 49 95 | [8 empty] | EC003250 | KMT | KMT | 1 | 1 | [32 empty] | net_list | 88058 | PLN | 0.23 |  |  |  | 2025-07-24 |  |  | KMT | [13 empty] | https://bitner.com.pl/data/t4_text/649x234_053357251116_IB-BiT%20500.JPG |  |  |  | https://bitner.com.pl/data/t4txt_photos/02294460319_IB_BiT_500.pdf |  |  |  | https://bitner.com.pl/data/t4txt_photos/022549280423_0449_DWU_S_2304_IB_BiT_500_w.4.pdf |  |  |  | https://bitner.com.pl/data/t4txt_photos/12455110420_0125_2_UE_BITNER_IB_BiT_500.pdf
S55171 | 5902956128775 |  |  | IB-BiT 500® 30x1,0 mm² 300/500V | Giętkie kable sterownicze i zasilające przeznaczone do pracy w obwodach iskrobezpiecznych. Nadają się do instalowania w pomieszczeniach suchych i wilgotnych. Wysoka giętkość kabli IB-BIT®500 ułatwia ich układanie, a zastosowane materiały izolacyjne pozwalają na łatwe i szybkie wykonanie połączeń i zapewniają wysoką trwałość wykonanego połączenia. Kable sklasyfikowane zgodnie z normą PN-EN 50575 (CPR). | [10 empty] | Zakłady Kablowe BITNER Sp. z o.o. | S55171 | Giętkie kable sterownicze do obwodów iskrobezpiecznych, żyły numerowane, 300/500V |  |  | BITNER | [6 empty] | true | true | 12 | PL | [11 empty] | n87E | no_discount_group | no_bonus_group | NOT_RELEVANT | NONE | NOT_RELEVANT | NONE | [33 empty] | 27.32.13.0 |  |  | 0 | 24 | 24 |  |  |  |  | 8544 49 95 | [8 empty] | EC003250 | KMT | KMT | 1 | 1 | [32 empty] | net_list | 101735 | PLN | 0.23 |  |  |  | 2025-07-24 |  |  | KMT | [13 empty] | https://bitner.com.pl/data/t4_text/649x234_053357251116_IB-BiT%20500.JPG |  |  |  | https://bitner.com.pl/data/t4txt_photos/02294460319_IB_BiT_500.pdf |  |  |  | https://bitner.com.pl/data/t4txt_photos/022549280423_0449_DWU_S_2304_IB_BiT_500_w.4.pdf |  |  |  | https://bitner.com.pl/data/t4txt_photos/12455110420_0125_2_UE_BITNER_IB_BiT_500.pdf
S55129 | 5902956128782 |  |  | IB-BiT 500® 2x1,5mm² 300/500V | Giętkie kable sterownicze i zasilające przeznaczone do pracy w obwodach iskrobezpiecznych. Nadają się do instalowania w pomieszczeniach suchych i wilgotnych. Wysoka giętkość kabli IB-BIT®500 ułatwia ich układanie, a zastosowane materiały izolacyjne pozwalają na łatwe i szybkie wykonanie połączeń i zapewniają wysoką trwałość wykonanego połączenia. Kable sklasyfikowane zgodnie z normą PN-EN 50575 (CPR). | [10 empty] | Zakłady Kablowe BITNER Sp. z o.o. | S55129 | Giętkie kable sterownicze do obwodów iskrobezpiecznych, żyły numerowane, 300/500V |  |  | BITNER | [6 empty] | true | true | 12 | PL | [11 empty] | n87E | no_discount_group | no_bonus_group | NOT_RELEVANT | NONE | NOT_RELEVANT | NONE | [33 empty] | 27.32.13.0 |  |  | 0 | 24 | 24 |  |  |  |  | 8544 49 95 | [8 empty] | EC003250 | KMT | KMT | 1 | 1 | [32 empty] | net_list | 11767 | PLN | 0.23 |  |  |  | 2025-07-24 |  |  | KMT | [13 empty] | https://bitner.com.pl/data/t4_text/649x234_053357251116_IB-BiT%20500.JPG |  |  |  | https://bitner.com.pl/data/t4txt_photos/02294460319_IB_BiT_500.pdf |  |  |  | https://bitner.com.pl/data/t4txt_photos/022549280423_0449_DWU_S_2304_IB_BiT_500_w.4.pdf |  |  |  | https://bitner.com.pl/data/t4txt_photos/12455110420_0125_2_UE_BITNER_IB_BiT_500.pdf
S55130 | 5902956128799 |  |  | IB-BiT 500® 3x1,5 mm² 300/500V | Giętkie kable sterownicze i zasilające przeznaczone do pracy w obwodach iskrobezpiecznych. Nadają się do instalowania w pomieszczeniach suchych i wilgotnych. Wysoka giętkość kabli IB-BIT®500 ułatwia ich układanie, a zastosowane materiały izolacyjne pozwalają na łatwe i szybkie wykonanie połączeń i zapewniają wysoką trwałość wykonanego połączenia. Kable sklasyfikowane zgodnie z normą PN-EN 50575 (CPR). | [10 empty] | Zakłady Kablowe BITNER Sp. z o.o. | S55130 | Giętkie kable sterownicze do obwodów iskrobezpiecznych, żyły numerowane, 300/500V |  |  | BITNER | [6 empty] | true | true | 12 | PL | [11 empty] | n87E | no_discount_group | no_bonus_group | NOT_RELEVANT | NONE | NOT_RELEVANT | NONE | [33 empty] | 27.32.13.0 |  |  | 0 | 24 | 24 |  |  |  |  | 8544 49 95 | [8 empty] | EC003250 | KMT | KMT | 1 | 1 | [32 empty] | net_list | 14869 | PLN | 0.23 |  |  |  | 2025-07-24 |  |  | KMT | [13 empty] | https://bitner.com.pl/data/t4_text/649x234_053357251116_IB-BiT%20500.JPG |  |  |  | https://bitner.com.pl/data/t4txt_photos/02294460319_IB_BiT_500.pdf |  |  |  | https://bitner.com.pl/data/t4txt_photos/022549280423_0449_DWU_S_2304_IB_BiT_500_w.4.pdf |  |  |  | https://bitner.com.pl/data/t4txt_photos/12455110420_0125_2_UE_BITNER_IB_BiT_500.pdf
S55131 | 5902956128805 |  |  | IB-BiT 500® 4x1,5 mm² 300/500V | Giętkie kable sterownicze i zasilające przeznaczone do pracy w obwodach iskrobezpiecznych. Nadają się do instalowania w pomieszczeniach suchych i wilgotnych. Wysoka giętkość kabli IB-BIT®500 ułatwia ich układanie, a zastosowane materiały izolacyjne pozwalają na łatwe i szybkie wykonanie połączeń i zapewniają wysoką trwałość wykonanego połączenia. Kable sklasyfikowane zgodnie z normą PN-EN 50575 (CPR). | [10 empty] | Zakłady Kablowe BITNER Sp. z o.o. | S55131 | Giętkie kable sterownicze do obwodów iskrobezpiecznych, żyły numerowane, 300/500V |  |  | BITNER | [6 empty] | true | true | 12 | PL | [11 empty] | n87E | no_discount_group | no_bonus_group | NOT_RELEVANT | NONE | NOT_RELEVANT | NONE | [33 empty] | 27.32.13.0 |  |  | 0 | 24 | 24 |  |  |  |  | 8544 49 95 | [8 empty] | EC003250 | KMT | KMT | 1 | 1 | [32 empty] | net_list | 19490 | PLN | 0.23 |  |  |  | 2025-07-24 |  |  | KMT | [13 empty] | https://bitner.com.pl/data/t4_text/649x234_053357251116_IB-BiT%20500.JPG |  |  |  | https://bitner.com.pl/data/t4txt_photos/02294460319_IB_BiT_500.pdf |  |  |  | https://bitner.com.pl/data/t4txt_photos/022549280423_0449_DWU_S_2304_IB_BiT_500_w.4.pdf |  |  |  | https://bitner.com.pl/data/t4txt_photos/12455110420_0125_2_UE_BITNER_IB_BiT_500.pdf
S55132 | 5902956128812 |  |  | IB-BiT 500® 5x1,5 mm² 300/500V | Giętkie kable sterownicze i zasilające przeznaczone do pracy w obwodach iskrobezpiecznych. Nadają się do instalowania w pomieszczeniach suchych i wilgotnych. Wysoka giętkość kabli IB-BIT®500 ułatwia ich układanie, a zastosowane materiały izolacyjne pozwalają na łatwe i szybkie wykonanie połączeń i zapewniają wysoką trwałość wykonanego połączenia. Kable sklasyfikowane zgodnie z normą PN-EN 50575 (CPR). | [10 empty] | Zakłady Kablowe BITNER Sp. z o.o. | S55132 | Giętkie kable sterownicze do obwodów iskrobezpiecznych, żyły numerowane, 300/500V |  |  | BITNER | [6 empty] | true | true | 12 | PL | [11 empty] | n87E | no_discount_group | no_bonus_group | NOT_RELEVANT | NONE | NOT_RELEVANT | NONE | [33 empty] | 27.32.13.0 |  |  | 0 | 24 | 24 |  |  |  |  | 8544 49 95 | [8 empty] | EC003250 | KMT | KMT | 1 | 1 | [32 empty] | net_list | 24040 | PLN | 0.23 |  |  |  | 2025-07-24 |  |  | KMT | [13 empty] | https://bitner.com.pl/data/t4_text/649x234_053357251116_IB-BiT%20500.JPG |  |  |  | https://bitner.com.pl/data/t4txt_photos/02294460319_IB_BiT_500.pdf |  |  |  | https://bitner.com.pl/data/t4txt_photos/022549280423_0449_DWU_S_2304_IB_BiT_500_w.4.pdf |  |  |  | https://bitner.com.pl/data/t4txt_photos/12455110420_0125_2_UE_BITNER_IB_BiT_500.pdf
S55172 | 5902956128829 |  |  | IB-BiT 500® 6x1,5 mm² 300/500V | Giętkie kable sterownicze i zasilające przeznaczone do pracy w obwodach iskrobezpiecznych. Nadają się do instalowania w pomieszczeniach suchych i wilgotnych. Wysoka giętkość kabli IB-BIT®500 ułatwia ich układanie, a zastosowane materiały izolacyjne pozwalają na łatwe i szybkie wykonanie połączeń i zapewniają wysoką trwałość wykonanego połączenia. Kable sklasyfikowane zgodnie z normą PN-EN 50575 (CPR). | [10 empty] | Zakłady Kablowe BITNER Sp. z o.o. | S55172 | Giętkie kable sterownicze do obwodów iskrobezpiecznych, żyły numerowane, 300/500V |  |  | BITNER | [6 empty] | true | true | 12 | PL | [11 empty] | n87E | no_discount_group | no_bonus_group | NOT_RELEVANT | NONE | NOT_RELEVANT | NONE | [33 empty] | 27.32.13.0 |  |  | 0 | 24 | 24 |  |  |  |  | 8544 49 95 | [8 empty] | EC003250 | KMT | KMT | 1 | 1 | [32 empty] | net_list | 29077 | PLN | 0.23 |  |  |  | 2025-07-24 |  |  | KMT | [13 empty] | https://bitner.com.pl/data/t4_text/649x234_053357251116_IB-BiT%20500.JPG |  |  |  | https://bitner.com.pl/data/t4txt_photos/02294460319_IB_BiT_500.pdf |  |  |  | https://bitner.com.pl/data/t4txt_photos/022549280423_0449_DWU_S_2304_IB_BiT_500_w.4.pdf |  |  |  | https://bitner.com.pl/data/t4txt_photos/12455110420_0125_2_UE_BITNER_IB_BiT_500.pdf
S55133 | 5902956128836 |  |  | IB-BiT 500® 7x1,5 mm² 300/500V | Giętkie kable sterownicze i zasilające przeznaczone do pracy w obwodach iskrobezpiecznych. Nadają się do instalowania w pomieszczeniach suchych i wilgotnych. Wysoka giętkość kabli IB-BIT®500 ułatwia ich układanie, a zastosowane materiały izolacyjne pozwalają na łatwe i szybkie wykonanie połączeń i zapewniają wysoką trwałość wykonanego połączenia. Kable sklasyfikowane zgodnie z normą PN-EN 50575 (CPR). | [10 empty] | Zakłady Kablowe BITNER Sp. z o.o. | S55133 | Giętkie kable sterownicze do obwodów iskrobezpiecznych, żyły numerowane, 300/500V |  |  | BITNER | [6 empty] | true | true | 12 | PL | [11 empty] | n87E | no_discount_group | no_bonus_group | NOT_RELEVANT | NONE | NOT_RELEVANT | NONE | [33 empty] | 27.32.13.0 |  |  | 0 | 24 | 24 |  |  |  |  | 8544 49 95 | [8 empty] | EC003250 | KMT | KMT | 1 | 1 | [32 empty] | net_list | 33368 | PLN | 0.23 |  |  |  | 2025-07-24 |  |  | KMT | [13 empty] | https://bitner.com.pl/data/t4_text/649x234_053357251116_IB-BiT%20500.JPG |  |  |  | https://bitner.com.pl/data/t4txt_photos/02294460319_IB_BiT_500.pdf |  |  |  | https://bitner.com.pl/data/t4txt_photos/022549280423_0449_DWU_S_2304_IB_BiT_500_w.4.pdf |  |  |  | https://bitner.com.pl/data/t4txt_photos/12455110420_0125_2_UE_BITNER_IB_BiT_500.pdf
S55173 | 5902956128843 |  |  | IB-BiT 500® 8x1,5 mm² 300/500V | Giętkie kable sterownicze i zasilające przeznaczone do pracy w obwodach iskrobezpiecznych. Nadają się do instalowania w pomieszczeniach suchych i wilgotnych. Wysoka giętkość kabli IB-BIT®500 ułatwia ich układanie, a zastosowane materiały izolacyjne pozwalają na łatwe i szybkie wykonanie połączeń i zapewniają wysoką trwałość wykonanego połączenia. Kable sklasyfikowane zgodnie z normą PN-EN 50575 (CPR). | [10 empty] | Zakłady Kablowe BITNER Sp. z o.o. | S55173 | Giętkie kable sterownicze do obwodów iskrobezpiecznych, żyły numerowane, 300/500V |  |  | BITNER | [6 empty] | true | true | 12 | PL | [11 empty] | n87E | no_discount_group | no_bonus_group | NOT_RELEVANT | NONE | NOT_RELEVANT | NONE | [33 empty] | 27.32.13.0 |  |  | 0 | 24 | 24 |  |  |  |  | 8544 49 95 | [8 empty] | EC003250 | KMT | KMT | 1 | 1 | [32 empty] | net_list | 38269 | PLN | 0.23 |  |  |  | 2025-07-24 |  |  | KMT | [13 empty] | https://bitner.com.pl/data/t4_text/649x234_053357251116_IB-BiT%20500.JPG |  |  |  | https://bitner.com.pl/data/t4txt_photos/02294460319_IB_BiT_500.pdf |  |  |  | https://bitner.com.pl/data/t4txt_photos/022549280423_0449_DWU_S_2304_IB_BiT_500_w.4.pdf |  |  |  | https://bitner.com.pl/data/t4txt_photos/12455110420_0125_2_UE_BITNER_IB_BiT_500.pdf
S55174 | 5902956128850 |  |  | IB-BiT 500® 10x1,5 mm² 300/500V | Giętkie kable sterownicze i zasilające przeznaczone do pracy w obwodach iskrobezpiecznych. Nadają się do instalowania w pomieszczeniach suchych i wilgotnych. Wysoka giętkość kabli IB-BIT®500 ułatwia ich układanie, a zastosowane materiały izolacyjne pozwalają na łatwe i szybkie wykonanie połączeń i zapewniają wysoką trwałość wykonanego połączenia. Kable sklasyfikowane zgodnie z normą PN-EN 50575 (CPR). | [10 empty] | Zakłady Kablowe BITNER Sp. z o.o. | S55174 | Giętkie kable sterownicze do obwodów iskrobezpiecznych, żyły numerowane, 300/500V |  |  | BITNER | [6 empty] | true | true | 12 | PL | [11 empty] | n87E | no_discount_group | no_bonus_group | NOT_RELEVANT | NONE | NOT_RELEVANT | NONE | [33 empty] | 27.32.13.0 |  |  | 0 | 24 | 24 |  |  |  |  | 8544 49 95 | [8 empty] | EC003250 | KMT | KMT | 1 | 1 | [32 empty] | net_list | 49314 | PLN | 0.23 |  |  |  | 2025-07-24 |  |  | KMT | [13 empty] | https://bitner.com.pl/data/t4_text/649x234_053357251116_IB-BiT%20500.JPG |  |  |  | https://bitner.com.pl/data/t4txt_photos/02294460319_IB_BiT_500.pdf |  |  |  | https://bitner.com.pl/data/t4txt_photos/022549280423_0449_DWU_S_2304_IB_BiT_500_w.4.pdf |  |  |  | https://bitner.com.pl/data/t4txt_photos/12455110420_0125_2_UE_BITNER_IB_BiT_500.pdf
S55134 | 5902956128867 |  |  | IB-BiT 500® 12x1,5 mm² 300/500V | Giętkie kable sterownicze i zasilające przeznaczone do pracy w obwodach iskrobezpiecznych. Nadają się do instalowania w pomieszczeniach suchych i wilgotnych. Wysoka giętkość kabli IB-BIT®500 ułatwia ich układanie, a zastosowane materiały izolacyjne pozwalają na łatwe i szybkie wykonanie połączeń i zapewniają wysoką trwałość wykonanego połączenia. Kable sklasyfikowane zgodnie z normą PN-EN 50575 (CPR). | [10 empty] | Zakłady Kablowe BITNER Sp. z o.o. | S55134 | Giętkie kable sterownicze do obwodów iskrobezpiecznych, żyły numerowane, 300/500V |  |  | BITNER | [6 empty] | true | true | 12 | PL | [11 empty] | n87E | no_discount_group | no_bonus_group | NOT_RELEVANT | NONE | NOT_RELEVANT | NONE | [33 empty] | 27.32.13.0 |  |  | 0 | 24 | 24 |  |  |  |  | 8544 49 95 | [8 empty] | EC003250 | KMT | KMT | 1 | 1 | [32 empty] | net_list | 57409 | PLN | 0.23 |  |  |  | 2025-07-24 |  |  | KMT | [13 empty] | https://bitner.com.pl/data/t4_text/649x234_053357251116_IB-BiT%20500.JPG |  |  |  | https://bitner.com.pl/data/t4txt_photos/02294460319_IB_BiT_500.pdf |  |  |  | https://bitner.com.pl/data/t4txt_photos/022549280423_0449_DWU_S_2304_IB_BiT_500_w.4.pdf |  |  |  | https://bitner.com.pl/data/t4txt_photos/12455110420_0125_2_UE_BITNER_IB_BiT_500.pdf
S55175 | 5902956128874 |  |  | IB-BiT 500® 14x1,5 mm² 300/500V | Giętkie kable sterownicze i zasilające przeznaczone do pracy w obwodach iskrobezpiecznych. Nadają się do instalowania w pomieszczeniach suchych i wilgotnych. Wysoka giętkość kabli IB-BIT®500 ułatwia ich układanie, a zastosowane materiały izolacyjne pozwalają na łatwe i szybkie wykonanie połączeń i zapewniają wysoką trwałość wykonanego połączenia. Kable sklasyfikowane zgodnie z normą PN-EN 50575 (CPR). | [10 empty] | Zakłady Kablowe BITNER Sp. z o.o. | S55175 | Giętkie kable sterownicze do obwodów iskrobezpiecznych, żyły numerowane, 300/500V |  |  | BITNER | [6 empty] | true | true | 12 | PL | [11 empty] | n87E | no_discount_group | no_bonus_group | NOT_RELEVANT | NONE | NOT_RELEVANT | NONE | [33 empty] | 27.32.13.0 |  |  | 0 | 24 | 24 |  |  |  |  | 8544 49 95 | [8 empty] | EC003250 | KMT | KMT | 1 | 1 | [32 empty] | net_list | 66677 | PLN | 0.23 |  |  |  | 2025-07-24 |  |  | KMT | [13 empty] | https://bitner.com.pl/data/t4_text/649x234_053357251116_IB-BiT%20500.JPG |  |  |  | https://bitner.com.pl/data/t4txt_photos/02294460319_IB_BiT_500.pdf |  |  |  | https://bitner.com.pl/data/t4txt_photos/022549280423_0449_DWU_S_2304_IB_BiT_500_w.4.pdf |  |  |  | https://bitner.com.pl/data/t4txt_photos/12455110420_0125_2_UE_BITNER_IB_BiT_500.pdf
S55176 | 5902956128881 |  |  | IB-BiT 500® 16x1,5 mm² 300/500V | Giętkie kable sterownicze i zasilające przeznaczone do pracy w obwodach iskrobezpiecznych. Nadają się do instalowania w pomieszczeniach suchych i wilgotnych. Wysoka giętkość kabli IB-BIT®500 ułatwia ich układanie, a zastosowane materiały izolacyjne pozwalają na łatwe i szybkie wykonanie połączeń i zapewniają wysoką trwałość wykonanego połączenia. Kable sklasyfikowane zgodnie z normą PN-EN 50575 (CPR). | [10 empty] | Zakłady Kablowe BITNER Sp. z o.o. | S55176 | Giętkie kable sterownicze do obwodów iskrobezpiecznych, żyły numerowane, 300/500V |  |  | BITNER | [6 empty] | true | true | 12 | PL | [11 empty] | n87E | no_discount_group | no_bonus_group | NOT_RELEVANT | NONE | NOT_RELEVANT | NONE | [33 empty] | 27.32.13.0 |  |  | 0 | 24 | 24 |  |  |  |  | 8544 49 95 | [8 empty] | EC003250 | KMT | KMT | 1 | 1 | [32 empty] | net_list | 75994 | PLN | 0.23 |  |  |  | 2025-07-24 |  |  | KMT | [13 empty] | https://bitner.com.pl/data/t4_text/649x234_053357251116_IB-BiT%20500.JPG |  |  |  | https://bitner.com.pl/data/t4txt_photos/02294460319_IB_BiT_500.pdf |  |  |  | https://bitner.com.pl/data/t4txt_photos/022549280423_0449_DWU_S_2304_IB_BiT_500_w.4.pdf |  |  |  | https://bitner.com.pl/data/t4txt_photos/12455110420_0125_2_UE_BITNER_IB_BiT_500.pdf
S55177 | 5902956128898 |  |  | IB-BiT 500® 19x1,5 mm² 300/500V | Giętkie kable sterownicze i zasilające przeznaczone do pracy w obwodach iskrobezpiecznych. Nadają się do instalowania w pomieszczeniach suchych i wilgotnych. Wysoka giętkość kabli IB-BIT®500 ułatwia ich układanie, a zastosowane materiały izolacyjne pozwalają na łatwe i szybkie wykonanie połączeń i zapewniają wysoką trwałość wykonanego połączenia. Kable sklasyfikowane zgodnie z normą PN-EN 50575 (CPR). | [10 empty] | Zakłady Kablowe BITNER Sp. z o.o. | S55177 | Giętkie kable sterownicze do obwodów iskrobezpiecznych, żyły numerowane, 300/500V |  |  | BITNER | [6 empty] | true | true | 12 | PL | [11 empty] | n87E | no_discount_group | no_bonus_group | NOT_RELEVANT | NONE | NOT_RELEVANT | NONE | [33 empty] | 27.32.13.0 |  |  | 0 | 24 | 24 |  |  |  |  | 8544 49 95 | [8 empty] | EC003250 | KMT | KMT | 1 | 1 | [32 empty] | net_list | 89203 | PLN | 0.23 |  |  |  | 2025-07-24 |  |  | KMT | [13 empty] | https://bitner.com.pl/data/t4_text/649x234_053357251116_IB-BiT%20500.JPG |  |  |  | https://bitner.com.pl/data/t4txt_photos/02294460319_IB_BiT_500.pdf |  |  |  | https://bitner.com.pl/data/t4txt_photos/022549280423_0449_DWU_S_2304_IB_BiT_500_w.4.pdf |  |  |  | https://bitner.com.pl/data/t4txt_photos/12455110420_0125_2_UE_BITNER_IB_BiT_500.pdf
S55178 | 5902956128904 |  |  | IB-BiT 500® 21x1,5 mm² 300/500V | Giętkie kable sterownicze i zasilające przeznaczone do pracy w obwodach iskrobezpiecznych. Nadają się do instalowania w pomieszczeniach suchych i wilgotnych. Wysoka giętkość kabli IB-BIT®500 ułatwia ich układanie, a zastosowane materiały izolacyjne pozwalają na łatwe i szybkie wykonanie połączeń i zapewniają wysoką trwałość wykonanego połączenia. Kable sklasyfikowane zgodnie z normą PN-EN 50575 (CPR). | [10 empty] | Zakłady Kablowe BITNER Sp. z o.o. | S55178 | Giętkie kable sterownicze do obwodów iskrobezpiecznych, żyły numerowane, 300/500V |  |  | BITNER | [6 empty] | true | true | 12 | PL | [11 empty] | n87E | no_discount_group | no_bonus_group | NOT_RELEVANT | NONE | NOT_RELEVANT | NONE | [33 empty] | 27.32.13.0 |  |  | 0 | 24 | 24 |  |  |  |  | 8544 49 95 | [8 empty] | EC003250 | KMT | KMT | 1 | 1 | [32 empty] | net_list | 102343 | PLN | 0.23 |  |  |  | 2025-07-24 |  |  | KMT | [13 empty] | https://bitner.com.pl/data/t4_text/649x234_053357251116_IB-BiT%20500.JPG |  |  |  | https://bitner.com.pl/data/t4txt_photos/02294460319_IB_BiT_500.pdf |  |  |  | https://bitner.com.pl/data/t4txt_photos/022549280423_0449_DWU_S_2304_IB_BiT_500_w.4.pdf |  |  |  | https://bitner.com.pl/data/t4txt_photos/12455110420_0125_2_UE_BITNER_IB_BiT_500.pdf
S55179 | 5902956128911 |  |  | IB-BiT 500® 25x1,5mm² 300/500V | Giętkie kable sterownicze i zasilające przeznaczone do pracy w obwodach iskrobezpiecznych. Nadają się do instalowania w pomieszczeniach suchych i wilgotnych. Wysoka giętkość kabli IB-BIT®500 ułatwia ich układanie, a zastosowane materiały izolacyjne pozwalają na łatwe i szybkie wykonanie połączeń i zapewniają wysoką trwałość wykonanego połączenia. Kable sklasyfikowane zgodnie z normą PN-EN 50575 (CPR). | [10 empty] | Zakłady Kablowe BITNER Sp. z o.o. | S55179 | Giętkie kable sterownicze do obwodów iskrobezpiecznych, żyły numerowane, 300/500V |  |  | BITNER | [6 empty] | true | true | 12 | PL | [11 empty] | n87E | no_discount_group | no_bonus_group | NOT_RELEVANT | NONE | NOT_RELEVANT | NONE | [33 empty] | 27.32.13.0 |  |  | 0 | 24 | 24 |  |  |  |  | 8544 49 95 | [8 empty] | EC003250 | KMT | KMT | 1 | 1 | [32 empty] | net_list | 127185 | PLN | 0.23 |  |  |  | 2025-07-24 |  |  | KMT | [13 empty] | https://bitner.com.pl/data/t4_text/649x234_053357251116_IB-BiT%20500.JPG |  |  |  | https://bitner.com.pl/data/t4txt_photos/02294460319_IB_BiT_500.pdf |  |  |  | https://bitner.com.pl/data/t4txt_photos/022549280423_0449_DWU_S_2304_IB_BiT_500_w.4.pdf |  |  |  | https://bitner.com.pl/data/t4txt_photos/12455110420_0125_2_UE_BITNER_IB_BiT_500.pdf
S55180 | 5902956128928 |  |  | IB-BiT 500® 2x2,5 mm² 300/500V | Giętkie kable sterownicze i zasilające przeznaczone do pracy w obwodach iskrobezpiecznych. Nadają się do instalowania w pomieszczeniach suchych i wilgotnych. Wysoka giętkość kabli IB-BIT®500 ułatwia ich układanie, a zastosowane materiały izolacyjne pozwalają na łatwe i szybkie wykonanie połączeń i zapewniają wysoką trwałość wykonanego połączenia. Kable sklasyfikowane zgodnie z normą PN-EN 50575 (CPR). | [10 empty] | Zakłady Kablowe BITNER Sp. z o.o. | S55180 | Giętkie kable sterownicze do obwodów iskrobezpiecznych, żyły numerowane, 300/500V |  |  | BITNER | [6 empty] | true | true | 12 | PL | [11 empty] | n87E | no_discount_group | no_bonus_group | NOT_RELEVANT | NONE | NOT_RELEVANT | NONE | [33 empty] | 27.32.13.0 |  |  | 0 | 24 | 24 |  |  |  |  | 8544 49 95 | [8 empty] | EC003250 | KMT | KMT | 1 | 1 | [32 empty] | net_list | 16644 | PLN | 0.23 |  |  |  | 2025-07-24 |  |  | KMT | [13 empty] | https://bitner.com.pl/data/t4_text/649x234_053357251116_IB-BiT%20500.JPG |  |  |  | https://bitner.com.pl/data/t4txt_photos/02294460319_IB_BiT_500.pdf |  |  |  | https://bitner.com.pl/data/t4txt_photos/022549280423_0449_DWU_S_2304_IB_BiT_500_w.4.pdf |  |  |  | https://bitner.com.pl/data/t4txt_photos/12455110420_0125_2_UE_BITNER_IB_BiT_500.pdf
S55135 | 5902956128935 |  |  | IB-BiT 500® 3x2,5 mm² 300/500V | Giętkie kable sterownicze i zasilające przeznaczone do pracy w obwodach iskrobezpiecznych. Nadają się do instalowania w pomieszczeniach suchych i wilgotnych. Wysoka giętkość kabli IB-BIT®500 ułatwia ich układanie, a zastosowane materiały izolacyjne pozwalają na łatwe i szybkie wykonanie połączeń i zapewniają wysoką trwałość wykonanego połączenia. Kable sklasyfikowane zgodnie z normą PN-EN 50575 (CPR). | [10 empty] | Zakłady Kablowe BITNER Sp. z o.o. | S55135 | Giętkie kable sterownicze do obwodów iskrobezpiecznych, żyły numerowane, 300/500V |  |  | BITNER | [6 empty] | true | true | 12 | PL | [11 empty] | n87E | no_discount_group | no_bonus_group | NOT_RELEVANT | NONE | NOT_RELEVANT | NONE | [33 empty] | 27.32.13.0 |  |  | 0 | 24 | 24 |  |  |  |  | 8544 49 95 | [8 empty] | EC003250 | KMT | KMT | 1 | 1 | [32 empty] | net_list | 23768 | PLN | 0.23 |  |  |  | 2025-07-24 |  |  | KMT | [13 empty] | https://bitner.com.pl/data/t4_text/649x234_053357251116_IB-BiT%20500.JPG |  |  |  | https://bitner.com.pl/data/t4txt_photos/02294460319_IB_BiT_500.pdf |  |  |  | https://bitner.com.pl/data/t4txt_photos/022549280423_0449_DWU_S_2304_IB_BiT_500_w.4.pdf |  |  |  | https://bitner.com.pl/data/t4txt_photos/12455110420_0125_2_UE_BITNER_IB_BiT_500.pdf
S55136 | 5902956128942 |  |  | IB-BiT 500® 4x2,5 mm² 300/500V | Giętkie kable sterownicze i zasilające przeznaczone do pracy w obwodach iskrobezpiecznych. Nadają się do instalowania w pomieszczeniach suchych i wilgotnych. Wysoka giętkość kabli IB-BIT®500 ułatwia ich układanie, a zastosowane materiały izolacyjne pozwalają na łatwe i szybkie wykonanie połączeń i zapewniają wysoką trwałość wykonanego połączenia. Kable sklasyfikowane zgodnie z normą PN-EN 50575 (CPR). | [10 empty] | Zakłady Kablowe BITNER Sp. z o.o. | S55136 | Giętkie kable sterownicze do obwodów iskrobezpiecznych, żyły numerowane, 300/500V |  |  | BITNER | [6 empty] | true | true | 12 | PL | [11 empty] | n87E | no_discount_group | no_bonus_group | NOT_RELEVANT | NONE | NOT_RELEVANT | NONE | [33 empty] | 27.32.13.0 |  |  | 0 | 24 | 24 |  |  |  |  | 8544 49 95 | [8 empty] | EC003250 | KMT | KMT | 1 | 1 | [32 empty] | net_list | 31864 | PLN | 0.23 |  |  |  | 2025-07-24 |  |  | KMT | [13 empty] | https://bitner.com.pl/data/t4_text/649x234_053357251116_IB-BiT%20500.JPG |  |  |  | https://bitner.com.pl/data/t4txt_photos/02294460319_IB_BiT_500.pdf |  |  |  | https://bitner.com.pl/data/t4txt_photos/022549280423_0449_DWU_S_2304_IB_BiT_500_w.4.pdf |  |  |  | https://bitner.com.pl/data/t4txt_photos/12455110420_0125_2_UE_BITNER_IB_BiT_500.pdf
S55137 | 5902956128959 |  |  | IB-BiT 500® 5x2,5 mm² 300/500V | Giętkie kable sterownicze i zasilające przeznaczone do pracy w obwodach iskrobezpiecznych. Nadają się do instalowania w pomieszczeniach suchych i wilgotnych. Wysoka giętkość kabli IB-BIT®500 ułatwia ich układanie, a zastosowane materiały izolacyjne pozwalają na łatwe i szybkie wykonanie połączeń i zapewniają wysoką trwałość wykonanego połączenia. Kable sklasyfikowane zgodnie z normą PN-EN 50575 (CPR). | [10 empty] | Zakłady Kablowe BITNER Sp. z o.o. | S55137 | Giętkie kable sterownicze do obwodów iskrobezpiecznych, żyły numerowane, 300/500V |  |  | BITNER | [6 empty] | true | true | 12 | PL | [11 empty] | n87E | no_discount_group | no_bonus_group | NOT_RELEVANT | NONE | NOT_RELEVANT | NONE | [33 empty] | 27.32.13.0 |  |  | 0 | 24 | 24 |  |  |  |  | 8544 49 95 | [8 empty] | EC003250 | KMT | KMT | 1 | 1 | [32 empty] | net_list | 39413 | PLN | 0.23 |  |  |  | 2025-07-24 |  |  | KMT | [13 empty] | https://bitner.com.pl/data/t4_text/649x234_053357251116_IB-BiT%20500.JPG |  |  |  | https://bitner.com.pl/data/t4txt_photos/02294460319_IB_BiT_500.pdf |  |  |  | https://bitner.com.pl/data/t4txt_photos/022549280423_0449_DWU_S_2304_IB_BiT_500_w.4.pdf |  |  |  | https://bitner.com.pl/data/t4txt_photos/12455110420_0125_2_UE_BITNER_IB_BiT_500.pdf
S55139 | 5902956128973 |  |  | IB-BiT 500® 7x2,5 mm² 300/500V | Giętkie kable sterownicze i zasilające przeznaczone do pracy w obwodach iskrobezpiecznych. Nadają się do instalowania w pomieszczeniach suchych i wilgotnych. Wysoka giętkość kabli IB-BIT®500 ułatwia ich układanie, a zastosowane materiały izolacyjne pozwalają na łatwe i szybkie wykonanie połączeń i zapewniają wysoką trwałość wykonanego połączenia. Kable sklasyfikowane zgodnie z normą PN-EN 50575 (CPR). | [10 empty] | Zakłady Kablowe BITNER Sp. z o.o. | S55139 | Giętkie kable sterownicze do obwodów iskrobezpiecznych, żyły numerowane, 300/500V |  |  | BITNER | [6 empty] | true | true | 12 | PL | [11 empty] | n87E | no_discount_group | no_bonus_group | NOT_RELEVANT | NONE | NOT_RELEVANT | NONE | [33 empty] | 27.32.13.0 |  |  | 0 | 24 | 24 |  |  |  |  | 8544 49 95 | [8 empty] | EC003250 | KMT | KMT | 1 | 1 | [32 empty] | net_list | 53990 | PLN | 0.23 |  |  |  | 2025-07-24 |  |  | KMT | [13 empty] | https://bitner.com.pl/data/t4_text/649x234_053357251116_IB-BiT%20500.JPG |  |  |  | https://bitner.com.pl/data/t4txt_photos/02294460319_IB_BiT_500.pdf |  |  |  | https://bitner.com.pl/data/t4txt_photos/022549280423_0449_DWU_S_2304_IB_BiT_500_w.4.pdf |  |  |  | https://bitner.com.pl/data/t4txt_photos/12455110420_0125_2_UE_BITNER_IB_BiT_500.pdf
S55181 | 5902956128980 |  |  | IB-BiT 500® 10x2,5 mm² 300/500V | Giętkie kable sterownicze i zasilające przeznaczone do pracy w obwodach iskrobezpiecznych. Nadają się do instalowania w pomieszczeniach suchych i wilgotnych. Wysoka giętkość kabli IB-BIT®500 ułatwia ich układanie, a zastosowane materiały izolacyjne pozwalają na łatwe i szybkie wykonanie połączeń i zapewniają wysoką trwałość wykonanego połączenia. Kable sklasyfikowane zgodnie z normą PN-EN 50575 (CPR). | [10 empty] | Zakłady Kablowe BITNER Sp. z o.o. | S55181 | Giętkie kable sterownicze do obwodów iskrobezpiecznych, żyły numerowane, 300/500V |  |  | BITNER | [6 empty] | true | true | 12 | PL | [11 empty] | n87E | no_discount_group | no_bonus_group | NOT_RELEVANT | NONE | NOT_RELEVANT | NONE | [33 empty] | 27.32.13.0 |  |  | 0 | 24 | 24 |  |  |  |  | 8544 49 95 | [8 empty] | EC003250 | KMT | KMT | 1 | 1 | [32 empty] | net_list | 79401 | PLN | 0.23 |  |  |  | 2025-07-24 |  |  | KMT | [13 empty] | https://bitner.com.pl/data/t4_text/649x234_053357251116_IB-BiT%20500.JPG |  |  |  | https://bitner.com.pl/data/t4txt_photos/02294460319_IB_BiT_500.pdf |  |  |  | https://bitner.com.pl/data/t4txt_photos/022549280423_0449_DWU_S_2304_IB_BiT_500_w.4.pdf |  |  |  | https://bitner.com.pl/data/t4txt_photos/12455110420_0125_2_UE_BITNER_IB_BiT_500.pdf
S55182 | 5902956128997 |  |  | IB-BiT 500® 12x2,5 mm² 300/500V | Giętkie kable sterownicze i zasilające przeznaczone do pracy w obwodach iskrobezpiecznych. Nadają się do instalowania w pomieszczeniach suchych i wilgotnych. Wysoka giętkość kabli IB-BIT®500 ułatwia ich układanie, a zastosowane materiały izolacyjne pozwalają na łatwe i szybkie wykonanie połączeń i zapewniają wysoką trwałość wykonanego połączenia. Kable sklasyfikowane zgodnie z normą PN-EN 50575 (CPR). | [10 empty] | Zakłady Kablowe BITNER Sp. z o.o. | S55182 | Giętkie kable sterownicze do obwodów iskrobezpiecznych, żyły numerowane, 300/500V |  |  | BITNER | [6 empty] | true | true | 12 | PL | [11 empty] | n87E | no_discount_group | no_bonus_group | NOT_RELEVANT | NONE | NOT_RELEVANT | NONE | [33 empty] | 27.32.13.0 |  |  | 0 | 24 | 24 |  |  |  |  | 8544 49 95 | [8 empty] | EC003250 | KMT | KMT | 1 | 1 | [32 empty] | net_list | 95735 | PLN | 0.23 |  |  |  | 2025-07-24 |  |  | KMT | [13 empty] | https://bitner.com.pl/data/t4_text/649x234_053357251116_IB-BiT%20500.JPG |  |  |  | https://bitner.com.pl/data/t4txt_photos/02294460319_IB_BiT_500.pdf |  |  |  | https://bitner.com.pl/data/t4txt_photos/022549280423_0449_DWU_S_2304_IB_BiT_500_w.4.pdf |  |  |  | https://bitner.com.pl/data/t4txt_photos/12455110420_0125_2_UE_BITNER_IB_BiT_500.pdf
S55183 | 5902956129000 |  |  | IB-BiT 500® 14x2,5 mm² 300/500V | Giętkie kable sterownicze i zasilające przeznaczone do pracy w obwodach iskrobezpiecznych. Nadają się do instalowania w pomieszczeniach suchych i wilgotnych. Wysoka giętkość kabli IB-BIT®500 ułatwia ich układanie, a zastosowane materiały izolacyjne pozwalają na łatwe i szybkie wykonanie połączeń i zapewniają wysoką trwałość wykonanego połączenia. Kable sklasyfikowane zgodnie z normą PN-EN 50575 (CPR). | [10 empty] | Zakłady Kablowe BITNER Sp. z o.o. | S55183 | Giętkie kable sterownicze do obwodów iskrobezpiecznych, żyły numerowane, 300/500V |  |  | BITNER | [6 empty] | true | true | 12 | PL | [11 empty] | n87E | no_discount_group | no_bonus_group | NOT_RELEVANT | NONE | NOT_RELEVANT | NONE | [33 empty] | 27.32.13.0 |  |  | 0 | 24 | 24 |  |  |  |  | 8544 49 95 | [8 empty] | EC003250 | KMT | KMT | 1 | 1 | [32 empty] | net_list | 111593 | PLN | 0.23 |  |  |  | 2025-07-24 |  |  | KMT | [13 empty] | https://bitner.com.pl/data/t4_text/649x234_053357251116_IB-BiT%20500.JPG |  |  |  | https://bitner.com.pl/data/t4txt_photos/02294460319_IB_BiT_500.pdf |  |  |  | https://bitner.com.pl/data/t4txt_photos/022549280423_0449_DWU_S_2304_IB_BiT_500_w.4.pdf |  |  |  | https://bitner.com.pl/data/t4txt_photos/12455110420_0125_2_UE_BITNER_IB_BiT_500.pdf
S55184 | 5902956129017 |  |  | IB-BiT 500® 16x2,5 mm² 300/500V | Giętkie kable sterownicze i zasilające przeznaczone do pracy w obwodach iskrobezpiecznych. Nadają się do instalowania w pomieszczeniach suchych i wilgotnych. Wysoka giętkość kabli IB-BIT®500 ułatwia ich układanie, a zastosowane materiały izolacyjne pozwalają na łatwe i szybkie wykonanie połączeń i zapewniają wysoką trwałość wykonanego połączenia. Kable sklasyfikowane zgodnie z normą PN-EN 50575 (CPR). | [10 empty] | Zakłady Kablowe BITNER Sp. z o.o. | S55184 | Giętkie kable sterownicze do obwodów iskrobezpiecznych, żyły numerowane, 300/500V |  |  | BITNER | [6 empty] | true | true | 12 | PL | [11 empty] | n87E | no_discount_group | no_bonus_group | NOT_RELEVANT | NONE | NOT_RELEVANT | NONE | [33 empty] | 27.32.13.0 |  |  | 0 | 24 | 24 |  |  |  |  | 8544 49 95 | [8 empty] | EC003250 | KMT | KMT | 1 | 1 | [32 empty] | net_list | 127160 | PLN | 0.23 |  |  |  | 2025-07-24 |  |  | KMT | [13 empty] | https://bitner.com.pl/data/t4_text/649x234_053357251116_IB-BiT%20500.JPG |  |  |  | https://bitner.com.pl/data/t4txt_photos/02294460319_IB_BiT_500.pdf |  |  |  | https://bitner.com.pl/data/t4txt_photos/022549280423_0449_DWU_S_2304_IB_BiT_500_w.4.pdf |  |  |  | https://bitner.com.pl/data/t4txt_photos/12455110420_0125_2_UE_BITNER_IB_BiT_500.pdf
S59520 | 5902956129024 |  |  | IB-BiT 500® 2x2x0,5 mm² 300/500V | Giętkie kable sterownicze i zasilające przeznaczone do pracy w obwodach iskrobezpiecznych. Nadają się do instalowania w pomieszczeniach suchych i wilgotnych. Wysoka giętkość kabli IB-BIT®500 ułatwia ich układanie, a zastosowane materiały izolacyjne pozwalają na łatwe i szybkie wykonanie połączeń i zapewniają wysoką trwałość wykonanego połączenia. Kable sklasyfikowane zgodnie z normą PN-EN 50575 (CPR). | [10 empty] | Zakłady Kablowe BITNER Sp. z o.o. | S59520 | Giętkie kable sterownicze do obwodów iskrobezpiecznych, żyły numerowane, 300/500V |  |  | BITNER | [6 empty] | true | true | 12 | PL | [11 empty] | n87E | no_discount_group | no_bonus_group | NOT_RELEVANT | NONE | NOT_RELEVANT | NONE | [33 empty] | 27.32.13.0 |  |  | 0 | 24 | 24 |  |  |  |  | 8544 49 95 | [8 empty] | EC003250 | KMT | KMT | 1 | 1 | [32 empty] | net_list | 8317 | PLN | 0.23 |  |  |  | 2025-07-24 |  |  | KMT | [13 empty] | https://bitner.com.pl/data/t4_text/649x234_053357251116_IB-BiT%20500.JPG |  |  |  | https://bitner.com.pl/data/t4txt_photos/02294460319_IB_BiT_500.pdf |  |  |  | https://bitner.com.pl/data/t4txt_photos/022549280423_0449_DWU_S_2304_IB_BiT_500_w.4.pdf |  |  |  | https://bitner.com.pl/data/t4txt_photos/12455110420_0125_2_UE_BITNER_IB_BiT_500.pdf
S59521 | 5902956129031 |  |  | IB-BiT 500® 3x2x0,5 mm² 300/500V | Giętkie kable sterownicze i zasilające przeznaczone do pracy w obwodach iskrobezpiecznych. Nadają się do instalowania w pomieszczeniach suchych i wilgotnych. Wysoka giętkość kabli IB-BIT®500 ułatwia ich układanie, a zastosowane materiały izolacyjne pozwalają na łatwe i szybkie wykonanie połączeń i zapewniają wysoką trwałość wykonanego połączenia. Kable sklasyfikowane zgodnie z normą PN-EN 50575 (CPR). | [10 empty] | Zakłady Kablowe BITNER Sp. z o.o. | S59521 | Giętkie kable sterownicze do obwodów iskrobezpiecznych, żyły numerowane, 300/500V |  |  | BITNER | [6 empty] | true | true | 12 | PL | [11 empty] | n87E | no_discount_group | no_bonus_group | NOT_RELEVANT | NONE | NOT_RELEVANT | NONE | [33 empty] | 27.32.13.0 |  |  | 0 | 24 | 24 |  |  |  |  | 8544 49 95 | [8 empty] | EC003250 | KMT | KMT | 1 | 1 | [32 empty] | net_list | 11376 | PLN | 0.23 |  |  |  | 2025-07-24 |  |  | KMT | [13 empty] | https://bitner.com.pl/data/t4_text/649x234_053357251116_IB-BiT%20500.JPG |  |  |  | https://bitner.com.pl/data/t4txt_photos/02294460319_IB_BiT_500.pdf |  |  |  | https://bitner.com.pl/data/t4txt_photos/022549280423_0449_DWU_S_2304_IB_BiT_500_w.4.pdf |  |  |  | https://bitner.com.pl/data/t4txt_photos/12455110420_0125_2_UE_BITNER_IB_BiT_500.pdf
S59522 | 5902956129048 |  |  | IB-BiT 500® 4x2x0,5 mm² 300/500V | Giętkie kable sterownicze i zasilające przeznaczone do pracy w obwodach iskrobezpiecznych. Nadają się do instalowania w pomieszczeniach suchych i wilgotnych. Wysoka giętkość kabli IB-BIT®500 ułatwia ich układanie, a zastosowane materiały izolacyjne pozwalają na łatwe i szybkie wykonanie połączeń i zapewniają wysoką trwałość wykonanego połączenia. Kable sklasyfikowane zgodnie z normą PN-EN 50575 (CPR). | [10 empty] | Zakłady Kablowe BITNER Sp. z o.o. | S59522 | Giętkie kable sterownicze do obwodów iskrobezpiecznych, żyły numerowane, 300/500V |  |  | BITNER | [6 empty] | true | true | 12 | PL | [11 empty] | n87E | no_discount_group | no_bonus_group | NOT_RELEVANT | NONE | NOT_RELEVANT | NONE | [33 empty] | 27.32.13.0 |  |  | 0 | 24 | 24 |  |  |  |  | 8544 49 95 | [8 empty] | EC003250 | KMT | KMT | 1 | 1 | [32 empty] | net_list | 15024 | PLN | 0.23 |  |  |  | 2025-07-24 |  |  | KMT | [13 empty] | https://bitner.com.pl/data/t4_text/649x234_053357251116_IB-BiT%20500.JPG |  |  |  | https://bitner.com.pl/data/t4txt_photos/02294460319_IB_BiT_500.pdf |  |  |  | https://bitner.com.pl/data/t4txt_photos/022549280423_0449_DWU_S_2304_IB_BiT_500_w.4.pdf |  |  |  | https://bitner.com.pl/data/t4txt_photos/12455110420_0125_2_UE_BITNER_IB_BiT_500.pdf
S59523 | 5902956129055 |  |  | IB-BiT 500® 5x2x0,5 mm² 300/500V | Giętkie kable sterownicze i zasilające przeznaczone do pracy w obwodach iskrobezpiecznych. Nadają się do instalowania w pomieszczeniach suchych i wilgotnych. Wysoka giętkość kabli IB-BIT®500 ułatwia ich układanie, a zastosowane materiały izolacyjne pozwalają na łatwe i szybkie wykonanie połączeń i zapewniają wysoką trwałość wykonanego połączenia. Kable sklasyfikowane zgodnie z normą PN-EN 50575 (CPR). | [10 empty] | Zakłady Kablowe BITNER Sp. z o.o. | S59523 | Giętkie kable sterownicze do obwodów iskrobezpiecznych, żyły numerowane, 300/500V |  |  | BITNER | [6 empty] | true | true | 12 | PL | [11 empty] | n87E | no_discount_group | no_bonus_group | NOT_RELEVANT | NONE | NOT_RELEVANT | NONE | [33 empty] | 27.32.13.0 |  |  | 0 | 24 | 24 |  |  |  |  | 8544 49 95 | [8 empty] | EC003250 | KMT | KMT | 1 | 1 | [32 empty] | net_list | 18772 | PLN | 0.23 |  |  |  | 2025-07-24 |  |  | KMT | [13 empty] | https://bitner.com.pl/data/t4_text/649x234_053357251116_IB-BiT%20500.JPG |  |  |  | https://bitner.com.pl/data/t4txt_photos/02294460319_IB_BiT_500.pdf |  |  |  | https://bitner.com.pl/data/t4txt_photos/022549280423_0449_DWU_S_2304_IB_BiT_500_w.4.pdf |  |  |  | https://bitner.com.pl/data/t4txt_photos/12455110420_0125_2_UE_BITNER_IB_BiT_500.pdf
S59524 | 5902956129062 |  |  | IB-BiT 500® 6x2x0,5 mm² 300/500V | Giętkie kable sterownicze i zasilające przeznaczone do pracy w obwodach iskrobezpiecznych. Nadają się do instalowania w pomieszczeniach suchych i wilgotnych. Wysoka giętkość kabli IB-BIT®500 ułatwia ich układanie, a zastosowane materiały izolacyjne pozwalają na łatwe i szybkie wykonanie połączeń i zapewniają wysoką trwałość wykonanego połączenia. Kable sklasyfikowane zgodnie z normą PN-EN 50575 (CPR). | [10 empty] | Zakłady Kablowe BITNER Sp. z o.o. | S59524 | Giętkie kable sterownicze do obwodów iskrobezpiecznych, żyły numerowane, 300/500V |  |  | BITNER | [6 empty] | true | true | 12 | PL | [11 empty] | n87E | no_discount_group | no_bonus_group | NOT_RELEVANT | NONE | NOT_RELEVANT | NONE | [33 empty] | 27.32.13.0 |  |  | 0 | 24 | 24 |  |  |  |  | 8544 49 95 | [8 empty] | EC003250 | KMT | KMT | 1 | 1 | [32 empty] | net_list | 21769 | PLN | 0.23 |  |  |  | 2025-07-24 |  |  | KMT | [13 empty] | https://bitner.com.pl/data/t4_text/649x234_053357251116_IB-BiT%20500.JPG |  |  |  | https://bitner.com.pl/data/t4txt_photos/02294460319_IB_BiT_500.pdf |  |  |  | https://bitner.com.pl/data/t4txt_photos/022549280423_0449_DWU_S_2304_IB_BiT_500_w.4.pdf |  |  |  | https://bitner.com.pl/data/t4txt_photos/12455110420_0125_2_UE_BITNER_IB_BiT_500.pdf
S59525 | 5902956129079 |  |  | IB-BiT 500® 7x2x0,5 mm² 300/500V | Giętkie kable sterownicze i zasilające przeznaczone do pracy w obwodach iskrobezpiecznych. Nadają się do instalowania w pomieszczeniach suchych i wilgotnych. Wysoka giętkość kabli IB-BIT®500 ułatwia ich układanie, a zastosowane materiały izolacyjne pozwalają na łatwe i szybkie wykonanie połączeń i zapewniają wysoką trwałość wykonanego połączenia. Kable sklasyfikowane zgodnie z normą PN-EN 50575 (CPR). | [10 empty] | Zakłady Kablowe BITNER Sp. z o.o. | S59525 | Giętkie kable sterownicze do obwodów iskrobezpiecznych, żyły numerowane, 300/500V |  |  | BITNER | [6 empty] | true | true | 12 | PL | [11 empty] | n87E | no_discount_group | no_bonus_group | NOT_RELEVANT | NONE | NOT_RELEVANT | NONE | [33 empty] | 27.32.13.0 |  |  | 0 | 24 | 24 |  |  |  |  | 8544 49 95 | [8 empty] | EC003250 | KMT | KMT | 1 | 1 | [32 empty] | net_list | 25614 | PLN | 0.23 |  |  |  | 2025-07-24 |  |  | KMT | [13 empty] | https://bitner.com.pl/data/t4_text/649x234_053357251116_IB-BiT%20500.JPG |  |  |  | https://bitner.com.pl/data/t4txt_photos/02294460319_IB_BiT_500.pdf |  |  |  | https://bitner.com.pl/data/t4txt_photos/022549280423_0449_DWU_S_2304_IB_BiT_500_w.4.pdf |  |  |  | https://bitner.com.pl/data/t4txt_photos/12455110420_0125_2_UE_BITNER_IB_BiT_500.pdf
S59526 | 5902956129086 |  |  | IB-BiT 500® 8x2x0,5 mm² 300/500V | Giętkie kable sterownicze i zasilające przeznaczone do pracy w obwodach iskrobezpiecznych. Nadają się do instalowania w pomieszczeniach suchych i wilgotnych. Wysoka giętkość kabli IB-BIT®500 ułatwia ich układanie, a zastosowane materiały izolacyjne pozwalają na łatwe i szybkie wykonanie połączeń i zapewniają wysoką trwałość wykonanego połączenia. Kable sklasyfikowane zgodnie z normą PN-EN 50575 (CPR). | [10 empty] | Zakłady Kablowe BITNER Sp. z o.o. | S59526 | Giętkie kable sterownicze do obwodów iskrobezpiecznych, żyły numerowane, 300/500V |  |  | BITNER | [6 empty] | true | true | 12 | PL | [11 empty] | n87E | no_discount_group | no_bonus_group | NOT_RELEVANT | NONE | NOT_RELEVANT | NONE | [33 empty] | 27.32.13.0 |  |  | 0 | 24 | 24 |  |  |  |  | 8544 49 95 | [8 empty] | EC003250 | KMT | KMT | 1 | 1 | [32 empty] | net_list | 29000 | PLN | 0.23 |  |  |  | 2025-07-24 |  |  | KMT | [13 empty] | https://bitner.com.pl/data/t4_text/649x234_053357251116_IB-BiT%20500.JPG |  |  |  | https://bitner.com.pl/data/t4txt_photos/02294460319_IB_BiT_500.pdf |  |  |  | https://bitner.com.pl/data/t4txt_photos/022549280423_0449_DWU_S_2304_IB_BiT_500_w.4.pdf |  |  |  | https://bitner.com.pl/data/t4txt_photos/12455110420_0125_2_UE_BITNER_IB_BiT_500.pdf
S59527 | 5902956129093 |  |  | IB-BiT 500® 10x2x0,5 mm² 300/500V | Giętkie kable sterownicze i zasilające przeznaczone do pracy w obwodach iskrobezpiecznych. Nadają się do instalowania w pomieszczeniach suchych i wilgotnych. Wysoka giętkość kabli IB-BIT®500 ułatwia ich układanie, a zastosowane materiały izolacyjne pozwalają na łatwe i szybkie wykonanie połączeń i zapewniają wysoką trwałość wykonanego połączenia. Kable sklasyfikowane zgodnie z normą PN-EN 50575 (CPR). | [10 empty] | Zakłady Kablowe BITNER Sp. z o.o. | S59527 | Giętkie kable sterownicze do obwodów iskrobezpiecznych, żyły numerowane, 300/500V |  |  | BITNER | [6 empty] | true | true | 12 | PL | [11 empty] | n87E | no_discount_group | no_bonus_group | NOT_RELEVANT | NONE | NOT_RELEVANT | NONE | [33 empty] | 27.32.13.0 |  |  | 0 | 24 | 24 |  |  |  |  | 8544 49 95 | [8 empty] | EC003250 | KMT | KMT | 1 | 1 | [32 empty] | net_list | 34385 | PLN | 0.23 |  |  |  | 2025-07-24 |  |  | KMT | [13 empty] | https://bitner.com.pl/data/t4_text/649x234_053357251116_IB-BiT%20500.JPG |  |  |  | https://bitner.com.pl/data/t4txt_photos/02294460319_IB_BiT_500.pdf |  |  |  | https://bitner.com.pl/data/t4txt_photos/022549280423_0449_DWU_S_2304_IB_BiT_500_w.4.pdf |  |  |  | https://bitner.com.pl/data/t4txt_photos/12455110420_0125_2_UE_BITNER_IB_BiT_500.pdf
S59528 | 5902956129109 |  |  | IB-BiT 500® 12x2x0,5 mm² 300/500V | Giętkie kable sterownicze i zasilające przeznaczone do pracy w obwodach iskrobezpiecznych. Nadają się do instalowania w pomieszczeniach suchych i wilgotnych. Wysoka giętkość kabli IB-BIT®500 ułatwia ich układanie, a zastosowane materiały izolacyjne pozwalają na łatwe i szybkie wykonanie połączeń i zapewniają wysoką trwałość wykonanego połączenia. Kable sklasyfikowane zgodnie z normą PN-EN 50575 (CPR). | [10 empty] | Zakłady Kablowe BITNER Sp. z o.o. | S59528 | Giętkie kable sterownicze do obwodów iskrobezpiecznych, żyły numerowane, 300/500V |  |  | BITNER | [6 empty] | true | true | 12 | PL | [11 empty] | n87E | no_discount_group | no_bonus_group | NOT_RELEVANT | NONE | NOT_RELEVANT | NONE | [33 empty] | 27.32.13.0 |  |  | 0 | 24 | 24 |  |  |  |  | 8544 49 95 | [8 empty] | EC003250 | KMT | KMT | 1 | 1 | [32 empty] | net_list | 41191 | PLN | 0.23 |  |  |  | 2025-07-24 |  |  | KMT | [13 empty] | https://bitner.com.pl/data/t4_text/649x234_053357251116_IB-BiT%20500.JPG |  |  |  | https://bitner.com.pl/data/t4txt_photos/02294460319_IB_BiT_500.pdf |  |  |  | https://bitner.com.pl/data/t4txt_photos/022549280423_0449_DWU_S_2304_IB_BiT_500_w.4.pdf |  |  |  | https://bitner.com.pl/data/t4txt_photos/12455110420_0125_2_UE_BITNER_IB_BiT_500.pdf
S59529 | 5902956129116 |  |  | IB-BiT 500® 14x2x0,5 mm² 300/500V | Giętkie kable sterownicze i zasilające przeznaczone do pracy w obwodach iskrobezpiecznych. Nadają się do instalowania w pomieszczeniach suchych i wilgotnych. Wysoka giętkość kabli IB-BIT®500 ułatwia ich układanie, a zastosowane materiały izolacyjne pozwalają na łatwe i szybkie wykonanie połączeń i zapewniają wysoką trwałość wykonanego połączenia. Kable sklasyfikowane zgodnie z normą PN-EN 50575 (CPR). | [10 empty] | Zakłady Kablowe BITNER Sp. z o.o. | S59529 | Giętkie kable sterownicze do obwodów iskrobezpiecznych, żyły numerowane, 300/500V |  |  | BITNER | [6 empty] | true | true | 12 | PL | [11 empty] | n87E | no_discount_group | no_bonus_group | NOT_RELEVANT | NONE | NOT_RELEVANT | NONE | [33 empty] | 27.32.13.0 |  |  | 0 | 24 | 24 |  |  |  |  | 8544 49 95 | [8 empty] | EC003250 | KMT | KMT | 1 | 1 | [32 empty] | net_list | 47052 | PLN | 0.23 |  |  |  | 2025-07-24 |  |  | KMT | [13 empty] | https://bitner.com.pl/data/t4_text/649x234_053357251116_IB-BiT%20500.JPG |  |  |  | https://bitner.com.pl/data/t4txt_photos/02294460319_IB_BiT_500.pdf |  |  |  | https://bitner.com.pl/data/t4txt_photos/022549280423_0449_DWU_S_2304_IB_BiT_500_w.4.pdf |  |  |  | https://bitner.com.pl/data/t4txt_photos/12455110420_0125_2_UE_BITNER_IB_BiT_500.pdf
S59530 | 5902956129123 |  |  | IB-BiT 500® 16x2x0,5 mm² 300/500V | Giętkie kable sterownicze i zasilające przeznaczone do pracy w obwodach iskrobezpiecznych. Nadają się do instalowania w pomieszczeniach suchych i wilgotnych. Wysoka giętkość kabli IB-BIT®500 ułatwia ich układanie, a zastosowane materiały izolacyjne pozwalają na łatwe i szybkie wykonanie połączeń i zapewniają wysoką trwałość wykonanego połączenia. Kable sklasyfikowane zgodnie z normą PN-EN 50575 (CPR). | [10 empty] | Zakłady Kablowe BITNER Sp. z o.o. | S59530 | Giętkie kable sterownicze do obwodów iskrobezpiecznych, żyły numerowane, 300/500V |  |  | BITNER | [6 empty] | true | true | 12 | PL | [11 empty] | n87E | no_discount_group | no_bonus_group | NOT_RELEVANT | NONE | NOT_RELEVANT | NONE | [33 empty] | 27.32.13.0 |  |  | 0 | 24 | 24 |  |  |  |  | 8544 49 95 | [8 empty] | EC003250 | KMT | KMT | 1 | 1 | [32 empty] | net_list | 54487 | PLN | 0.23 |  |  |  | 2025-07-24 |  |  | KMT | [13 empty] | https://bitner.com.pl/data/t4_text/649x234_053357251116_IB-BiT%20500.JPG |  |  |  | https://bitner.com.pl/data/t4txt_photos/02294460319_IB_BiT_500.pdf |  |  |  | https://bitner.com.pl/data/t4txt_photos/022549280423_0449_DWU_S_2304_IB_BiT_500_w.4.pdf |  |  |  | https://bitner.com.pl/data/t4txt_photos/12455110420_0125_2_UE_BITNER_IB_BiT_500.pdf
S59531 | 5902956129130 |  |  | IB-BiT 500® 18x2x0,5 mm² 300/500V | Giętkie kable sterownicze i zasilające przeznaczone do pracy w obwodach iskrobezpiecznych. Nadają się do instalowania w pomieszczeniach suchych i wilgotnych. Wysoka giętkość kabli IB-BIT®500 ułatwia ich układanie, a zastosowane materiały izolacyjne pozwalają na łatwe i szybkie wykonanie połączeń i zapewniają wysoką trwałość wykonanego połączenia. Kable sklasyfikowane zgodnie z normą PN-EN 50575 (CPR). | [10 empty] | Zakłady Kablowe BITNER Sp. z o.o. | S59531 | Giętkie kable sterownicze do obwodów iskrobezpiecznych, żyły numerowane, 300/500V |  |  | BITNER | [6 empty] | true | true | 12 | PL | [11 empty] | n87E | no_discount_group | no_bonus_group | NOT_RELEVANT | NONE | NOT_RELEVANT | NONE | [33 empty] | 27.32.13.0 |  |  | 0 | 24 | 24 |  |  |  |  | 8544 49 95 | [8 empty] | EC003250 | KMT | KMT | 1 | 1 | [32 empty] | net_list | 60562 | PLN | 0.23 |  |  |  | 2025-07-24 |  |  | KMT | [13 empty] | https://bitner.com.pl/data/t4_text/649x234_053357251116_IB-BiT%20500.JPG |  |  |  | https://bitner.com.pl/data/t4txt_photos/02294460319_IB_BiT_500.pdf |  |  |  | https://bitner.com.pl/data/t4txt_photos/022549280423_0449_DWU_S_2304_IB_BiT_500_w.4.pdf |  |  |  | https://bitner.com.pl/data/t4txt_photos/12455110420_0125_2_UE_BITNER_IB_BiT_500.pdf
S59532 | 5902956129147 |  |  | IB-BiT 500® 20x2x0,5 mm² 300/500V | Giętkie kable sterownicze i zasilające przeznaczone do pracy w obwodach iskrobezpiecznych. Nadają się do instalowania w pomieszczeniach suchych i wilgotnych. Wysoka giętkość kabli IB-BIT®500 ułatwia ich układanie, a zastosowane materiały izolacyjne pozwalają na łatwe i szybkie wykonanie połączeń i zapewniają wysoką trwałość wykonanego połączenia. Kable sklasyfikowane zgodnie z normą PN-EN 50575 (CPR). | [10 empty] | Zakłady Kablowe BITNER Sp. z o.o. | S59532 | Giętkie kable sterownicze do obwodów iskrobezpiecznych, żyły numerowane, 300/500V |  |  | BITNER | [6 empty] | true | true | 12 | PL | [11 empty] | n87E | no_discount_group | no_bonus_group | NOT_RELEVANT | NONE | NOT_RELEVANT | NONE | [33 empty] | 27.32.13.0 |  |  | 0 | 24 | 24 |  |  |  |  | 8544 49 95 | [8 empty] | EC003250 | KMT | KMT | 1 | 1 | [32 empty] | net_list | 66937 | PLN | 0.23 |  |  |  | 2025-07-24 |  |  | KMT | [13 empty] | https://bitner.com.pl/data/t4_text/649x234_053357251116_IB-BiT%20500.JPG |  |  |  | https://bitner.com.pl/data/t4txt_photos/02294460319_IB_BiT_500.pdf |  |  |  | https://bitner.com.pl/data/t4txt_photos/022549280423_0449_DWU_S_2304_IB_BiT_500_w.4.pdf |  |  |  | https://bitner.com.pl/data/t4txt_photos/12455110420_0125_2_UE_BITNER_IB_BiT_500.pdf
S59533 | 5902956129154 |  |  | IB-BiT 500® 24x2x0,5 mm² 300/500V | Giętkie kable sterownicze i zasilające przeznaczone do pracy w obwodach iskrobezpiecznych. Nadają się do instalowania w pomieszczeniach suchych i wilgotnych. Wysoka giętkość kabli IB-BIT®500 ułatwia ich układanie, a zastosowane materiały izolacyjne pozwalają na łatwe i szybkie wykonanie połączeń i zapewniają wysoką trwałość wykonanego połączenia. Kable sklasyfikowane zgodnie z normą PN-EN 50575 (CPR). | [10 empty] | Zakłady Kablowe BITNER Sp. z o.o. | S59533 | Giętkie kable sterownicze do obwodów iskrobezpiecznych, żyły numerowane, 300/500V |  |  | BITNER | [6 empty] | true | true | 12 | PL | [11 empty] | n87E | no_discount_group | no_bonus_group | NOT_RELEVANT | NONE | NOT_RELEVANT | NONE | [33 empty] | 27.32.13.0 |  |  | 0 | 24 | 24 |  |  |  |  | 8544 49 95 | [8 empty] | EC003250 | KMT | KMT | 1 | 1 | [32 empty] | net_list | 79837 | PLN | 0.23 |  |  |  | 2025-07-24 |  |  | KMT | [13 empty] | https://bitner.com.pl/data/t4_text/649x234_053357251116_IB-BiT%20500.JPG |  |  |  | https://bitner.com.pl/data/t4txt_photos/02294460319_IB_BiT_500.pdf |  |  |  | https://bitner.com.pl/data/t4txt_photos/022549280423_0449_DWU_S_2304_IB_BiT_500_w.4.pdf |  |  |  | https://bitner.com.pl/data/t4txt_photos/12455110420_0125_2_UE_BITNER_IB_BiT_500.pdf
S59534 | 5902956129161 |  |  | IB-BiT 500® 2x2x0,75 mm² 300/500V | Giętkie kable sterownicze i zasilające przeznaczone do pracy w obwodach iskrobezpiecznych. Nadają się do instalowania w pomieszczeniach suchych i wilgotnych. Wysoka giętkość kabli IB-BIT®500 ułatwia ich układanie, a zastosowane materiały izolacyjne pozwalają na łatwe i szybkie wykonanie połączeń i zapewniają wysoką trwałość wykonanego połączenia. Kable sklasyfikowane zgodnie z normą PN-EN 50575 (CPR). | [10 empty] | Zakłady Kablowe BITNER Sp. z o.o. | S59534 | Giętkie kable sterownicze do obwodów iskrobezpiecznych, żyły numerowane, 300/500V |  |  | BITNER | [6 empty] | true | true | 12 | PL | [11 empty] | n87E | no_discount_group | no_bonus_group | NOT_RELEVANT | NONE | NOT_RELEVANT | NONE | [33 empty] | 27.32.13.0 |  |  | 0 | 24 | 24 |  |  |  |  | 8544 49 95 | [8 empty] | EC003250 | KMT | KMT | 1 | 1 | [32 empty] | net_list | 11434 | PLN | 0.23 |  |  |  | 2025-07-24 |  |  | KMT | [13 empty] | https://bitner.com.pl/data/t4_text/649x234_053357251116_IB-BiT%20500.JPG |  |  |  | https://bitner.com.pl/data/t4txt_photos/02294460319_IB_BiT_500.pdf |  |  |  | https://bitner.com.pl/data/t4txt_photos/022549280423_0449_DWU_S_2304_IB_BiT_500_w.4.pdf |  |  |  | https://bitner.com.pl/data/t4txt_photos/12455110420_0125_2_UE_BITNER_IB_BiT_500.pdf
S59535 | 5902956129178 |  |  | IB-BiT 500® 3x2x0,75 mm² 300/500V | Giętkie kable sterownicze i zasilające przeznaczone do pracy w obwodach iskrobezpiecznych. Nadają się do instalowania w pomieszczeniach suchych i wilgotnych. Wysoka giętkość kabli IB-BIT®500 ułatwia ich układanie, a zastosowane materiały izolacyjne pozwalają na łatwe i szybkie wykonanie połączeń i zapewniają wysoką trwałość wykonanego połączenia. Kable sklasyfikowane zgodnie z normą PN-EN 50575 (CPR). | [10 empty] | Zakłady Kablowe BITNER Sp. z o.o. | S59535 | Giętkie kable sterownicze do obwodów iskrobezpiecznych, żyły numerowane, 300/500V |  |  | BITNER | [6 empty] | true | true | 12 | PL | [11 empty] | n87E | no_discount_group | no_bonus_group | NOT_RELEVANT | NONE | NOT_RELEVANT | NONE | [33 empty] | 27.32.13.0 |  |  | 0 | 24 | 24 |  |  |  |  | 8544 49 95 | [8 empty] | EC003250 | KMT | KMT | 1 | 1 | [32 empty] | net_list | 16258 | PLN | 0.23 |  |  |  | 2025-07-24 |  |  | KMT | [13 empty] | https://bitner.com.pl/data/t4_text/649x234_053357251116_IB-BiT%20500.JPG |  |  |  | https://bitner.com.pl/data/t4txt_photos/02294460319_IB_BiT_500.pdf |  |  |  | https://bitner.com.pl/data/t4txt_photos/022549280423_0449_DWU_S_2304_IB_BiT_500_w.4.pdf |  |  |  | https://bitner.com.pl/data/t4txt_photos/12455110420_0125_2_UE_BITNER_IB_BiT_500.pdf
S59536 | 5902956129185 |  |  | IB-BiT 500® 4x2x0,75 mm² 300/500V | Giętkie kable sterownicze i zasilające przeznaczone do pracy w obwodach iskrobezpiecznych. Nadają się do instalowania w pomieszczeniach suchych i wilgotnych. Wysoka giętkość kabli IB-BIT®500 ułatwia ich układanie, a zastosowane materiały izolacyjne pozwalają na łatwe i szybkie wykonanie połączeń i zapewniają wysoką trwałość wykonanego połączenia. Kable sklasyfikowane zgodnie z normą PN-EN 50575 (CPR). | [10 empty] | Zakłady Kablowe BITNER Sp. z o.o. | S59536 | Giętkie kable sterownicze do obwodów iskrobezpiecznych, żyły numerowane, 300/500V |  |  | BITNER | [6 empty] | true | true | 12 | PL | [11 empty] | n87E | no_discount_group | no_bonus_group | NOT_RELEVANT | NONE | NOT_RELEVANT | NONE | [33 empty] | 27.32.13.0 |  |  | 0 | 24 | 24 |  |  |  |  | 8544 49 95 | [8 empty] | EC003250 | KMT | KMT | 1 | 1 | [32 empty] | net_list | 21217 | PLN | 0.23 |  |  |  | 2025-07-24 |  |  | KMT | [13 empty] | https://bitner.com.pl/data/t4_text/649x234_053357251116_IB-BiT%20500.JPG |  |  |  | https://bitner.com.pl/data/t4txt_photos/02294460319_IB_BiT_500.pdf |  |  |  | https://bitner.com.pl/data/t4txt_photos/022549280423_0449_DWU_S_2304_IB_BiT_500_w.4.pdf |  |  |  | https://bitner.com.pl/data/t4txt_photos/12455110420_0125_2_UE_BITNER_IB_BiT_500.pdf
S59537 | 5902956129192 |  |  | IB-BiT 500® 5x2x0,75 mm² 300/500V | Giętkie kable sterownicze i zasilające przeznaczone do pracy w obwodach iskrobezpiecznych. Nadają się do instalowania w pomieszczeniach suchych i wilgotnych. Wysoka giętkość kabli IB-BIT®500 ułatwia ich układanie, a zastosowane materiały izolacyjne pozwalają na łatwe i szybkie wykonanie połączeń i zapewniają wysoką trwałość wykonanego połączenia. Kable sklasyfikowane zgodnie z normą PN-EN 50575 (CPR). | [10 empty] | Zakłady Kablowe BITNER Sp. z o.o. | S59537 | Giętkie kable sterownicze do obwodów iskrobezpiecznych, żyły numerowane, 300/500V |  |  | BITNER | [6 empty] | true | true | 12 | PL | [11 empty] | n87E | no_discount_group | no_bonus_group | NOT_RELEVANT | NONE | NOT_RELEVANT | NONE | [33 empty] | 27.32.13.0 |  |  | 0 | 24 | 24 |  |  |  |  | 8544 49 95 | [8 empty] | EC003250 | KMT | KMT | 1 | 1 | [32 empty] | net_list | 26545 | PLN | 0.23 |  |  |  | 2025-07-24 |  |  | KMT | [13 empty] | https://bitner.com.pl/data/t4_text/649x234_053357251116_IB-BiT%20500.JPG |  |  |  | https://bitner.com.pl/data/t4txt_photos/02294460319_IB_BiT_500.pdf |  |  |  | https://bitner.com.pl/data/t4txt_photos/022549280423_0449_DWU_S_2304_IB_BiT_500_w.4.pdf |  |  |  | https://bitner.com.pl/data/t4txt_photos/12455110420_0125_2_UE_BITNER_IB_BiT_500.pdf
S59538 | 5902956129208 |  |  | IB-BiT 500® 6x2x0,75 mm² 300/500V | Giętkie kable sterownicze i zasilające przeznaczone do pracy w obwodach iskrobezpiecznych. Nadają się do instalowania w pomieszczeniach suchych i wilgotnych. Wysoka giętkość kabli IB-BIT®500 ułatwia ich układanie, a zastosowane materiały izolacyjne pozwalają na łatwe i szybkie wykonanie połączeń i zapewniają wysoką trwałość wykonanego połączenia. Kable sklasyfikowane zgodnie z normą PN-EN 50575 (CPR). | [10 empty] | Zakłady Kablowe BITNER Sp. z o.o. | S59538 | Giętkie kable sterownicze do obwodów iskrobezpiecznych, żyły numerowane, 300/500V |  |  | BITNER | [6 empty] | true | true | 12 | PL | [11 empty] | n87E | no_discount_group | no_bonus_group | NOT_RELEVANT | NONE | NOT_RELEVANT | NONE | [33 empty] | 27.32.13.0 |  |  | 0 | 24 | 24 |  |  |  |  | 8544 49 95 | [8 empty] | EC003250 | KMT | KMT | 1 | 1 | [32 empty] | net_list | 30116 | PLN | 0.23 |  |  |  | 2025-07-24 |  |  | KMT | [13 empty] | https://bitner.com.pl/data/t4_text/649x234_053357251116_IB-BiT%20500.JPG |  |  |  | https://bitner.com.pl/data/t4txt_photos/02294460319_IB_BiT_500.pdf |  |  |  | https://bitner.com.pl/data/t4txt_photos/022549280423_0449_DWU_S_2304_IB_BiT_500_w.4.pdf |  |  |  | https://bitner.com.pl/data/t4txt_photos/12455110420_0125_2_UE_BITNER_IB_BiT_500.pdf
S59539 | 5902956129215 |  |  | IB-BiT 500® 7x2x0,75 mm² 300/500V | Giętkie kable sterownicze i zasilające przeznaczone do pracy w obwodach iskrobezpiecznych. Nadają się do instalowania w pomieszczeniach suchych i wilgotnych. Wysoka giętkość kabli IB-BIT®500 ułatwia ich układanie, a zastosowane materiały izolacyjne pozwalają na łatwe i szybkie wykonanie połączeń i zapewniają wysoką trwałość wykonanego połączenia. Kable sklasyfikowane zgodnie z normą PN-EN 50575 (CPR). | [10 empty] | Zakłady Kablowe BITNER Sp. z o.o. | S59539 | Giętkie kable sterownicze do obwodów iskrobezpiecznych, żyły numerowane, 300/500V |  |  | BITNER | [6 empty] | true | true | 12 | PL | [11 empty] | n87E | no_discount_group | no_bonus_group | NOT_RELEVANT | NONE | NOT_RELEVANT | NONE | [33 empty] | 27.32.13.0 |  |  | 0 | 24 | 24 |  |  |  |  | 8544 49 95 | [8 empty] | EC003250 | KMT | KMT | 1 | 1 | [32 empty] | net_list | 35038 | PLN | 0.23 |  |  |  | 2025-07-24 |  |  | KMT | [13 empty] | https://bitner.com.pl/data/t4_text/649x234_053357251116_IB-BiT%20500.JPG |  |  |  | https://bitner.com.pl/data/t4txt_photos/02294460319_IB_BiT_500.pdf |  |  |  | https://bitner.com.pl/data/t4txt_photos/022549280423_0449_DWU_S_2304_IB_BiT_500_w.4.pdf |  |  |  | https://bitner.com.pl/data/t4txt_photos/12455110420_0125_2_UE_BITNER_IB_BiT_500.pdf
S59540 | 5902956129222 |  |  | IB-BiT 500® 8x2x0,75 mm² 300/500V | Giętkie kable sterownicze i zasilające przeznaczone do pracy w obwodach iskrobezpiecznych. Nadają się do instalowania w pomieszczeniach suchych i wilgotnych. Wysoka giętkość kabli IB-BIT®500 ułatwia ich układanie, a zastosowane materiały izolacyjne pozwalają na łatwe i szybkie wykonanie połączeń i zapewniają wysoką trwałość wykonanego połączenia. Kable sklasyfikowane zgodnie z normą PN-EN 50575 (CPR). | [10 empty] | Zakłady Kablowe BITNER Sp. z o.o. | S59540 | Giętkie kable sterownicze do obwodów iskrobezpiecznych, żyły numerowane, 300/500V |  |  | BITNER | [6 empty] | true | true | 12 | PL | [11 empty] | n87E | no_discount_group | no_bonus_group | NOT_RELEVANT | NONE | NOT_RELEVANT | NONE | [33 empty] | 27.32.13.0 |  |  | 0 | 24 | 24 |  |  |  |  | 8544 49 95 | [8 empty] | EC003250 | KMT | KMT | 1 | 1 | [32 empty] | net_list | 40054 | PLN | 0.23 |  |  |  | 2025-07-24 |  |  | KMT | [13 empty] | https://bitner.com.pl/data/t4_text/649x234_053357251116_IB-BiT%20500.JPG |  |  |  | https://bitner.com.pl/data/t4txt_photos/02294460319_IB_BiT_500.pdf |  |  |  | https://bitner.com.pl/data/t4txt_photos/022549280423_0449_DWU_S_2304_IB_BiT_500_w.4.pdf |  |  |  | https://bitner.com.pl/data/t4txt_photos/12455110420_0125_2_UE_BITNER_IB_BiT_500.pdf
S59541 | 5902956129239 |  |  | IB-BiT 500® 10x2x0,75 mm² 300/500V | Giętkie kable sterownicze i zasilające przeznaczone do pracy w obwodach iskrobezpiecznych. Nadają się do instalowania w pomieszczeniach suchych i wilgotnych. Wysoka giętkość kabli IB-BIT®500 ułatwia ich układanie, a zastosowane materiały izolacyjne pozwalają na łatwe i szybkie wykonanie połączeń i zapewniają wysoką trwałość wykonanego połączenia. Kable sklasyfikowane zgodnie z normą PN-EN 50575 (CPR). | [10 empty] | Zakłady Kablowe BITNER Sp. z o.o. | S59541 | Giętkie kable sterownicze do obwodów iskrobezpiecznych, żyły numerowane, 300/500V |  |  | BITNER | [6 empty] | true | true | 12 | PL | [11 empty] | n87E | no_discount_group | no_bonus_group | NOT_RELEVANT | NONE | NOT_RELEVANT | NONE | [33 empty] | 27.32.13.0 |  |  | 0 | 24 | 24 |  |  |  |  | 8544 49 95 | [8 empty] | EC003250 | KMT | KMT | 1 | 1 | [32 empty] | net_list | 48760 | PLN | 0.23 |  |  |  | 2025-07-24 |  |  | KMT | [13 empty] | https://bitner.com.pl/data/t4_text/649x234_053357251116_IB-BiT%20500.JPG |  |  |  | https://bitner.com.pl/data/t4txt_photos/02294460319_IB_BiT_500.pdf |  |  |  | https://bitner.com.pl/data/t4txt_photos/022549280423_0449_DWU_S_2304_IB_BiT_500_w.4.pdf |  |  |  | https://bitner.com.pl/data/t4txt_photos/12455110420_0125_2_UE_BITNER_IB_BiT_500.pdf
S59542 | 5902956129246 |  |  | IB-BiT 500® 12x2x0,75 mm² 300/500V | Giętkie kable sterownicze i zasilające przeznaczone do pracy w obwodach iskrobezpiecznych. Nadają się do instalowania w pomieszczeniach suchych i wilgotnych. Wysoka giętkość kabli IB-BIT®500 ułatwia ich układanie, a zastosowane materiały izolacyjne pozwalają na łatwe i szybkie wykonanie połączeń i zapewniają wysoką trwałość wykonanego połączenia. Kable sklasyfikowane zgodnie z normą PN-EN 50575 (CPR). | [10 empty] | Zakłady Kablowe BITNER Sp. z o.o. | S59542 | Giętkie kable sterownicze do obwodów iskrobezpiecznych, żyły numerowane, 300/500V |  |  | BITNER | [6 empty] | true | true | 12 | PL | [11 empty] | n87E | no_discount_group | no_bonus_group | NOT_RELEVANT | NONE | NOT_RELEVANT | NONE | [33 empty] | 27.32.13.0 |  |  | 0 | 24 | 24 |  |  |  |  | 8544 49 95 | [8 empty] | EC003250 | KMT | KMT | 1 | 1 | [32 empty] | net_list | 58718 | PLN | 0.23 |  |  |  | 2025-07-24 |  |  | KMT | [13 empty] | https://bitner.com.pl/data/t4_text/649x234_053357251116_IB-BiT%20500.JPG |  |  |  | https://bitner.com.pl/data/t4txt_photos/02294460319_IB_BiT_500.pdf |  |  |  | https://bitner.com.pl/data/t4txt_photos/022549280423_0449_DWU_S_2304_IB_BiT_500_w.4.pdf |  |  |  | https://bitner.com.pl/data/t4txt_photos/12455110420_0125_2_UE_BITNER_IB_BiT_500.pdf
S59543 | 5902956129253 |  |  | IB-BiT 500® 14x2x0,75 mm² 300/500V | Giętkie kable sterownicze i zasilające przeznaczone do pracy w obwodach iskrobezpiecznych. Nadają się do instalowania w pomieszczeniach suchych i wilgotnych. Wysoka giętkość kabli IB-BIT®500 ułatwia ich układanie, a zastosowane materiały izolacyjne pozwalają na łatwe i szybkie wykonanie połączeń i zapewniają wysoką trwałość wykonanego połączenia. Kable sklasyfikowane zgodnie z normą PN-EN 50575 (CPR). | [10 empty] | Zakłady Kablowe BITNER Sp. z o.o. | S59543 | Giętkie kable sterownicze do obwodów iskrobezpiecznych, żyły numerowane, 300/500V |  |  | BITNER | [6 empty] | true | true | 12 | PL | [11 empty] | n87E | no_discount_group | no_bonus_group | NOT_RELEVANT | NONE | NOT_RELEVANT | NONE | [33 empty] | 27.32.13.0 |  |  | 0 | 24 | 24 |  |  |  |  | 8544 49 95 | [8 empty] | EC003250 | KMT | KMT | 1 | 1 | [32 empty] | net_list | 68055 | PLN | 0.23 |  |  |  | 2025-07-24 |  |  | KMT | [13 empty] | https://bitner.com.pl/data/t4_text/649x234_053357251116_IB-BiT%20500.JPG |  |  |  | https://bitner.com.pl/data/t4txt_photos/02294460319_IB_BiT_500.pdf |  |  |  | https://bitner.com.pl/data/t4txt_photos/022549280423_0449_DWU_S_2304_IB_BiT_500_w.4.pdf |  |  |  | https://bitner.com.pl/data/t4txt_photos/12455110420_0125_2_UE_BITNER_IB_BiT_500.pdf
S59544 | 5902956129260 |  |  | IB-BiT 500® 16x2x0,75 mm² 300/500V | Giętkie kable sterownicze i zasilające przeznaczone do pracy w obwodach iskrobezpiecznych. Nadają się do instalowania w pomieszczeniach suchych i wilgotnych. Wysoka giętkość kabli IB-BIT®500 ułatwia ich układanie, a zastosowane materiały izolacyjne pozwalają na łatwe i szybkie wykonanie połączeń i zapewniają wysoką trwałość wykonanego połączenia. Kable sklasyfikowane zgodnie z normą PN-EN 50575 (CPR). | [10 empty] | Zakłady Kablowe BITNER Sp. z o.o. | S59544 | Giętkie kable sterownicze do obwodów iskrobezpiecznych, żyły numerowane, 300/500V |  |  | BITNER | [6 empty] | true | true | 12 | PL | [11 empty] | n87E | no_discount_group | no_bonus_group | NOT_RELEVANT | NONE | NOT_RELEVANT | NONE | [33 empty] | 27.32.13.0 |  |  | 0 | 24 | 24 |  |  |  |  | 8544 49 95 | [8 empty] | EC003250 | KMT | KMT | 1 | 1 | [32 empty] | net_list | 78226 | PLN | 0.23 |  |  |  | 2025-07-24 |  |  | KMT | [13 empty] | https://bitner.com.pl/data/t4_text/649x234_053357251116_IB-BiT%20500.JPG |  |  |  | https://bitner.com.pl/data/t4txt_photos/02294460319_IB_BiT_500.pdf |  |  |  | https://bitner.com.pl/data/t4txt_photos/022549280423_0449_DWU_S_2304_IB_BiT_500_w.4.pdf |  |  |  | https://bitner.com.pl/data/t4txt_photos/12455110420_0125_2_UE_BITNER_IB_BiT_500.pdf
S59545 | 5902956129277 |  |  | IB-BiT 500® 18x2x0,75 mm² 300/500V | Giętkie kable sterownicze i zasilające przeznaczone do pracy w obwodach iskrobezpiecznych. Nadają się do instalowania w pomieszczeniach suchych i wilgotnych. Wysoka giętkość kabli IB-BIT®500 ułatwia ich układanie, a zastosowane materiały izolacyjne pozwalają na łatwe i szybkie wykonanie połączeń i zapewniają wysoką trwałość wykonanego połączenia. Kable sklasyfikowane zgodnie z normą PN-EN 50575 (CPR). | [10 empty] | Zakłady Kablowe BITNER Sp. z o.o. | S59545 | Giętkie kable sterownicze do obwodów iskrobezpiecznych, żyły numerowane, 300/500V |  |  | BITNER | [6 empty] | true | true | 12 | PL | [11 empty] | n87E | no_discount_group | no_bonus_group | NOT_RELEVANT | NONE | NOT_RELEVANT | NONE | [33 empty] | 27.32.13.0 |  |  | 0 | 24 | 24 |  |  |  |  | 8544 49 95 | [8 empty] | EC003250 | KMT | KMT | 1 | 1 | [32 empty] | net_list | 87123 | PLN | 0.23 |  |  |  | 2025-07-24 |  |  | KMT | [13 empty] | https://bitner.com.pl/data/t4_text/649x234_053357251116_IB-BiT%20500.JPG |  |  |  | https://bitner.com.pl/data/t4txt_photos/02294460319_IB_BiT_500.pdf |  |  |  | https://bitner.com.pl/data/t4txt_photos/022549280423_0449_DWU_S_2304_IB_BiT_500_w.4.pdf |  |  |  | https://bitner.com.pl/data/t4txt_photos/12455110420_0125_2_UE_BITNER_IB_BiT_500.pdf
S59546 | 5902956129284 |  |  | IB-BiT 500® 20x2x0,75 mm² 300/500V | Giętkie kable sterownicze i zasilające przeznaczone do pracy w obwodach iskrobezpiecznych. Nadają się do instalowania w pomieszczeniach suchych i wilgotnych. Wysoka giętkość kabli IB-BIT®500 ułatwia ich układanie, a zastosowane materiały izolacyjne pozwalają na łatwe i szybkie wykonanie połączeń i zapewniają wysoką trwałość wykonanego połączenia. Kable sklasyfikowane zgodnie z normą PN-EN 50575 (CPR). | [10 empty] | Zakłady Kablowe BITNER Sp. z o.o. | S59546 | Giętkie kable sterownicze do obwodów iskrobezpiecznych, żyły numerowane, 300/500V |  |  | BITNER | [6 empty] | true | true | 12 | PL | [11 empty] | n87E | no_discount_group | no_bonus_group | NOT_RELEVANT | NONE | NOT_RELEVANT | NONE | [33 empty] | 27.32.13.0 |  |  | 0 | 24 | 24 |  |  |  |  | 8544 49 95 | [8 empty] | EC003250 | KMT | KMT | 1 | 1 | [32 empty] | net_list | 96347 | PLN | 0.23 |  |  |  | 2025-07-24 |  |  | KMT | [13 empty] | https://bitner.com.pl/data/t4_text/649x234_053357251116_IB-BiT%20500.JPG |  |  |  | https://bitner.com.pl/data/t4txt_photos/02294460319_IB_BiT_500.pdf |  |  |  | https://bitner.com.pl/data/t4txt_photos/022549280423_0449_DWU_S_2304_IB_BiT_500_w.4.pdf |  |  |  | https://bitner.com.pl/data/t4txt_photos/12455110420_0125_2_UE_BITNER_IB_BiT_500.pdf
S59547 | 5902956129291 |  |  | IB-BiT 500® 24x2x0,75 mm² 300/500V | Giętkie kable sterownicze i zasilające przeznaczone do pracy w obwodach iskrobezpiecznych. Nadają się do instalowania w pomieszczeniach suchych i wilgotnych. Wysoka giętkość kabli IB-BIT®500 ułatwia ich układanie, a zastosowane materiały izolacyjne pozwalają na łatwe i szybkie wykonanie połączeń i zapewniają wysoką trwałość wykonanego połączenia. Kable sklasyfikowane zgodnie z normą PN-EN 50575 (CPR). | [10 empty] | Zakłady Kablowe BITNER Sp. z o.o. | S59547 | Giętkie kable sterownicze do obwodów iskrobezpiecznych, żyły numerowane, 300/500V |  |  | BITNER | [6 empty] | true | true | 12 | PL | [11 empty] | n87E | no_discount_group | no_bonus_group | NOT_RELEVANT | NONE | NOT_RELEVANT | NONE | [33 empty] | 27.32.13.0 |  |  | 0 | 24 | 24 |  |  |  |  | 8544 49 95 | [8 empty] | EC003250 | KMT | KMT | 1 | 1 | [32 empty] | net_list | 114591 | PLN | 0.23 |  |  |  | 2025-07-24 |  |  | KMT | [13 empty] | https://bitner.com.pl/data/t4_text/649x234_053357251116_IB-BiT%20500.JPG |  |  |  | https://bitner.com.pl/data/t4txt_photos/02294460319_IB_BiT_500.pdf |  |  |  | https://bitner.com.pl/data/t4txt_photos/022549280423_0449_DWU_S_2304_IB_BiT_500_w.4.pdf |  |  |  | https://bitner.com.pl/data/t4txt_photos/12455110420_0125_2_UE_BITNER_IB_BiT_500.pdf
S59548 | 5902956129307 |  |  | IB-BiT 500® 2x2x1,0 mm² 300/500V | Giętkie kable sterownicze i zasilające przeznaczone do pracy w obwodach iskrobezpiecznych. Nadają się do instalowania w pomieszczeniach suchych i wilgotnych. Wysoka giętkość kabli IB-BIT®500 ułatwia ich układanie, a zastosowane materiały izolacyjne pozwalają na łatwe i szybkie wykonanie połączeń i zapewniają wysoką trwałość wykonanego połączenia. Kable sklasyfikowane zgodnie z normą PN-EN 50575 (CPR). | [10 empty] | Zakłady Kablowe BITNER Sp. z o.o. | S59548 | Giętkie kable sterownicze do obwodów iskrobezpiecznych, żyły numerowane, 300/500V |  |  | BITNER | [6 empty] | true | true | 12 | PL | [11 empty] | n87E | no_discount_group | no_bonus_group | NOT_RELEVANT | NONE | NOT_RELEVANT | NONE | [33 empty] | 27.32.13.0 |  |  | 0 | 24 | 24 |  |  |  |  | 8544 49 95 | [8 empty] | EC003250 | KMT | KMT | 1 | 1 | [32 empty] | net_list | 15528 | PLN | 0.23 |  |  |  | 2025-07-24 |  |  | KMT | [13 empty] | https://bitner.com.pl/data/t4_text/649x234_053357251116_IB-BiT%20500.JPG |  |  |  | https://bitner.com.pl/data/t4txt_photos/02294460319_IB_BiT_500.pdf |  |  |  | https://bitner.com.pl/data/t4txt_photos/022549280423_0449_DWU_S_2304_IB_BiT_500_w.4.pdf |  |  |  | https://bitner.com.pl/data/t4txt_photos/12455110420_0125_2_UE_BITNER_IB_BiT_500.pdf
S59549 | 5902956129314 |  |  | IB-BiT 500® 3x2x1,0 mm² 300/500V | Giętkie kable sterownicze i zasilające przeznaczone do pracy w obwodach iskrobezpiecznych. Nadają się do instalowania w pomieszczeniach suchych i wilgotnych. Wysoka giętkość kabli IB-BIT®500 ułatwia ich układanie, a zastosowane materiały izolacyjne pozwalają na łatwe i szybkie wykonanie połączeń i zapewniają wysoką trwałość wykonanego połączenia. Kable sklasyfikowane zgodnie z normą PN-EN 50575 (CPR). | [10 empty] | Zakłady Kablowe BITNER Sp. z o.o. | S59549 | Giętkie kable sterownicze do obwodów iskrobezpiecznych, żyły numerowane, 300/500V |  |  | BITNER | [6 empty] | true | true | 12 | PL | [11 empty] | n87E | no_discount_group | no_bonus_group | NOT_RELEVANT | NONE | NOT_RELEVANT | NONE | [33 empty] | 27.32.13.0 |  |  | 0 | 24 | 24 |  |  |  |  | 8544 49 95 | [8 empty] | EC003250 | KMT | KMT | 1 | 1 | [32 empty] | net_list | 20886 | PLN | 0.23 |  |  |  | 2025-07-24 |  |  | KMT | [13 empty] | https://bitner.com.pl/data/t4_text/649x234_053357251116_IB-BiT%20500.JPG |  |  |  | https://bitner.com.pl/data/t4txt_photos/02294460319_IB_BiT_500.pdf |  |  |  | https://bitner.com.pl/data/t4txt_photos/022549280423_0449_DWU_S_2304_IB_BiT_500_w.4.pdf |  |  |  | https://bitner.com.pl/data/t4txt_photos/12455110420_0125_2_UE_BITNER_IB_BiT_500.pdf
S59550 | 5902956129321 |  |  | IB-BiT 500® 4x2x1,0 mm² 300/500V | Giętkie kable sterownicze i zasilające przeznaczone do pracy w obwodach iskrobezpiecznych. Nadają się do instalowania w pomieszczeniach suchych i wilgotnych. Wysoka giętkość kabli IB-BIT®500 ułatwia ich układanie, a zastosowane materiały izolacyjne pozwalają na łatwe i szybkie wykonanie połączeń i zapewniają wysoką trwałość wykonanego połączenia. Kable sklasyfikowane zgodnie z normą PN-EN 50575 (CPR). | [10 empty] | Zakłady Kablowe BITNER Sp. z o.o. | S59550 | Giętkie kable sterownicze do obwodów iskrobezpiecznych, żyły numerowane, 300/500V |  |  | BITNER | [6 empty] | true | true | 12 | PL | [11 empty] | n87E | no_discount_group | no_bonus_group | NOT_RELEVANT | NONE | NOT_RELEVANT | NONE | [33 empty] | 27.32.13.0 |  |  | 0 | 24 | 24 |  |  |  |  | 8544 49 95 | [8 empty] | EC003250 | KMT | KMT | 1 | 1 | [32 empty] | net_list | 28992 | PLN | 0.23 |  |  |  | 2025-07-24 |  |  | KMT | [13 empty] | https://bitner.com.pl/data/t4_text/649x234_053357251116_IB-BiT%20500.JPG |  |  |  | https://bitner.com.pl/data/t4txt_photos/02294460319_IB_BiT_500.pdf |  |  |  | https://bitner.com.pl/data/t4txt_photos/022549280423_0449_DWU_S_2304_IB_BiT_500_w.4.pdf |  |  |  | https://bitner.com.pl/data/t4txt_photos/12455110420_0125_2_UE_BITNER_IB_BiT_500.pdf
S59551 | 5902956129338 |  |  | IB-BiT 500® 5x2x1,0 mm² 300/500V | Giętkie kable sterownicze i zasilające przeznaczone do pracy w obwodach iskrobezpiecznych. Nadają się do instalowania w pomieszczeniach suchych i wilgotnych. Wysoka giętkość kabli IB-BIT®500 ułatwia ich układanie, a zastosowane materiały izolacyjne pozwalają na łatwe i szybkie wykonanie połączeń i zapewniają wysoką trwałość wykonanego połączenia. Kable sklasyfikowane zgodnie z normą PN-EN 50575 (CPR). | [10 empty] | Zakłady Kablowe BITNER Sp. z o.o. | S59551 | Giętkie kable sterownicze do obwodów iskrobezpiecznych, żyły numerowane, 300/500V |  |  | BITNER | [6 empty] | true | true | 12 | PL | [11 empty] | n87E | no_discount_group | no_bonus_group | NOT_RELEVANT | NONE | NOT_RELEVANT | NONE | [33 empty] | 27.32.13.0 |  |  | 0 | 24 | 24 |  |  |  |  | 8544 49 95 | [8 empty] | EC003250 | KMT | KMT | 1 | 1 | [32 empty] | net_list | 33154 | PLN | 0.23 |  |  |  | 2025-07-24 |  |  | KMT | [13 empty] | https://bitner.com.pl/data/t4_text/649x234_053357251116_IB-BiT%20500.JPG |  |  |  | https://bitner.com.pl/data/t4txt_photos/02294460319_IB_BiT_500.pdf |  |  |  | https://bitner.com.pl/data/t4txt_photos/022549280423_0449_DWU_S_2304_IB_BiT_500_w.4.pdf |  |  |  | https://bitner.com.pl/data/t4txt_photos/12455110420_0125_2_UE_BITNER_IB_BiT_500.pdf
S59552 | 5902956129345 |  |  | IB-BiT 500® 6x2x1,0 mm² 300/500V | Giętkie kable sterownicze i zasilające przeznaczone do pracy w obwodach iskrobezpiecznych. Nadają się do instalowania w pomieszczeniach suchych i wilgotnych. Wysoka giętkość kabli IB-BIT®500 ułatwia ich układanie, a zastosowane materiały izolacyjne pozwalają na łatwe i szybkie wykonanie połączeń i zapewniają wysoką trwałość wykonanego połączenia. Kable sklasyfikowane zgodnie z normą PN-EN 50575 (CPR). | [10 empty] | Zakłady Kablowe BITNER Sp. z o.o. | S59552 | Giętkie kable sterownicze do obwodów iskrobezpiecznych, żyły numerowane, 300/500V |  |  | BITNER | [6 empty] | true | true | 12 | PL | [11 empty] | n87E | no_discount_group | no_bonus_group | NOT_RELEVANT | NONE | NOT_RELEVANT | NONE | [33 empty] | 27.32.13.0 |  |  | 0 | 24 | 24 |  |  |  |  | 8544 49 95 | [8 empty] | EC003250 | KMT | KMT | 1 | 1 | [32 empty] | net_list | 38882 | PLN | 0.23 |  |  |  | 2025-07-24 |  |  | KMT | [13 empty] | https://bitner.com.pl/data/t4_text/649x234_053357251116_IB-BiT%20500.JPG |  |  |  | https://bitner.com.pl/data/t4txt_photos/02294460319_IB_BiT_500.pdf |  |  |  | https://bitner.com.pl/data/t4txt_photos/022549280423_0449_DWU_S_2304_IB_BiT_500_w.4.pdf |  |  |  | https://bitner.com.pl/data/t4txt_photos/12455110420_0125_2_UE_BITNER_IB_BiT_500.pdf
S59553 | 5902956129352 |  |  | IB-BiT 500® 7x2x1,0 mm² 300/500V | Giętkie kable sterownicze i zasilające przeznaczone do pracy w obwodach iskrobezpiecznych. Nadają się do instalowania w pomieszczeniach suchych i wilgotnych. Wysoka giętkość kabli IB-BIT®500 ułatwia ich układanie, a zastosowane materiały izolacyjne pozwalają na łatwe i szybkie wykonanie połączeń i zapewniają wysoką trwałość wykonanego połączenia. Kable sklasyfikowane zgodnie z normą PN-EN 50575 (CPR). | [10 empty] | Zakłady Kablowe BITNER Sp. z o.o. | S59553 | Giętkie kable sterownicze do obwodów iskrobezpiecznych, żyły numerowane, 300/500V |  |  | BITNER | [6 empty] | true | true | 12 | PL | [11 empty] | n87E | no_discount_group | no_bonus_group | NOT_RELEVANT | NONE | NOT_RELEVANT | NONE | [33 empty] | 27.32.13.0 |  |  | 0 | 24 | 24 |  |  |  |  | 8544 49 95 | [8 empty] | EC003250 | KMT | KMT | 1 | 1 | [32 empty] | net_list | 45548 | PLN | 0.23 |  |  |  | 2025-07-24 |  |  | KMT | [13 empty] | https://bitner.com.pl/data/t4_text/649x234_053357251116_IB-BiT%20500.JPG |  |  |  | https://bitner.com.pl/data/t4txt_photos/02294460319_IB_BiT_500.pdf |  |  |  | https://bitner.com.pl/data/t4txt_photos/022549280423_0449_DWU_S_2304_IB_BiT_500_w.4.pdf |  |  |  | https://bitner.com.pl/data/t4txt_photos/12455110420_0125_2_UE_BITNER_IB_BiT_500.pdf
S59554 | 5902956129369 |  |  | IB-BiT 500® 8x2x1,0 mm² 300/500V | Giętkie kable sterownicze i zasilające przeznaczone do pracy w obwodach iskrobezpiecznych. Nadają się do instalowania w pomieszczeniach suchych i wilgotnych. Wysoka giętkość kabli IB-BIT®500 ułatwia ich układanie, a zastosowane materiały izolacyjne pozwalają na łatwe i szybkie wykonanie połączeń i zapewniają wysoką trwałość wykonanego połączenia. Kable sklasyfikowane zgodnie z normą PN-EN 50575 (CPR). | [10 empty] | Zakłady Kablowe BITNER Sp. z o.o. | S59554 | Giętkie kable sterownicze do obwodów iskrobezpiecznych, żyły numerowane, 300/500V |  |  | BITNER | [6 empty] | true | true | 12 | PL | [11 empty] | n87E | no_discount_group | no_bonus_group | NOT_RELEVANT | NONE | NOT_RELEVANT | NONE | [33 empty] | 27.32.13.0 |  |  | 0 | 24 | 24 |  |  |  |  | 8544 49 95 | [8 empty] | EC003250 | KMT | KMT | 1 | 1 | [32 empty] | net_list | 51012 | PLN | 0.23 |  |  |  | 2025-07-24 |  |  | KMT | [13 empty] | https://bitner.com.pl/data/t4_text/649x234_053357251116_IB-BiT%20500.JPG |  |  |  | https://bitner.com.pl/data/t4txt_photos/02294460319_IB_BiT_500.pdf |  |  |  | https://bitner.com.pl/data/t4txt_photos/022549280423_0449_DWU_S_2304_IB_BiT_500_w.4.pdf |  |  |  | https://bitner.com.pl/data/t4txt_photos/12455110420_0125_2_UE_BITNER_IB_BiT_500.pdf
S59555 | 5902956129376 |  |  | IB-BiT 500® 10x2x1,0 mm² 300/500V | Giętkie kable sterownicze i zasilające przeznaczone do pracy w obwodach iskrobezpiecznych. Nadają się do instalowania w pomieszczeniach suchych i wilgotnych. Wysoka giętkość kabli IB-BIT®500 ułatwia ich układanie, a zastosowane materiały izolacyjne pozwalają na łatwe i szybkie wykonanie połączeń i zapewniają wysoką trwałość wykonanego połączenia. Kable sklasyfikowane zgodnie z normą PN-EN 50575 (CPR). | [10 empty] | Zakłady Kablowe BITNER Sp. z o.o. | S59555 | Giętkie kable sterownicze do obwodów iskrobezpiecznych, żyły numerowane, 300/500V |  |  | BITNER | [6 empty] | true | true | 12 | PL | [11 empty] | n87E | no_discount_group | no_bonus_group | NOT_RELEVANT | NONE | NOT_RELEVANT | NONE | [33 empty] | 27.32.13.0 |  |  | 0 | 24 | 24 |  |  |  |  | 8544 49 95 | [8 empty] | EC003250 | KMT | KMT | 1 | 1 | [32 empty] | net_list | 63154 | PLN | 0.23 |  |  |  | 2025-07-24 |  |  | KMT | [13 empty] | https://bitner.com.pl/data/t4_text/649x234_053357251116_IB-BiT%20500.JPG |  |  |  | https://bitner.com.pl/data/t4txt_photos/02294460319_IB_BiT_500.pdf |  |  |  | https://bitner.com.pl/data/t4txt_photos/022549280423_0449_DWU_S_2304_IB_BiT_500_w.4.pdf |  |  |  | https://bitner.com.pl/data/t4txt_photos/12455110420_0125_2_UE_BITNER_IB_BiT_500.pdf
S59556 | 5902956129383 |  |  | IB-BiT 500® 12x2x1,0 mm² 300/500V | Giętkie kable sterownicze i zasilające przeznaczone do pracy w obwodach iskrobezpiecznych. Nadają się do instalowania w pomieszczeniach suchych i wilgotnych. Wysoka giętkość kabli IB-BIT®500 ułatwia ich układanie, a zastosowane materiały izolacyjne pozwalają na łatwe i szybkie wykonanie połączeń i zapewniają wysoką trwałość wykonanego połączenia. Kable sklasyfikowane zgodnie z normą PN-EN 50575 (CPR). | [10 empty] | Zakłady Kablowe BITNER Sp. z o.o. | S59556 | Giętkie kable sterownicze do obwodów iskrobezpiecznych, żyły numerowane, 300/500V |  |  | BITNER | [6 empty] | true | true | 12 | PL | [11 empty] | n87E | no_discount_group | no_bonus_group | NOT_RELEVANT | NONE | NOT_RELEVANT | NONE | [33 empty] | 27.32.13.0 |  |  | 0 | 24 | 24 |  |  |  |  | 8544 49 95 | [8 empty] | EC003250 | KMT | KMT | 1 | 1 | [32 empty] | net_list | 75973 | PLN | 0.23 |  |  |  | 2025-07-24 |  |  | KMT | [13 empty] | https://bitner.com.pl/data/t4_text/649x234_053357251116_IB-BiT%20500.JPG |  |  |  | https://bitner.com.pl/data/t4txt_photos/02294460319_IB_BiT_500.pdf |  |  |  | https://bitner.com.pl/data/t4txt_photos/022549280423_0449_DWU_S_2304_IB_BiT_500_w.4.pdf |  |  |  | https://bitner.com.pl/data/t4txt_photos/12455110420_0125_2_UE_BITNER_IB_BiT_500.pdf
S59557 | 5902956129390 |  |  | IB-BiT 500® 14x2x1,0 mm² 300/500V | Giętkie kable sterownicze i zasilające przeznaczone do pracy w obwodach iskrobezpiecznych. Nadają się do instalowania w pomieszczeniach suchych i wilgotnych. Wysoka giętkość kabli IB-BIT®500 ułatwia ich układanie, a zastosowane materiały izolacyjne pozwalają na łatwe i szybkie wykonanie połączeń i zapewniają wysoką trwałość wykonanego połączenia. Kable sklasyfikowane zgodnie z normą PN-EN 50575 (CPR). | [10 empty] | Zakłady Kablowe BITNER Sp. z o.o. | S59557 | Giętkie kable sterownicze do obwodów iskrobezpiecznych, żyły numerowane, 300/500V |  |  | BITNER | [6 empty] | true | true | 12 | PL | [11 empty] | n87E | no_discount_group | no_bonus_group | NOT_RELEVANT | NONE | NOT_RELEVANT | NONE | [33 empty] | 27.32.13.0 |  |  | 0 | 24 | 24 |  |  |  |  | 8544 49 95 | [8 empty] | EC003250 | KMT | KMT | 1 | 1 | [32 empty] | net_list | 88561 | PLN | 0.23 |  |  |  | 2025-07-24 |  |  | KMT | [13 empty] | https://bitner.com.pl/data/t4_text/649x234_053357251116_IB-BiT%20500.JPG |  |  |  | https://bitner.com.pl/data/t4txt_photos/02294460319_IB_BiT_500.pdf |  |  |  | https://bitner.com.pl/data/t4txt_photos/022549280423_0449_DWU_S_2304_IB_BiT_500_w.4.pdf |  |  |  | https://bitner.com.pl/data/t4txt_photos/12455110420_0125_2_UE_BITNER_IB_BiT_500.pdf
S59558 | 5902956129406 |  |  | IB-BiT 500® 16x2x1,0 mm² 300/500V | Giętkie kable sterownicze i zasilające przeznaczone do pracy w obwodach iskrobezpiecznych. Nadają się do instalowania w pomieszczeniach suchych i wilgotnych. Wysoka giętkość kabli IB-BIT®500 ułatwia ich układanie, a zastosowane materiały izolacyjne pozwalają na łatwe i szybkie wykonanie połączeń i zapewniają wysoką trwałość wykonanego połączenia. Kable sklasyfikowane zgodnie z normą PN-EN 50575 (CPR). | [10 empty] | Zakłady Kablowe BITNER Sp. z o.o. | S59558 | Giętkie kable sterownicze do obwodów iskrobezpiecznych, żyły numerowane, 300/500V |  |  | BITNER | [6 empty] | true | true | 12 | PL | [11 empty] | n87E | no_discount_group | no_bonus_group | NOT_RELEVANT | NONE | NOT_RELEVANT | NONE | [33 empty] | 27.32.13.0 |  |  | 0 | 24 | 24 |  |  |  |  | 8544 49 95 | [8 empty] | EC003250 | KMT | KMT | 1 | 1 | [32 empty] | net_list | 101208 | PLN | 0.23 |  |  |  | 2025-07-24 |  |  | KMT | [13 empty] | https://bitner.com.pl/data/t4_text/649x234_053357251116_IB-BiT%20500.JPG |  |  |  | https://bitner.com.pl/data/t4txt_photos/02294460319_IB_BiT_500.pdf |  |  |  | https://bitner.com.pl/data/t4txt_photos/022549280423_0449_DWU_S_2304_IB_BiT_500_w.4.pdf |  |  |  | https://bitner.com.pl/data/t4txt_photos/12455110420_0125_2_UE_BITNER_IB_BiT_500.pdf
S59559 | 5902956129413 |  |  | IB-BiT 500® 2x2x1,5 mm² 300/500V | Giętkie kable sterownicze i zasilające przeznaczone do pracy w obwodach iskrobezpiecznych. Nadają się do instalowania w pomieszczeniach suchych i wilgotnych. Wysoka giętkość kabli IB-BIT®500 ułatwia ich układanie, a zastosowane materiały izolacyjne pozwalają na łatwe i szybkie wykonanie połączeń i zapewniają wysoką trwałość wykonanego połączenia. Kable sklasyfikowane zgodnie z normą PN-EN 50575 (CPR). | [10 empty] | Zakłady Kablowe BITNER Sp. z o.o. | S59559 | Giętkie kable sterownicze do obwodów iskrobezpiecznych, żyły numerowane, 300/500V |  |  | BITNER | [6 empty] | true | true | 12 | PL | [11 empty] | n87E | no_discount_group | no_bonus_group | NOT_RELEVANT | NONE | NOT_RELEVANT | NONE | [33 empty] | 27.32.13.0 |  |  | 0 | 24 | 24 |  |  |  |  | 8544 49 95 | [8 empty] | EC003250 | KMT | KMT | 1 | 1 | [32 empty] | net_list | 20964 | PLN | 0.23 |  |  |  | 2025-07-24 |  |  | KMT | [13 empty] | https://bitner.com.pl/data/t4_text/649x234_053357251116_IB-BiT%20500.JPG |  |  |  | https://bitner.com.pl/data/t4txt_photos/02294460319_IB_BiT_500.pdf |  |  |  | https://bitner.com.pl/data/t4txt_photos/022549280423_0449_DWU_S_2304_IB_BiT_500_w.4.pdf |  |  |  | https://bitner.com.pl/data/t4txt_photos/12455110420_0125_2_UE_BITNER_IB_BiT_500.pdf
S59560 | 5902956129420 |  |  | IB-BiT 500® 3x2x1,5 mm² 300/500V | Giętkie kable sterownicze i zasilające przeznaczone do pracy w obwodach iskrobezpiecznych. Nadają się do instalowania w pomieszczeniach suchych i wilgotnych. Wysoka giętkość kabli IB-BIT®500 ułatwia ich układanie, a zastosowane materiały izolacyjne pozwalają na łatwe i szybkie wykonanie połączeń i zapewniają wysoką trwałość wykonanego połączenia. Kable sklasyfikowane zgodnie z normą PN-EN 50575 (CPR). | [10 empty] | Zakłady Kablowe BITNER Sp. z o.o. | S59560 | Giętkie kable sterownicze do obwodów iskrobezpiecznych, żyły numerowane, 300/500V |  |  | BITNER | [6 empty] | true | true | 12 | PL | [11 empty] | n87E | no_discount_group | no_bonus_group | NOT_RELEVANT | NONE | NOT_RELEVANT | NONE | [33 empty] | 27.32.13.0 |  |  | 0 | 24 | 24 |  |  |  |  | 8544 49 95 | [8 empty] | EC003250 | KMT | KMT | 1 | 1 | [32 empty] | net_list | 29708 | PLN | 0.23 |  |  |  | 2025-07-24 |  |  | KMT | [13 empty] | https://bitner.com.pl/data/t4_text/649x234_053357251116_IB-BiT%20500.JPG |  |  |  | https://bitner.com.pl/data/t4txt_photos/02294460319_IB_BiT_500.pdf |  |  |  | https://bitner.com.pl/data/t4txt_photos/022549280423_0449_DWU_S_2304_IB_BiT_500_w.4.pdf |  |  |  | https://bitner.com.pl/data/t4txt_photos/12455110420_0125_2_UE_BITNER_IB_BiT_500.pdf
S59561 | 5902956129437 |  |  | IB-BiT 500® 4x2x1,5 mm² 300/500V | Giętkie kable sterownicze i zasilające przeznaczone do pracy w obwodach iskrobezpiecznych. Nadają się do instalowania w pomieszczeniach suchych i wilgotnych. Wysoka giętkość kabli IB-BIT®500 ułatwia ich układanie, a zastosowane materiały izolacyjne pozwalają na łatwe i szybkie wykonanie połączeń i zapewniają wysoką trwałość wykonanego połączenia. Kable sklasyfikowane zgodnie z normą PN-EN 50575 (CPR). | [10 empty] | Zakłady Kablowe BITNER Sp. z o.o. | S59561 | Giętkie kable sterownicze do obwodów iskrobezpiecznych, żyły numerowane, 300/500V |  |  | BITNER | [6 empty] | true | true | 12 | PL | [11 empty] | n87E | no_discount_group | no_bonus_group | NOT_RELEVANT | NONE | NOT_RELEVANT | NONE | [33 empty] | 27.32.13.0 |  |  | 0 | 24 | 24 |  |  |  |  | 8544 49 95 | [8 empty] | EC003250 | KMT | KMT | 1 | 1 | [32 empty] | net_list | 37530 | PLN | 0.23 |  |  |  | 2025-07-24 |  |  | KMT | [13 empty] | https://bitner.com.pl/data/t4_text/649x234_053357251116_IB-BiT%20500.JPG |  |  |  | https://bitner.com.pl/data/t4txt_photos/02294460319_IB_BiT_500.pdf |  |  |  | https://bitner.com.pl/data/t4txt_photos/022549280423_0449_DWU_S_2304_IB_BiT_500_w.4.pdf |  |  |  | https://bitner.com.pl/data/t4txt_photos/12455110420_0125_2_UE_BITNER_IB_BiT_500.pdf
S59562 | 5902956129444 |  |  | IB-BiT 500® 5x2x1,5 mm² 300/500V | Giętkie kable sterownicze i zasilające przeznaczone do pracy w obwodach iskrobezpiecznych. Nadają się do instalowania w pomieszczeniach suchych i wilgotnych. Wysoka giętkość kabli IB-BIT®500 ułatwia ich układanie, a zastosowane materiały izolacyjne pozwalają na łatwe i szybkie wykonanie połączeń i zapewniają wysoką trwałość wykonanego połączenia. Kable sklasyfikowane zgodnie z normą PN-EN 50575 (CPR). | [10 empty] | Zakłady Kablowe BITNER Sp. z o.o. | S59562 | Giętkie kable sterownicze do obwodów iskrobezpiecznych, żyły numerowane, 300/500V |  |  | BITNER | [6 empty] | true | true | 12 | PL | [11 empty] | n87E | no_discount_group | no_bonus_group | NOT_RELEVANT | NONE | NOT_RELEVANT | NONE | [33 empty] | 27.32.13.0 |  |  | 0 | 24 | 24 |  |  |  |  | 8544 49 95 | [8 empty] | EC003250 | KMT | KMT | 1 | 1 | [32 empty] | net_list | 47315 | PLN | 0.23 |  |  |  | 2025-07-24 |  |  | KMT | [13 empty] | https://bitner.com.pl/data/t4_text/649x234_053357251116_IB-BiT%20500.JPG |  |  |  | https://bitner.com.pl/data/t4txt_photos/02294460319_IB_BiT_500.pdf |  |  |  | https://bitner.com.pl/data/t4txt_photos/022549280423_0449_DWU_S_2304_IB_BiT_500_w.4.pdf |  |  |  | https://bitner.com.pl/data/t4txt_photos/12455110420_0125_2_UE_BITNER_IB_BiT_500.pdf
S59563 | 5902956129451 |  |  | IB-BiT 500® 6x2x1,5 mm² 300/500V | Giętkie kable sterownicze i zasilające przeznaczone do pracy w obwodach iskrobezpiecznych. Nadają się do instalowania w pomieszczeniach suchych i wilgotnych. Wysoka giętkość kabli IB-BIT®500 ułatwia ich układanie, a zastosowane materiały izolacyjne pozwalają na łatwe i szybkie wykonanie połączeń i zapewniają wysoką trwałość wykonanego połączenia. Kable sklasyfikowane zgodnie z normą PN-EN 50575 (CPR). | [10 empty] | Zakłady Kablowe BITNER Sp. z o.o. | S59563 | Giętkie kable sterownicze do obwodów iskrobezpiecznych, żyły numerowane, 300/500V |  |  | BITNER | [6 empty] | true | true | 12 | PL | [11 empty] | n87E | no_discount_group | no_bonus_group | NOT_RELEVANT | NONE | NOT_RELEVANT | NONE | [33 empty] | 27.32.13.0 |  |  | 0 | 24 | 24 |  |  |  |  | 8544 49 95 | [8 empty] | EC003250 | KMT | KMT | 1 | 1 | [32 empty] | net_list | 54720 | PLN | 0.23 |  |  |  | 2025-07-24 |  |  | KMT | [13 empty] | https://bitner.com.pl/data/t4_text/649x234_053357251116_IB-BiT%20500.JPG |  |  |  | https://bitner.com.pl/data/t4txt_photos/02294460319_IB_BiT_500.pdf |  |  |  | https://bitner.com.pl/data/t4txt_photos/022549280423_0449_DWU_S_2304_IB_BiT_500_w.4.pdf |  |  |  | https://bitner.com.pl/data/t4txt_photos/12455110420_0125_2_UE_BITNER_IB_BiT_500.pdf
S59564 | 5902956129468 |  |  | IB-BiT 500® 7x2x1,5 mm² 300/500V | Giętkie kable sterownicze i zasilające przeznaczone do pracy w obwodach iskrobezpiecznych. Nadają się do instalowania w pomieszczeniach suchych i wilgotnych. Wysoka giętkość kabli IB-BIT®500 ułatwia ich układanie, a zastosowane materiały izolacyjne pozwalają na łatwe i szybkie wykonanie połączeń i zapewniają wysoką trwałość wykonanego połączenia. Kable sklasyfikowane zgodnie z normą PN-EN 50575 (CPR). | [10 empty] | Zakłady Kablowe BITNER Sp. z o.o. | S59564 | Giętkie kable sterownicze do obwodów iskrobezpiecznych, żyły numerowane, 300/500V |  |  | BITNER | [6 empty] | true | true | 12 | PL | [11 empty] | n87E | no_discount_group | no_bonus_group | NOT_RELEVANT | NONE | NOT_RELEVANT | NONE | [33 empty] | 27.32.13.0 |  |  | 0 | 24 | 24 |  |  |  |  | 8544 49 95 | [8 empty] | EC003250 | KMT | KMT | 1 | 1 | [32 empty] | net_list | 64405 | PLN | 0.23 |  |  |  | 2025-07-24 |  |  | KMT | [13 empty] | https://bitner.com.pl/data/t4_text/649x234_053357251116_IB-BiT%20500.JPG |  |  |  | https://bitner.com.pl/data/t4txt_photos/02294460319_IB_BiT_500.pdf |  |  |  | https://bitner.com.pl/data/t4txt_photos/022549280423_0449_DWU_S_2304_IB_BiT_500_w.4.pdf |  |  |  | https://bitner.com.pl/data/t4txt_photos/12455110420_0125_2_UE_BITNER_IB_BiT_500.pdf
S59565 | 5902956129475 |  |  | IB-BiT 500® 8x2x1,5 mm² 300/500V | Giętkie kable sterownicze i zasilające przeznaczone do pracy w obwodach iskrobezpiecznych. Nadają się do instalowania w pomieszczeniach suchych i wilgotnych. Wysoka giętkość kabli IB-BIT®500 ułatwia ich układanie, a zastosowane materiały izolacyjne pozwalają na łatwe i szybkie wykonanie połączeń i zapewniają wysoką trwałość wykonanego połączenia. Kable sklasyfikowane zgodnie z normą PN-EN 50575 (CPR). | [10 empty] | Zakłady Kablowe BITNER Sp. z o.o. | S59565 | Giętkie kable sterownicze do obwodów iskrobezpiecznych, żyły numerowane, 300/500V |  |  | BITNER | [6 empty] | true | true | 12 | PL | [11 empty] | n87E | no_discount_group | no_bonus_group | NOT_RELEVANT | NONE | NOT_RELEVANT | NONE | [33 empty] | 27.32.13.0 |  |  | 0 | 24 | 24 |  |  |  |  | 8544 49 95 | [8 empty] | EC003250 | KMT | KMT | 1 | 1 | [32 empty] | net_list | 73169 | PLN | 0.23 |  |  |  | 2025-07-24 |  |  | KMT | [13 empty] | https://bitner.com.pl/data/t4_text/649x234_053357251116_IB-BiT%20500.JPG |  |  |  | https://bitner.com.pl/data/t4txt_photos/02294460319_IB_BiT_500.pdf |  |  |  | https://bitner.com.pl/data/t4txt_photos/022549280423_0449_DWU_S_2304_IB_BiT_500_w.4.pdf |  |  |  | https://bitner.com.pl/data/t4txt_photos/12455110420_0125_2_UE_BITNER_IB_BiT_500.pdf
S59566 | 5902956129482 |  |  | IB-BiT 500® 10x2x1,5 mm² 300/500V | Giętkie kable sterownicze i zasilające przeznaczone do pracy w obwodach iskrobezpiecznych. Nadają się do instalowania w pomieszczeniach suchych i wilgotnych. Wysoka giętkość kabli IB-BIT®500 ułatwia ich układanie, a zastosowane materiały izolacyjne pozwalają na łatwe i szybkie wykonanie połączeń i zapewniają wysoką trwałość wykonanego połączenia. Kable sklasyfikowane zgodnie z normą PN-EN 50575 (CPR). | [10 empty] | Zakłady Kablowe BITNER Sp. z o.o. | S59566 | Giętkie kable sterownicze do obwodów iskrobezpiecznych, żyły numerowane, 300/500V |  |  | BITNER | [6 empty] | true | true | 12 | PL | [11 empty] | n87E | no_discount_group | no_bonus_group | NOT_RELEVANT | NONE | NOT_RELEVANT | NONE | [33 empty] | 27.32.13.0 |  |  | 0 | 24 | 24 |  |  |  |  | 8544 49 95 | [8 empty] | EC003250 | KMT | KMT | 1 | 1 | [32 empty] | net_list | 91007 | PLN | 0.23 |  |  |  | 2025-07-24 |  |  | KMT | [13 empty] | https://bitner.com.pl/data/t4_text/649x234_053357251116_IB-BiT%20500.JPG |  |  |  | https://bitner.com.pl/data/t4txt_photos/02294460319_IB_BiT_500.pdf |  |  |  | https://bitner.com.pl/data/t4txt_photos/022549280423_0449_DWU_S_2304_IB_BiT_500_w.4.pdf |  |  |  | https://bitner.com.pl/data/t4txt_photos/12455110420_0125_2_UE_BITNER_IB_BiT_500.pdf
S59567 | 5902956129499 |  |  | IB-BiT 500® 12x2x1,5 mm² 300/500V | Giętkie kable sterownicze i zasilające przeznaczone do pracy w obwodach iskrobezpiecznych. Nadają się do instalowania w pomieszczeniach suchych i wilgotnych. Wysoka giętkość kabli IB-BIT®500 ułatwia ich układanie, a zastosowane materiały izolacyjne pozwalają na łatwe i szybkie wykonanie połączeń i zapewniają wysoką trwałość wykonanego połączenia. Kable sklasyfikowane zgodnie z normą PN-EN 50575 (CPR). | [10 empty] | Zakłady Kablowe BITNER Sp. z o.o. | S59567 | Giętkie kable sterownicze do obwodów iskrobezpiecznych, żyły numerowane, 300/500V |  |  | BITNER | [6 empty] | true | true | 12 | PL | [11 empty] | n87E | no_discount_group | no_bonus_group | NOT_RELEVANT | NONE | NOT_RELEVANT | NONE | [33 empty] | 27.32.13.0 |  |  | 0 | 24 | 24 |  |  |  |  | 8544 49 95 | [8 empty] | EC003250 | KMT | KMT | 1 | 1 | [32 empty] | net_list | 108516 | PLN | 0.23 |  |  |  | 2025-07-24 |  |  | KMT | [13 empty] | https://bitner.com.pl/data/t4_text/649x234_053357251116_IB-BiT%20500.JPG |  |  |  | https://bitner.com.pl/data/t4txt_photos/02294460319_IB_BiT_500.pdf |  |  |  | https://bitner.com.pl/data/t4txt_photos/022549280423_0449_DWU_S_2304_IB_BiT_500_w.4.pdf |  |  |  | https://bitner.com.pl/data/t4txt_photos/12455110420_0125_2_UE_BITNER_IB_BiT_500.pdf
S59568 | 5902956129505 |  |  | IB-BiT 500® 14x2x1,5 mm² 300/500V | Giętkie kable sterownicze i zasilające przeznaczone do pracy w obwodach iskrobezpiecznych. Nadają się do instalowania w pomieszczeniach suchych i wilgotnych. Wysoka giętkość kabli IB-BIT®500 ułatwia ich układanie, a zastosowane materiały izolacyjne pozwalają na łatwe i szybkie wykonanie połączeń i zapewniają wysoką trwałość wykonanego połączenia. Kable sklasyfikowane zgodnie z normą PN-EN 50575 (CPR). | [10 empty] | Zakłady Kablowe BITNER Sp. z o.o. | S59568 | Giętkie kable sterownicze do obwodów iskrobezpiecznych, żyły numerowane, 300/500V |  |  | BITNER | [6 empty] | true | true | 12 | PL | [11 empty] | n87E | no_discount_group | no_bonus_group | NOT_RELEVANT | NONE | NOT_RELEVANT | NONE | [33 empty] | 27.32.13.0 |  |  | 0 | 24 | 24 |  |  |  |  | 8544 49 95 | [8 empty] | EC003250 | KMT | KMT | 1 | 1 | [32 empty] | net_list | 125987 | PLN | 0.23 |  |  |  | 2025-07-24 |  |  | KMT | [13 empty] | https://bitner.com.pl/data/t4_text/649x234_053357251116_IB-BiT%20500.JPG |  |  |  | https://bitner.com.pl/data/t4txt_photos/02294460319_IB_BiT_500.pdf |  |  |  | https://bitner.com.pl/data/t4txt_photos/022549280423_0449_DWU_S_2304_IB_BiT_500_w.4.pdf |  |  |  | https://bitner.com.pl/data/t4txt_photos/12455110420_0125_2_UE_BITNER_IB_BiT_500.pdf
S59569 | 5902956129512 |  |  | IB-BiT 500® 2x2x2,5 mm² 300/500V | Giętkie kable sterownicze i zasilające przeznaczone do pracy w obwodach iskrobezpiecznych. Nadają się do instalowania w pomieszczeniach suchych i wilgotnych. Wysoka giętkość kabli IB-BIT®500 ułatwia ich układanie, a zastosowane materiały izolacyjne pozwalają na łatwe i szybkie wykonanie połączeń i zapewniają wysoką trwałość wykonanego połączenia. Kable sklasyfikowane zgodnie z normą PN-EN 50575 (CPR). | [10 empty] | Zakłady Kablowe BITNER Sp. z o.o. | S59569 | Giętkie kable sterownicze do obwodów iskrobezpiecznych, żyły numerowane, 300/500V |  |  | BITNER | [6 empty] | true | true | 12 | PL | [11 empty] | n87E | no_discount_group | no_bonus_group | NOT_RELEVANT | NONE | NOT_RELEVANT | NONE | [33 empty] | 27.32.13.0 |  |  | 0 | 24 | 24 |  |  |  |  | 8544 49 95 | [8 empty] | EC003250 | KMT | KMT | 1 | 1 | [32 empty] | net_list | 32309 | PLN | 0.23 |  |  |  | 2025-07-24 |  |  | KMT | [13 empty] | https://bitner.com.pl/data/t4_text/649x234_053357251116_IB-BiT%20500.JPG |  |  |  | https://bitner.com.pl/data/t4txt_photos/02294460319_IB_BiT_500.pdf |  |  |  | https://bitner.com.pl/data/t4txt_photos/022549280423_0449_DWU_S_2304_IB_BiT_500_w.4.pdf |  |  |  | https://bitner.com.pl/data/t4txt_photos/12455110420_0125_2_UE_BITNER_IB_BiT_500.pdf
S59570 | 5902956129529 |  |  | IB-BiT 500® 3x2x2,5 mm² 300/500V | Giętkie kable sterownicze i zasilające przeznaczone do pracy w obwodach iskrobezpiecznych. Nadają się do instalowania w pomieszczeniach suchych i wilgotnych. Wysoka giętkość kabli IB-BIT®500 ułatwia ich układanie, a zastosowane materiały izolacyjne pozwalają na łatwe i szybkie wykonanie połączeń i zapewniają wysoką trwałość wykonanego połączenia. Kable sklasyfikowane zgodnie z normą PN-EN 50575 (CPR). | [10 empty] | Zakłady Kablowe BITNER Sp. z o.o. | S59570 | Giętkie kable sterownicze do obwodów iskrobezpiecznych, żyły numerowane, 300/500V |  |  | BITNER | [6 empty] | true | true | 12 | PL | [11 empty] | n87E | no_discount_group | no_bonus_group | NOT_RELEVANT | NONE | NOT_RELEVANT | NONE | [33 empty] | 27.32.13.0 |  |  | 0 | 24 | 24 |  |  |  |  | 8544 49 95 | [8 empty] | EC003250 | KMT | KMT | 1 | 1 | [32 empty] | net_list | 46237 | PLN | 0.23 |  |  |  | 2025-07-24 |  |  | KMT | [13 empty] | https://bitner.com.pl/data/t4_text/649x234_053357251116_IB-BiT%20500.JPG |  |  |  | https://bitner.com.pl/data/t4txt_photos/02294460319_IB_BiT_500.pdf |  |  |  | https://bitner.com.pl/data/t4txt_photos/022549280423_0449_DWU_S_2304_IB_BiT_500_w.4.pdf |  |  |  | https://bitner.com.pl/data/t4txt_photos/12455110420_0125_2_UE_BITNER_IB_BiT_500.pdf
S59571 | 5902956129536 |  |  | IB-BiT 500® 4x2x2,5 mm² 300/500V | Giętkie kable sterownicze i zasilające przeznaczone do pracy w obwodach iskrobezpiecznych. Nadają się do instalowania w pomieszczeniach suchych i wilgotnych. Wysoka giętkość kabli IB-BIT®500 ułatwia ich układanie, a zastosowane materiały izolacyjne pozwalają na łatwe i szybkie wykonanie połączeń i zapewniają wysoką trwałość wykonanego połączenia. Kable sklasyfikowane zgodnie z normą PN-EN 50575 (CPR). | [10 empty] | Zakłady Kablowe BITNER Sp. z o.o. | S59571 | Giętkie kable sterownicze do obwodów iskrobezpiecznych, żyły numerowane, 300/500V |  |  | BITNER | [6 empty] | true | true | 12 | PL | [11 empty] | n87E | no_discount_group | no_bonus_group | NOT_RELEVANT | NONE | NOT_RELEVANT | NONE | [33 empty] | 27.32.13.0 |  |  | 0 | 24 | 24 |  |  |  |  | 8544 49 95 | [8 empty] | EC003250 | KMT | KMT | 1 | 1 | [32 empty] | net_list | 59940 | PLN | 0.23 |  |  |  | 2025-07-24 |  |  | KMT | [13 empty] | https://bitner.com.pl/data/t4_text/649x234_053357251116_IB-BiT%20500.JPG |  |  |  | https://bitner.com.pl/data/t4txt_photos/02294460319_IB_BiT_500.pdf |  |  |  | https://bitner.com.pl/data/t4txt_photos/022549280423_0449_DWU_S_2304_IB_BiT_500_w.4.pdf |  |  |  | https://bitner.com.pl/data/t4txt_photos/12455110420_0125_2_UE_BITNER_IB_BiT_500.pdf
S59572 | 5902956129543 |  |  | IB-BiT 500® 5x2x2,5 mm² 300/500V | Giętkie kable sterownicze i zasilające przeznaczone do pracy w obwodach iskrobezpiecznych. Nadają się do instalowania w pomieszczeniach suchych i wilgotnych. Wysoka giętkość kabli IB-BIT®500 ułatwia ich układanie, a zastosowane materiały izolacyjne pozwalają na łatwe i szybkie wykonanie połączeń i zapewniają wysoką trwałość wykonanego połączenia. Kable sklasyfikowane zgodnie z normą PN-EN 50575 (CPR). | [10 empty] | Zakłady Kablowe BITNER Sp. z o.o. | S59572 | Giętkie kable sterownicze do obwodów iskrobezpiecznych, żyły numerowane, 300/500V |  |  | BITNER | [6 empty] | true | true | 12 | PL | [11 empty] | n87E | no_discount_group | no_bonus_group | NOT_RELEVANT | NONE | NOT_RELEVANT | NONE | [33 empty] | 27.32.13.0 |  |  | 0 | 24 | 24 |  |  |  |  | 8544 49 95 | [8 empty] | EC003250 | KMT | KMT | 1 | 1 | [32 empty] | net_list | 75819 | PLN | 0.23 |  |  |  | 2025-07-24 |  |  | KMT | [13 empty] | https://bitner.com.pl/data/t4_text/649x234_053357251116_IB-BiT%20500.JPG |  |  |  | https://bitner.com.pl/data/t4txt_photos/02294460319_IB_BiT_500.pdf |  |  |  | https://bitner.com.pl/data/t4txt_photos/022549280423_0449_DWU_S_2304_IB_BiT_500_w.4.pdf |  |  |  | https://bitner.com.pl/data/t4txt_photos/12455110420_0125_2_UE_BITNER_IB_BiT_500.pdf
S59573 | 5902956129550 |  |  | IB-BiT 500® 6x2x2,5 mm² 300/500V | Giętkie kable sterownicze i zasilające przeznaczone do pracy w obwodach iskrobezpiecznych. Nadają się do instalowania w pomieszczeniach suchych i wilgotnych. Wysoka giętkość kabli IB-BIT®500 ułatwia ich układanie, a zastosowane materiały izolacyjne pozwalają na łatwe i szybkie wykonanie połączeń i zapewniają wysoką trwałość wykonanego połączenia. Kable sklasyfikowane zgodnie z normą PN-EN 50575 (CPR). | [10 empty] | Zakłady Kablowe BITNER Sp. z o.o. | S59573 | Giętkie kable sterownicze do obwodów iskrobezpiecznych, żyły numerowane, 300/500V |  |  | BITNER | [6 empty] | true | true | 12 | PL | [11 empty] | n87E | no_discount_group | no_bonus_group | NOT_RELEVANT | NONE | NOT_RELEVANT | NONE | [33 empty] | 27.32.13.0 |  |  | 0 | 24 | 24 |  |  |  |  | 8544 49 95 | [8 empty] | EC003250 | KMT | KMT | 1 | 1 | [32 empty] | net_list | 89259 | PLN | 0.23 |  |  |  | 2025-07-24 |  |  | KMT | [13 empty] | https://bitner.com.pl/data/t4_text/649x234_053357251116_IB-BiT%20500.JPG |  |  |  | https://bitner.com.pl/data/t4txt_photos/02294460319_IB_BiT_500.pdf |  |  |  | https://bitner.com.pl/data/t4txt_photos/022549280423_0449_DWU_S_2304_IB_BiT_500_w.4.pdf |  |  |  | https://bitner.com.pl/data/t4txt_photos/12455110420_0125_2_UE_BITNER_IB_BiT_500.pdf
S59574 | 5902956129567 |  |  | IB-BiT 500® 7x2x2,5 mm² 300/500V | Giętkie kable sterownicze i zasilające przeznaczone do pracy w obwodach iskrobezpiecznych. Nadają się do instalowania w pomieszczeniach suchych i wilgotnych. Wysoka giętkość kabli IB-BIT®500 ułatwia ich układanie, a zastosowane materiały izolacyjne pozwalają na łatwe i szybkie wykonanie połączeń i zapewniają wysoką trwałość wykonanego połączenia. Kable sklasyfikowane zgodnie z normą PN-EN 50575 (CPR). | [10 empty] | Zakłady Kablowe BITNER Sp. z o.o. | S59574 | Giętkie kable sterownicze do obwodów iskrobezpiecznych, żyły numerowane, 300/500V |  |  | BITNER | [6 empty] | true | true | 12 | PL | [11 empty] | n87E | no_discount_group | no_bonus_group | NOT_RELEVANT | NONE | NOT_RELEVANT | NONE | [33 empty] | 27.32.13.0 |  |  | 0 | 24 | 24 |  |  |  |  | 8544 49 95 | [8 empty] | EC003250 | KMT | KMT | 1 | 1 | [32 empty] | net_list | 104382 | PLN | 0.23 |  |  |  | 2025-07-24 |  |  | KMT | [13 empty] | https://bitner.com.pl/data/t4_text/649x234_053357251116_IB-BiT%20500.JPG |  |  |  | https://bitner.com.pl/data/t4txt_photos/02294460319_IB_BiT_500.pdf |  |  |  | https://bitner.com.pl/data/t4txt_photos/022549280423_0449_DWU_S_2304_IB_BiT_500_w.4.pdf |  |  |  | https://bitner.com.pl/data/t4txt_photos/12455110420_0125_2_UE_BITNER_IB_BiT_500.pdf
S59575 | 5902956129574 |  |  | IB-BiT 500® 8x2x2,5 mm² 300/500V | Giętkie kable sterownicze i zasilające przeznaczone do pracy w obwodach iskrobezpiecznych. Nadają się do instalowania w pomieszczeniach suchych i wilgotnych. Wysoka giętkość kabli IB-BIT®500 ułatwia ich układanie, a zastosowane materiały izolacyjne pozwalają na łatwe i szybkie wykonanie połączeń i zapewniają wysoką trwałość wykonanego połączenia. Kable sklasyfikowane zgodnie z normą PN-EN 50575 (CPR). | [10 empty] | Zakłady Kablowe BITNER Sp. z o.o. | S59575 | Giętkie kable sterownicze do obwodów iskrobezpiecznych, żyły numerowane, 300/500V |  |  | BITNER | [6 empty] | true | true | 12 | PL | [11 empty] | n87E | no_discount_group | no_bonus_group | NOT_RELEVANT | NONE | NOT_RELEVANT | NONE | [33 empty] | 27.32.13.0 |  |  | 0 | 24 | 24 |  |  |  |  | 8544 49 95 | [8 empty] | EC003250 | KMT | KMT | 1 | 1 | [32 empty] | net_list | 118755 | PLN | 0.23 |  |  |  | 2025-07-24 |  |  | KMT | [13 empty] | https://bitner.com.pl/data/t4_text/649x234_053357251116_IB-BiT%20500.JPG |  |  |  | https://bitner.com.pl/data/t4txt_photos/02294460319_IB_BiT_500.pdf |  |  |  | https://bitner.com.pl/data/t4txt_photos/022549280423_0449_DWU_S_2304_IB_BiT_500_w.4.pdf |  |  |  | https://bitner.com.pl/data/t4txt_photos/12455110420_0125_2_UE_BITNER_IB_BiT_500.pdf
S59576 | 5902956129581 |  |  | IB-BiT 500® 10x2x2,5 mm² 300/500V | Giętkie kable sterownicze i zasilające przeznaczone do pracy w obwodach iskrobezpiecznych. Nadają się do instalowania w pomieszczeniach suchych i wilgotnych. Wysoka giętkość kabli IB-BIT®500 ułatwia ich układanie, a zastosowane materiały izolacyjne pozwalają na łatwe i szybkie wykonanie połączeń i zapewniają wysoką trwałość wykonanego połączenia. Kable sklasyfikowane zgodnie z normą PN-EN 50575 (CPR). | [10 empty] | Zakłady Kablowe BITNER Sp. z o.o. | S59576 | Giętkie kable sterownicze do obwodów iskrobezpiecznych, żyły numerowane, 300/500V |  |  | BITNER | [6 empty] | true | true | 12 | PL | [11 empty] | n87E | no_discount_group | no_bonus_group | NOT_RELEVANT | NONE | NOT_RELEVANT | NONE | [33 empty] | 27.32.13.0 |  |  | 0 | 24 | 24 |  |  |  |  | 8544 49 95 | [8 empty] | EC003250 | KMT | KMT | 1 | 1 | [32 empty] | net_list | 147784 | PLN | 0.23 |  |  |  | 2025-07-24 |  |  | KMT | [13 empty] | https://bitner.com.pl/data/t4_text/649x234_053357251116_IB-BiT%20500.JPG |  |  |  | https://bitner.com.pl/data/t4txt_photos/02294460319_IB_BiT_500.pdf |  |  |  | https://bitner.com.pl/data/t4txt_photos/022549280423_0449_DWU_S_2304_IB_BiT_500_w.4.pdf |  |  |  | https://bitner.com.pl/data/t4txt_photos/12455110420_0125_2_UE_BITNER_IB_BiT_500.pdf
S59577 | 5902956129598 |  |  | IB-BiT 500® 12x2x2,5 mm² 300/500V | Giętkie kable sterownicze i zasilające przeznaczone do pracy w obwodach iskrobezpiecznych. Nadają się do instalowania w pomieszczeniach suchych i wilgotnych. Wysoka giętkość kabli IB-BIT®500 ułatwia ich układanie, a zastosowane materiały izolacyjne pozwalają na łatwe i szybkie wykonanie połączeń i zapewniają wysoką trwałość wykonanego połączenia. Kable sklasyfikowane zgodnie z normą PN-EN 50575 (CPR). | [10 empty] | Zakłady Kablowe BITNER Sp. z o.o. | S59577 | Giętkie kable sterownicze do obwodów iskrobezpiecznych, żyły numerowane, 300/500V |  |  | BITNER | [6 empty] | true | true | 12 | PL | [11 empty] | n87E | no_discount_group | no_bonus_group | NOT_RELEVANT | NONE | NOT_RELEVANT | NONE | [33 empty] | 27.32.13.0 |  |  | 0 | 24 | 24 |  |  |  |  | 8544 49 95 | [8 empty] | EC003250 | KMT | KMT | 1 | 1 | [32 empty] | net_list | 176443 | PLN | 0.23 |  |  |  | 2025-07-24 |  |  | KMT | [13 empty] | https://bitner.com.pl/data/t4_text/649x234_053357251116_IB-BiT%20500.JPG |  |  |  | https://bitner.com.pl/data/t4txt_photos/02294460319_IB_BiT_500.pdf |  |  |  | https://bitner.com.pl/data/t4txt_photos/022549280423_0449_DWU_S_2304_IB_BiT_500_w.4.pdf |  |  |  | https://bitner.com.pl/data/t4txt_photos/12455110420_0125_2_UE_BITNER_IB_BiT_500.pdf
SI0150 | 5902956130952 |  |  | IB-BiT 500®CY 2x0,5 mm² 300/500V | Giętkie kable sterownicze i zasilające przeznaczone do pracy w obwodach iskrobezpiecznych. Nadają się do instalowania w pomieszczeniach suchych i wilgotnych. Kable są olejoodporne, mogą być stosowane w warunkach częstej styczności z materiałami ropopochodnymi np: na stacjach benzynowych, w magazynach materiałów pędnych lub smarów. Wspólny ekran w postaci oplotu z drutów miedzianych ocynowanych zapewnia bardzo dobrą ochronę przed zewnętrznym polem elektromagnetycznym (tłumienność ekranu około 50dB). Przy obustronnym podłączeniu ekranu spełnia wymogi kompatybilności elektromagnetycznej (EMC). Materiały izolacyjne oraz konstrukcja żył zastosowane w kablu IB-BIT 500® CY pozwalają na łatwe i szybkie wykonanie połączeń i zapewniają wysoką trwałość wykonanego połączenia. Kable sklasyfikowane zgodnie z normą PN-EN 50575 (CPR). | [10 empty] | Zakłady Kablowe BITNER Sp. z o.o. | SI0150 | Giętkie kable sterownicze do obwodów iskrobezpiecznych, ekranowane, 300/500V |  |  | BITNER | [6 empty] | true | true | 12 | PL | [11 empty] | n87E | no_discount_group | no_bonus_group | NOT_RELEVANT | NONE | NOT_RELEVANT | NONE | [33 empty] | 27.32.13.0 |  |  | 0 | 24 | 24 |  |  |  |  | 8544 49 95 | [8 empty] | EC003250 | KMT | KMT | 1 | 1 | [32 empty] | net_list | 10141 | PLN | 0.23 |  |  |  | 2025-07-24 |  |  | KMT | [13 empty] | https://bitner.com.pl/data/t4_text/649x234_055548251116_IB-BiT%20500%20CY.JPG |  |  |  | https://bitner.com.pl/data/t4txt_photos/013041270319_2_IB_BiT_500_CY.pdf |  |  |  | https://bitner.com.pl/data/t4txt_photos/024314280423_0219_DWU_S_2304_IB_BiT_500_CY_w.4.pdf |  |  |  | https://bitner.com.pl/data/t4txt_photos/115724310321_0127_3_UE_BITNER_IB_BiT_500_C_IB_BiT_500_CY.pdf
SI0151 | 5902956130969 |  |  | IB-BiT 500®CY 3x0,5 mm² 300/500V | Giętkie kable sterownicze i zasilające przeznaczone do pracy w obwodach iskrobezpiecznych. Nadają się do instalowania w pomieszczeniach suchych i wilgotnych. Kable są olejoodporne, mogą być stosowane w warunkach częstej styczności z materiałami ropopochodnymi np: na stacjach benzynowych, w magazynach materiałów pędnych lub smarów. Wspólny ekran w postaci oplotu z drutów miedzianych ocynowanych zapewnia bardzo dobrą ochronę przed zewnętrznym polem elektromagnetycznym (tłumienność ekranu około 50dB). Przy obustronnym podłączeniu ekranu spełnia wymogi kompatybilności elektromagnetycznej (EMC). Materiały izolacyjne oraz konstrukcja żył zastosowane w kablu IB-BIT 500® CY pozwalają na łatwe i szybkie wykonanie połączeń i zapewniają wysoką trwałość wykonanego połączenia. Kable sklasyfikowane zgodnie z normą PN-EN 50575 (CPR). | [10 empty] | Zakłady Kablowe BITNER Sp. z o.o. | SI0151 | Giętkie kable sterownicze do obwodów iskrobezpiecznych, ekranowane, 300/500V |  |  | BITNER | [6 empty] | true | true | 12 | PL | [11 empty] | n87E | no_discount_group | no_bonus_group | NOT_RELEVANT | NONE | NOT_RELEVANT | NONE | [33 empty] | 27.32.13.0 |  |  | 0 | 24 | 24 |  |  |  |  | 8544 49 95 | [8 empty] | EC003250 | KMT | KMT | 1 | 1 | [32 empty] | net_list | 12180 | PLN | 0.23 |  |  |  | 2025-07-24 |  |  | KMT | [13 empty] | https://bitner.com.pl/data/t4_text/649x234_055548251116_IB-BiT%20500%20CY.JPG |  |  |  | https://bitner.com.pl/data/t4txt_photos/013041270319_2_IB_BiT_500_CY.pdf |  |  |  | https://bitner.com.pl/data/t4txt_photos/024314280423_0219_DWU_S_2304_IB_BiT_500_CY_w.4.pdf |  |  |  | https://bitner.com.pl/data/t4txt_photos/115724310321_0127_3_UE_BITNER_IB_BiT_500_C_IB_BiT_500_CY.pdf
SI0152 | 5902956130976 |  |  | IB-BiT 500®CY 4x0,5 mm² 300/500V | Giętkie kable sterownicze i zasilające przeznaczone do pracy w obwodach iskrobezpiecznych. Nadają się do instalowania w pomieszczeniach suchych i wilgotnych. Kable są olejoodporne, mogą być stosowane w warunkach częstej styczności z materiałami ropopochodnymi np: na stacjach benzynowych, w magazynach materiałów pędnych lub smarów. Wspólny ekran w postaci oplotu z drutów miedzianych ocynowanych zapewnia bardzo dobrą ochronę przed zewnętrznym polem elektromagnetycznym (tłumienność ekranu około 50dB). Przy obustronnym podłączeniu ekranu spełnia wymogi kompatybilności elektromagnetycznej (EMC). Materiały izolacyjne oraz konstrukcja żył zastosowane w kablu IB-BIT 500® CY pozwalają na łatwe i szybkie wykonanie połączeń i zapewniają wysoką trwałość wykonanego połączenia. Kable sklasyfikowane zgodnie z normą PN-EN 50575 (CPR). | [10 empty] | Zakłady Kablowe BITNER Sp. z o.o. | SI0152 | Giętkie kable sterownicze do obwodów iskrobezpiecznych, ekranowane, 300/500V |  |  | BITNER | [6 empty] | true | true | 12 | PL | [11 empty] | n87E | no_discount_group | no_bonus_group | NOT_RELEVANT | NONE | NOT_RELEVANT | NONE | [33 empty] | 27.32.13.0 |  |  | 0 | 24 | 24 |  |  |  |  | 8544 49 95 | [8 empty] | EC003250 | KMT | KMT | 1 | 1 | [32 empty] | net_list | 14413 | PLN | 0.23 |  |  |  | 2025-07-24 |  |  | KMT | [13 empty] | https://bitner.com.pl/data/t4_text/649x234_055548251116_IB-BiT%20500%20CY.JPG |  |  |  | https://bitner.com.pl/data/t4txt_photos/013041270319_2_IB_BiT_500_CY.pdf |  |  |  | https://bitner.com.pl/data/t4txt_photos/024314280423_0219_DWU_S_2304_IB_BiT_500_CY_w.4.pdf |  |  |  | https://bitner.com.pl/data/t4txt_photos/115724310321_0127_3_UE_BITNER_IB_BiT_500_C_IB_BiT_500_CY.pdf
SI0153 | 5902956130983 |  |  | IB-BiT 500®CY 5x0,5 mm² 300/500V | Giętkie kable sterownicze i zasilające przeznaczone do pracy w obwodach iskrobezpiecznych. Nadają się do instalowania w pomieszczeniach suchych i wilgotnych. Kable są olejoodporne, mogą być stosowane w warunkach częstej styczności z materiałami ropopochodnymi np: na stacjach benzynowych, w magazynach materiałów pędnych lub smarów. Wspólny ekran w postaci oplotu z drutów miedzianych ocynowanych zapewnia bardzo dobrą ochronę przed zewnętrznym polem elektromagnetycznym (tłumienność ekranu około 50dB). Przy obustronnym podłączeniu ekranu spełnia wymogi kompatybilności elektromagnetycznej (EMC). Materiały izolacyjne oraz konstrukcja żył zastosowane w kablu IB-BIT 500® CY pozwalają na łatwe i szybkie wykonanie połączeń i zapewniają wysoką trwałość wykonanego połączenia. Kable sklasyfikowane zgodnie z normą PN-EN 50575 (CPR). | [10 empty] | Zakłady Kablowe BITNER Sp. z o.o. | SI0153 | Giętkie kable sterownicze do obwodów iskrobezpiecznych, ekranowane, 300/500V |  |  | BITNER | [6 empty] | true | true | 12 | PL | [11 empty] | n87E | no_discount_group | no_bonus_group | NOT_RELEVANT | NONE | NOT_RELEVANT | NONE | [33 empty] | 27.32.13.0 |  |  | 0 | 24 | 24 |  |  |  |  | 8544 49 95 | [8 empty] | EC003250 | KMT | KMT | 1 | 1 | [32 empty] | net_list | 19509 | PLN | 0.23 |  |  |  | 2025-07-24 |  |  | KMT | [13 empty] | https://bitner.com.pl/data/t4_text/649x234_055548251116_IB-BiT%20500%20CY.JPG |  |  |  | https://bitner.com.pl/data/t4txt_photos/013041270319_2_IB_BiT_500_CY.pdf |  |  |  | https://bitner.com.pl/data/t4txt_photos/024314280423_0219_DWU_S_2304_IB_BiT_500_CY_w.4.pdf |  |  |  | https://bitner.com.pl/data/t4txt_photos/115724310321_0127_3_UE_BITNER_IB_BiT_500_C_IB_BiT_500_CY.pdf
SI0154 | 5902956130990 |  |  | IB-BiT 500®CY 6x0,5 mm² 300/500V | Giętkie kable sterownicze i zasilające przeznaczone do pracy w obwodach iskrobezpiecznych. Nadają się do instalowania w pomieszczeniach suchych i wilgotnych. Kable są olejoodporne, mogą być stosowane w warunkach częstej styczności z materiałami ropopochodnymi np: na stacjach benzynowych, w magazynach materiałów pędnych lub smarów. Wspólny ekran w postaci oplotu z drutów miedzianych ocynowanych zapewnia bardzo dobrą ochronę przed zewnętrznym polem elektromagnetycznym (tłumienność ekranu około 50dB). Przy obustronnym podłączeniu ekranu spełnia wymogi kompatybilności elektromagnetycznej (EMC). Materiały izolacyjne oraz konstrukcja żył zastosowane w kablu IB-BIT 500® CY pozwalają na łatwe i szybkie wykonanie połączeń i zapewniają wysoką trwałość wykonanego połączenia. Kable sklasyfikowane zgodnie z normą PN-EN 50575 (CPR). | [10 empty] | Zakłady Kablowe BITNER Sp. z o.o. | SI0154 | Giętkie kable sterownicze do obwodów iskrobezpiecznych, ekranowane, 300/500V |  |  | BITNER | [6 empty] | true | true | 12 | PL | [11 empty] | n87E | no_discount_group | no_bonus_group | NOT_RELEVANT | NONE | NOT_RELEVANT | NONE | [33 empty] | 27.32.13.0 |  |  | 0 | 24 | 24 |  |  |  |  | 8544 49 95 | [8 empty] | EC003250 | KMT | KMT | 1 | 1 | [32 empty] | net_list | 22926 | PLN | 0.23 |  |  |  | 2025-07-24 |  |  | KMT | [13 empty] | https://bitner.com.pl/data/t4_text/649x234_055548251116_IB-BiT%20500%20CY.JPG |  |  |  | https://bitner.com.pl/data/t4txt_photos/013041270319_2_IB_BiT_500_CY.pdf |  |  |  | https://bitner.com.pl/data/t4txt_photos/024314280423_0219_DWU_S_2304_IB_BiT_500_CY_w.4.pdf |  |  |  | https://bitner.com.pl/data/t4txt_photos/115724310321_0127_3_UE_BITNER_IB_BiT_500_C_IB_BiT_500_CY.pdf
SI0155 | 5902956131003 |  |  | IB-BiT 500®CY 7x0,5 mm² 300/500V | Giętkie kable sterownicze i zasilające przeznaczone do pracy w obwodach iskrobezpiecznych. Nadają się do instalowania w pomieszczeniach suchych i wilgotnych. Kable są olejoodporne, mogą być stosowane w warunkach częstej styczności z materiałami ropopochodnymi np: na stacjach benzynowych, w magazynach materiałów pędnych lub smarów. Wspólny ekran w postaci oplotu z drutów miedzianych ocynowanych zapewnia bardzo dobrą ochronę przed zewnętrznym polem elektromagnetycznym (tłumienność ekranu około 50dB). Przy obustronnym podłączeniu ekranu spełnia wymogi kompatybilności elektromagnetycznej (EMC). Materiały izolacyjne oraz konstrukcja żył zastosowane w kablu IB-BIT 500® CY pozwalają na łatwe i szybkie wykonanie połączeń i zapewniają wysoką trwałość wykonanego połączenia. Kable sklasyfikowane zgodnie z normą PN-EN 50575 (CPR). | [10 empty] | Zakłady Kablowe BITNER Sp. z o.o. | SI0155 | Giętkie kable sterownicze do obwodów iskrobezpiecznych, ekranowane, 300/500V |  |  | BITNER | [6 empty] | true | true | 12 | PL | [11 empty] | n87E | no_discount_group | no_bonus_group | NOT_RELEVANT | NONE | NOT_RELEVANT | NONE | [33 empty] | 27.32.13.0 |  |  | 0 | 24 | 24 |  |  |  |  | 8544 49 95 | [8 empty] | EC003250 | KMT | KMT | 1 | 1 | [32 empty] | net_list | 24370 | PLN | 0.23 |  |  |  | 2025-07-24 |  |  | KMT | [13 empty] | https://bitner.com.pl/data/t4_text/649x234_055548251116_IB-BiT%20500%20CY.JPG |  |  |  | https://bitner.com.pl/data/t4txt_photos/013041270319_2_IB_BiT_500_CY.pdf |  |  |  | https://bitner.com.pl/data/t4txt_photos/024314280423_0219_DWU_S_2304_IB_BiT_500_CY_w.4.pdf |  |  |  | https://bitner.com.pl/data/t4txt_photos/115724310321_0127_3_UE_BITNER_IB_BiT_500_C_IB_BiT_500_CY.pdf
SI0156 | 5902956131010 |  |  | IB-BiT 500®CY 8x0,5 mm² 300/500V | Giętkie kable sterownicze i zasilające przeznaczone do pracy w obwodach iskrobezpiecznych. Nadają się do instalowania w pomieszczeniach suchych i wilgotnych. Kable są olejoodporne, mogą być stosowane w warunkach częstej styczności z materiałami ropopochodnymi np: na stacjach benzynowych, w magazynach materiałów pędnych lub smarów. Wspólny ekran w postaci oplotu z drutów miedzianych ocynowanych zapewnia bardzo dobrą ochronę przed zewnętrznym polem elektromagnetycznym (tłumienność ekranu około 50dB). Przy obustronnym podłączeniu ekranu spełnia wymogi kompatybilności elektromagnetycznej (EMC). Materiały izolacyjne oraz konstrukcja żył zastosowane w kablu IB-BIT 500® CY pozwalają na łatwe i szybkie wykonanie połączeń i zapewniają wysoką trwałość wykonanego połączenia. Kable sklasyfikowane zgodnie z normą PN-EN 50575 (CPR). | [10 empty] | Zakłady Kablowe BITNER Sp. z o.o. | SI0156 | Giętkie kable sterownicze do obwodów iskrobezpiecznych, ekranowane, 300/500V |  |  | BITNER | [6 empty] | true | true | 12 | PL | [11 empty] | n87E | no_discount_group | no_bonus_group | NOT_RELEVANT | NONE | NOT_RELEVANT | NONE | [33 empty] | 27.32.13.0 |  |  | 0 | 24 | 24 |  |  |  |  | 8544 49 95 | [8 empty] | EC003250 | KMT | KMT | 1 | 1 | [32 empty] | net_list | 28116 | PLN | 0.23 |  |  |  | 2025-07-24 |  |  | KMT | [13 empty] | https://bitner.com.pl/data/t4_text/649x234_055548251116_IB-BiT%20500%20CY.JPG |  |  |  | https://bitner.com.pl/data/t4txt_photos/013041270319_2_IB_BiT_500_CY.pdf |  |  |  | https://bitner.com.pl/data/t4txt_photos/024314280423_0219_DWU_S_2304_IB_BiT_500_CY_w.4.pdf |  |  |  | https://bitner.com.pl/data/t4txt_photos/115724310321_0127_3_UE_BITNER_IB_BiT_500_C_IB_BiT_500_CY.pdf
SI0157 | 5902956131027 |  |  | IB-BiT 500®CY 10x0,5 mm² 300/500V | Giętkie kable sterownicze i zasilające przeznaczone do pracy w obwodach iskrobezpiecznych. Nadają się do instalowania w pomieszczeniach suchych i wilgotnych. Kable są olejoodporne, mogą być stosowane w warunkach częstej styczności z materiałami ropopochodnymi np: na stacjach benzynowych, w magazynach materiałów pędnych lub smarów. Wspólny ekran w postaci oplotu z drutów miedzianych ocynowanych zapewnia bardzo dobrą ochronę przed zewnętrznym polem elektromagnetycznym (tłumienność ekranu około 50dB). Przy obustronnym podłączeniu ekranu spełnia wymogi kompatybilności elektromagnetycznej (EMC). Materiały izolacyjne oraz konstrukcja żył zastosowane w kablu IB-BIT 500® CY pozwalają na łatwe i szybkie wykonanie połączeń i zapewniają wysoką trwałość wykonanego połączenia. Kable sklasyfikowane zgodnie z normą PN-EN 50575 (CPR). | [10 empty] | Zakłady Kablowe BITNER Sp. z o.o. | SI0157 | Giętkie kable sterownicze do obwodów iskrobezpiecznych, ekranowane, 300/500V |  |  | BITNER | [6 empty] | true | true | 12 | PL | [11 empty] | n87E | no_discount_group | no_bonus_group | NOT_RELEVANT | NONE | NOT_RELEVANT | NONE | [33 empty] | 27.32.13.0 |  |  | 0 | 24 | 24 |  |  |  |  | 8544 49 95 | [8 empty] | EC003250 | KMT | KMT | 1 | 1 | [32 empty] | net_list | 33939 | PLN | 0.23 |  |  |  | 2025-07-24 |  |  | KMT | [13 empty] | https://bitner.com.pl/data/t4_text/649x234_055548251116_IB-BiT%20500%20CY.JPG |  |  |  | https://bitner.com.pl/data/t4txt_photos/013041270319_2_IB_BiT_500_CY.pdf |  |  |  | https://bitner.com.pl/data/t4txt_photos/024314280423_0219_DWU_S_2304_IB_BiT_500_CY_w.4.pdf |  |  |  | https://bitner.com.pl/data/t4txt_photos/115724310321_0127_3_UE_BITNER_IB_BiT_500_C_IB_BiT_500_CY.pdf
SI0158 | 5902956131034 |  |  | IB-BiT 500®CY 12x0,5 mm² 300/500V | Giętkie kable sterownicze i zasilające przeznaczone do pracy w obwodach iskrobezpiecznych. Nadają się do instalowania w pomieszczeniach suchych i wilgotnych. Kable są olejoodporne, mogą być stosowane w warunkach częstej styczności z materiałami ropopochodnymi np: na stacjach benzynowych, w magazynach materiałów pędnych lub smarów. Wspólny ekran w postaci oplotu z drutów miedzianych ocynowanych zapewnia bardzo dobrą ochronę przed zewnętrznym polem elektromagnetycznym (tłumienność ekranu około 50dB). Przy obustronnym podłączeniu ekranu spełnia wymogi kompatybilności elektromagnetycznej (EMC). Materiały izolacyjne oraz konstrukcja żył zastosowane w kablu IB-BIT 500® CY pozwalają na łatwe i szybkie wykonanie połączeń i zapewniają wysoką trwałość wykonanego połączenia. Kable sklasyfikowane zgodnie z normą PN-EN 50575 (CPR). | [10 empty] | Zakłady Kablowe BITNER Sp. z o.o. | SI0158 | Giętkie kable sterownicze do obwodów iskrobezpiecznych, ekranowane, 300/500V |  |  | BITNER | [6 empty] | true | true | 12 | PL | [11 empty] | n87E | no_discount_group | no_bonus_group | NOT_RELEVANT | NONE | NOT_RELEVANT | NONE | [33 empty] | 27.32.13.0 |  |  | 0 | 24 | 24 |  |  |  |  | 8544 49 95 | [8 empty] | EC003250 | KMT | KMT | 1 | 1 | [32 empty] | net_list | 36824 | PLN | 0.23 |  |  |  | 2025-07-24 |  |  | KMT | [13 empty] | https://bitner.com.pl/data/t4_text/649x234_055548251116_IB-BiT%20500%20CY.JPG |  |  |  | https://bitner.com.pl/data/t4txt_photos/013041270319_2_IB_BiT_500_CY.pdf |  |  |  | https://bitner.com.pl/data/t4txt_photos/024314280423_0219_DWU_S_2304_IB_BiT_500_CY_w.4.pdf |  |  |  | https://bitner.com.pl/data/t4txt_photos/115724310321_0127_3_UE_BITNER_IB_BiT_500_C_IB_BiT_500_CY.pdf
SI0159 | 5902956131041 |  |  | IB-BiT 500®CY 14x0,5 mm² 300/500V | Giętkie kable sterownicze i zasilające przeznaczone do pracy w obwodach iskrobezpiecznych. Nadają się do instalowania w pomieszczeniach suchych i wilgotnych. Kable są olejoodporne, mogą być stosowane w warunkach częstej styczności z materiałami ropopochodnymi np: na stacjach benzynowych, w magazynach materiałów pędnych lub smarów. Wspólny ekran w postaci oplotu z drutów miedzianych ocynowanych zapewnia bardzo dobrą ochronę przed zewnętrznym polem elektromagnetycznym (tłumienność ekranu około 50dB). Przy obustronnym podłączeniu ekranu spełnia wymogi kompatybilności elektromagnetycznej (EMC). Materiały izolacyjne oraz konstrukcja żył zastosowane w kablu IB-BIT 500® CY pozwalają na łatwe i szybkie wykonanie połączeń i zapewniają wysoką trwałość wykonanego połączenia. Kable sklasyfikowane zgodnie z normą PN-EN 50575 (CPR). | [10 empty] | Zakłady Kablowe BITNER Sp. z o.o. | SI0159 | Giętkie kable sterownicze do obwodów iskrobezpiecznych, ekranowane, 300/500V |  |  | BITNER | [6 empty] | true | true | 12 | PL | [11 empty] | n87E | no_discount_group | no_bonus_group | NOT_RELEVANT | NONE | NOT_RELEVANT | NONE | [33 empty] | 27.32.13.0 |  |  | 0 | 24 | 24 |  |  |  |  | 8544 49 95 | [8 empty] | EC003250 | KMT | KMT | 1 | 1 | [32 empty] | net_list | 40841 | PLN | 0.23 |  |  |  | 2025-07-24 |  |  | KMT | [13 empty] | https://bitner.com.pl/data/t4_text/649x234_055548251116_IB-BiT%20500%20CY.JPG |  |  |  | https://bitner.com.pl/data/t4txt_photos/013041270319_2_IB_BiT_500_CY.pdf |  |  |  | https://bitner.com.pl/data/t4txt_photos/024314280423_0219_DWU_S_2304_IB_BiT_500_CY_w.4.pdf |  |  |  | https://bitner.com.pl/data/t4txt_photos/115724310321_0127_3_UE_BITNER_IB_BiT_500_C_IB_BiT_500_CY.pdf
SI0160 | 5902956131058 |  |  | IB-BiT 500®CY 16x0,5 mm² 300/500V | Giętkie kable sterownicze i zasilające przeznaczone do pracy w obwodach iskrobezpiecznych. Nadają się do instalowania w pomieszczeniach suchych i wilgotnych. Kable są olejoodporne, mogą być stosowane w warunkach częstej styczności z materiałami ropopochodnymi np: na stacjach benzynowych, w magazynach materiałów pędnych lub smarów. Wspólny ekran w postaci oplotu z drutów miedzianych ocynowanych zapewnia bardzo dobrą ochronę przed zewnętrznym polem elektromagnetycznym (tłumienność ekranu około 50dB). Przy obustronnym podłączeniu ekranu spełnia wymogi kompatybilności elektromagnetycznej (EMC). Materiały izolacyjne oraz konstrukcja żył zastosowane w kablu IB-BIT 500® CY pozwalają na łatwe i szybkie wykonanie połączeń i zapewniają wysoką trwałość wykonanego połączenia. Kable sklasyfikowane zgodnie z normą PN-EN 50575 (CPR). | [10 empty] | Zakłady Kablowe BITNER Sp. z o.o. | SI0160 | Giętkie kable sterownicze do obwodów iskrobezpiecznych, ekranowane, 300/500V |  |  | BITNER | [6 empty] | true | true | 12 | PL | [11 empty] | n87E | no_discount_group | no_bonus_group | NOT_RELEVANT | NONE | NOT_RELEVANT | NONE | [33 empty] | 27.32.13.0 |  |  | 0 | 24 | 24 |  |  |  |  | 8544 49 95 | [8 empty] | EC003250 | KMT | KMT | 1 | 1 | [32 empty] | net_list | 45275 | PLN | 0.23 |  |  |  | 2025-07-24 |  |  | KMT | [13 empty] | https://bitner.com.pl/data/t4_text/649x234_055548251116_IB-BiT%20500%20CY.JPG |  |  |  | https://bitner.com.pl/data/t4txt_photos/013041270319_2_IB_BiT_500_CY.pdf |  |  |  | https://bitner.com.pl/data/t4txt_photos/024314280423_0219_DWU_S_2304_IB_BiT_500_CY_w.4.pdf |  |  |  | https://bitner.com.pl/data/t4txt_photos/115724310321_0127_3_UE_BITNER_IB_BiT_500_C_IB_BiT_500_CY.pdf
SI0161 | 5902956131065 |  |  | IB-BiT 500®CY 18x0,5 mm² 300/500V | Giętkie kable sterownicze i zasilające przeznaczone do pracy w obwodach iskrobezpiecznych. Nadają się do instalowania w pomieszczeniach suchych i wilgotnych. Kable są olejoodporne, mogą być stosowane w warunkach częstej styczności z materiałami ropopochodnymi np: na stacjach benzynowych, w magazynach materiałów pędnych lub smarów. Wspólny ekran w postaci oplotu z drutów miedzianych ocynowanych zapewnia bardzo dobrą ochronę przed zewnętrznym polem elektromagnetycznym (tłumienność ekranu około 50dB). Przy obustronnym podłączeniu ekranu spełnia wymogi kompatybilności elektromagnetycznej (EMC). Materiały izolacyjne oraz konstrukcja żył zastosowane w kablu IB-BIT 500® CY pozwalają na łatwe i szybkie wykonanie połączeń i zapewniają wysoką trwałość wykonanego połączenia. Kable sklasyfikowane zgodnie z normą PN-EN 50575 (CPR). | [10 empty] | Zakłady Kablowe BITNER Sp. z o.o. | SI0161 | Giętkie kable sterownicze do obwodów iskrobezpiecznych, ekranowane, 300/500V |  |  | BITNER | [6 empty] | true | true | 12 | PL | [11 empty] | n87E | no_discount_group | no_bonus_group | NOT_RELEVANT | NONE | NOT_RELEVANT | NONE | [33 empty] | 27.32.13.0 |  |  | 0 | 24 | 24 |  |  |  |  | 8544 49 95 | [8 empty] | EC003250 | KMT | KMT | 1 | 1 | [32 empty] | net_list | 49915 | PLN | 0.23 |  |  |  | 2025-07-24 |  |  | KMT | [13 empty] | https://bitner.com.pl/data/t4_text/649x234_055548251116_IB-BiT%20500%20CY.JPG |  |  |  | https://bitner.com.pl/data/t4txt_photos/013041270319_2_IB_BiT_500_CY.pdf |  |  |  | https://bitner.com.pl/data/t4txt_photos/024314280423_0219_DWU_S_2304_IB_BiT_500_CY_w.4.pdf |  |  |  | https://bitner.com.pl/data/t4txt_photos/115724310321_0127_3_UE_BITNER_IB_BiT_500_C_IB_BiT_500_CY.pdf
SI0162 | 5902956131072 |  |  | IB-BiT 500®CY 19x0,5 mm² 300/500V | Giętkie kable sterownicze i zasilające przeznaczone do pracy w obwodach iskrobezpiecznych. Nadają się do instalowania w pomieszczeniach suchych i wilgotnych. Kable są olejoodporne, mogą być stosowane w warunkach częstej styczności z materiałami ropopochodnymi np: na stacjach benzynowych, w magazynach materiałów pędnych lub smarów. Wspólny ekran w postaci oplotu z drutów miedzianych ocynowanych zapewnia bardzo dobrą ochronę przed zewnętrznym polem elektromagnetycznym (tłumienność ekranu około 50dB). Przy obustronnym podłączeniu ekranu spełnia wymogi kompatybilności elektromagnetycznej (EMC). Materiały izolacyjne oraz konstrukcja żył zastosowane w kablu IB-BIT 500® CY pozwalają na łatwe i szybkie wykonanie połączeń i zapewniają wysoką trwałość wykonanego połączenia. Kable sklasyfikowane zgodnie z normą PN-EN 50575 (CPR). | [10 empty] | Zakłady Kablowe BITNER Sp. z o.o. | SI0162 | Giętkie kable sterownicze do obwodów iskrobezpiecznych, ekranowane, 300/500V |  |  | BITNER | [6 empty] | true | true | 12 | PL | [11 empty] | n87E | no_discount_group | no_bonus_group | NOT_RELEVANT | NONE | NOT_RELEVANT | NONE | [33 empty] | 27.32.13.0 |  |  | 0 | 24 | 24 |  |  |  |  | 8544 49 95 | [8 empty] | EC003250 | KMT | KMT | 1 | 1 | [32 empty] | net_list | 51159 | PLN | 0.23 |  |  |  | 2025-07-24 |  |  | KMT | [13 empty] | https://bitner.com.pl/data/t4_text/649x234_055548251116_IB-BiT%20500%20CY.JPG |  |  |  | https://bitner.com.pl/data/t4txt_photos/013041270319_2_IB_BiT_500_CY.pdf |  |  |  | https://bitner.com.pl/data/t4txt_photos/024314280423_0219_DWU_S_2304_IB_BiT_500_CY_w.4.pdf |  |  |  | https://bitner.com.pl/data/t4txt_photos/115724310321_0127_3_UE_BITNER_IB_BiT_500_C_IB_BiT_500_CY.pdf
SI0163 | 5902956131089 |  |  | IB-BiT 500®CY 20x0,5 mm² 300/500V | Giętkie kable sterownicze i zasilające przeznaczone do pracy w obwodach iskrobezpiecznych. Nadają się do instalowania w pomieszczeniach suchych i wilgotnych. Kable są olejoodporne, mogą być stosowane w warunkach częstej styczności z materiałami ropopochodnymi np: na stacjach benzynowych, w magazynach materiałów pędnych lub smarów. Wspólny ekran w postaci oplotu z drutów miedzianych ocynowanych zapewnia bardzo dobrą ochronę przed zewnętrznym polem elektromagnetycznym (tłumienność ekranu około 50dB). Przy obustronnym podłączeniu ekranu spełnia wymogi kompatybilności elektromagnetycznej (EMC). Materiały izolacyjne oraz konstrukcja żył zastosowane w kablu IB-BIT 500® CY pozwalają na łatwe i szybkie wykonanie połączeń i zapewniają wysoką trwałość wykonanego połączenia. Kable sklasyfikowane zgodnie z normą PN-EN 50575 (CPR). | [10 empty] | Zakłady Kablowe BITNER Sp. z o.o. | SI0163 | Giętkie kable sterownicze do obwodów iskrobezpiecznych, ekranowane, 300/500V |  |  | BITNER | [6 empty] | true | true | 12 | PL | [11 empty] | n87E | no_discount_group | no_bonus_group | NOT_RELEVANT | NONE | NOT_RELEVANT | NONE | [33 empty] | 27.32.13.0 |  |  | 0 | 24 | 24 |  |  |  |  | 8544 49 95 | [8 empty] | EC003250 | KMT | KMT | 1 | 1 | [32 empty] | net_list | 54759 | PLN | 0.23 |  |  |  | 2025-07-24 |  |  | KMT | [13 empty] | https://bitner.com.pl/data/t4_text/649x234_055548251116_IB-BiT%20500%20CY.JPG |  |  |  | https://bitner.com.pl/data/t4txt_photos/013041270319_2_IB_BiT_500_CY.pdf |  |  |  | https://bitner.com.pl/data/t4txt_photos/024314280423_0219_DWU_S_2304_IB_BiT_500_CY_w.4.pdf |  |  |  | https://bitner.com.pl/data/t4txt_photos/115724310321_0127_3_UE_BITNER_IB_BiT_500_C_IB_BiT_500_CY.pdf
SI0164 | 5902956131096 |  |  | IB-BiT 500®CY 21x0,5 mm² 300/500V | Giętkie kable sterownicze i zasilające przeznaczone do pracy w obwodach iskrobezpiecznych. Nadają się do instalowania w pomieszczeniach suchych i wilgotnych. Kable są olejoodporne, mogą być stosowane w warunkach częstej styczności z materiałami ropopochodnymi np: na stacjach benzynowych, w magazynach materiałów pędnych lub smarów. Wspólny ekran w postaci oplotu z drutów miedzianych ocynowanych zapewnia bardzo dobrą ochronę przed zewnętrznym polem elektromagnetycznym (tłumienność ekranu około 50dB). Przy obustronnym podłączeniu ekranu spełnia wymogi kompatybilności elektromagnetycznej (EMC). Materiały izolacyjne oraz konstrukcja żył zastosowane w kablu IB-BIT 500® CY pozwalają na łatwe i szybkie wykonanie połączeń i zapewniają wysoką trwałość wykonanego połączenia. Kable sklasyfikowane zgodnie z normą PN-EN 50575 (CPR). | [10 empty] | Zakłady Kablowe BITNER Sp. z o.o. | SI0164 | Giętkie kable sterownicze do obwodów iskrobezpiecznych, ekranowane, 300/500V |  |  | BITNER | [6 empty] | true | true | 12 | PL | [11 empty] | n87E | no_discount_group | no_bonus_group | NOT_RELEVANT | NONE | NOT_RELEVANT | NONE | [33 empty] | 27.32.13.0 |  |  | 0 | 24 | 24 |  |  |  |  | 8544 49 95 | [8 empty] | EC003250 | KMT | KMT | 1 | 1 | [32 empty] | net_list | 55817 | PLN | 0.23 |  |  |  | 2025-07-24 |  |  | KMT | [13 empty] | https://bitner.com.pl/data/t4_text/649x234_055548251116_IB-BiT%20500%20CY.JPG |  |  |  | https://bitner.com.pl/data/t4txt_photos/013041270319_2_IB_BiT_500_CY.pdf |  |  |  | https://bitner.com.pl/data/t4txt_photos/024314280423_0219_DWU_S_2304_IB_BiT_500_CY_w.4.pdf |  |  |  | https://bitner.com.pl/data/t4txt_photos/115724310321_0127_3_UE_BITNER_IB_BiT_500_C_IB_BiT_500_CY.pdf
SI0166 | 5902956131119 |  |  | IB-BiT 500®CY 27x0,5 mm² 300/500V | Giętkie kable sterownicze i zasilające przeznaczone do pracy w obwodach iskrobezpiecznych. Nadają się do instalowania w pomieszczeniach suchych i wilgotnych. Kable są olejoodporne, mogą być stosowane w warunkach częstej styczności z materiałami ropopochodnymi np: na stacjach benzynowych, w magazynach materiałów pędnych lub smarów. Wspólny ekran w postaci oplotu z drutów miedzianych ocynowanych zapewnia bardzo dobrą ochronę przed zewnętrznym polem elektromagnetycznym (tłumienność ekranu około 50dB). Przy obustronnym podłączeniu ekranu spełnia wymogi kompatybilności elektromagnetycznej (EMC). Materiały izolacyjne oraz konstrukcja żył zastosowane w kablu IB-BIT 500® CY pozwalają na łatwe i szybkie wykonanie połączeń i zapewniają wysoką trwałość wykonanego połączenia. Kable sklasyfikowane zgodnie z normą PN-EN 50575 (CPR). | [10 empty] | Zakłady Kablowe BITNER Sp. z o.o. | SI0166 | Giętkie kable sterownicze do obwodów iskrobezpiecznych, ekranowane, 300/500V |  |  | BITNER | [6 empty] | true | true | 12 | PL | [11 empty] | n87E | no_discount_group | no_bonus_group | NOT_RELEVANT | NONE | NOT_RELEVANT | NONE | [33 empty] | 27.32.13.0 |  |  | 0 | 24 | 24 |  |  |  |  | 8544 49 95 | [8 empty] | EC003250 | KMT | KMT | 1 | 1 | [32 empty] | net_list | 69034 | PLN | 0.23 |  |  |  | 2025-07-24 |  |  | KMT | [13 empty] | https://bitner.com.pl/data/t4_text/649x234_055548251116_IB-BiT%20500%20CY.JPG |  |  |  | https://bitner.com.pl/data/t4txt_photos/013041270319_2_IB_BiT_500_CY.pdf |  |  |  | https://bitner.com.pl/data/t4txt_photos/024314280423_0219_DWU_S_2304_IB_BiT_500_CY_w.4.pdf |  |  |  | https://bitner.com.pl/data/t4txt_photos/115724310321_0127_3_UE_BITNER_IB_BiT_500_C_IB_BiT_500_CY.pdf
SI0167 | 5902956131126 |  |  | IB-BiT 500®CY 30x0,5 mm² 300/500V | Giętkie kable sterownicze i zasilające przeznaczone do pracy w obwodach iskrobezpiecznych. Nadają się do instalowania w pomieszczeniach suchych i wilgotnych. Kable są olejoodporne, mogą być stosowane w warunkach częstej styczności z materiałami ropopochodnymi np: na stacjach benzynowych, w magazynach materiałów pędnych lub smarów. Wspólny ekran w postaci oplotu z drutów miedzianych ocynowanych zapewnia bardzo dobrą ochronę przed zewnętrznym polem elektromagnetycznym (tłumienność ekranu około 50dB). Przy obustronnym podłączeniu ekranu spełnia wymogi kompatybilności elektromagnetycznej (EMC). Materiały izolacyjne oraz konstrukcja żył zastosowane w kablu IB-BIT 500® CY pozwalają na łatwe i szybkie wykonanie połączeń i zapewniają wysoką trwałość wykonanego połączenia. Kable sklasyfikowane zgodnie z normą PN-EN 50575 (CPR). | [10 empty] | Zakłady Kablowe BITNER Sp. z o.o. | SI0167 | Giętkie kable sterownicze do obwodów iskrobezpiecznych, ekranowane, 300/500V |  |  | BITNER | [6 empty] | true | true | 12 | PL | [11 empty] | n87E | no_discount_group | no_bonus_group | NOT_RELEVANT | NONE | NOT_RELEVANT | NONE | [33 empty] | 27.32.13.0 |  |  | 0 | 24 | 24 |  |  |  |  | 8544 49 95 | [8 empty] | EC003250 | KMT | KMT | 1 | 1 | [32 empty] | net_list | 75228 | PLN | 0.23 |  |  |  | 2025-07-24 |  |  | KMT | [13 empty] | https://bitner.com.pl/data/t4_text/649x234_055548251116_IB-BiT%20500%20CY.JPG |  |  |  | https://bitner.com.pl/data/t4txt_photos/013041270319_2_IB_BiT_500_CY.pdf |  |  |  | https://bitner.com.pl/data/t4txt_photos/024314280423_0219_DWU_S_2304_IB_BiT_500_CY_w.4.pdf |  |  |  | https://bitner.com.pl/data/t4txt_photos/115724310321_0127_3_UE_BITNER_IB_BiT_500_C_IB_BiT_500_CY.pdf
SI0168 | 5902956131133 |  |  | IB-BiT 500®CY 37x0,5 mm² 300/500V | Giętkie kable sterownicze i zasilające przeznaczone do pracy w obwodach iskrobezpiecznych. Nadają się do instalowania w pomieszczeniach suchych i wilgotnych. Kable są olejoodporne, mogą być stosowane w warunkach częstej styczności z materiałami ropopochodnymi np: na stacjach benzynowych, w magazynach materiałów pędnych lub smarów. Wspólny ekran w postaci oplotu z drutów miedzianych ocynowanych zapewnia bardzo dobrą ochronę przed zewnętrznym polem elektromagnetycznym (tłumienność ekranu około 50dB). Przy obustronnym podłączeniu ekranu spełnia wymogi kompatybilności elektromagnetycznej (EMC). Materiały izolacyjne oraz konstrukcja żył zastosowane w kablu IB-BIT 500® CY pozwalają na łatwe i szybkie wykonanie połączeń i zapewniają wysoką trwałość wykonanego połączenia. Kable sklasyfikowane zgodnie z normą PN-EN 50575 (CPR). | [10 empty] | Zakłady Kablowe BITNER Sp. z o.o. | SI0168 | Giętkie kable sterownicze do obwodów iskrobezpiecznych, ekranowane, 300/500V |  |  | BITNER | [6 empty] | true | true | 12 | PL | [11 empty] | n87E | no_discount_group | no_bonus_group | NOT_RELEVANT | NONE | NOT_RELEVANT | NONE | [33 empty] | 27.32.13.0 |  |  | 0 | 24 | 24 |  |  |  |  | 8544 49 95 | [8 empty] | EC003250 | KMT | KMT | 1 | 1 | [32 empty] | net_list | 89046 | PLN | 0.23 |  |  |  | 2025-07-24 |  |  | KMT | [13 empty] | https://bitner.com.pl/data/t4_text/649x234_055548251116_IB-BiT%20500%20CY.JPG |  |  |  | https://bitner.com.pl/data/t4txt_photos/013041270319_2_IB_BiT_500_CY.pdf |  |  |  | https://bitner.com.pl/data/t4txt_photos/024314280423_0219_DWU_S_2304_IB_BiT_500_CY_w.4.pdf |  |  |  | https://bitner.com.pl/data/t4txt_photos/115724310321_0127_3_UE_BITNER_IB_BiT_500_C_IB_BiT_500_CY.pdf
SI0169 | 5902956131140 |  |  | IB-BiT 500®CY 2x0,75mm² 300/500V | Giętkie kable sterownicze i zasilające przeznaczone do pracy w obwodach iskrobezpiecznych. Nadają się do instalowania w pomieszczeniach suchych i wilgotnych. Kable są olejoodporne, mogą być stosowane w warunkach częstej styczności z materiałami ropopochodnymi np: na stacjach benzynowych, w magazynach materiałów pędnych lub smarów. Wspólny ekran w postaci oplotu z drutów miedzianych ocynowanych zapewnia bardzo dobrą ochronę przed zewnętrznym polem elektromagnetycznym (tłumienność ekranu około 50dB). Przy obustronnym podłączeniu ekranu spełnia wymogi kompatybilności elektromagnetycznej (EMC). Materiały izolacyjne oraz konstrukcja żył zastosowane w kablu IB-BIT 500® CY pozwalają na łatwe i szybkie wykonanie połączeń i zapewniają wysoką trwałość wykonanego połączenia. Kable sklasyfikowane zgodnie z normą PN-EN 50575 (CPR). | [10 empty] | Zakłady Kablowe BITNER Sp. z o.o. | SI0169 | Giętkie kable sterownicze do obwodów iskrobezpiecznych, ekranowane, z powłoką wypełniającą, 300/500V |  |  | BITNER | [6 empty] | true | true | 12 | PL | [11 empty] | n87E | no_discount_group | no_bonus_group | NOT_RELEVANT | NONE | NOT_RELEVANT | NONE | [33 empty] | 27.32.13.0 |  |  | 0 | 24 | 24 |  |  |  |  | 8544 49 95 | [8 empty] | EC003250 | KMT | KMT | 1 | 1 | [32 empty] | net_list | 12298 | PLN | 0.23 |  |  |  | 2025-07-24 |  |  | KMT | [13 empty] | https://bitner.com.pl/data/t4_text/649x234_055548251116_IB-BiT%20500%20CY.JPG |  |  |  | https://bitner.com.pl/data/t4txt_photos/013041270319_2_IB_BiT_500_CY.pdf |  |  |  | https://bitner.com.pl/data/t4txt_photos/024314280423_0219_DWU_S_2304_IB_BiT_500_CY_w.4.pdf |  |  |  | https://bitner.com.pl/data/t4txt_photos/115724310321_0127_3_UE_BITNER_IB_BiT_500_C_IB_BiT_500_CY.pdf
SI0170 | 5902956131157 |  |  | IB-BiT 500®CY 3x0,75mm² 300/500V | Giętkie kable sterownicze i zasilające przeznaczone do pracy w obwodach iskrobezpiecznych. Nadają się do instalowania w pomieszczeniach suchych i wilgotnych. Kable są olejoodporne, mogą być stosowane w warunkach częstej styczności z materiałami ropopochodnymi np: na stacjach benzynowych, w magazynach materiałów pędnych lub smarów. Wspólny ekran w postaci oplotu z drutów miedzianych ocynowanych zapewnia bardzo dobrą ochronę przed zewnętrznym polem elektromagnetycznym (tłumienność ekranu około 50dB). Przy obustronnym podłączeniu ekranu spełnia wymogi kompatybilności elektromagnetycznej (EMC). Materiały izolacyjne oraz konstrukcja żył zastosowane w kablu IB-BIT 500® CY pozwalają na łatwe i szybkie wykonanie połączeń i zapewniają wysoką trwałość wykonanego połączenia. Kable sklasyfikowane zgodnie z normą PN-EN 50575 (CPR). | [10 empty] | Zakłady Kablowe BITNER Sp. z o.o. | SI0170 | Giętkie kable sterownicze do obwodów iskrobezpiecznych, ekranowane, 300/500V |  |  | BITNER | [6 empty] | true | true | 12 | PL | [11 empty] | n87E | no_discount_group | no_bonus_group | NOT_RELEVANT | NONE | NOT_RELEVANT | NONE | [33 empty] | 27.32.13.0 |  |  | 0 | 24 | 24 |  |  |  |  | 8544 49 95 | [8 empty] | EC003250 | KMT | KMT | 1 | 1 | [32 empty] | net_list | 15062 | PLN | 0.23 |  |  |  | 2025-07-24 |  |  | KMT | [13 empty] | https://bitner.com.pl/data/t4_text/649x234_055548251116_IB-BiT%20500%20CY.JPG |  |  |  | https://bitner.com.pl/data/t4txt_photos/013041270319_2_IB_BiT_500_CY.pdf |  |  |  | https://bitner.com.pl/data/t4txt_photos/024314280423_0219_DWU_S_2304_IB_BiT_500_CY_w.4.pdf |  |  |  | https://bitner.com.pl/data/t4txt_photos/115724310321_0127_3_UE_BITNER_IB_BiT_500_C_IB_BiT_500_CY.pdf
SI0171 | 5902956131164 |  |  | IB-BiT 500®CY 4x0,75mm² 300/500V | Giętkie kable sterownicze i zasilające przeznaczone do pracy w obwodach iskrobezpiecznych. Nadają się do instalowania w pomieszczeniach suchych i wilgotnych. Kable są olejoodporne, mogą być stosowane w warunkach częstej styczności z materiałami ropopochodnymi np: na stacjach benzynowych, w magazynach materiałów pędnych lub smarów. Wspólny ekran w postaci oplotu z drutów miedzianych ocynowanych zapewnia bardzo dobrą ochronę przed zewnętrznym polem elektromagnetycznym (tłumienność ekranu około 50dB). Przy obustronnym podłączeniu ekranu spełnia wymogi kompatybilności elektromagnetycznej (EMC). Materiały izolacyjne oraz konstrukcja żył zastosowane w kablu IB-BIT 500® CY pozwalają na łatwe i szybkie wykonanie połączeń i zapewniają wysoką trwałość wykonanego połączenia. Kable sklasyfikowane zgodnie z normą PN-EN 50575 (CPR). | [10 empty] | Zakłady Kablowe BITNER Sp. z o.o. | SI0171 | Giętkie kable sterownicze do obwodów iskrobezpiecznych, ekranowane, z powłoką wypełniającą, 300/500V |  |  | BITNER | [6 empty] | true | true | 12 | PL | [11 empty] | n87E | no_discount_group | no_bonus_group | NOT_RELEVANT | NONE | NOT_RELEVANT | NONE | [33 empty] | 27.32.13.0 |  |  | 0 | 24 | 24 |  |  |  |  | 8544 49 95 | [8 empty] | EC003250 | KMT | KMT | 1 | 1 | [32 empty] | net_list | 20829 | PLN | 0.23 |  |  |  | 2025-07-24 |  |  | KMT | [13 empty] | https://bitner.com.pl/data/t4_text/649x234_055548251116_IB-BiT%20500%20CY.JPG |  |  |  | https://bitner.com.pl/data/t4txt_photos/013041270319_2_IB_BiT_500_CY.pdf |  |  |  | https://bitner.com.pl/data/t4txt_photos/024314280423_0219_DWU_S_2304_IB_BiT_500_CY_w.4.pdf |  |  |  | https://bitner.com.pl/data/t4txt_photos/115724310321_0127_3_UE_BITNER_IB_BiT_500_C_IB_BiT_500_CY.pdf
SI0172 | 5902956131171 |  |  | IB-BiT 500®CY 5x0,75mm² 300/500V | Giętkie kable sterownicze i zasilające przeznaczone do pracy w obwodach iskrobezpiecznych. Nadają się do instalowania w pomieszczeniach suchych i wilgotnych. Kable są olejoodporne, mogą być stosowane w warunkach częstej styczności z materiałami ropopochodnymi np: na stacjach benzynowych, w magazynach materiałów pędnych lub smarów. Wspólny ekran w postaci oplotu z drutów miedzianych ocynowanych zapewnia bardzo dobrą ochronę przed zewnętrznym polem elektromagnetycznym (tłumienność ekranu około 50dB). Przy obustronnym podłączeniu ekranu spełnia wymogi kompatybilności elektromagnetycznej (EMC). Materiały izolacyjne oraz konstrukcja żył zastosowane w kablu IB-BIT 500® CY pozwalają na łatwe i szybkie wykonanie połączeń i zapewniają wysoką trwałość wykonanego połączenia. Kable sklasyfikowane zgodnie z normą PN-EN 50575 (CPR). | [10 empty] | Zakłady Kablowe BITNER Sp. z o.o. | SI0172 | Giętkie kable sterownicze do obwodów iskrobezpiecznych, ekranowane, z powłoką wypełniającą, 300/500V |  |  | BITNER | [6 empty] | true | true | 12 | PL | [11 empty] | n87E | no_discount_group | no_bonus_group | NOT_RELEVANT | NONE | NOT_RELEVANT | NONE | [33 empty] | 27.32.13.0 |  |  | 0 | 24 | 24 |  |  |  |  | 8544 49 95 | [8 empty] | EC003250 | KMT | KMT | 1 | 1 | [32 empty] | net_list | 25099 | PLN | 0.23 |  |  |  | 2025-07-24 |  |  | KMT | [13 empty] | https://bitner.com.pl/data/t4_text/649x234_055548251116_IB-BiT%20500%20CY.JPG |  |  |  | https://bitner.com.pl/data/t4txt_photos/013041270319_2_IB_BiT_500_CY.pdf |  |  |  | https://bitner.com.pl/data/t4txt_photos/024314280423_0219_DWU_S_2304_IB_BiT_500_CY_w.4.pdf |  |  |  | https://bitner.com.pl/data/t4txt_photos/115724310321_0127_3_UE_BITNER_IB_BiT_500_C_IB_BiT_500_CY.pdf
SI0173 | 5902956131188 |  |  | IB-BiT 500®CY 6x0,75 mm² 300/500V | Giętkie kable sterownicze i zasilające przeznaczone do pracy w obwodach iskrobezpiecznych. Nadają się do instalowania w pomieszczeniach suchych i wilgotnych. Kable są olejoodporne, mogą być stosowane w warunkach częstej styczności z materiałami ropopochodnymi np: na stacjach benzynowych, w magazynach materiałów pędnych lub smarów. Wspólny ekran w postaci oplotu z drutów miedzianych ocynowanych zapewnia bardzo dobrą ochronę przed zewnętrznym polem elektromagnetycznym (tłumienność ekranu około 50dB). Przy obustronnym podłączeniu ekranu spełnia wymogi kompatybilności elektromagnetycznej (EMC). Materiały izolacyjne oraz konstrukcja żył zastosowane w kablu IB-BIT 500® CY pozwalają na łatwe i szybkie wykonanie połączeń i zapewniają wysoką trwałość wykonanego połączenia. Kable sklasyfikowane zgodnie z normą PN-EN 50575 (CPR). | [10 empty] | Zakłady Kablowe BITNER Sp. z o.o. | SI0173 | Giętkie kable sterownicze do obwodów iskrobezpiecznych, ekranowane, 300/500V |  |  | BITNER | [6 empty] | true | true | 12 | PL | [11 empty] | n87E | no_discount_group | no_bonus_group | NOT_RELEVANT | NONE | NOT_RELEVANT | NONE | [33 empty] | 27.32.13.0 |  |  | 0 | 24 | 24 |  |  |  |  | 8544 49 95 | [8 empty] | EC003250 | KMT | KMT | 1 | 1 | [32 empty] | net_list | 28690 | PLN | 0.23 |  |  |  | 2025-07-24 |  |  | KMT | [13 empty] | https://bitner.com.pl/data/t4_text/649x234_055548251116_IB-BiT%20500%20CY.JPG |  |  |  | https://bitner.com.pl/data/t4txt_photos/013041270319_2_IB_BiT_500_CY.pdf |  |  |  | https://bitner.com.pl/data/t4txt_photos/024314280423_0219_DWU_S_2304_IB_BiT_500_CY_w.4.pdf |  |  |  | https://bitner.com.pl/data/t4txt_photos/115724310321_0127_3_UE_BITNER_IB_BiT_500_C_IB_BiT_500_CY.pdf
SI0174 | 5902956131195 |  |  | IB-BiT 500®CY 7x0,75 mm² 300/500V | Giętkie kable sterownicze i zasilające przeznaczone do pracy w obwodach iskrobezpiecznych. Nadają się do instalowania w pomieszczeniach suchych i wilgotnych. Kable są olejoodporne, mogą być stosowane w warunkach częstej styczności z materiałami ropopochodnymi np: na stacjach benzynowych, w magazynach materiałów pędnych lub smarów. Wspólny ekran w postaci oplotu z drutów miedzianych ocynowanych zapewnia bardzo dobrą ochronę przed zewnętrznym polem elektromagnetycznym (tłumienność ekranu około 50dB). Przy obustronnym podłączeniu ekranu spełnia wymogi kompatybilności elektromagnetycznej (EMC). Materiały izolacyjne oraz konstrukcja żył zastosowane w kablu IB-BIT 500® CY pozwalają na łatwe i szybkie wykonanie połączeń i zapewniają wysoką trwałość wykonanego połączenia. Kable sklasyfikowane zgodnie z normą PN-EN 50575 (CPR). | [10 empty] | Zakłady Kablowe BITNER Sp. z o.o. | SI0174 | Giętkie kable sterownicze do obwodów iskrobezpiecznych, ekranowane, 300/500V |  |  | BITNER | [6 empty] | true | true | 12 | PL | [11 empty] | n87E | no_discount_group | no_bonus_group | NOT_RELEVANT | NONE | NOT_RELEVANT | NONE | [33 empty] | 27.32.13.0 |  |  | 0 | 24 | 24 |  |  |  |  | 8544 49 95 | [8 empty] | EC003250 | KMT | KMT | 1 | 1 | [32 empty] | net_list | 30826 | PLN | 0.23 |  |  |  | 2025-07-24 |  |  | KMT | [13 empty] | https://bitner.com.pl/data/t4_text/649x234_055548251116_IB-BiT%20500%20CY.JPG |  |  |  | https://bitner.com.pl/data/t4txt_photos/013041270319_2_IB_BiT_500_CY.pdf |  |  |  | https://bitner.com.pl/data/t4txt_photos/024314280423_0219_DWU_S_2304_IB_BiT_500_CY_w.4.pdf |  |  |  | https://bitner.com.pl/data/t4txt_photos/115724310321_0127_3_UE_BITNER_IB_BiT_500_C_IB_BiT_500_CY.pdf
SI0175 | 5902956131201 |  |  | IB-BiT 500®CY 8x0,75 mm² 300/500V | Giętkie kable sterownicze i zasilające przeznaczone do pracy w obwodach iskrobezpiecznych. Nadają się do instalowania w pomieszczeniach suchych i wilgotnych. Kable są olejoodporne, mogą być stosowane w warunkach częstej styczności z materiałami ropopochodnymi np: na stacjach benzynowych, w magazynach materiałów pędnych lub smarów. Wspólny ekran w postaci oplotu z drutów miedzianych ocynowanych zapewnia bardzo dobrą ochronę przed zewnętrznym polem elektromagnetycznym (tłumienność ekranu około 50dB). Przy obustronnym podłączeniu ekranu spełnia wymogi kompatybilności elektromagnetycznej (EMC). Materiały izolacyjne oraz konstrukcja żył zastosowane w kablu IB-BIT 500® CY pozwalają na łatwe i szybkie wykonanie połączeń i zapewniają wysoką trwałość wykonanego połączenia. Kable sklasyfikowane zgodnie z normą PN-EN 50575 (CPR). | [10 empty] | Zakłady Kablowe BITNER Sp. z o.o. | SI0175 | Giętkie kable sterownicze do obwodów iskrobezpiecznych, ekranowane, 300/500V |  |  | BITNER | [6 empty] | true | true | 12 | PL | [11 empty] | n87E | no_discount_group | no_bonus_group | NOT_RELEVANT | NONE | NOT_RELEVANT | NONE | [33 empty] | 27.32.13.0 |  |  | 0 | 24 | 24 |  |  |  |  | 8544 49 95 | [8 empty] | EC003250 | KMT | KMT | 1 | 1 | [32 empty] | net_list | 34232 | PLN | 0.23 |  |  |  | 2025-07-24 |  |  | KMT | [13 empty] | https://bitner.com.pl/data/t4_text/649x234_055548251116_IB-BiT%20500%20CY.JPG |  |  |  | https://bitner.com.pl/data/t4txt_photos/013041270319_2_IB_BiT_500_CY.pdf |  |  |  | https://bitner.com.pl/data/t4txt_photos/024314280423_0219_DWU_S_2304_IB_BiT_500_CY_w.4.pdf |  |  |  | https://bitner.com.pl/data/t4txt_photos/115724310321_0127_3_UE_BITNER_IB_BiT_500_C_IB_BiT_500_CY.pdf
SI0176 | 5902956131218 |  |  | IB-BiT 500®CY 10x0,75 mm² 300/500V | Giętkie kable sterownicze i zasilające przeznaczone do pracy w obwodach iskrobezpiecznych. Nadają się do instalowania w pomieszczeniach suchych i wilgotnych. Kable są olejoodporne, mogą być stosowane w warunkach częstej styczności z materiałami ropopochodnymi np: na stacjach benzynowych, w magazynach materiałów pędnych lub smarów. Wspólny ekran w postaci oplotu z drutów miedzianych ocynowanych zapewnia bardzo dobrą ochronę przed zewnętrznym polem elektromagnetycznym (tłumienność ekranu około 50dB). Przy obustronnym podłączeniu ekranu spełnia wymogi kompatybilności elektromagnetycznej (EMC). Materiały izolacyjne oraz konstrukcja żył zastosowane w kablu IB-BIT 500® CY pozwalają na łatwe i szybkie wykonanie połączeń i zapewniają wysoką trwałość wykonanego połączenia. Kable sklasyfikowane zgodnie z normą PN-EN 50575 (CPR). | [10 empty] | Zakłady Kablowe BITNER Sp. z o.o. | SI0176 | Giętkie kable sterownicze do obwodów iskrobezpiecznych, ekranowane, 300/500V |  |  | BITNER | [6 empty] | true | true | 12 | PL | [11 empty] | n87E | no_discount_group | no_bonus_group | NOT_RELEVANT | NONE | NOT_RELEVANT | NONE | [33 empty] | 27.32.13.0 |  |  | 0 | 24 | 24 |  |  |  |  | 8544 49 95 | [8 empty] | EC003250 | KMT | KMT | 1 | 1 | [32 empty] | net_list | 43295 | PLN | 0.23 |  |  |  | 2025-07-24 |  |  | KMT | [13 empty] | https://bitner.com.pl/data/t4_text/649x234_055548251116_IB-BiT%20500%20CY.JPG |  |  |  | https://bitner.com.pl/data/t4txt_photos/013041270319_2_IB_BiT_500_CY.pdf |  |  |  | https://bitner.com.pl/data/t4txt_photos/024314280423_0219_DWU_S_2304_IB_BiT_500_CY_w.4.pdf |  |  |  | https://bitner.com.pl/data/t4txt_photos/115724310321_0127_3_UE_BITNER_IB_BiT_500_C_IB_BiT_500_CY.pdf
SI0177 | 5902956131225 |  |  | IB-BiT 500®CY 12x0,75 mm² 300/500V | Giętkie kable sterownicze i zasilające przeznaczone do pracy w obwodach iskrobezpiecznych. Nadają się do instalowania w pomieszczeniach suchych i wilgotnych. Kable są olejoodporne, mogą być stosowane w warunkach częstej styczności z materiałami ropopochodnymi np: na stacjach benzynowych, w magazynach materiałów pędnych lub smarów. Wspólny ekran w postaci oplotu z drutów miedzianych ocynowanych zapewnia bardzo dobrą ochronę przed zewnętrznym polem elektromagnetycznym (tłumienność ekranu około 50dB). Przy obustronnym podłączeniu ekranu spełnia wymogi kompatybilności elektromagnetycznej (EMC). Materiały izolacyjne oraz konstrukcja żył zastosowane w kablu IB-BIT 500® CY pozwalają na łatwe i szybkie wykonanie połączeń i zapewniają wysoką trwałość wykonanego połączenia. Kable sklasyfikowane zgodnie z normą PN-EN 50575 (CPR). | [10 empty] | Zakłady Kablowe BITNER Sp. z o.o. | SI0177 | Giętkie kable sterownicze do obwodów iskrobezpiecznych, ekranowane, 300/500V |  |  | BITNER | [6 empty] | true | true | 12 | PL | [11 empty] | n87E | no_discount_group | no_bonus_group | NOT_RELEVANT | NONE | NOT_RELEVANT | NONE | [33 empty] | 27.32.13.0 |  |  | 0 | 24 | 24 |  |  |  |  | 8544 49 95 | [8 empty] | EC003250 | KMT | KMT | 1 | 1 | [32 empty] | net_list | 47432 | PLN | 0.23 |  |  |  | 2025-07-24 |  |  | KMT | [13 empty] | https://bitner.com.pl/data/t4_text/649x234_055548251116_IB-BiT%20500%20CY.JPG |  |  |  | https://bitner.com.pl/data/t4txt_photos/013041270319_2_IB_BiT_500_CY.pdf |  |  |  | https://bitner.com.pl/data/t4txt_photos/024314280423_0219_DWU_S_2304_IB_BiT_500_CY_w.4.pdf |  |  |  | https://bitner.com.pl/data/t4txt_photos/115724310321_0127_3_UE_BITNER_IB_BiT_500_C_IB_BiT_500_CY.pdf
SI0178 | 5902956131232 |  |  | IB-BiT 500®CY 14x0,75 mm² 300/500V | Giętkie kable sterownicze i zasilające przeznaczone do pracy w obwodach iskrobezpiecznych. Nadają się do instalowania w pomieszczeniach suchych i wilgotnych. Kable są olejoodporne, mogą być stosowane w warunkach częstej styczności z materiałami ropopochodnymi np: na stacjach benzynowych, w magazynach materiałów pędnych lub smarów. Wspólny ekran w postaci oplotu z drutów miedzianych ocynowanych zapewnia bardzo dobrą ochronę przed zewnętrznym polem elektromagnetycznym (tłumienność ekranu około 50dB). Przy obustronnym podłączeniu ekranu spełnia wymogi kompatybilności elektromagnetycznej (EMC). Materiały izolacyjne oraz konstrukcja żył zastosowane w kablu IB-BIT 500® CY pozwalają na łatwe i szybkie wykonanie połączeń i zapewniają wysoką trwałość wykonanego połączenia. Kable sklasyfikowane zgodnie z normą PN-EN 50575 (CPR). | [10 empty] | Zakłady Kablowe BITNER Sp. z o.o. | SI0178 | Giętkie kable sterownicze do obwodów iskrobezpiecznych, ekranowane, 300/500V |  |  | BITNER | [6 empty] | true | true | 12 | PL | [11 empty] | n87E | no_discount_group | no_bonus_group | NOT_RELEVANT | NONE | NOT_RELEVANT | NONE | [33 empty] | 27.32.13.0 |  |  | 0 | 24 | 24 |  |  |  |  | 8544 49 95 | [8 empty] | EC003250 | KMT | KMT | 1 | 1 | [32 empty] | net_list | 53195 | PLN | 0.23 |  |  |  | 2025-07-24 |  |  | KMT | [13 empty] | https://bitner.com.pl/data/t4_text/649x234_055548251116_IB-BiT%20500%20CY.JPG |  |  |  | https://bitner.com.pl/data/t4txt_photos/013041270319_2_IB_BiT_500_CY.pdf |  |  |  | https://bitner.com.pl/data/t4txt_photos/024314280423_0219_DWU_S_2304_IB_BiT_500_CY_w.4.pdf |  |  |  | https://bitner.com.pl/data/t4txt_photos/115724310321_0127_3_UE_BITNER_IB_BiT_500_C_IB_BiT_500_CY.pdf
SI0179 | 5902956131249 |  |  | IB-BiT 500®CY 16x0,75 mm² 300/500V | Giętkie kable sterownicze i zasilające przeznaczone do pracy w obwodach iskrobezpiecznych. Nadają się do instalowania w pomieszczeniach suchych i wilgotnych. Kable są olejoodporne, mogą być stosowane w warunkach częstej styczności z materiałami ropopochodnymi np: na stacjach benzynowych, w magazynach materiałów pędnych lub smarów. Wspólny ekran w postaci oplotu z drutów miedzianych ocynowanych zapewnia bardzo dobrą ochronę przed zewnętrznym polem elektromagnetycznym (tłumienność ekranu około 50dB). Przy obustronnym podłączeniu ekranu spełnia wymogi kompatybilności elektromagnetycznej (EMC). Materiały izolacyjne oraz konstrukcja żył zastosowane w kablu IB-BIT 500® CY pozwalają na łatwe i szybkie wykonanie połączeń i zapewniają wysoką trwałość wykonanego połączenia. Kable sklasyfikowane zgodnie z normą PN-EN 50575 (CPR). | [10 empty] | Zakłady Kablowe BITNER Sp. z o.o. | SI0179 | Giętkie kable sterownicze do obwodów iskrobezpiecznych, ekranowane, 300/500V |  |  | BITNER | [6 empty] | true | true | 12 | PL | [11 empty] | n87E | no_discount_group | no_bonus_group | NOT_RELEVANT | NONE | NOT_RELEVANT | NONE | [33 empty] | 27.32.13.0 |  |  | 0 | 24 | 24 |  |  |  |  | 8544 49 95 | [8 empty] | EC003250 | KMT | KMT | 1 | 1 | [32 empty] | net_list | 59661 | PLN | 0.23 |  |  |  | 2025-07-24 |  |  | KMT | [13 empty] | https://bitner.com.pl/data/t4_text/649x234_055548251116_IB-BiT%20500%20CY.JPG |  |  |  | https://bitner.com.pl/data/t4txt_photos/013041270319_2_IB_BiT_500_CY.pdf |  |  |  | https://bitner.com.pl/data/t4txt_photos/024314280423_0219_DWU_S_2304_IB_BiT_500_CY_w.4.pdf |  |  |  | https://bitner.com.pl/data/t4txt_photos/115724310321_0127_3_UE_BITNER_IB_BiT_500_C_IB_BiT_500_CY.pdf
SI0180 | 5902956131256 |  |  | IB-BiT 500®CY 18x0,75 mm² 300/500V | Giętkie kable sterownicze i zasilające przeznaczone do pracy w obwodach iskrobezpiecznych. Nadają się do instalowania w pomieszczeniach suchych i wilgotnych. Kable są olejoodporne, mogą być stosowane w warunkach częstej styczności z materiałami ropopochodnymi np: na stacjach benzynowych, w magazynach materiałów pędnych lub smarów. Wspólny ekran w postaci oplotu z drutów miedzianych ocynowanych zapewnia bardzo dobrą ochronę przed zewnętrznym polem elektromagnetycznym (tłumienność ekranu około 50dB). Przy obustronnym podłączeniu ekranu spełnia wymogi kompatybilności elektromagnetycznej (EMC). Materiały izolacyjne oraz konstrukcja żył zastosowane w kablu IB-BIT 500® CY pozwalają na łatwe i szybkie wykonanie połączeń i zapewniają wysoką trwałość wykonanego połączenia. Kable sklasyfikowane zgodnie z normą PN-EN 50575 (CPR). | [10 empty] | Zakłady Kablowe BITNER Sp. z o.o. | SI0180 | Giętkie kable sterownicze do obwodów iskrobezpiecznych, ekranowane, 300/500V |  |  | BITNER | [6 empty] | true | true | 12 | PL | [11 empty] | n87E | no_discount_group | no_bonus_group | NOT_RELEVANT | NONE | NOT_RELEVANT | NONE | [33 empty] | 27.32.13.0 |  |  | 0 | 24 | 24 |  |  |  |  | 8544 49 95 | [8 empty] | EC003250 | KMT | KMT | 1 | 1 | [32 empty] | net_list | 65715 | PLN | 0.23 |  |  |  | 2025-07-24 |  |  | KMT | [13 empty] | https://bitner.com.pl/data/t4_text/649x234_055548251116_IB-BiT%20500%20CY.JPG |  |  |  | https://bitner.com.pl/data/t4txt_photos/013041270319_2_IB_BiT_500_CY.pdf |  |  |  | https://bitner.com.pl/data/t4txt_photos/024314280423_0219_DWU_S_2304_IB_BiT_500_CY_w.4.pdf |  |  |  | https://bitner.com.pl/data/t4txt_photos/115724310321_0127_3_UE_BITNER_IB_BiT_500_C_IB_BiT_500_CY.pdf
SI0181 | 5902956131263 |  |  | IB-BiT 500®CY 19x0,75 mm² 300/500V | Giętkie kable sterownicze i zasilające przeznaczone do pracy w obwodach iskrobezpiecznych. Nadają się do instalowania w pomieszczeniach suchych i wilgotnych. Kable są olejoodporne, mogą być stosowane w warunkach częstej styczności z materiałami ropopochodnymi np: na stacjach benzynowych, w magazynach materiałów pędnych lub smarów. Wspólny ekran w postaci oplotu z drutów miedzianych ocynowanych zapewnia bardzo dobrą ochronę przed zewnętrznym polem elektromagnetycznym (tłumienność ekranu około 50dB). Przy obustronnym podłączeniu ekranu spełnia wymogi kompatybilności elektromagnetycznej (EMC). Materiały izolacyjne oraz konstrukcja żył zastosowane w kablu IB-BIT 500® CY pozwalają na łatwe i szybkie wykonanie połączeń i zapewniają wysoką trwałość wykonanego połączenia. Kable sklasyfikowane zgodnie z normą PN-EN 50575 (CPR). | [10 empty] | Zakłady Kablowe BITNER Sp. z o.o. | SI0181 | Giętkie kable sterownicze do obwodów iskrobezpiecznych, ekranowane, 300/500V |  |  | BITNER | [6 empty] | true | true | 12 | PL | [11 empty] | n87E | no_discount_group | no_bonus_group | NOT_RELEVANT | NONE | NOT_RELEVANT | NONE | [33 empty] | 27.32.13.0 |  |  | 0 | 24 | 24 |  |  |  |  | 8544 49 95 | [8 empty] | EC003250 | KMT | KMT | 1 | 1 | [32 empty] | net_list | 67859 | PLN | 0.23 |  |  |  | 2025-07-24 |  |  | KMT | [13 empty] | https://bitner.com.pl/data/t4_text/649x234_055548251116_IB-BiT%20500%20CY.JPG |  |  |  | https://bitner.com.pl/data/t4txt_photos/013041270319_2_IB_BiT_500_CY.pdf |  |  |  | https://bitner.com.pl/data/t4txt_photos/024314280423_0219_DWU_S_2304_IB_BiT_500_CY_w.4.pdf |  |  |  | https://bitner.com.pl/data/t4txt_photos/115724310321_0127_3_UE_BITNER_IB_BiT_500_C_IB_BiT_500_CY.pdf
SI0182 | 5902956131270 |  |  | IB-BiT 500®CY 20x0,75 mm² 300/500V | Giętkie kable sterownicze i zasilające przeznaczone do pracy w obwodach iskrobezpiecznych. Nadają się do instalowania w pomieszczeniach suchych i wilgotnych. Kable są olejoodporne, mogą być stosowane w warunkach częstej styczności z materiałami ropopochodnymi np: na stacjach benzynowych, w magazynach materiałów pędnych lub smarów. Wspólny ekran w postaci oplotu z drutów miedzianych ocynowanych zapewnia bardzo dobrą ochronę przed zewnętrznym polem elektromagnetycznym (tłumienność ekranu około 50dB). Przy obustronnym podłączeniu ekranu spełnia wymogi kompatybilności elektromagnetycznej (EMC). Materiały izolacyjne oraz konstrukcja żył zastosowane w kablu IB-BIT 500® CY pozwalają na łatwe i szybkie wykonanie połączeń i zapewniają wysoką trwałość wykonanego połączenia. Kable sklasyfikowane zgodnie z normą PN-EN 50575 (CPR). | [10 empty] | Zakłady Kablowe BITNER Sp. z o.o. | SI0182 | Giętkie kable sterownicze do obwodów iskrobezpiecznych, ekranowane, 300/500V |  |  | BITNER | [6 empty] | true | true | 12 | PL | [11 empty] | n87E | no_discount_group | no_bonus_group | NOT_RELEVANT | NONE | NOT_RELEVANT | NONE | [33 empty] | 27.32.13.0 |  |  | 0 | 24 | 24 |  |  |  |  | 8544 49 95 | [8 empty] | EC003250 | KMT | KMT | 1 | 1 | [32 empty] | net_list | 72112 | PLN | 0.23 |  |  |  | 2025-07-24 |  |  | KMT | [13 empty] | https://bitner.com.pl/data/t4_text/649x234_055548251116_IB-BiT%20500%20CY.JPG |  |  |  | https://bitner.com.pl/data/t4txt_photos/013041270319_2_IB_BiT_500_CY.pdf |  |  |  | https://bitner.com.pl/data/t4txt_photos/024314280423_0219_DWU_S_2304_IB_BiT_500_CY_w.4.pdf |  |  |  | https://bitner.com.pl/data/t4txt_photos/115724310321_0127_3_UE_BITNER_IB_BiT_500_C_IB_BiT_500_CY.pdf
SI0183 | 5902956131287 |  |  | IB-BiT 500®CY 21x0,75 mm² 300/500V | Giętkie kable sterownicze i zasilające przeznaczone do pracy w obwodach iskrobezpiecznych. Nadają się do instalowania w pomieszczeniach suchych i wilgotnych. Kable są olejoodporne, mogą być stosowane w warunkach częstej styczności z materiałami ropopochodnymi np: na stacjach benzynowych, w magazynach materiałów pędnych lub smarów. Wspólny ekran w postaci oplotu z drutów miedzianych ocynowanych zapewnia bardzo dobrą ochronę przed zewnętrznym polem elektromagnetycznym (tłumienność ekranu około 50dB). Przy obustronnym podłączeniu ekranu spełnia wymogi kompatybilności elektromagnetycznej (EMC). Materiały izolacyjne oraz konstrukcja żył zastosowane w kablu IB-BIT 500® CY pozwalają na łatwe i szybkie wykonanie połączeń i zapewniają wysoką trwałość wykonanego połączenia. Kable sklasyfikowane zgodnie z normą PN-EN 50575 (CPR). | [10 empty] | Zakłady Kablowe BITNER Sp. z o.o. | SI0183 | Giętkie kable sterownicze do obwodów iskrobezpiecznych, ekranowane, 300/500V |  |  | BITNER | [6 empty] | true | true | 12 | PL | [11 empty] | n87E | no_discount_group | no_bonus_group | NOT_RELEVANT | NONE | NOT_RELEVANT | NONE | [33 empty] | 27.32.13.0 |  |  | 0 | 24 | 24 |  |  |  |  | 8544 49 95 | [8 empty] | EC003250 | KMT | KMT | 1 | 1 | [32 empty] | net_list | 73783 | PLN | 0.23 |  |  |  | 2025-07-24 |  |  | KMT | [13 empty] | https://bitner.com.pl/data/t4_text/649x234_055548251116_IB-BiT%20500%20CY.JPG |  |  |  | https://bitner.com.pl/data/t4txt_photos/013041270319_2_IB_BiT_500_CY.pdf |  |  |  | https://bitner.com.pl/data/t4txt_photos/024314280423_0219_DWU_S_2304_IB_BiT_500_CY_w.4.pdf |  |  |  | https://bitner.com.pl/data/t4txt_photos/115724310321_0127_3_UE_BITNER_IB_BiT_500_C_IB_BiT_500_CY.pdf
SI0185 | 5902956131300 |  |  | IB-BiT 500®CY 2x1,0mm² 300/500V | Giętkie kable sterownicze i zasilające przeznaczone do pracy w obwodach iskrobezpiecznych. Nadają się do instalowania w pomieszczeniach suchych i wilgotnych. Kable są olejoodporne, mogą być stosowane w warunkach częstej styczności z materiałami ropopochodnymi np: na stacjach benzynowych, w magazynach materiałów pędnych lub smarów. Wspólny ekran w postaci oplotu z drutów miedzianych ocynowanych zapewnia bardzo dobrą ochronę przed zewnętrznym polem elektromagnetycznym (tłumienność ekranu około 50dB). Przy obustronnym podłączeniu ekranu spełnia wymogi kompatybilności elektromagnetycznej (EMC). Materiały izolacyjne oraz konstrukcja żył zastosowane w kablu IB-BIT 500® CY pozwalają na łatwe i szybkie wykonanie połączeń i zapewniają wysoką trwałość wykonanego połączenia. Kable sklasyfikowane zgodnie z normą PN-EN 50575 (CPR). | [10 empty] | Zakłady Kablowe BITNER Sp. z o.o. | SI0185 | Giętkie kable sterownicze do obwodów iskrobezpiecznych, ekranowane, z powłoką wypełniającą, 300/500V |  |  | BITNER | [6 empty] | true | true | 12 | PL | [11 empty] | n87E | no_discount_group | no_bonus_group | NOT_RELEVANT | NONE | NOT_RELEVANT | NONE | [33 empty] | 27.32.13.0 |  |  | 0 | 24 | 24 |  |  |  |  | 8544 49 95 | [8 empty] | EC003250 | KMT | KMT | 1 | 1 | [32 empty] | net_list | 14258 | PLN | 0.23 |  |  |  | 2025-07-24 |  |  | KMT | [13 empty] | https://bitner.com.pl/data/t4_text/649x234_055548251116_IB-BiT%20500%20CY.JPG |  |  |  | https://bitner.com.pl/data/t4txt_photos/013041270319_2_IB_BiT_500_CY.pdf |  |  |  | https://bitner.com.pl/data/t4txt_photos/024314280423_0219_DWU_S_2304_IB_BiT_500_CY_w.4.pdf |  |  |  | https://bitner.com.pl/data/t4txt_photos/115724310321_0127_3_UE_BITNER_IB_BiT_500_C_IB_BiT_500_CY.pdf
SI0186 | 5902956131317 |  |  | IB-BiT 500®CY 3x1,0mm² 300/500V | Giętkie kable sterownicze i zasilające przeznaczone do pracy w obwodach iskrobezpiecznych. Nadają się do instalowania w pomieszczeniach suchych i wilgotnych. Kable są olejoodporne, mogą być stosowane w warunkach częstej styczności z materiałami ropopochodnymi np: na stacjach benzynowych, w magazynach materiałów pędnych lub smarów. Wspólny ekran w postaci oplotu z drutów miedzianych ocynowanych zapewnia bardzo dobrą ochronę przed zewnętrznym polem elektromagnetycznym (tłumienność ekranu około 50dB). Przy obustronnym podłączeniu ekranu spełnia wymogi kompatybilności elektromagnetycznej (EMC). Materiały izolacyjne oraz konstrukcja żył zastosowane w kablu IB-BIT 500® CY pozwalają na łatwe i szybkie wykonanie połączeń i zapewniają wysoką trwałość wykonanego połączenia. Kable sklasyfikowane zgodnie z normą PN-EN 50575 (CPR). | [10 empty] | Zakłady Kablowe BITNER Sp. z o.o. | SI0186 | Giętkie kable sterownicze do obwodów iskrobezpiecznych, ekranowane, z powłoką wypełniającą, 300/500V |  |  | BITNER | [6 empty] | true | true | 12 | PL | [11 empty] | n87E | no_discount_group | no_bonus_group | NOT_RELEVANT | NONE | NOT_RELEVANT | NONE | [33 empty] | 27.32.13.0 |  |  | 0 | 24 | 24 |  |  |  |  | 8544 49 95 | [8 empty] | EC003250 | KMT | KMT | 1 | 1 | [32 empty] | net_list | 20623 | PLN | 0.23 |  |  |  | 2025-07-24 |  |  | KMT | [13 empty] | https://bitner.com.pl/data/t4_text/649x234_055548251116_IB-BiT%20500%20CY.JPG |  |  |  | https://bitner.com.pl/data/t4txt_photos/013041270319_2_IB_BiT_500_CY.pdf |  |  |  | https://bitner.com.pl/data/t4txt_photos/024314280423_0219_DWU_S_2304_IB_BiT_500_CY_w.4.pdf |  |  |  | https://bitner.com.pl/data/t4txt_photos/115724310321_0127_3_UE_BITNER_IB_BiT_500_C_IB_BiT_500_CY.pdf
SI0187 | 5902956131324 |  |  | IB-BiT 500®CY 4x1,0mm² 300/500V | Giętkie kable sterownicze i zasilające przeznaczone do pracy w obwodach iskrobezpiecznych. Nadają się do instalowania w pomieszczeniach suchych i wilgotnych. Kable są olejoodporne, mogą być stosowane w warunkach częstej styczności z materiałami ropopochodnymi np: na stacjach benzynowych, w magazynach materiałów pędnych lub smarów. Wspólny ekran w postaci oplotu z drutów miedzianych ocynowanych zapewnia bardzo dobrą ochronę przed zewnętrznym polem elektromagnetycznym (tłumienność ekranu około 50dB). Przy obustronnym podłączeniu ekranu spełnia wymogi kompatybilności elektromagnetycznej (EMC). Materiały izolacyjne oraz konstrukcja żył zastosowane w kablu IB-BIT 500® CY pozwalają na łatwe i szybkie wykonanie połączeń i zapewniają wysoką trwałość wykonanego połączenia. Kable sklasyfikowane zgodnie z normą PN-EN 50575 (CPR). | [10 empty] | Zakłady Kablowe BITNER Sp. z o.o. | SI0187 | Giętkie kable sterownicze do obwodów iskrobezpiecznych, ekranowane, z powłoką wypełniającą, 300/500V |  |  | BITNER | [6 empty] | true | true | 12 | PL | [11 empty] | n87E | no_discount_group | no_bonus_group | NOT_RELEVANT | NONE | NOT_RELEVANT | NONE | [33 empty] | 27.32.13.0 |  |  | 0 | 24 | 24 |  |  |  |  | 8544 49 95 | [8 empty] | EC003250 | KMT | KMT | 1 | 1 | [32 empty] | net_list | 25293 | PLN | 0.23 |  |  |  | 2025-07-24 |  |  | KMT | [13 empty] | https://bitner.com.pl/data/t4_text/649x234_055548251116_IB-BiT%20500%20CY.JPG |  |  |  | https://bitner.com.pl/data/t4txt_photos/013041270319_2_IB_BiT_500_CY.pdf |  |  |  | https://bitner.com.pl/data/t4txt_photos/024314280423_0219_DWU_S_2304_IB_BiT_500_CY_w.4.pdf |  |  |  | https://bitner.com.pl/data/t4txt_photos/115724310321_0127_3_UE_BITNER_IB_BiT_500_C_IB_BiT_500_CY.pdf
SI0188 | 5902956131331 |  |  | IB-BiT 500®CY 5x1,0mm² 300/500V | Giętkie kable sterownicze i zasilające przeznaczone do pracy w obwodach iskrobezpiecznych. Nadają się do instalowania w pomieszczeniach suchych i wilgotnych. Kable są olejoodporne, mogą być stosowane w warunkach częstej styczności z materiałami ropopochodnymi np: na stacjach benzynowych, w magazynach materiałów pędnych lub smarów. Wspólny ekran w postaci oplotu z drutów miedzianych ocynowanych zapewnia bardzo dobrą ochronę przed zewnętrznym polem elektromagnetycznym (tłumienność ekranu około 50dB). Przy obustronnym podłączeniu ekranu spełnia wymogi kompatybilności elektromagnetycznej (EMC). Materiały izolacyjne oraz konstrukcja żył zastosowane w kablu IB-BIT 500® CY pozwalają na łatwe i szybkie wykonanie połączeń i zapewniają wysoką trwałość wykonanego połączenia. Kable sklasyfikowane zgodnie z normą PN-EN 50575 (CPR). | [10 empty] | Zakłady Kablowe BITNER Sp. z o.o. | SI0188 | Giętkie kable sterownicze do obwodów iskrobezpiecznych, ekranowane, 300/500V |  |  | BITNER | [6 empty] | true | true | 12 | PL | [11 empty] | n87E | no_discount_group | no_bonus_group | NOT_RELEVANT | NONE | NOT_RELEVANT | NONE | [33 empty] | 27.32.13.0 |  |  | 0 | 24 | 24 |  |  |  |  | 8544 49 95 | [8 empty] | EC003250 | KMT | KMT | 1 | 1 | [32 empty] | net_list | 29708 | PLN | 0.23 |  |  |  | 2025-07-24 |  |  | KMT | [13 empty] | https://bitner.com.pl/data/t4_text/649x234_055548251116_IB-BiT%20500%20CY.JPG |  |  |  | https://bitner.com.pl/data/t4txt_photos/013041270319_2_IB_BiT_500_CY.pdf |  |  |  | https://bitner.com.pl/data/t4txt_photos/024314280423_0219_DWU_S_2304_IB_BiT_500_CY_w.4.pdf |  |  |  | https://bitner.com.pl/data/t4txt_photos/115724310321_0127_3_UE_BITNER_IB_BiT_500_C_IB_BiT_500_CY.pdf
SI0189 | 5902956131348 |  |  | IB-BiT 500®CY 6x1,0 mm² 300/500V | Giętkie kable sterownicze i zasilające przeznaczone do pracy w obwodach iskrobezpiecznych. Nadają się do instalowania w pomieszczeniach suchych i wilgotnych. Kable są olejoodporne, mogą być stosowane w warunkach częstej styczności z materiałami ropopochodnymi np: na stacjach benzynowych, w magazynach materiałów pędnych lub smarów. Wspólny ekran w postaci oplotu z drutów miedzianych ocynowanych zapewnia bardzo dobrą ochronę przed zewnętrznym polem elektromagnetycznym (tłumienność ekranu około 50dB). Przy obustronnym podłączeniu ekranu spełnia wymogi kompatybilności elektromagnetycznej (EMC). Materiały izolacyjne oraz konstrukcja żył zastosowane w kablu IB-BIT 500® CY pozwalają na łatwe i szybkie wykonanie połączeń i zapewniają wysoką trwałość wykonanego połączenia. Kable sklasyfikowane zgodnie z normą PN-EN 50575 (CPR). | [10 empty] | Zakłady Kablowe BITNER Sp. z o.o. | SI0189 | Giętkie kable sterownicze do obwodów iskrobezpiecznych, ekranowane, 300/500V |  |  | BITNER | [6 empty] | true | true | 12 | PL | [11 empty] | n87E | no_discount_group | no_bonus_group | NOT_RELEVANT | NONE | NOT_RELEVANT | NONE | [33 empty] | 27.32.13.0 |  |  | 0 | 24 | 24 |  |  |  |  | 8544 49 95 | [8 empty] | EC003250 | KMT | KMT | 1 | 1 | [32 empty] | net_list | 33549 | PLN | 0.23 |  |  |  | 2025-07-24 |  |  | KMT | [13 empty] | https://bitner.com.pl/data/t4_text/649x234_055548251116_IB-BiT%20500%20CY.JPG |  |  |  | https://bitner.com.pl/data/t4txt_photos/013041270319_2_IB_BiT_500_CY.pdf |  |  |  | https://bitner.com.pl/data/t4txt_photos/024314280423_0219_DWU_S_2304_IB_BiT_500_CY_w.4.pdf |  |  |  | https://bitner.com.pl/data/t4txt_photos/115724310321_0127_3_UE_BITNER_IB_BiT_500_C_IB_BiT_500_CY.pdf
SI0190 | 5902956131355 |  |  | IB-BiT 500®CY 7x1,0mm² 300/500V | Giętkie kable sterownicze i zasilające przeznaczone do pracy w obwodach iskrobezpiecznych. Nadają się do instalowania w pomieszczeniach suchych i wilgotnych. Kable są olejoodporne, mogą być stosowane w warunkach częstej styczności z materiałami ropopochodnymi np: na stacjach benzynowych, w magazynach materiałów pędnych lub smarów. Wspólny ekran w postaci oplotu z drutów miedzianych ocynowanych zapewnia bardzo dobrą ochronę przed zewnętrznym polem elektromagnetycznym (tłumienność ekranu około 50dB). Przy obustronnym podłączeniu ekranu spełnia wymogi kompatybilności elektromagnetycznej (EMC). Materiały izolacyjne oraz konstrukcja żył zastosowane w kablu IB-BIT 500® CY pozwalają na łatwe i szybkie wykonanie połączeń i zapewniają wysoką trwałość wykonanego połączenia. Kable sklasyfikowane zgodnie z normą PN-EN 50575 (CPR). | [10 empty] | Zakłady Kablowe BITNER Sp. z o.o. | SI0190 | Giętkie kable sterownicze do obwodów iskrobezpiecznych, ekranowane, 300/500V |  |  | BITNER | [6 empty] | true | true | 12 | PL | [11 empty] | n87E | no_discount_group | no_bonus_group | NOT_RELEVANT | NONE | NOT_RELEVANT | NONE | [33 empty] | 27.32.13.0 |  |  | 0 | 24 | 24 |  |  |  |  | 8544 49 95 | [8 empty] | EC003250 | KMT | KMT | 1 | 1 | [32 empty] | net_list | 36416 | PLN | 0.23 |  |  |  | 2025-07-24 |  |  | KMT | [13 empty] | https://bitner.com.pl/data/t4_text/649x234_055548251116_IB-BiT%20500%20CY.JPG |  |  |  | https://bitner.com.pl/data/t4txt_photos/013041270319_2_IB_BiT_500_CY.pdf |  |  |  | https://bitner.com.pl/data/t4txt_photos/024314280423_0219_DWU_S_2304_IB_BiT_500_CY_w.4.pdf |  |  |  | https://bitner.com.pl/data/t4txt_photos/115724310321_0127_3_UE_BITNER_IB_BiT_500_C_IB_BiT_500_CY.pdf
SI0191 | 5902956131362 |  |  | IB-BiT 500®CY 8x1,0 mm² 300/500V | Giętkie kable sterownicze i zasilające przeznaczone do pracy w obwodach iskrobezpiecznych. Nadają się do instalowania w pomieszczeniach suchych i wilgotnych. Kable są olejoodporne, mogą być stosowane w warunkach częstej styczności z materiałami ropopochodnymi np: na stacjach benzynowych, w magazynach materiałów pędnych lub smarów. Wspólny ekran w postaci oplotu z drutów miedzianych ocynowanych zapewnia bardzo dobrą ochronę przed zewnętrznym polem elektromagnetycznym (tłumienność ekranu około 50dB). Przy obustronnym podłączeniu ekranu spełnia wymogi kompatybilności elektromagnetycznej (EMC). Materiały izolacyjne oraz konstrukcja żył zastosowane w kablu IB-BIT 500® CY pozwalają na łatwe i szybkie wykonanie połączeń i zapewniają wysoką trwałość wykonanego połączenia. Kable sklasyfikowane zgodnie z normą PN-EN 50575 (CPR). | [10 empty] | Zakłady Kablowe BITNER Sp. z o.o. | SI0191 | Giętkie kable sterownicze do obwodów iskrobezpiecznych, ekranowane, 300/500V |  |  | BITNER | [6 empty] | true | true | 12 | PL | [11 empty] | n87E | no_discount_group | no_bonus_group | NOT_RELEVANT | NONE | NOT_RELEVANT | NONE | [33 empty] | 27.32.13.0 |  |  | 0 | 24 | 24 |  |  |  |  | 8544 49 95 | [8 empty] | EC003250 | KMT | KMT | 1 | 1 | [32 empty] | net_list | 42276 | PLN | 0.23 |  |  |  | 2025-07-24 |  |  | KMT | [13 empty] | https://bitner.com.pl/data/t4_text/649x234_055548251116_IB-BiT%20500%20CY.JPG |  |  |  | https://bitner.com.pl/data/t4txt_photos/013041270319_2_IB_BiT_500_CY.pdf |  |  |  | https://bitner.com.pl/data/t4txt_photos/024314280423_0219_DWU_S_2304_IB_BiT_500_CY_w.4.pdf |  |  |  | https://bitner.com.pl/data/t4txt_photos/115724310321_0127_3_UE_BITNER_IB_BiT_500_C_IB_BiT_500_CY.pdf
SI0192 | 5902956131379 |  |  | IB-BiT 500®CY 10x1,0 mm² 300/500V | Giętkie kable sterownicze i zasilające przeznaczone do pracy w obwodach iskrobezpiecznych. Nadają się do instalowania w pomieszczeniach suchych i wilgotnych. Kable są olejoodporne, mogą być stosowane w warunkach częstej styczności z materiałami ropopochodnymi np: na stacjach benzynowych, w magazynach materiałów pędnych lub smarów. Wspólny ekran w postaci oplotu z drutów miedzianych ocynowanych zapewnia bardzo dobrą ochronę przed zewnętrznym polem elektromagnetycznym (tłumienność ekranu około 50dB). Przy obustronnym podłączeniu ekranu spełnia wymogi kompatybilności elektromagnetycznej (EMC). Materiały izolacyjne oraz konstrukcja żył zastosowane w kablu IB-BIT 500® CY pozwalają na łatwe i szybkie wykonanie połączeń i zapewniają wysoką trwałość wykonanego połączenia. Kable sklasyfikowane zgodnie z normą PN-EN 50575 (CPR). | [10 empty] | Zakłady Kablowe BITNER Sp. z o.o. | SI0192 | Giętkie kable sterownicze do obwodów iskrobezpiecznych, ekranowane, 300/500V |  |  | BITNER | [6 empty] | true | true | 12 | PL | [11 empty] | n87E | no_discount_group | no_bonus_group | NOT_RELEVANT | NONE | NOT_RELEVANT | NONE | [33 empty] | 27.32.13.0 |  |  | 0 | 24 | 24 |  |  |  |  | 8544 49 95 | [8 empty] | EC003250 | KMT | KMT | 1 | 1 | [32 empty] | net_list | 53020 | PLN | 0.23 |  |  |  | 2025-07-24 |  |  | KMT | [13 empty] | https://bitner.com.pl/data/t4_text/649x234_055548251116_IB-BiT%20500%20CY.JPG |  |  |  | https://bitner.com.pl/data/t4txt_photos/013041270319_2_IB_BiT_500_CY.pdf |  |  |  | https://bitner.com.pl/data/t4txt_photos/024314280423_0219_DWU_S_2304_IB_BiT_500_CY_w.4.pdf |  |  |  | https://bitner.com.pl/data/t4txt_photos/115724310321_0127_3_UE_BITNER_IB_BiT_500_C_IB_BiT_500_CY.pdf
SI0193 | 5902956131386 |  |  | IB-BiT 500®CY 12x1,0mm² 300/500V | Giętkie kable sterownicze i zasilające przeznaczone do pracy w obwodach iskrobezpiecznych. Nadają się do instalowania w pomieszczeniach suchych i wilgotnych. Kable są olejoodporne, mogą być stosowane w warunkach częstej styczności z materiałami ropopochodnymi np: na stacjach benzynowych, w magazynach materiałów pędnych lub smarów. Wspólny ekran w postaci oplotu z drutów miedzianych ocynowanych zapewnia bardzo dobrą ochronę przed zewnętrznym polem elektromagnetycznym (tłumienność ekranu około 50dB). Przy obustronnym podłączeniu ekranu spełnia wymogi kompatybilności elektromagnetycznej (EMC). Materiały izolacyjne oraz konstrukcja żył zastosowane w kablu IB-BIT 500® CY pozwalają na łatwe i szybkie wykonanie połączeń i zapewniają wysoką trwałość wykonanego połączenia. Kable sklasyfikowane zgodnie z normą PN-EN 50575 (CPR). | [10 empty] | Zakłady Kablowe BITNER Sp. z o.o. | SI0193 | Giętkie kable sterownicze do obwodów iskrobezpiecznych, ekranowane, z powłoką wypełniającą, 300/500V |  |  | BITNER | [6 empty] | true | true | 12 | PL | [11 empty] | n87E | no_discount_group | no_bonus_group | NOT_RELEVANT | NONE | NOT_RELEVANT | NONE | [33 empty] | 27.32.13.0 |  |  | 0 | 24 | 24 |  |  |  |  | 8544 49 95 | [8 empty] | EC003250 | KMT | KMT | 1 | 1 | [32 empty] | net_list | 57738 | PLN | 0.23 |  |  |  | 2025-07-24 |  |  | KMT | [13 empty] | https://bitner.com.pl/data/t4_text/649x234_055548251116_IB-BiT%20500%20CY.JPG |  |  |  | https://bitner.com.pl/data/t4txt_photos/013041270319_2_IB_BiT_500_CY.pdf |  |  |  | https://bitner.com.pl/data/t4txt_photos/024314280423_0219_DWU_S_2304_IB_BiT_500_CY_w.4.pdf |  |  |  | https://bitner.com.pl/data/t4txt_photos/115724310321_0127_3_UE_BITNER_IB_BiT_500_C_IB_BiT_500_CY.pdf
SI0194 | 5902956131393 |  |  | IB-BiT 500®CY 14x1,0 mm² 300/500V | Giętkie kable sterownicze i zasilające przeznaczone do pracy w obwodach iskrobezpiecznych. Nadają się do instalowania w pomieszczeniach suchych i wilgotnych. Kable są olejoodporne, mogą być stosowane w warunkach częstej styczności z materiałami ropopochodnymi np: na stacjach benzynowych, w magazynach materiałów pędnych lub smarów. Wspólny ekran w postaci oplotu z drutów miedzianych ocynowanych zapewnia bardzo dobrą ochronę przed zewnętrznym polem elektromagnetycznym (tłumienność ekranu około 50dB). Przy obustronnym podłączeniu ekranu spełnia wymogi kompatybilności elektromagnetycznej (EMC). Materiały izolacyjne oraz konstrukcja żył zastosowane w kablu IB-BIT 500® CY pozwalają na łatwe i szybkie wykonanie połączeń i zapewniają wysoką trwałość wykonanego połączenia. Kable sklasyfikowane zgodnie z normą PN-EN 50575 (CPR). | [10 empty] | Zakłady Kablowe BITNER Sp. z o.o. | SI0194 | Giętkie kable sterownicze do obwodów iskrobezpiecznych, ekranowane, 300/500V |  |  | BITNER | [6 empty] | true | true | 12 | PL | [11 empty] | n87E | no_discount_group | no_bonus_group | NOT_RELEVANT | NONE | NOT_RELEVANT | NONE | [33 empty] | 27.32.13.0 |  |  | 0 | 24 | 24 |  |  |  |  | 8544 49 95 | [8 empty] | EC003250 | KMT | KMT | 1 | 1 | [32 empty] | net_list | 65326 | PLN | 0.23 |  |  |  | 2025-07-24 |  |  | KMT | [13 empty] | https://bitner.com.pl/data/t4_text/649x234_055548251116_IB-BiT%20500%20CY.JPG |  |  |  | https://bitner.com.pl/data/t4txt_photos/013041270319_2_IB_BiT_500_CY.pdf |  |  |  | https://bitner.com.pl/data/t4txt_photos/024314280423_0219_DWU_S_2304_IB_BiT_500_CY_w.4.pdf |  |  |  | https://bitner.com.pl/data/t4txt_photos/115724310321_0127_3_UE_BITNER_IB_BiT_500_C_IB_BiT_500_CY.pdf
SI0195 | 5902956131409 |  |  | IB-BiT 500®CY 16x1,0mm² 300/500V | Giętkie kable sterownicze i zasilające przeznaczone do pracy w obwodach iskrobezpiecznych. Nadają się do instalowania w pomieszczeniach suchych i wilgotnych. Kable są olejoodporne, mogą być stosowane w warunkach częstej styczności z materiałami ropopochodnymi np: na stacjach benzynowych, w magazynach materiałów pędnych lub smarów. Wspólny ekran w postaci oplotu z drutów miedzianych ocynowanych zapewnia bardzo dobrą ochronę przed zewnętrznym polem elektromagnetycznym (tłumienność ekranu około 50dB). Przy obustronnym podłączeniu ekranu spełnia wymogi kompatybilności elektromagnetycznej (EMC). Materiały izolacyjne oraz konstrukcja żył zastosowane w kablu IB-BIT 500® CY pozwalają na łatwe i szybkie wykonanie połączeń i zapewniają wysoką trwałość wykonanego połączenia. Kable sklasyfikowane zgodnie z normą PN-EN 50575 (CPR). | [10 empty] | Zakłady Kablowe BITNER Sp. z o.o. | SI0195 | Giętkie kable sterownicze do obwodów iskrobezpiecznych, ekranowane, 300/500V |  |  | BITNER | [6 empty] | true | true | 12 | PL | [11 empty] | n87E | no_discount_group | no_bonus_group | NOT_RELEVANT | NONE | NOT_RELEVANT | NONE | [33 empty] | 27.32.13.0 |  |  | 0 | 24 | 24 |  |  |  |  | 8544 49 95 | [8 empty] | EC003250 | KMT | KMT | 1 | 1 | [32 empty] | net_list | 73031 | PLN | 0.23 |  |  |  | 2025-07-24 |  |  | KMT | [13 empty] | https://bitner.com.pl/data/t4_text/649x234_055548251116_IB-BiT%20500%20CY.JPG |  |  |  | https://bitner.com.pl/data/t4txt_photos/013041270319_2_IB_BiT_500_CY.pdf |  |  |  | https://bitner.com.pl/data/t4txt_photos/024314280423_0219_DWU_S_2304_IB_BiT_500_CY_w.4.pdf |  |  |  | https://bitner.com.pl/data/t4txt_photos/115724310321_0127_3_UE_BITNER_IB_BiT_500_C_IB_BiT_500_CY.pdf
SI0196 | 5902956131416 |  |  | IB-BiT 500®CY 18x1,0 mm² 300/500V | Giętkie kable sterownicze i zasilające przeznaczone do pracy w obwodach iskrobezpiecznych. Nadają się do instalowania w pomieszczeniach suchych i wilgotnych. Kable są olejoodporne, mogą być stosowane w warunkach częstej styczności z materiałami ropopochodnymi np: na stacjach benzynowych, w magazynach materiałów pędnych lub smarów. Wspólny ekran w postaci oplotu z drutów miedzianych ocynowanych zapewnia bardzo dobrą ochronę przed zewnętrznym polem elektromagnetycznym (tłumienność ekranu około 50dB). Przy obustronnym podłączeniu ekranu spełnia wymogi kompatybilności elektromagnetycznej (EMC). Materiały izolacyjne oraz konstrukcja żył zastosowane w kablu IB-BIT 500® CY pozwalają na łatwe i szybkie wykonanie połączeń i zapewniają wysoką trwałość wykonanego połączenia. Kable sklasyfikowane zgodnie z normą PN-EN 50575 (CPR). | [10 empty] | Zakłady Kablowe BITNER Sp. z o.o. | SI0196 | Giętkie kable sterownicze do obwodów iskrobezpiecznych, ekranowane, 300/500V |  |  | BITNER | [6 empty] | true | true | 12 | PL | [11 empty] | n87E | no_discount_group | no_bonus_group | NOT_RELEVANT | NONE | NOT_RELEVANT | NONE | [33 empty] | 27.32.13.0 |  |  | 0 | 24 | 24 |  |  |  |  | 8544 49 95 | [8 empty] | EC003250 | KMT | KMT | 1 | 1 | [32 empty] | net_list | 81961 | PLN | 0.23 |  |  |  | 2025-07-24 |  |  | KMT | [13 empty] | https://bitner.com.pl/data/t4_text/649x234_055548251116_IB-BiT%20500%20CY.JPG |  |  |  | https://bitner.com.pl/data/t4txt_photos/013041270319_2_IB_BiT_500_CY.pdf |  |  |  | https://bitner.com.pl/data/t4txt_photos/024314280423_0219_DWU_S_2304_IB_BiT_500_CY_w.4.pdf |  |  |  | https://bitner.com.pl/data/t4txt_photos/115724310321_0127_3_UE_BITNER_IB_BiT_500_C_IB_BiT_500_CY.pdf
SI0197 | 5902956131423 |  |  | IB-BiT 500®CY 19x1,0 mm² 300/500V | Giętkie kable sterownicze i zasilające przeznaczone do pracy w obwodach iskrobezpiecznych. Nadają się do instalowania w pomieszczeniach suchych i wilgotnych. Kable są olejoodporne, mogą być stosowane w warunkach częstej styczności z materiałami ropopochodnymi np: na stacjach benzynowych, w magazynach materiałów pędnych lub smarów. Wspólny ekran w postaci oplotu z drutów miedzianych ocynowanych zapewnia bardzo dobrą ochronę przed zewnętrznym polem elektromagnetycznym (tłumienność ekranu około 50dB). Przy obustronnym podłączeniu ekranu spełnia wymogi kompatybilności elektromagnetycznej (EMC). Materiały izolacyjne oraz konstrukcja żył zastosowane w kablu IB-BIT 500® CY pozwalają na łatwe i szybkie wykonanie połączeń i zapewniają wysoką trwałość wykonanego połączenia. Kable sklasyfikowane zgodnie z normą PN-EN 50575 (CPR). | [10 empty] | Zakłady Kablowe BITNER Sp. z o.o. | SI0197 | Giętkie kable sterownicze do obwodów iskrobezpiecznych, ekranowane, 300/500V |  |  | BITNER | [6 empty] | true | true | 12 | PL | [11 empty] | n87E | no_discount_group | no_bonus_group | NOT_RELEVANT | NONE | NOT_RELEVANT | NONE | [33 empty] | 27.32.13.0 |  |  | 0 | 24 | 24 |  |  |  |  | 8544 49 95 | [8 empty] | EC003250 | KMT | KMT | 1 | 1 | [32 empty] | net_list | 83564 | PLN | 0.23 |  |  |  | 2025-07-24 |  |  | KMT | [13 empty] | https://bitner.com.pl/data/t4_text/649x234_055548251116_IB-BiT%20500%20CY.JPG |  |  |  | https://bitner.com.pl/data/t4txt_photos/013041270319_2_IB_BiT_500_CY.pdf |  |  |  | https://bitner.com.pl/data/t4txt_photos/024314280423_0219_DWU_S_2304_IB_BiT_500_CY_w.4.pdf |  |  |  | https://bitner.com.pl/data/t4txt_photos/115724310321_0127_3_UE_BITNER_IB_BiT_500_C_IB_BiT_500_CY.pdf
SI0198 | 5902956131430 |  |  | IB-BiT 500®CY 20x1,0 mm² 300/500V | Giętkie kable sterownicze i zasilające przeznaczone do pracy w obwodach iskrobezpiecznych. Nadają się do instalowania w pomieszczeniach suchych i wilgotnych. Kable są olejoodporne, mogą być stosowane w warunkach częstej styczności z materiałami ropopochodnymi np: na stacjach benzynowych, w magazynach materiałów pędnych lub smarów. Wspólny ekran w postaci oplotu z drutów miedzianych ocynowanych zapewnia bardzo dobrą ochronę przed zewnętrznym polem elektromagnetycznym (tłumienność ekranu około 50dB). Przy obustronnym podłączeniu ekranu spełnia wymogi kompatybilności elektromagnetycznej (EMC). Materiały izolacyjne oraz konstrukcja żył zastosowane w kablu IB-BIT 500® CY pozwalają na łatwe i szybkie wykonanie połączeń i zapewniają wysoką trwałość wykonanego połączenia. Kable sklasyfikowane zgodnie z normą PN-EN 50575 (CPR). | [10 empty] | Zakłady Kablowe BITNER Sp. z o.o. | SI0198 | Giętkie kable sterownicze do obwodów iskrobezpiecznych, ekranowane, 300/500V |  |  | BITNER | [6 empty] | true | true | 12 | PL | [11 empty] | n87E | no_discount_group | no_bonus_group | NOT_RELEVANT | NONE | NOT_RELEVANT | NONE | [33 empty] | 27.32.13.0 |  |  | 0 | 24 | 24 |  |  |  |  | 8544 49 95 | [8 empty] | EC003250 | KMT | KMT | 1 | 1 | [32 empty] | net_list | 89738 | PLN | 0.23 |  |  |  | 2025-07-24 |  |  | KMT | [13 empty] | https://bitner.com.pl/data/t4_text/649x234_055548251116_IB-BiT%20500%20CY.JPG |  |  |  | https://bitner.com.pl/data/t4txt_photos/013041270319_2_IB_BiT_500_CY.pdf |  |  |  | https://bitner.com.pl/data/t4txt_photos/024314280423_0219_DWU_S_2304_IB_BiT_500_CY_w.4.pdf |  |  |  | https://bitner.com.pl/data/t4txt_photos/115724310321_0127_3_UE_BITNER_IB_BiT_500_C_IB_BiT_500_CY.pdf
SI0199 | 5902956131447 |  |  | IB-BiT 500®CY 21x1,0 mm² 300/500V | Giętkie kable sterownicze i zasilające przeznaczone do pracy w obwodach iskrobezpiecznych. Nadają się do instalowania w pomieszczeniach suchych i wilgotnych. Kable są olejoodporne, mogą być stosowane w warunkach częstej styczności z materiałami ropopochodnymi np: na stacjach benzynowych, w magazynach materiałów pędnych lub smarów. Wspólny ekran w postaci oplotu z drutów miedzianych ocynowanych zapewnia bardzo dobrą ochronę przed zewnętrznym polem elektromagnetycznym (tłumienność ekranu około 50dB). Przy obustronnym podłączeniu ekranu spełnia wymogi kompatybilności elektromagnetycznej (EMC). Materiały izolacyjne oraz konstrukcja żył zastosowane w kablu IB-BIT 500® CY pozwalają na łatwe i szybkie wykonanie połączeń i zapewniają wysoką trwałość wykonanego połączenia. Kable sklasyfikowane zgodnie z normą PN-EN 50575 (CPR). | [10 empty] | Zakłady Kablowe BITNER Sp. z o.o. | SI0199 | Giętkie kable sterownicze do obwodów iskrobezpiecznych, ekranowane, 300/500V |  |  | BITNER | [6 empty] | true | true | 12 | PL | [11 empty] | n87E | no_discount_group | no_bonus_group | NOT_RELEVANT | NONE | NOT_RELEVANT | NONE | [33 empty] | 27.32.13.0 |  |  | 0 | 24 | 24 |  |  |  |  | 8544 49 95 | [8 empty] | EC003250 | KMT | KMT | 1 | 1 | [32 empty] | net_list | 91949 | PLN | 0.23 |  |  |  | 2025-07-24 |  |  | KMT | [13 empty] | https://bitner.com.pl/data/t4_text/649x234_055548251116_IB-BiT%20500%20CY.JPG |  |  |  | https://bitner.com.pl/data/t4txt_photos/013041270319_2_IB_BiT_500_CY.pdf |  |  |  | https://bitner.com.pl/data/t4txt_photos/024314280423_0219_DWU_S_2304_IB_BiT_500_CY_w.4.pdf |  |  |  | https://bitner.com.pl/data/t4txt_photos/115724310321_0127_3_UE_BITNER_IB_BiT_500_C_IB_BiT_500_CY.pdf
SI0201 | 5902956131461 |  |  | IB-BiT 500®CY 2x1,5 mm² 300/500V | Giętkie kable sterownicze i zasilające przeznaczone do pracy w obwodach iskrobezpiecznych. Nadają się do instalowania w pomieszczeniach suchych i wilgotnych. Kable są olejoodporne, mogą być stosowane w warunkach częstej styczności z materiałami ropopochodnymi np: na stacjach benzynowych, w magazynach materiałów pędnych lub smarów. Wspólny ekran w postaci oplotu z drutów miedzianych ocynowanych zapewnia bardzo dobrą ochronę przed zewnętrznym polem elektromagnetycznym (tłumienność ekranu około 50dB). Przy obustronnym podłączeniu ekranu spełnia wymogi kompatybilności elektromagnetycznej (EMC). Materiały izolacyjne oraz konstrukcja żył zastosowane w kablu IB-BIT 500® CY pozwalają na łatwe i szybkie wykonanie połączeń i zapewniają wysoką trwałość wykonanego połączenia. Kable sklasyfikowane zgodnie z normą PN-EN 50575 (CPR). | [10 empty] | Zakłady Kablowe BITNER Sp. z o.o. | SI0201 | Giętkie kable sterownicze do obwodów iskrobezpiecznych, ekranowane, 300/500V |  |  | BITNER | [6 empty] | true | true | 12 | PL | [11 empty] | n87E | no_discount_group | no_bonus_group | NOT_RELEVANT | NONE | NOT_RELEVANT | NONE | [33 empty] | 27.32.13.0 |  |  | 0 | 24 | 24 |  |  |  |  | 8544 49 95 | [8 empty] | EC003250 | KMT | KMT | 1 | 1 | [32 empty] | net_list | 21236 | PLN | 0.23 |  |  |  | 2025-07-24 |  |  | KMT | [13 empty] | https://bitner.com.pl/data/t4_text/649x234_055548251116_IB-BiT%20500%20CY.JPG |  |  |  | https://bitner.com.pl/data/t4txt_photos/013041270319_2_IB_BiT_500_CY.pdf |  |  |  | https://bitner.com.pl/data/t4txt_photos/024314280423_0219_DWU_S_2304_IB_BiT_500_CY_w.4.pdf |  |  |  | https://bitner.com.pl/data/t4txt_photos/115724310321_0127_3_UE_BITNER_IB_BiT_500_C_IB_BiT_500_CY.pdf
SI0202 | 5902956131478 |  |  | IB-BiT 500®CY 3x1,5 mm² 300/500V | Giętkie kable sterownicze i zasilające przeznaczone do pracy w obwodach iskrobezpiecznych. Nadają się do instalowania w pomieszczeniach suchych i wilgotnych. Kable są olejoodporne, mogą być stosowane w warunkach częstej styczności z materiałami ropopochodnymi np: na stacjach benzynowych, w magazynach materiałów pędnych lub smarów. Wspólny ekran w postaci oplotu z drutów miedzianych ocynowanych zapewnia bardzo dobrą ochronę przed zewnętrznym polem elektromagnetycznym (tłumienność ekranu około 50dB). Przy obustronnym podłączeniu ekranu spełnia wymogi kompatybilności elektromagnetycznej (EMC). Materiały izolacyjne oraz konstrukcja żył zastosowane w kablu IB-BIT 500® CY pozwalają na łatwe i szybkie wykonanie połączeń i zapewniają wysoką trwałość wykonanego połączenia. Kable sklasyfikowane zgodnie z normą PN-EN 50575 (CPR). | [10 empty] | Zakłady Kablowe BITNER Sp. z o.o. | SI0202 | Giętkie kable sterownicze do obwodów iskrobezpiecznych, ekranowane, 300/500V |  |  | BITNER | [6 empty] | true | true | 12 | PL | [11 empty] | n87E | no_discount_group | no_bonus_group | NOT_RELEVANT | NONE | NOT_RELEVANT | NONE | [33 empty] | 27.32.13.0 |  |  | 0 | 24 | 24 |  |  |  |  | 8544 49 95 | [8 empty] | EC003250 | KMT | KMT | 1 | 1 | [32 empty] | net_list | 26885 | PLN | 0.23 |  |  |  | 2025-07-24 |  |  | KMT | [13 empty] | https://bitner.com.pl/data/t4_text/649x234_055548251116_IB-BiT%20500%20CY.JPG |  |  |  | https://bitner.com.pl/data/t4txt_photos/013041270319_2_IB_BiT_500_CY.pdf |  |  |  | https://bitner.com.pl/data/t4txt_photos/024314280423_0219_DWU_S_2304_IB_BiT_500_CY_w.4.pdf |  |  |  | https://bitner.com.pl/data/t4txt_photos/115724310321_0127_3_UE_BITNER_IB_BiT_500_C_IB_BiT_500_CY.pdf
SI0203 | 5902956131485 |  |  | IB-BiT 500®CY 4x1,5 mm² 300/500V | Giętkie kable sterownicze i zasilające przeznaczone do pracy w obwodach iskrobezpiecznych. Nadają się do instalowania w pomieszczeniach suchych i wilgotnych. Kable są olejoodporne, mogą być stosowane w warunkach częstej styczności z materiałami ropopochodnymi np: na stacjach benzynowych, w magazynach materiałów pędnych lub smarów. Wspólny ekran w postaci oplotu z drutów miedzianych ocynowanych zapewnia bardzo dobrą ochronę przed zewnętrznym polem elektromagnetycznym (tłumienność ekranu około 50dB). Przy obustronnym podłączeniu ekranu spełnia wymogi kompatybilności elektromagnetycznej (EMC). Materiały izolacyjne oraz konstrukcja żył zastosowane w kablu IB-BIT 500® CY pozwalają na łatwe i szybkie wykonanie połączeń i zapewniają wysoką trwałość wykonanego połączenia. Kable sklasyfikowane zgodnie z normą PN-EN 50575 (CPR). | [10 empty] | Zakłady Kablowe BITNER Sp. z o.o. | SI0203 | Giętkie kable sterownicze do obwodów iskrobezpiecznych, ekranowane, 300/500V |  |  | BITNER | [6 empty] | true | true | 12 | PL | [11 empty] | n87E | no_discount_group | no_bonus_group | NOT_RELEVANT | NONE | NOT_RELEVANT | NONE | [33 empty] | 27.32.13.0 |  |  | 0 | 24 | 24 |  |  |  |  | 8544 49 95 | [8 empty] | EC003250 | KMT | KMT | 1 | 1 | [32 empty] | net_list | 32388 | PLN | 0.23 |  |  |  | 2025-07-24 |  |  | KMT | [13 empty] | https://bitner.com.pl/data/t4_text/649x234_055548251116_IB-BiT%20500%20CY.JPG |  |  |  | https://bitner.com.pl/data/t4txt_photos/013041270319_2_IB_BiT_500_CY.pdf |  |  |  | https://bitner.com.pl/data/t4txt_photos/024314280423_0219_DWU_S_2304_IB_BiT_500_CY_w.4.pdf |  |  |  | https://bitner.com.pl/data/t4txt_photos/115724310321_0127_3_UE_BITNER_IB_BiT_500_C_IB_BiT_500_CY.pdf
SI0204 | 5902956131492 |  |  | IB-BiT 500®CY 5x1,5 mm² 300/500V | Giętkie kable sterownicze i zasilające przeznaczone do pracy w obwodach iskrobezpiecznych. Nadają się do instalowania w pomieszczeniach suchych i wilgotnych. Kable są olejoodporne, mogą być stosowane w warunkach częstej styczności z materiałami ropopochodnymi np: na stacjach benzynowych, w magazynach materiałów pędnych lub smarów. Wspólny ekran w postaci oplotu z drutów miedzianych ocynowanych zapewnia bardzo dobrą ochronę przed zewnętrznym polem elektromagnetycznym (tłumienność ekranu około 50dB). Przy obustronnym podłączeniu ekranu spełnia wymogi kompatybilności elektromagnetycznej (EMC). Materiały izolacyjne oraz konstrukcja żył zastosowane w kablu IB-BIT 500® CY pozwalają na łatwe i szybkie wykonanie połączeń i zapewniają wysoką trwałość wykonanego połączenia. Kable sklasyfikowane zgodnie z normą PN-EN 50575 (CPR). | [10 empty] | Zakłady Kablowe BITNER Sp. z o.o. | SI0204 | Giętkie kable sterownicze do obwodów iskrobezpiecznych, ekranowane, 300/500V |  |  | BITNER | [6 empty] | true | true | 12 | PL | [11 empty] | n87E | no_discount_group | no_bonus_group | NOT_RELEVANT | NONE | NOT_RELEVANT | NONE | [33 empty] | 27.32.13.0 |  |  | 0 | 24 | 24 |  |  |  |  | 8544 49 95 | [8 empty] | EC003250 | KMT | KMT | 1 | 1 | [32 empty] | net_list | 38191 | PLN | 0.23 |  |  |  | 2025-07-24 |  |  | KMT | [13 empty] | https://bitner.com.pl/data/t4_text/649x234_055548251116_IB-BiT%20500%20CY.JPG |  |  |  | https://bitner.com.pl/data/t4txt_photos/013041270319_2_IB_BiT_500_CY.pdf |  |  |  | https://bitner.com.pl/data/t4txt_photos/024314280423_0219_DWU_S_2304_IB_BiT_500_CY_w.4.pdf |  |  |  | https://bitner.com.pl/data/t4txt_photos/115724310321_0127_3_UE_BITNER_IB_BiT_500_C_IB_BiT_500_CY.pdf
SI0205 | 5902956131508 |  |  | IB-BiT 500®CY 6x1,5 mm² 300/500V | Giętkie kable sterownicze i zasilające przeznaczone do pracy w obwodach iskrobezpiecznych. Nadają się do instalowania w pomieszczeniach suchych i wilgotnych. Kable są olejoodporne, mogą być stosowane w warunkach częstej styczności z materiałami ropopochodnymi np: na stacjach benzynowych, w magazynach materiałów pędnych lub smarów. Wspólny ekran w postaci oplotu z drutów miedzianych ocynowanych zapewnia bardzo dobrą ochronę przed zewnętrznym polem elektromagnetycznym (tłumienność ekranu około 50dB). Przy obustronnym podłączeniu ekranu spełnia wymogi kompatybilności elektromagnetycznej (EMC). Materiały izolacyjne oraz konstrukcja żył zastosowane w kablu IB-BIT 500® CY pozwalają na łatwe i szybkie wykonanie połączeń i zapewniają wysoką trwałość wykonanego połączenia. Kable sklasyfikowane zgodnie z normą PN-EN 50575 (CPR). | [10 empty] | Zakłady Kablowe BITNER Sp. z o.o. | SI0205 | Giętkie kable sterownicze do obwodów iskrobezpiecznych, ekranowane, 300/500V |  |  | BITNER | [6 empty] | true | true | 12 | PL | [11 empty] | n87E | no_discount_group | no_bonus_group | NOT_RELEVANT | NONE | NOT_RELEVANT | NONE | [33 empty] | 27.32.13.0 |  |  | 0 | 24 | 24 |  |  |  |  | 8544 49 95 | [8 empty] | EC003250 | KMT | KMT | 1 | 1 | [32 empty] | net_list | 44394 | PLN | 0.23 |  |  |  | 2025-07-24 |  |  | KMT | [13 empty] | https://bitner.com.pl/data/t4_text/649x234_055548251116_IB-BiT%20500%20CY.JPG |  |  |  | https://bitner.com.pl/data/t4txt_photos/013041270319_2_IB_BiT_500_CY.pdf |  |  |  | https://bitner.com.pl/data/t4txt_photos/024314280423_0219_DWU_S_2304_IB_BiT_500_CY_w.4.pdf |  |  |  | https://bitner.com.pl/data/t4txt_photos/115724310321_0127_3_UE_BITNER_IB_BiT_500_C_IB_BiT_500_CY.pdf
SI0206 | 5902956131515 |  |  | IB-BiT 500®CY 7x1,5 mm² 300/500V | Giętkie kable sterownicze i zasilające przeznaczone do pracy w obwodach iskrobezpiecznych. Nadają się do instalowania w pomieszczeniach suchych i wilgotnych. Kable są olejoodporne, mogą być stosowane w warunkach częstej styczności z materiałami ropopochodnymi np: na stacjach benzynowych, w magazynach materiałów pędnych lub smarów. Wspólny ekran w postaci oplotu z drutów miedzianych ocynowanych zapewnia bardzo dobrą ochronę przed zewnętrznym polem elektromagnetycznym (tłumienność ekranu około 50dB). Przy obustronnym podłączeniu ekranu spełnia wymogi kompatybilności elektromagnetycznej (EMC). Materiały izolacyjne oraz konstrukcja żył zastosowane w kablu IB-BIT 500® CY pozwalają na łatwe i szybkie wykonanie połączeń i zapewniają wysoką trwałość wykonanego połączenia. Kable sklasyfikowane zgodnie z normą PN-EN 50575 (CPR). | [10 empty] | Zakłady Kablowe BITNER Sp. z o.o. | SI0206 | Giętkie kable sterownicze do obwodów iskrobezpiecznych, ekranowane, 300/500V |  |  | BITNER | [6 empty] | true | true | 12 | PL | [11 empty] | n87E | no_discount_group | no_bonus_group | NOT_RELEVANT | NONE | NOT_RELEVANT | NONE | [33 empty] | 27.32.13.0 |  |  | 0 | 24 | 24 |  |  |  |  | 8544 49 95 | [8 empty] | EC003250 | KMT | KMT | 1 | 1 | [32 empty] | net_list | 48469 | PLN | 0.23 |  |  |  | 2025-07-24 |  |  | KMT | [13 empty] | https://bitner.com.pl/data/t4_text/649x234_055548251116_IB-BiT%20500%20CY.JPG |  |  |  | https://bitner.com.pl/data/t4txt_photos/013041270319_2_IB_BiT_500_CY.pdf |  |  |  | https://bitner.com.pl/data/t4txt_photos/024314280423_0219_DWU_S_2304_IB_BiT_500_CY_w.4.pdf |  |  |  | https://bitner.com.pl/data/t4txt_photos/115724310321_0127_3_UE_BITNER_IB_BiT_500_C_IB_BiT_500_CY.pdf
SI0207 | 5902956131522 |  |  | IB-BiT 500®CY 8x1,5 mm² 300/500V | Giętkie kable sterownicze i zasilające przeznaczone do pracy w obwodach iskrobezpiecznych. Nadają się do instalowania w pomieszczeniach suchych i wilgotnych. Kable są olejoodporne, mogą być stosowane w warunkach częstej styczności z materiałami ropopochodnymi np: na stacjach benzynowych, w magazynach materiałów pędnych lub smarów. Wspólny ekran w postaci oplotu z drutów miedzianych ocynowanych zapewnia bardzo dobrą ochronę przed zewnętrznym polem elektromagnetycznym (tłumienność ekranu około 50dB). Przy obustronnym podłączeniu ekranu spełnia wymogi kompatybilności elektromagnetycznej (EMC). Materiały izolacyjne oraz konstrukcja żył zastosowane w kablu IB-BIT 500® CY pozwalają na łatwe i szybkie wykonanie połączeń i zapewniają wysoką trwałość wykonanego połączenia. Kable sklasyfikowane zgodnie z normą PN-EN 50575 (CPR). | [10 empty] | Zakłady Kablowe BITNER Sp. z o.o. | SI0207 | Giętkie kable sterownicze do obwodów iskrobezpiecznych, ekranowane, 300/500V |  |  | BITNER | [6 empty] | true | true | 12 | PL | [11 empty] | n87E | no_discount_group | no_bonus_group | NOT_RELEVANT | NONE | NOT_RELEVANT | NONE | [33 empty] | 27.32.13.0 |  |  | 0 | 24 | 24 |  |  |  |  | 8544 49 95 | [8 empty] | EC003250 | KMT | KMT | 1 | 1 | [32 empty] | net_list | 55275 | PLN | 0.23 |  |  |  | 2025-07-24 |  |  | KMT | [13 empty] | https://bitner.com.pl/data/t4_text/649x234_055548251116_IB-BiT%20500%20CY.JPG |  |  |  | https://bitner.com.pl/data/t4txt_photos/013041270319_2_IB_BiT_500_CY.pdf |  |  |  | https://bitner.com.pl/data/t4txt_photos/024314280423_0219_DWU_S_2304_IB_BiT_500_CY_w.4.pdf |  |  |  | https://bitner.com.pl/data/t4txt_photos/115724310321_0127_3_UE_BITNER_IB_BiT_500_C_IB_BiT_500_CY.pdf
SI0208 | 5902956131539 |  |  | IB-BiT 500®CY 10x1,5 mm² 300/500V | Giętkie kable sterownicze i zasilające przeznaczone do pracy w obwodach iskrobezpiecznych. Nadają się do instalowania w pomieszczeniach suchych i wilgotnych. Kable są olejoodporne, mogą być stosowane w warunkach częstej styczności z materiałami ropopochodnymi np: na stacjach benzynowych, w magazynach materiałów pędnych lub smarów. Wspólny ekran w postaci oplotu z drutów miedzianych ocynowanych zapewnia bardzo dobrą ochronę przed zewnętrznym polem elektromagnetycznym (tłumienność ekranu około 50dB). Przy obustronnym podłączeniu ekranu spełnia wymogi kompatybilności elektromagnetycznej (EMC). Materiały izolacyjne oraz konstrukcja żył zastosowane w kablu IB-BIT 500® CY pozwalają na łatwe i szybkie wykonanie połączeń i zapewniają wysoką trwałość wykonanego połączenia. Kable sklasyfikowane zgodnie z normą PN-EN 50575 (CPR). | [10 empty] | Zakłady Kablowe BITNER Sp. z o.o. | SI0208 | Giętkie kable sterownicze do obwodów iskrobezpiecznych, ekranowane, 300/500V |  |  | BITNER | [6 empty] | true | true | 12 | PL | [11 empty] | n87E | no_discount_group | no_bonus_group | NOT_RELEVANT | NONE | NOT_RELEVANT | NONE | [33 empty] | 27.32.13.0 |  |  | 0 | 24 | 24 |  |  |  |  | 8544 49 95 | [8 empty] | EC003250 | KMT | KMT | 1 | 1 | [32 empty] | net_list | 69520 | PLN | 0.23 |  |  |  | 2025-07-24 |  |  | KMT | [13 empty] | https://bitner.com.pl/data/t4_text/649x234_055548251116_IB-BiT%20500%20CY.JPG |  |  |  | https://bitner.com.pl/data/t4txt_photos/013041270319_2_IB_BiT_500_CY.pdf |  |  |  | https://bitner.com.pl/data/t4txt_photos/024314280423_0219_DWU_S_2304_IB_BiT_500_CY_w.4.pdf |  |  |  | https://bitner.com.pl/data/t4txt_photos/115724310321_0127_3_UE_BITNER_IB_BiT_500_C_IB_BiT_500_CY.pdf
SI0209 | 5902956131546 |  |  | IB-BiT 500®CY 12x1,5 mm² 300/500V | Giętkie kable sterownicze i zasilające przeznaczone do pracy w obwodach iskrobezpiecznych. Nadają się do instalowania w pomieszczeniach suchych i wilgotnych. Kable są olejoodporne, mogą być stosowane w warunkach częstej styczności z materiałami ropopochodnymi np: na stacjach benzynowych, w magazynach materiałów pędnych lub smarów. Wspólny ekran w postaci oplotu z drutów miedzianych ocynowanych zapewnia bardzo dobrą ochronę przed zewnętrznym polem elektromagnetycznym (tłumienność ekranu około 50dB). Przy obustronnym podłączeniu ekranu spełnia wymogi kompatybilności elektromagnetycznej (EMC). Materiały izolacyjne oraz konstrukcja żył zastosowane w kablu IB-BIT 500® CY pozwalają na łatwe i szybkie wykonanie połączeń i zapewniają wysoką trwałość wykonanego połączenia. Kable sklasyfikowane zgodnie z normą PN-EN 50575 (CPR). | [10 empty] | Zakłady Kablowe BITNER Sp. z o.o. | SI0209 | Giętkie kable sterownicze do obwodów iskrobezpiecznych, ekranowane, 300/500V |  |  | BITNER | [6 empty] | true | true | 12 | PL | [11 empty] | n87E | no_discount_group | no_bonus_group | NOT_RELEVANT | NONE | NOT_RELEVANT | NONE | [33 empty] | 27.32.13.0 |  |  | 0 | 24 | 24 |  |  |  |  | 8544 49 95 | [8 empty] | EC003250 | KMT | KMT | 1 | 1 | [32 empty] | net_list | 77819 | PLN | 0.23 |  |  |  | 2025-07-24 |  |  | KMT | [13 empty] | https://bitner.com.pl/data/t4_text/649x234_055548251116_IB-BiT%20500%20CY.JPG |  |  |  | https://bitner.com.pl/data/t4txt_photos/013041270319_2_IB_BiT_500_CY.pdf |  |  |  | https://bitner.com.pl/data/t4txt_photos/024314280423_0219_DWU_S_2304_IB_BiT_500_CY_w.4.pdf |  |  |  | https://bitner.com.pl/data/t4txt_photos/115724310321_0127_3_UE_BITNER_IB_BiT_500_C_IB_BiT_500_CY.pdf
SI0210 | 5902956131553 |  |  | IB-BiT 500®CY 2x2,5 mm² 300/500V | Giętkie kable sterownicze i zasilające przeznaczone do pracy w obwodach iskrobezpiecznych. Nadają się do instalowania w pomieszczeniach suchych i wilgotnych. Kable są olejoodporne, mogą być stosowane w warunkach częstej styczności z materiałami ropopochodnymi np: na stacjach benzynowych, w magazynach materiałów pędnych lub smarów. Wspólny ekran w postaci oplotu z drutów miedzianych ocynowanych zapewnia bardzo dobrą ochronę przed zewnętrznym polem elektromagnetycznym (tłumienność ekranu około 50dB). Przy obustronnym podłączeniu ekranu spełnia wymogi kompatybilności elektromagnetycznej (EMC). Materiały izolacyjne oraz konstrukcja żył zastosowane w kablu IB-BIT 500® CY pozwalają na łatwe i szybkie wykonanie połączeń i zapewniają wysoką trwałość wykonanego połączenia. Kable sklasyfikowane zgodnie z normą PN-EN 50575 (CPR). | [10 empty] | Zakłady Kablowe BITNER Sp. z o.o. | SI0210 | Giętkie kable sterownicze do obwodów iskrobezpiecznych, ekranowane, 300/500V |  |  | BITNER | [6 empty] | true | true | 12 | PL | [11 empty] | n87E | no_discount_group | no_bonus_group | NOT_RELEVANT | NONE | NOT_RELEVANT | NONE | [33 empty] | 27.32.13.0 |  |  | 0 | 24 | 24 |  |  |  |  | 8544 49 95 | [8 empty] | EC003250 | KMT | KMT | 1 | 1 | [32 empty] | net_list | 29826 | PLN | 0.23 |  |  |  | 2025-07-24 |  |  | KMT | [13 empty] | https://bitner.com.pl/data/t4_text/649x234_055548251116_IB-BiT%20500%20CY.JPG |  |  |  | https://bitner.com.pl/data/t4txt_photos/013041270319_2_IB_BiT_500_CY.pdf |  |  |  | https://bitner.com.pl/data/t4txt_photos/024314280423_0219_DWU_S_2304_IB_BiT_500_CY_w.4.pdf |  |  |  | https://bitner.com.pl/data/t4txt_photos/115724310321_0127_3_UE_BITNER_IB_BiT_500_C_IB_BiT_500_CY.pdf
SI0211 | 5902956131560 |  |  | IB-BiT 500®CY 3x2,5 mm² 300/500V | Giętkie kable sterownicze i zasilające przeznaczone do pracy w obwodach iskrobezpiecznych. Nadają się do instalowania w pomieszczeniach suchych i wilgotnych. Kable są olejoodporne, mogą być stosowane w warunkach częstej styczności z materiałami ropopochodnymi np: na stacjach benzynowych, w magazynach materiałów pędnych lub smarów. Wspólny ekran w postaci oplotu z drutów miedzianych ocynowanych zapewnia bardzo dobrą ochronę przed zewnętrznym polem elektromagnetycznym (tłumienność ekranu około 50dB). Przy obustronnym podłączeniu ekranu spełnia wymogi kompatybilności elektromagnetycznej (EMC). Materiały izolacyjne oraz konstrukcja żył zastosowane w kablu IB-BIT 500® CY pozwalają na łatwe i szybkie wykonanie połączeń i zapewniają wysoką trwałość wykonanego połączenia. Kable sklasyfikowane zgodnie z normą PN-EN 50575 (CPR). | [10 empty] | Zakłady Kablowe BITNER Sp. z o.o. | SI0211 | Giętkie kable sterownicze do obwodów iskrobezpiecznych, ekranowane, 300/500V |  |  | BITNER | [6 empty] | true | true | 12 | PL | [11 empty] | n87E | no_discount_group | no_bonus_group | NOT_RELEVANT | NONE | NOT_RELEVANT | NONE | [33 empty] | 27.32.13.0 |  |  | 0 | 24 | 24 |  |  |  |  | 8544 49 95 | [8 empty] | EC003250 | KMT | KMT | 1 | 1 | [32 empty] | net_list | 37590 | PLN | 0.23 |  |  |  | 2025-07-24 |  |  | KMT | [13 empty] | https://bitner.com.pl/data/t4_text/649x234_055548251116_IB-BiT%20500%20CY.JPG |  |  |  | https://bitner.com.pl/data/t4txt_photos/013041270319_2_IB_BiT_500_CY.pdf |  |  |  | https://bitner.com.pl/data/t4txt_photos/024314280423_0219_DWU_S_2304_IB_BiT_500_CY_w.4.pdf |  |  |  | https://bitner.com.pl/data/t4txt_photos/115724310321_0127_3_UE_BITNER_IB_BiT_500_C_IB_BiT_500_CY.pdf
SI0212 | 5902956131577 |  |  | IB-BiT 500®CY 4x2,5 mm² 300/500V | Giętkie kable sterownicze i zasilające przeznaczone do pracy w obwodach iskrobezpiecznych. Nadają się do instalowania w pomieszczeniach suchych i wilgotnych. Kable są olejoodporne, mogą być stosowane w warunkach częstej styczności z materiałami ropopochodnymi np: na stacjach benzynowych, w magazynach materiałów pędnych lub smarów. Wspólny ekran w postaci oplotu z drutów miedzianych ocynowanych zapewnia bardzo dobrą ochronę przed zewnętrznym polem elektromagnetycznym (tłumienność ekranu około 50dB). Przy obustronnym podłączeniu ekranu spełnia wymogi kompatybilności elektromagnetycznej (EMC). Materiały izolacyjne oraz konstrukcja żył zastosowane w kablu IB-BIT 500® CY pozwalają na łatwe i szybkie wykonanie połączeń i zapewniają wysoką trwałość wykonanego połączenia. Kable sklasyfikowane zgodnie z normą PN-EN 50575 (CPR). | [10 empty] | Zakłady Kablowe BITNER Sp. z o.o. | SI0212 | Giętkie kable sterownicze do obwodów iskrobezpiecznych, ekranowane, 300/500V |  |  | BITNER | [6 empty] | true | true | 12 | PL | [11 empty] | n87E | no_discount_group | no_bonus_group | NOT_RELEVANT | NONE | NOT_RELEVANT | NONE | [33 empty] | 27.32.13.0 |  |  | 0 | 24 | 24 |  |  |  |  | 8544 49 95 | [8 empty] | EC003250 | KMT | KMT | 1 | 1 | [32 empty] | net_list | 46764 | PLN | 0.23 |  |  |  | 2025-07-24 |  |  | KMT | [13 empty] | https://bitner.com.pl/data/t4_text/649x234_055548251116_IB-BiT%20500%20CY.JPG |  |  |  | https://bitner.com.pl/data/t4txt_photos/013041270319_2_IB_BiT_500_CY.pdf |  |  |  | https://bitner.com.pl/data/t4txt_photos/024314280423_0219_DWU_S_2304_IB_BiT_500_CY_w.4.pdf |  |  |  | https://bitner.com.pl/data/t4txt_photos/115724310321_0127_3_UE_BITNER_IB_BiT_500_C_IB_BiT_500_CY.pdf
SI0213 | 5902956131584 |  |  | IB-BiT 500®CY 5x2,5 mm² 300/500V | Giętkie kable sterownicze i zasilające przeznaczone do pracy w obwodach iskrobezpiecznych. Nadają się do instalowania w pomieszczeniach suchych i wilgotnych. Kable są olejoodporne, mogą być stosowane w warunkach częstej styczności z materiałami ropopochodnymi np: na stacjach benzynowych, w magazynach materiałów pędnych lub smarów. Wspólny ekran w postaci oplotu z drutów miedzianych ocynowanych zapewnia bardzo dobrą ochronę przed zewnętrznym polem elektromagnetycznym (tłumienność ekranu około 50dB). Przy obustronnym podłączeniu ekranu spełnia wymogi kompatybilności elektromagnetycznej (EMC). Materiały izolacyjne oraz konstrukcja żył zastosowane w kablu IB-BIT 500® CY pozwalają na łatwe i szybkie wykonanie połączeń i zapewniają wysoką trwałość wykonanego połączenia. Kable sklasyfikowane zgodnie z normą PN-EN 50575 (CPR). | [10 empty] | Zakłady Kablowe BITNER Sp. z o.o. | SI0213 | Giętkie kable sterownicze do obwodów iskrobezpiecznych, ekranowane, 300/500V |  |  | BITNER | [6 empty] | true | true | 12 | PL | [11 empty] | n87E | no_discount_group | no_bonus_group | NOT_RELEVANT | NONE | NOT_RELEVANT | NONE | [33 empty] | 27.32.13.0 |  |  | 0 | 24 | 24 |  |  |  |  | 8544 49 95 | [8 empty] | EC003250 | KMT | KMT | 1 | 1 | [32 empty] | net_list | 55934 | PLN | 0.23 |  |  |  | 2025-07-24 |  |  | KMT | [13 empty] | https://bitner.com.pl/data/t4_text/649x234_055548251116_IB-BiT%20500%20CY.JPG |  |  |  | https://bitner.com.pl/data/t4txt_photos/013041270319_2_IB_BiT_500_CY.pdf |  |  |  | https://bitner.com.pl/data/t4txt_photos/024314280423_0219_DWU_S_2304_IB_BiT_500_CY_w.4.pdf |  |  |  | https://bitner.com.pl/data/t4txt_photos/115724310321_0127_3_UE_BITNER_IB_BiT_500_C_IB_BiT_500_CY.pdf
SI0215 | 5902956131607 |  |  | IB-BiT 500®CY 7x2,5 mm² 300/500V | Giętkie kable sterownicze i zasilające przeznaczone do pracy w obwodach iskrobezpiecznych. Nadają się do instalowania w pomieszczeniach suchych i wilgotnych. Kable są olejoodporne, mogą być stosowane w warunkach częstej styczności z materiałami ropopochodnymi np: na stacjach benzynowych, w magazynach materiałów pędnych lub smarów. Wspólny ekran w postaci oplotu z drutów miedzianych ocynowanych zapewnia bardzo dobrą ochronę przed zewnętrznym polem elektromagnetycznym (tłumienność ekranu około 50dB). Przy obustronnym podłączeniu ekranu spełnia wymogi kompatybilności elektromagnetycznej (EMC). Materiały izolacyjne oraz konstrukcja żył zastosowane w kablu IB-BIT 500® CY pozwalają na łatwe i szybkie wykonanie połączeń i zapewniają wysoką trwałość wykonanego połączenia. Kable sklasyfikowane zgodnie z normą PN-EN 50575 (CPR). | [10 empty] | Zakłady Kablowe BITNER Sp. z o.o. | SI0215 | Giętkie kable sterownicze do obwodów iskrobezpiecznych, ekranowane, 300/500V |  |  | BITNER | [6 empty] | true | true | 12 | PL | [11 empty] | n87E | no_discount_group | no_bonus_group | NOT_RELEVANT | NONE | NOT_RELEVANT | NONE | [33 empty] | 27.32.13.0 |  |  | 0 | 24 | 24 |  |  |  |  | 8544 49 95 | [8 empty] | EC003250 | KMT | KMT | 1 | 1 | [32 empty] | net_list | 72500 | PLN | 0.23 |  |  |  | 2025-07-24 |  |  | KMT | [13 empty] | https://bitner.com.pl/data/t4_text/649x234_055548251116_IB-BiT%20500%20CY.JPG |  |  |  | https://bitner.com.pl/data/t4txt_photos/013041270319_2_IB_BiT_500_CY.pdf |  |  |  | https://bitner.com.pl/data/t4txt_photos/024314280423_0219_DWU_S_2304_IB_BiT_500_CY_w.4.pdf |  |  |  | https://bitner.com.pl/data/t4txt_photos/115724310321_0127_3_UE_BITNER_IB_BiT_500_C_IB_BiT_500_CY.pdf
SI0217 | 5902956131621 |  |  | IB-BiT 500®CY 10x2,5 mm² 300/500V | Giętkie kable sterownicze i zasilające przeznaczone do pracy w obwodach iskrobezpiecznych. Nadają się do instalowania w pomieszczeniach suchych i wilgotnych. Kable są olejoodporne, mogą być stosowane w warunkach częstej styczności z materiałami ropopochodnymi np: na stacjach benzynowych, w magazynach materiałów pędnych lub smarów. Wspólny ekran w postaci oplotu z drutów miedzianych ocynowanych zapewnia bardzo dobrą ochronę przed zewnętrznym polem elektromagnetycznym (tłumienność ekranu około 50dB). Przy obustronnym podłączeniu ekranu spełnia wymogi kompatybilności elektromagnetycznej (EMC). Materiały izolacyjne oraz konstrukcja żył zastosowane w kablu IB-BIT 500® CY pozwalają na łatwe i szybkie wykonanie połączeń i zapewniają wysoką trwałość wykonanego połączenia. Kable sklasyfikowane zgodnie z normą PN-EN 50575 (CPR). | [10 empty] | Zakłady Kablowe BITNER Sp. z o.o. | SI0217 | Giętkie kable sterownicze do obwodów iskrobezpiecznych, ekranowane, 300/500V |  |  | BITNER | [6 empty] | true | true | 12 | PL | [11 empty] | n87E | no_discount_group | no_bonus_group | NOT_RELEVANT | NONE | NOT_RELEVANT | NONE | [33 empty] | 27.32.13.0 |  |  | 0 | 24 | 24 |  |  |  |  | 8544 49 95 | [8 empty] | EC003250 | KMT | KMT | 1 | 1 | [32 empty] | net_list | 102187 | PLN | 0.23 |  |  |  | 2025-07-24 |  |  | KMT | [13 empty] | https://bitner.com.pl/data/t4_text/649x234_055548251116_IB-BiT%20500%20CY.JPG |  |  |  | https://bitner.com.pl/data/t4txt_photos/013041270319_2_IB_BiT_500_CY.pdf |  |  |  | https://bitner.com.pl/data/t4txt_photos/024314280423_0219_DWU_S_2304_IB_BiT_500_CY_w.4.pdf |  |  |  | https://bitner.com.pl/data/t4txt_photos/115724310321_0127_3_UE_BITNER_IB_BiT_500_C_IB_BiT_500_CY.pdf
SI0218 | 5902956131638 |  |  | IB-BiT 500®CY 12x2,5 mm² 300/500V | Giętkie kable sterownicze i zasilające przeznaczone do pracy w obwodach iskrobezpiecznych. Nadają się do instalowania w pomieszczeniach suchych i wilgotnych. Kable są olejoodporne, mogą być stosowane w warunkach częstej styczności z materiałami ropopochodnymi np: na stacjach benzynowych, w magazynach materiałów pędnych lub smarów. Wspólny ekran w postaci oplotu z drutów miedzianych ocynowanych zapewnia bardzo dobrą ochronę przed zewnętrznym polem elektromagnetycznym (tłumienność ekranu około 50dB). Przy obustronnym podłączeniu ekranu spełnia wymogi kompatybilności elektromagnetycznej (EMC). Materiały izolacyjne oraz konstrukcja żył zastosowane w kablu IB-BIT 500® CY pozwalają na łatwe i szybkie wykonanie połączeń i zapewniają wysoką trwałość wykonanego połączenia. Kable sklasyfikowane zgodnie z normą PN-EN 50575 (CPR). | [10 empty] | Zakłady Kablowe BITNER Sp. z o.o. | SI0218 | Giętkie kable sterownicze do obwodów iskrobezpiecznych, ekranowane, 300/500V |  |  | BITNER | [6 empty] | true | true | 12 | PL | [11 empty] | n87E | no_discount_group | no_bonus_group | NOT_RELEVANT | NONE | NOT_RELEVANT | NONE | [33 empty] | 27.32.13.0 |  |  | 0 | 24 | 24 |  |  |  |  | 8544 49 95 | [8 empty] | EC003250 | KMT | KMT | 1 | 1 | [32 empty] | net_list | 115592 | PLN | 0.23 |  |  |  | 2025-07-24 |  |  | KMT | [13 empty] | https://bitner.com.pl/data/t4_text/649x234_055548251116_IB-BiT%20500%20CY.JPG |  |  |  | https://bitner.com.pl/data/t4txt_photos/013041270319_2_IB_BiT_500_CY.pdf |  |  |  | https://bitner.com.pl/data/t4txt_photos/024314280423_0219_DWU_S_2304_IB_BiT_500_CY_w.4.pdf |  |  |  | https://bitner.com.pl/data/t4txt_photos/115724310321_0127_3_UE_BITNER_IB_BiT_500_C_IB_BiT_500_CY.pdf
S61658 | 5902956079879 |  |  | BiT 750® 1x1,5 mm² 450/750V | Giętki kabel sterowniczy i zasilający, przeznaczony do wykonywania połączeń w obwodach sterowania, kontroli urządzeń i układów automatyki oraz do zasilania odbiorników ruchomych i przenośnych. Specjalna giętka konstrukcja gwarantuje dobrą elastyczność i umożliwia szybki montaż. Kabel jest przeznaczony do pracy w warunkach występowania małych naprężeń mechanicznych, w pomieszczeniach suchych i wilgotnych. Do zastosowań zewnętrznych oraz do układania bezpośrednio w ziemi zalecamy stosowanie kabla BiT 1000®FR. Kable sklasyfikowane zgodnie z normą PN-EN 50575 (CPR). | [10 empty] | Zakłady Kablowe BITNER Sp. z o.o. | S61658 | Giętkie kable sterownicze i zasilające, żyły kolorowe, o izolacji i powłoce PVC, do zastosowań wnętrzowych, 450/750V |  |  | BITNER | [6 empty] | true | true | 12 | PL | [11 empty] | n93 | no_discount_group | no_bonus_group | NOT_RELEVANT | NONE | NOT_RELEVANT | NONE | [33 empty] | 27.32.13.0 |  |  | 0 | 24 | 24 |  |  |  |  | 8544 49 95 | [8 empty] | EC003250 | KMT | KMT | 1 | 1 | [32 empty] | net_list | 4551 | PLN | 0.23 |  |  |  | 2025-07-24 |  |  | KMT | [13 empty] | https://bitner.com.pl/data/t4_text/649x234_032106241116_750.JPG |  |  |  | https://bitner.com.pl/data/t4txt_photos/033830250320_BiT750%20450-750.pdf |  |  |  | https://bitner.com.pl/data/t4txt_photos/035013270423_0084_DWU_S_2304_BiT_750_w.4.pdf |  |  |  | https://bitner.com.pl/data/t4txt_photos/110004210521_0049_2_UE_BITNER_BiT_750.pdf
S61576 | 5902956079886 |  |  | BiT 750® 2x1,5 mm² 450/750V | Giętki kabel sterowniczy i zasilający, przeznaczony do wykonywania połączeń w obwodach sterowania, kontroli urządzeń i układów automatyki oraz do zasilania odbiorników ruchomych i przenośnych. Specjalna giętka konstrukcja gwarantuje dobrą elastyczność i umożliwia szybki montaż. Kabel jest przeznaczony do pracy w warunkach występowania małych naprężeń mechanicznych, w pomieszczeniach suchych i wilgotnych. Do zastosowań zewnętrznych oraz do układania bezpośrednio w ziemi zalecamy stosowanie kabla BiT 1000®FR. Kable sklasyfikowane zgodnie z normą PN-EN 50575 (CPR). | [10 empty] | Zakłady Kablowe BITNER Sp. z o.o. | S61576 | Giętkie kable sterownicze i zasilające, żyły kolorowe, o izolacji i powłoce PVC, do zastosowań wnętrzowych, 450/750V |  |  | BITNER | [6 empty] | true | true | 12 | PL | [11 empty] | n93 | no_discount_group | no_bonus_group | NOT_RELEVANT | NONE | NOT_RELEVANT | NONE | [33 empty] | 27.32.13.0 |  |  | 0 | 24 | 24 |  |  |  |  | 8544 49 95 | [8 empty] | EC003250 | KMT | KMT | 1 | 1 | [32 empty] | net_list | 10102 | PLN | 0.23 |  |  |  | 2025-07-24 |  |  | KMT | [13 empty] | https://bitner.com.pl/data/t4_text/649x234_032106241116_750.JPG |  |  |  | https://bitner.com.pl/data/t4txt_photos/033830250320_BiT750%20450-750.pdf |  |  |  | https://bitner.com.pl/data/t4txt_photos/035013270423_0084_DWU_S_2304_BiT_750_w.4.pdf |  |  |  | https://bitner.com.pl/data/t4txt_photos/110004210521_0049_2_UE_BITNER_BiT_750.pdf
S61578 | 5902956079909 |  |  | BiT 750® 3G1,5 mm² 450/750V | Giętki kabel sterowniczy i zasilający, przeznaczony do wykonywania połączeń w obwodach sterowania, kontroli urządzeń i układów automatyki oraz do zasilania odbiorników ruchomych i przenośnych. Specjalna giętka konstrukcja gwarantuje dobrą elastyczność i umożliwia szybki montaż. Kabel jest przeznaczony do pracy w warunkach występowania małych naprężeń mechanicznych, w pomieszczeniach suchych i wilgotnych. Do zastosowań zewnętrznych oraz do układania bezpośrednio w ziemi zalecamy stosowanie kabla BiT 1000®FR. Kable sklasyfikowane zgodnie z normą PN-EN 50575 (CPR). | [10 empty] | Zakłady Kablowe BITNER Sp. z o.o. | S61578 | Giętkie kable sterownicze i zasilające, żyły kolorowe, o izolacji i powłoce PVC, do zastosowań wnętrzowych, 450/750V |  |  | BITNER | [6 empty] | true | true | 12 | PL | [11 empty] | n93 | no_discount_group | no_bonus_group | NOT_RELEVANT | NONE | NOT_RELEVANT | NONE | [33 empty] | 27.32.13.0 |  |  | 0 | 24 | 24 |  |  |  |  | 8544 49 95 | [8 empty] | EC003250 | KMT | KMT | 1 | 1 | [32 empty] | net_list | 13607 | PLN | 0.23 |  |  |  | 2025-07-24 |  |  | KMT | [13 empty] | https://bitner.com.pl/data/t4_text/649x234_032106241116_750.JPG |  |  |  | https://bitner.com.pl/data/t4txt_photos/033830250320_BiT750%20450-750.pdf |  |  |  | https://bitner.com.pl/data/t4txt_photos/035013270423_0084_DWU_S_2304_BiT_750_w.4.pdf |  |  |  | https://bitner.com.pl/data/t4txt_photos/110004210521_0049_2_UE_BITNER_BiT_750.pdf
S61580 | 5902956079923 |  |  | BiT 750® 4G1,5 mm² 450/750V | Giętki kabel sterowniczy i zasilający, przeznaczony do wykonywania połączeń w obwodach sterowania, kontroli urządzeń i układów automatyki oraz do zasilania odbiorników ruchomych i przenośnych. Specjalna giętka konstrukcja gwarantuje dobrą elastyczność i umożliwia szybki montaż. Kabel jest przeznaczony do pracy w warunkach występowania małych naprężeń mechanicznych, w pomieszczeniach suchych i wilgotnych. Do zastosowań zewnętrznych oraz do układania bezpośrednio w ziemi zalecamy stosowanie kabla BiT 1000®FR. Kable sklasyfikowane zgodnie z normą PN-EN 50575 (CPR). | [10 empty] | Zakłady Kablowe BITNER Sp. z o.o. | S61580 | Giętkie kable sterownicze i zasilające, żyły kolorowe, o izolacji i powłoce PVC, do zastosowań wnętrzowych, 450/750V |  |  | BITNER | [6 empty] | true | true | 12 | PL | [11 empty] | n93 | no_discount_group | no_bonus_group | NOT_RELEVANT | NONE | NOT_RELEVANT | NONE | [33 empty] | 27.32.13.0 |  |  | 0 | 24 | 24 |  |  |  |  | 8544 49 95 | [8 empty] | EC003250 | KMT | KMT | 1 | 1 | [32 empty] | net_list | 17983 | PLN | 0.23 |  |  |  | 2025-07-24 |  |  | KMT | [13 empty] | https://bitner.com.pl/data/t4_text/649x234_032106241116_750.JPG |  |  |  | https://bitner.com.pl/data/t4txt_photos/033830250320_BiT750%20450-750.pdf |  |  |  | https://bitner.com.pl/data/t4txt_photos/035013270423_0084_DWU_S_2304_BiT_750_w.4.pdf |  |  |  | https://bitner.com.pl/data/t4txt_photos/110004210521_0049_2_UE_BITNER_BiT_750.pdf
S61582 | 5902956079947 |  |  | BiT 750® 5G1,5 mm² 450/750V | Giętki kabel sterowniczy i zasilający, przeznaczony do wykonywania połączeń w obwodach sterowania, kontroli urządzeń i układów automatyki oraz do zasilania odbiorników ruchomych i przenośnych. Specjalna giętka konstrukcja gwarantuje dobrą elastyczność i umożliwia szybki montaż. Kabel jest przeznaczony do pracy w warunkach występowania małych naprężeń mechanicznych, w pomieszczeniach suchych i wilgotnych. Do zastosowań zewnętrznych oraz do układania bezpośrednio w ziemi zalecamy stosowanie kabla BiT 1000®FR. Kable sklasyfikowane zgodnie z normą PN-EN 50575 (CPR). | [10 empty] | Zakłady Kablowe BITNER Sp. z o.o. | S61582 | Giętkie kable sterownicze i zasilające, żyły kolorowe, o izolacji i powłoce PVC, do zastosowań wnętrzowych, 450/750V |  |  | BITNER | [6 empty] | true | true | 12 | PL | [11 empty] | n93 | no_discount_group | no_bonus_group | NOT_RELEVANT | NONE | NOT_RELEVANT | NONE | [33 empty] | 27.32.13.0 |  |  | 0 | 24 | 24 |  |  |  |  | 8544 49 95 | [8 empty] | EC003250 | KMT | KMT | 1 | 1 | [32 empty] | net_list | 21984 | PLN | 0.23 |  |  |  | 2025-07-24 |  |  | KMT | [13 empty] | https://bitner.com.pl/data/t4_text/649x234_032106241116_750.JPG |  |  |  | https://bitner.com.pl/data/t4txt_photos/033830250320_BiT750%20450-750.pdf |  |  |  | https://bitner.com.pl/data/t4txt_photos/035013270423_0084_DWU_S_2304_BiT_750_w.4.pdf |  |  |  | https://bitner.com.pl/data/t4txt_photos/110004210521_0049_2_UE_BITNER_BiT_750.pdf
S61584 | 5902956079961 |  |  | BiT 750® 6G1,5 mm² 450/750V | Giętki kabel sterowniczy i zasilający, przeznaczony do wykonywania połączeń w obwodach sterowania, kontroli urządzeń i układów automatyki oraz do zasilania odbiorników ruchomych i przenośnych. Specjalna giętka konstrukcja gwarantuje dobrą elastyczność i umożliwia szybki montaż. Kabel jest przeznaczony do pracy w warunkach występowania małych naprężeń mechanicznych, w pomieszczeniach suchych i wilgotnych. Do zastosowań zewnętrznych oraz do układania bezpośrednio w ziemi zalecamy stosowanie kabla BiT 1000®FR. Kable sklasyfikowane zgodnie z normą PN-EN 50575 (CPR). | [10 empty] | Zakłady Kablowe BITNER Sp. z o.o. | S61584 | Giętkie kable sterownicze i zasilające, żyły kolorowe, o izolacji i powłoce PVC, do zastosowań wnętrzowych, 450/750V |  |  | BITNER | [6 empty] | true | true | 12 | PL | [11 empty] | n93 | no_discount_group | no_bonus_group | NOT_RELEVANT | NONE | NOT_RELEVANT | NONE | [33 empty] | 27.32.13.0 |  |  | 0 | 24 | 24 |  |  |  |  | 8544 49 95 | [8 empty] | EC003250 | KMT | KMT | 1 | 1 | [32 empty] | net_list | 25195 | PLN | 0.23 |  |  |  | 2025-07-24 |  |  | KMT | [13 empty] | https://bitner.com.pl/data/t4_text/649x234_032106241116_750.JPG |  |  |  | https://bitner.com.pl/data/t4txt_photos/033830250320_BiT750%20450-750.pdf |  |  |  | https://bitner.com.pl/data/t4txt_photos/035013270423_0084_DWU_S_2304_BiT_750_w.4.pdf |  |  |  | https://bitner.com.pl/data/t4txt_photos/110004210521_0049_2_UE_BITNER_BiT_750.pdf
S61586 | 5902956079985 |  |  | BiT 750® 7G1,5 mm² 450/750V | Giętki kabel sterowniczy i zasilający, przeznaczony do wykonywania połączeń w obwodach sterowania, kontroli urządzeń i układów automatyki oraz do zasilania odbiorników ruchomych i przenośnych. Specjalna giętka konstrukcja gwarantuje dobrą elastyczność i umożliwia szybki montaż. Kabel jest przeznaczony do pracy w warunkach występowania małych naprężeń mechanicznych, w pomieszczeniach suchych i wilgotnych. Do zastosowań zewnętrznych oraz do układania bezpośrednio w ziemi zalecamy stosowanie kabla BiT 1000®FR. Kable sklasyfikowane zgodnie z normą PN-EN 50575 (CPR). | [10 empty] | Zakłady Kablowe BITNER Sp. z o.o. | S61586 | Giętkie kable sterownicze i zasilające, żyły kolorowe, o izolacji i powłoce PVC, do zastosowań wnętrzowych, 450/750V |  |  | BITNER | [6 empty] | true | true | 12 | PL | [11 empty] | n93 | no_discount_group | no_bonus_group | NOT_RELEVANT | NONE | NOT_RELEVANT | NONE | [33 empty] | 27.32.13.0 |  |  | 0 | 24 | 24 |  |  |  |  | 8544 49 95 | [8 empty] | EC003250 | KMT | KMT | 1 | 1 | [32 empty] | net_list | 29811 | PLN | 0.23 |  |  |  | 2025-07-24 |  |  | KMT | [13 empty] | https://bitner.com.pl/data/t4_text/649x234_032106241116_750.JPG |  |  |  | https://bitner.com.pl/data/t4txt_photos/033830250320_BiT750%20450-750.pdf |  |  |  | https://bitner.com.pl/data/t4txt_photos/035013270423_0084_DWU_S_2304_BiT_750_w.4.pdf |  |  |  | https://bitner.com.pl/data/t4txt_photos/110004210521_0049_2_UE_BITNER_BiT_750.pdf
S61588 | 5902956080004 |  |  | BiT 750® 10G1,5 mm² 450/750V | Giętki kabel sterowniczy i zasilający, przeznaczony do wykonywania połączeń w obwodach sterowania, kontroli urządzeń i układów automatyki oraz do zasilania odbiorników ruchomych i przenośnych. Specjalna giętka konstrukcja gwarantuje dobrą elastyczność i umożliwia szybki montaż. Kabel jest przeznaczony do pracy w warunkach występowania małych naprężeń mechanicznych, w pomieszczeniach suchych i wilgotnych. Do zastosowań zewnętrznych oraz do układania bezpośrednio w ziemi zalecamy stosowanie kabla BiT 1000®FR. Kable sklasyfikowane zgodnie z normą PN-EN 50575 (CPR). | [10 empty] | Zakłady Kablowe BITNER Sp. z o.o. | S61588 | Giętkie kable sterownicze i zasilające, żyły kolorowe, o izolacji i powłoce PVC, do zastosowań wnętrzowych, 450/750V |  |  | BITNER | [6 empty] | true | true | 12 | PL | [11 empty] | n93 | no_discount_group | no_bonus_group | NOT_RELEVANT | NONE | NOT_RELEVANT | NONE | [33 empty] | 27.32.13.0 |  |  | 0 | 24 | 24 |  |  |  |  | 8544 49 95 | [8 empty] | EC003250 | KMT | KMT | 1 | 1 | [32 empty] | net_list | 42704 | PLN | 0.23 |  |  |  | 2025-07-24 |  |  | KMT | [13 empty] | https://bitner.com.pl/data/t4_text/649x234_032106241116_750.JPG |  |  |  | https://bitner.com.pl/data/t4txt_photos/033830250320_BiT750%20450-750.pdf |  |  |  | https://bitner.com.pl/data/t4txt_photos/035013270423_0084_DWU_S_2304_BiT_750_w.4.pdf |  |  |  | https://bitner.com.pl/data/t4txt_photos/110004210521_0049_2_UE_BITNER_BiT_750.pdf
S61590 | 5902956080028 |  |  | BiT 750® 12G1,5 mm² 450/750V | Giętki kabel sterowniczy i zasilający, przeznaczony do wykonywania połączeń w obwodach sterowania, kontroli urządzeń i układów automatyki oraz do zasilania odbiorników ruchomych i przenośnych. Specjalna giętka konstrukcja gwarantuje dobrą elastyczność i umożliwia szybki montaż. Kabel jest przeznaczony do pracy w warunkach występowania małych naprężeń mechanicznych, w pomieszczeniach suchych i wilgotnych. Do zastosowań zewnętrznych oraz do układania bezpośrednio w ziemi zalecamy stosowanie kabla BiT 1000®FR. Kable sklasyfikowane zgodnie z normą PN-EN 50575 (CPR). | [10 empty] | Zakłady Kablowe BITNER Sp. z o.o. | S61590 | Giętkie kable sterownicze i zasilające, żyły kolorowe, o izolacji i powłoce PVC, do zastosowań wnętrzowych, 450/750V |  |  | BITNER | [6 empty] | true | true | 12 | PL | [11 empty] | n93 | no_discount_group | no_bonus_group | NOT_RELEVANT | NONE | NOT_RELEVANT | NONE | [33 empty] | 27.32.13.0 |  |  | 0 | 24 | 24 |  |  |  |  | 8544 49 95 | [8 empty] | EC003250 | KMT | KMT | 1 | 1 | [32 empty] | net_list | 50197 | PLN | 0.23 |  |  |  | 2025-07-24 |  |  | KMT | [13 empty] | https://bitner.com.pl/data/t4_text/649x234_032106241116_750.JPG |  |  |  | https://bitner.com.pl/data/t4txt_photos/033830250320_BiT750%20450-750.pdf |  |  |  | https://bitner.com.pl/data/t4txt_photos/035013270423_0084_DWU_S_2304_BiT_750_w.4.pdf |  |  |  | https://bitner.com.pl/data/t4txt_photos/110004210521_0049_2_UE_BITNER_BiT_750.pdf
S61591 | 5902956080035 |  |  | BiT 750® 14G1,5 mm² 450/750V | Giętki kabel sterowniczy i zasilający, przeznaczony do wykonywania połączeń w obwodach sterowania, kontroli urządzeń i układów automatyki oraz do zasilania odbiorników ruchomych i przenośnych. Specjalna giętka konstrukcja gwarantuje dobrą elastyczność i umożliwia szybki montaż. Kabel jest przeznaczony do pracy w warunkach występowania małych naprężeń mechanicznych, w pomieszczeniach suchych i wilgotnych. Do zastosowań zewnętrznych oraz do układania bezpośrednio w ziemi zalecamy stosowanie kabla BiT 1000®FR. Kable sklasyfikowane zgodnie z normą PN-EN 50575 (CPR). | [10 empty] | Zakłady Kablowe BITNER Sp. z o.o. | S61591 | Giętkie kable sterownicze i zasilające, żyły kolorowe, o izolacji i powłoce PVC, do zastosowań wnętrzowych, 450/750V |  |  | BITNER | [6 empty] | true | true | 12 | PL | [11 empty] | n93 | no_discount_group | no_bonus_group | NOT_RELEVANT | NONE | NOT_RELEVANT | NONE | [33 empty] | 27.32.13.0 |  |  | 0 | 24 | 24 |  |  |  |  | 8544 49 95 | [8 empty] | EC003250 | KMT | KMT | 1 | 1 | [32 empty] | net_list | 57854 | PLN | 0.23 |  |  |  | 2025-07-24 |  |  | KMT | [13 empty] | https://bitner.com.pl/data/t4_text/649x234_032106241116_750.JPG |  |  |  | https://bitner.com.pl/data/t4txt_photos/033830250320_BiT750%20450-750.pdf |  |  |  | https://bitner.com.pl/data/t4txt_photos/035013270423_0084_DWU_S_2304_BiT_750_w.4.pdf |  |  |  | https://bitner.com.pl/data/t4txt_photos/110004210521_0049_2_UE_BITNER_BiT_750.pdf
S61592 | 5902956080042 |  |  | BiT 750® 16G1,5 mm² 450/750V | Giętki kabel sterowniczy i zasilający, przeznaczony do wykonywania połączeń w obwodach sterowania, kontroli urządzeń i układów automatyki oraz do zasilania odbiorników ruchomych i przenośnych. Specjalna giętka konstrukcja gwarantuje dobrą elastyczność i umożliwia szybki montaż. Kabel jest przeznaczony do pracy w warunkach występowania małych naprężeń mechanicznych, w pomieszczeniach suchych i wilgotnych. Do zastosowań zewnętrznych oraz do układania bezpośrednio w ziemi zalecamy stosowanie kabla BiT 1000®FR. Kable sklasyfikowane zgodnie z normą PN-EN 50575 (CPR). | [10 empty] | Zakłady Kablowe BITNER Sp. z o.o. | S61592 | Giętkie kable sterownicze i zasilające, żyły kolorowe, o izolacji i powłoce PVC, do zastosowań wnętrzowych, 450/750V |  |  | BITNER | [6 empty] | true | true | 12 | PL | [11 empty] | n93 | no_discount_group | no_bonus_group | NOT_RELEVANT | NONE | NOT_RELEVANT | NONE | [33 empty] | 27.32.13.0 |  |  | 0 | 24 | 24 |  |  |  |  | 8544 49 95 | [8 empty] | EC003250 | KMT | KMT | 1 | 1 | [32 empty] | net_list | 65636 | PLN | 0.23 |  |  |  | 2025-07-24 |  |  | KMT | [13 empty] | https://bitner.com.pl/data/t4_text/649x234_032106241116_750.JPG |  |  |  | https://bitner.com.pl/data/t4txt_photos/033830250320_BiT750%20450-750.pdf |  |  |  | https://bitner.com.pl/data/t4txt_photos/035013270423_0084_DWU_S_2304_BiT_750_w.4.pdf |  |  |  | https://bitner.com.pl/data/t4txt_photos/110004210521_0049_2_UE_BITNER_BiT_750.pdf
S61593 | 5902956080059 |  |  | BiT 750® 18G1,5 mm² 450/750V | Giętki kabel sterowniczy i zasilający, przeznaczony do wykonywania połączeń w obwodach sterowania, kontroli urządzeń i układów automatyki oraz do zasilania odbiorników ruchomych i przenośnych. Specjalna giętka konstrukcja gwarantuje dobrą elastyczność i umożliwia szybki montaż. Kabel jest przeznaczony do pracy w warunkach występowania małych naprężeń mechanicznych, w pomieszczeniach suchych i wilgotnych. Do zastosowań zewnętrznych oraz do układania bezpośrednio w ziemi zalecamy stosowanie kabla BiT 1000®FR. Kable sklasyfikowane zgodnie z normą PN-EN 50575 (CPR). | [10 empty] | Zakłady Kablowe BITNER Sp. z o.o. | S61593 | Giętkie kable sterownicze i zasilające, żyły kolorowe, o izolacji i powłoce PVC, do zastosowań wnętrzowych, 450/750V |  |  | BITNER | [6 empty] | true | true | 12 | PL | [11 empty] | n93 | no_discount_group | no_bonus_group | NOT_RELEVANT | NONE | NOT_RELEVANT | NONE | [33 empty] | 27.32.13.0 |  |  | 0 | 24 | 24 |  |  |  |  | 8544 49 95 | [8 empty] | EC003250 | KMT | KMT | 1 | 1 | [32 empty] | net_list | 73402 | PLN | 0.23 |  |  |  | 2025-07-24 |  |  | KMT | [13 empty] | https://bitner.com.pl/data/t4_text/649x234_032106241116_750.JPG |  |  |  | https://bitner.com.pl/data/t4txt_photos/033830250320_BiT750%20450-750.pdf |  |  |  | https://bitner.com.pl/data/t4txt_photos/035013270423_0084_DWU_S_2304_BiT_750_w.4.pdf |  |  |  | https://bitner.com.pl/data/t4txt_photos/110004210521_0049_2_UE_BITNER_BiT_750.pdf
S61595 | 5902956080073 |  |  | BiT 750® 24G1,5 mm² 450/750V | Giętki kabel sterowniczy i zasilający, przeznaczony do wykonywania połączeń w obwodach sterowania, kontroli urządzeń i układów automatyki oraz do zasilania odbiorników ruchomych i przenośnych. Specjalna giętka konstrukcja gwarantuje dobrą elastyczność i umożliwia szybki montaż. Kabel jest przeznaczony do pracy w warunkach występowania małych naprężeń mechanicznych, w pomieszczeniach suchych i wilgotnych. Do zastosowań zewnętrznych oraz do układania bezpośrednio w ziemi zalecamy stosowanie kabla BiT 1000®FR. Kable sklasyfikowane zgodnie z normą PN-EN 50575 (CPR). | [10 empty] | Zakłady Kablowe BITNER Sp. z o.o. | S61595 | Giętkie kable sterownicze i zasilające, żyły kolorowe, o izolacji i powłoce PVC, do zastosowań wnętrzowych, 450/750V |  |  | BITNER | [6 empty] | true | true | 12 | PL | [11 empty] | n93 | no_discount_group | no_bonus_group | NOT_RELEVANT | NONE | NOT_RELEVANT | NONE | [33 empty] | 27.32.13.0 |  |  | 0 | 24 | 24 |  |  |  |  | 8544 49 95 | [8 empty] | EC003250 | KMT | KMT | 1 | 1 | [32 empty] | net_list | 97869 | PLN | 0.23 |  |  |  | 2025-07-24 |  |  | KMT | [13 empty] | https://bitner.com.pl/data/t4_text/649x234_032106241116_750.JPG |  |  |  | https://bitner.com.pl/data/t4txt_photos/033830250320_BiT750%20450-750.pdf |  |  |  | https://bitner.com.pl/data/t4txt_photos/035013270423_0084_DWU_S_2304_BiT_750_w.4.pdf |  |  |  | https://bitner.com.pl/data/t4txt_photos/110004210521_0049_2_UE_BITNER_BiT_750.pdf
S61596 | 5902956080080 |  |  | BiT 750® 30G1,5 mm² 450/750V | Giętki kabel sterowniczy i zasilający, przeznaczony do wykonywania połączeń w obwodach sterowania, kontroli urządzeń i układów automatyki oraz do zasilania odbiorników ruchomych i przenośnych. Specjalna giętka konstrukcja gwarantuje dobrą elastyczność i umożliwia szybki montaż. Kabel jest przeznaczony do pracy w warunkach występowania małych naprężeń mechanicznych, w pomieszczeniach suchych i wilgotnych. Do zastosowań zewnętrznych oraz do układania bezpośrednio w ziemi zalecamy stosowanie kabla BiT 1000®FR. Kable sklasyfikowane zgodnie z normą PN-EN 50575 (CPR). | [10 empty] | Zakłady Kablowe BITNER Sp. z o.o. | S61596 | Giętkie kable sterownicze i zasilające, żyły kolorowe, o izolacji i powłoce PVC, do zastosowań wnętrzowych, 450/750V |  |  | BITNER | [6 empty] | true | true | 12 | PL | [11 empty] | n93 | no_discount_group | no_bonus_group | NOT_RELEVANT | NONE | NOT_RELEVANT | NONE | [33 empty] | 27.32.13.0 |  |  | 0 | 24 | 24 |  |  |  |  | 8544 49 95 | [8 empty] | EC003250 | KMT | KMT | 1 | 1 | [32 empty] | net_list | 120589 | PLN | 0.23 |  |  |  | 2025-07-24 |  |  | KMT | [13 empty] | https://bitner.com.pl/data/t4_text/649x234_032106241116_750.JPG |  |  |  | https://bitner.com.pl/data/t4txt_photos/033830250320_BiT750%20450-750.pdf |  |  |  | https://bitner.com.pl/data/t4txt_photos/035013270423_0084_DWU_S_2304_BiT_750_w.4.pdf |  |  |  | https://bitner.com.pl/data/t4txt_photos/110004210521_0049_2_UE_BITNER_BiT_750.pdf
S61597 | 5902956080097 |  |  | BiT 750® 37G1,5 mm² 450/750V | Giętki kabel sterowniczy i zasilający, przeznaczony do wykonywania połączeń w obwodach sterowania, kontroli urządzeń i układów automatyki oraz do zasilania odbiorników ruchomych i przenośnych. Specjalna giętka konstrukcja gwarantuje dobrą elastyczność i umożliwia szybki montaż. Kabel jest przeznaczony do pracy w warunkach występowania małych naprężeń mechanicznych, w pomieszczeniach suchych i wilgotnych. Do zastosowań zewnętrznych oraz do układania bezpośrednio w ziemi zalecamy stosowanie kabla BiT 1000®FR. Kable sklasyfikowane zgodnie z normą PN-EN 50575 (CPR). | [10 empty] | Zakłady Kablowe BITNER Sp. z o.o. | S61597 | Giętkie kable sterownicze i zasilające, żyły kolorowe, o izolacji i powłoce PVC, do zastosowań wnętrzowych, 450/750V |  |  | BITNER | [6 empty] | true | true | 12 | PL | [11 empty] | n93 | no_discount_group | no_bonus_group | NOT_RELEVANT | NONE | NOT_RELEVANT | NONE | [33 empty] | 27.32.13.0 |  |  | 0 | 24 | 24 |  |  |  |  | 8544 49 95 | [8 empty] | EC003250 | KMT | KMT | 1 | 1 | [32 empty] | net_list | 148240 | PLN | 0.23 |  |  |  | 2025-07-24 |  |  | KMT | [13 empty] | https://bitner.com.pl/data/t4_text/649x234_032106241116_750.JPG |  |  |  | https://bitner.com.pl/data/t4txt_photos/033830250320_BiT750%20450-750.pdf |  |  |  | https://bitner.com.pl/data/t4txt_photos/035013270423_0084_DWU_S_2304_BiT_750_w.4.pdf |  |  |  | https://bitner.com.pl/data/t4txt_photos/110004210521_0049_2_UE_BITNER_BiT_750.pdf
S61598 | 5902956080103 |  |  | BiT 750® 48G1,5 mm² 450/750V | Giętki kabel sterowniczy i zasilający, przeznaczony do wykonywania połączeń w obwodach sterowania, kontroli urządzeń i układów automatyki oraz do zasilania odbiorników ruchomych i przenośnych. Specjalna giętka konstrukcja gwarantuje dobrą elastyczność i umożliwia szybki montaż. Kabel jest przeznaczony do pracy w warunkach występowania małych naprężeń mechanicznych, w pomieszczeniach suchych i wilgotnych. Do zastosowań zewnętrznych oraz do układania bezpośrednio w ziemi zalecamy stosowanie kabla BiT 1000®FR. Kable sklasyfikowane zgodnie z normą PN-EN 50575 (CPR). | [10 empty] | Zakłady Kablowe BITNER Sp. z o.o. | S61598 | Giętkie kable sterownicze i zasilające, żyły kolorowe, o izolacji i powłoce PVC, do zastosowań wnętrzowych, 450/750V |  |  | BITNER | [6 empty] | true | true | 12 | PL | [11 empty] | n93 | no_discount_group | no_bonus_group | NOT_RELEVANT | NONE | NOT_RELEVANT | NONE | [33 empty] | 27.32.13.0 |  |  | 0 | 24 | 24 |  |  |  |  | 8544 49 95 | [8 empty] | EC003250 | KMT | KMT | 1 | 1 | [32 empty] | net_list | 190915 | PLN | 0.23 |  |  |  | 2025-07-24 |  |  | KMT | [13 empty] | https://bitner.com.pl/data/t4_text/649x234_032106241116_750.JPG |  |  |  | https://bitner.com.pl/data/t4txt_photos/033830250320_BiT750%20450-750.pdf |  |  |  | https://bitner.com.pl/data/t4txt_photos/035013270423_0084_DWU_S_2304_BiT_750_w.4.pdf |  |  |  | https://bitner.com.pl/data/t4txt_photos/110004210521_0049_2_UE_BITNER_BiT_750.pdf
S61599 | 5902956080110 |  |  | BiT 750® 61G1,5 mm² 450/750V | Giętki kabel sterowniczy i zasilający, przeznaczony do wykonywania połączeń w obwodach sterowania, kontroli urządzeń i układów automatyki oraz do zasilania odbiorników ruchomych i przenośnych. Specjalna giętka konstrukcja gwarantuje dobrą elastyczność i umożliwia szybki montaż. Kabel jest przeznaczony do pracy w warunkach występowania małych naprężeń mechanicznych, w pomieszczeniach suchych i wilgotnych. Do zastosowań zewnętrznych oraz do układania bezpośrednio w ziemi zalecamy stosowanie kabla BiT 1000®FR. Kable sklasyfikowane zgodnie z normą PN-EN 50575 (CPR). | [10 empty] | Zakłady Kablowe BITNER Sp. z o.o. | S61599 | Giętkie kable sterownicze i zasilające, żyły kolorowe, o izolacji i powłoce PVC, do zastosowań wnętrzowych, 450/750V |  |  | BITNER | [6 empty] | true | true | 12 | PL | [11 empty] | n93 | no_discount_group | no_bonus_group | NOT_RELEVANT | NONE | NOT_RELEVANT | NONE | [33 empty] | 27.32.13.0 |  |  | 0 | 24 | 24 |  |  |  |  | 8544 49 95 | [8 empty] | EC003250 | KMT | KMT | 1 | 1 | [32 empty] | net_list | 241557 | PLN | 0.23 |  |  |  | 2025-07-24 |  |  | KMT | [13 empty] | https://bitner.com.pl/data/t4_text/649x234_032106241116_750.JPG |  |  |  | https://bitner.com.pl/data/t4txt_photos/033830250320_BiT750%20450-750.pdf |  |  |  | https://bitner.com.pl/data/t4txt_photos/035013270423_0084_DWU_S_2304_BiT_750_w.4.pdf |  |  |  | https://bitner.com.pl/data/t4txt_photos/110004210521_0049_2_UE_BITNER_BiT_750.pdf
S61668 | 5902956080127 |  |  | BiT 750® 1x2,5 mm² 450/750V | Giętki kabel sterowniczy i zasilający, przeznaczony do wykonywania połączeń w obwodach sterowania, kontroli urządzeń i układów automatyki oraz do zasilania odbiorników ruchomych i przenośnych. Specjalna giętka konstrukcja gwarantuje dobrą elastyczność i umożliwia szybki montaż. Kabel jest przeznaczony do pracy w warunkach występowania małych naprężeń mechanicznych, w pomieszczeniach suchych i wilgotnych. Do zastosowań zewnętrznych oraz do układania bezpośrednio w ziemi zalecamy stosowanie kabla BiT 1000®FR. Kable sklasyfikowane zgodnie z normą PN-EN 50575 (CPR). | [10 empty] | Zakłady Kablowe BITNER Sp. z o.o. | S61668 | Giętkie kable sterownicze i zasilające, żyły kolorowe, o izolacji i powłoce PVC, do zastosowań wnętrzowych, 450/750V |  |  | BITNER | [6 empty] | true | true | 12 | PL | [11 empty] | n93 | no_discount_group | no_bonus_group | NOT_RELEVANT | NONE | NOT_RELEVANT | NONE | [33 empty] | 27.32.13.0 |  |  | 0 | 24 | 24 |  |  |  |  | 8544 49 95 | [8 empty] | EC003250 | KMT | KMT | 1 | 1 | [32 empty] | net_list | 7166 | PLN | 0.23 |  |  |  | 2025-07-24 |  |  | KMT | [13 empty] | https://bitner.com.pl/data/t4_text/649x234_032106241116_750.JPG |  |  |  | https://bitner.com.pl/data/t4txt_photos/033830250320_BiT750%20450-750.pdf |  |  |  | https://bitner.com.pl/data/t4txt_photos/035013270423_0084_DWU_S_2304_BiT_750_w.4.pdf |  |  |  | https://bitner.com.pl/data/t4txt_photos/110004210521_0049_2_UE_BITNER_BiT_750.pdf
S61600 | 5902956080134 |  |  | BiT 750® 2x2,5 mm² 450/750V | Giętki kabel sterowniczy i zasilający, przeznaczony do wykonywania połączeń w obwodach sterowania, kontroli urządzeń i układów automatyki oraz do zasilania odbiorników ruchomych i przenośnych. Specjalna giętka konstrukcja gwarantuje dobrą elastyczność i umożliwia szybki montaż. Kabel jest przeznaczony do pracy w warunkach występowania małych naprężeń mechanicznych, w pomieszczeniach suchych i wilgotnych. Do zastosowań zewnętrznych oraz do układania bezpośrednio w ziemi zalecamy stosowanie kabla BiT 1000®FR. Kable sklasyfikowane zgodnie z normą PN-EN 50575 (CPR). | [10 empty] | Zakłady Kablowe BITNER Sp. z o.o. | S61600 | Giętkie kable sterownicze i zasilające, żyły kolorowe, o izolacji i powłoce PVC, do zastosowań wnętrzowych, 450/750V |  |  | BITNER | [6 empty] | true | true | 12 | PL | [11 empty] | n93 | no_discount_group | no_bonus_group | NOT_RELEVANT | NONE | NOT_RELEVANT | NONE | [33 empty] | 27.32.13.0 |  |  | 0 | 24 | 24 |  |  |  |  | 8544 49 95 | [8 empty] | EC003250 | KMT | KMT | 1 | 1 | [32 empty] | net_list | 15180 | PLN | 0.23 |  |  |  | 2025-07-24 |  |  | KMT | [13 empty] | https://bitner.com.pl/data/t4_text/649x234_032106241116_750.JPG |  |  |  | https://bitner.com.pl/data/t4txt_photos/033830250320_BiT750%20450-750.pdf |  |  |  | https://bitner.com.pl/data/t4txt_photos/035013270423_0084_DWU_S_2304_BiT_750_w.4.pdf |  |  |  | https://bitner.com.pl/data/t4txt_photos/110004210521_0049_2_UE_BITNER_BiT_750.pdf
S61601 | 5902956080141 |  |  | BiT 750® 3G2,5 mm² 450/750V | Giętki kabel sterowniczy i zasilający, przeznaczony do wykonywania połączeń w obwodach sterowania, kontroli urządzeń i układów automatyki oraz do zasilania odbiorników ruchomych i przenośnych. Specjalna giętka konstrukcja gwarantuje dobrą elastyczność i umożliwia szybki montaż. Kabel jest przeznaczony do pracy w warunkach występowania małych naprężeń mechanicznych, w pomieszczeniach suchych i wilgotnych. Do zastosowań zewnętrznych oraz do układania bezpośrednio w ziemi zalecamy stosowanie kabla BiT 1000®FR. Kable sklasyfikowane zgodnie z normą PN-EN 50575 (CPR). | [10 empty] | Zakłady Kablowe BITNER Sp. z o.o. | S61601 | Giętkie kable sterownicze i zasilające, żyły kolorowe, o izolacji i powłoce PVC, do zastosowań wnętrzowych, 450/750V |  |  | BITNER | [6 empty] | true | true | 12 | PL | [11 empty] | n93 | no_discount_group | no_bonus_group | NOT_RELEVANT | NONE | NOT_RELEVANT | NONE | [33 empty] | 27.32.13.0 |  |  | 0 | 24 | 24 |  |  |  |  | 8544 49 95 | [8 empty] | EC003250 | KMT | KMT | 1 | 1 | [32 empty] | net_list | 21788 | PLN | 0.23 |  |  |  | 2025-07-24 |  |  | KMT | [13 empty] | https://bitner.com.pl/data/t4_text/649x234_032106241116_750.JPG |  |  |  | https://bitner.com.pl/data/t4txt_photos/033830250320_BiT750%20450-750.pdf |  |  |  | https://bitner.com.pl/data/t4txt_photos/035013270423_0084_DWU_S_2304_BiT_750_w.4.pdf |  |  |  | https://bitner.com.pl/data/t4txt_photos/110004210521_0049_2_UE_BITNER_BiT_750.pdf
S61603 | 5902956080165 |  |  | BiT 750® 4G2,5 mm² 450/750V | Giętki kabel sterowniczy i zasilający, przeznaczony do wykonywania połączeń w obwodach sterowania, kontroli urządzeń i układów automatyki oraz do zasilania odbiorników ruchomych i przenośnych. Specjalna giętka konstrukcja gwarantuje dobrą elastyczność i umożliwia szybki montaż. Kabel jest przeznaczony do pracy w warunkach występowania małych naprężeń mechanicznych, w pomieszczeniach suchych i wilgotnych. Do zastosowań zewnętrznych oraz do układania bezpośrednio w ziemi zalecamy stosowanie kabla BiT 1000®FR. Kable sklasyfikowane zgodnie z normą PN-EN 50575 (CPR). | [10 empty] | Zakłady Kablowe BITNER Sp. z o.o. | S61603 | Giętkie kable sterownicze i zasilające, żyły kolorowe, o izolacji i powłoce PVC, do zastosowań wnętrzowych, 450/750V |  |  | BITNER | [6 empty] | true | true | 12 | PL | [11 empty] | n93 | no_discount_group | no_bonus_group | NOT_RELEVANT | NONE | NOT_RELEVANT | NONE | [33 empty] | 27.32.13.0 |  |  | 0 | 24 | 24 |  |  |  |  | 8544 49 95 | [8 empty] | EC003250 | KMT | KMT | 1 | 1 | [32 empty] | net_list | 27429 | PLN | 0.23 |  |  |  | 2025-07-24 |  |  | KMT | [13 empty] | https://bitner.com.pl/data/t4_text/649x234_032106241116_750.JPG |  |  |  | https://bitner.com.pl/data/t4txt_photos/033830250320_BiT750%20450-750.pdf |  |  |  | https://bitner.com.pl/data/t4txt_photos/035013270423_0084_DWU_S_2304_BiT_750_w.4.pdf |  |  |  | https://bitner.com.pl/data/t4txt_photos/110004210521_0049_2_UE_BITNER_BiT_750.pdf
S61605 | 5902956080189 |  |  | BiT 750® 5G2,5 mm² 450/750V | Giętki kabel sterowniczy i zasilający, przeznaczony do wykonywania połączeń w obwodach sterowania, kontroli urządzeń i układów automatyki oraz do zasilania odbiorników ruchomych i przenośnych. Specjalna giętka konstrukcja gwarantuje dobrą elastyczność i umożliwia szybki montaż. Kabel jest przeznaczony do pracy w warunkach występowania małych naprężeń mechanicznych, w pomieszczeniach suchych i wilgotnych. Do zastosowań zewnętrznych oraz do układania bezpośrednio w ziemi zalecamy stosowanie kabla BiT 1000®FR. Kable sklasyfikowane zgodnie z normą PN-EN 50575 (CPR). | [10 empty] | Zakłady Kablowe BITNER Sp. z o.o. | S61605 | Giętkie kable sterownicze i zasilające, żyły kolorowe, o izolacji i powłoce PVC, do zastosowań wnętrzowych, 450/750V |  |  | BITNER | [6 empty] | true | true | 12 | PL | [11 empty] | n93 | no_discount_group | no_bonus_group | NOT_RELEVANT | NONE | NOT_RELEVANT | NONE | [33 empty] | 27.32.13.0 |  |  | 0 | 24 | 24 |  |  |  |  | 8544 49 95 | [8 empty] | EC003250 | KMT | KMT | 1 | 1 | [32 empty] | net_list | 33669 | PLN | 0.23 |  |  |  | 2025-07-24 |  |  | KMT | [13 empty] | https://bitner.com.pl/data/t4_text/649x234_032106241116_750.JPG |  |  |  | https://bitner.com.pl/data/t4txt_photos/033830250320_BiT750%20450-750.pdf |  |  |  | https://bitner.com.pl/data/t4txt_photos/035013270423_0084_DWU_S_2304_BiT_750_w.4.pdf |  |  |  | https://bitner.com.pl/data/t4txt_photos/110004210521_0049_2_UE_BITNER_BiT_750.pdf
S61607 | 5902956080202 |  |  | BiT 750® 6G2,5 mm² 450/750V | Giętki kabel sterowniczy i zasilający, przeznaczony do wykonywania połączeń w obwodach sterowania, kontroli urządzeń i układów automatyki oraz do zasilania odbiorników ruchomych i przenośnych. Specjalna giętka konstrukcja gwarantuje dobrą elastyczność i umożliwia szybki montaż. Kabel jest przeznaczony do pracy w warunkach występowania małych naprężeń mechanicznych, w pomieszczeniach suchych i wilgotnych. Do zastosowań zewnętrznych oraz do układania bezpośrednio w ziemi zalecamy stosowanie kabla BiT 1000®FR. Kable sklasyfikowane zgodnie z normą PN-EN 50575 (CPR). | [10 empty] | Zakłady Kablowe BITNER Sp. z o.o. | S61607 | Giętkie kable sterownicze i zasilające, żyły kolorowe, o izolacji i powłoce PVC, do zastosowań wnętrzowych, 450/750V |  |  | BITNER | [6 empty] | true | true | 12 | PL | [11 empty] | n93 | no_discount_group | no_bonus_group | NOT_RELEVANT | NONE | NOT_RELEVANT | NONE | [33 empty] | 27.32.13.0 |  |  | 0 | 24 | 24 |  |  |  |  | 8544 49 95 | [8 empty] | EC003250 | KMT | KMT | 1 | 1 | [32 empty] | net_list | 40473 | PLN | 0.23 |  |  |  | 2025-07-24 |  |  | KMT | [13 empty] | https://bitner.com.pl/data/t4_text/649x234_032106241116_750.JPG |  |  |  | https://bitner.com.pl/data/t4txt_photos/033830250320_BiT750%20450-750.pdf |  |  |  | https://bitner.com.pl/data/t4txt_photos/035013270423_0084_DWU_S_2304_BiT_750_w.4.pdf |  |  |  | https://bitner.com.pl/data/t4txt_photos/110004210521_0049_2_UE_BITNER_BiT_750.pdf
S61608 | 5902956080219 |  |  | BiT 750® 7G2,5 mm² 450/750V | Giętki kabel sterowniczy i zasilający, przeznaczony do wykonywania połączeń w obwodach sterowania, kontroli urządzeń i układów automatyki oraz do zasilania odbiorników ruchomych i przenośnych. Specjalna giętka konstrukcja gwarantuje dobrą elastyczność i umożliwia szybki montaż. Kabel jest przeznaczony do pracy w warunkach występowania małych naprężeń mechanicznych, w pomieszczeniach suchych i wilgotnych. Do zastosowań zewnętrznych oraz do układania bezpośrednio w ziemi zalecamy stosowanie kabla BiT 1000®FR. Kable sklasyfikowane zgodnie z normą PN-EN 50575 (CPR). | [10 empty] | Zakłady Kablowe BITNER Sp. z o.o. | S61608 | Giętkie kable sterownicze i zasilające, żyły kolorowe, o izolacji i powłoce PVC, do zastosowań wnętrzowych, 450/750V |  |  | BITNER | [6 empty] | true | true | 12 | PL | [11 empty] | n93 | no_discount_group | no_bonus_group | NOT_RELEVANT | NONE | NOT_RELEVANT | NONE | [33 empty] | 27.32.13.0 |  |  | 0 | 24 | 24 |  |  |  |  | 8544 49 95 | [8 empty] | EC003250 | KMT | KMT | 1 | 1 | [32 empty] | net_list | 46587 | PLN | 0.23 |  |  |  | 2025-07-24 |  |  | KMT | [13 empty] | https://bitner.com.pl/data/t4_text/649x234_032106241116_750.JPG |  |  |  | https://bitner.com.pl/data/t4txt_photos/033830250320_BiT750%20450-750.pdf |  |  |  | https://bitner.com.pl/data/t4txt_photos/035013270423_0084_DWU_S_2304_BiT_750_w.4.pdf |  |  |  | https://bitner.com.pl/data/t4txt_photos/110004210521_0049_2_UE_BITNER_BiT_750.pdf
S61610 | 5902956080226 |  |  | BiT 750® 10G2,5 mm² 450/750V | Giętki kabel sterowniczy i zasilający, przeznaczony do wykonywania połączeń w obwodach sterowania, kontroli urządzeń i układów automatyki oraz do zasilania odbiorników ruchomych i przenośnych. Specjalna giętka konstrukcja gwarantuje dobrą elastyczność i umożliwia szybki montaż. Kabel jest przeznaczony do pracy w warunkach występowania małych naprężeń mechanicznych, w pomieszczeniach suchych i wilgotnych. Do zastosowań zewnętrznych oraz do układania bezpośrednio w ziemi zalecamy stosowanie kabla BiT 1000®FR. Kable sklasyfikowane zgodnie z normą PN-EN 50575 (CPR). | [10 empty] | Zakłady Kablowe BITNER Sp. z o.o. | S61610 | Giętkie kable sterownicze i zasilające, żyły kolorowe, o izolacji i powłoce PVC, do zastosowań wnętrzowych, 450/750V |  |  | BITNER | [6 empty] | true | true | 12 | PL | [11 empty] | n93 | no_discount_group | no_bonus_group | NOT_RELEVANT | NONE | NOT_RELEVANT | NONE | [33 empty] | 27.32.13.0 |  |  | 0 | 24 | 24 |  |  |  |  | 8544 49 95 | [8 empty] | EC003250 | KMT | KMT | 1 | 1 | [32 empty] | net_list | 67503 | PLN | 0.23 |  |  |  | 2025-07-24 |  |  | KMT | [13 empty] | https://bitner.com.pl/data/t4_text/649x234_032106241116_750.JPG |  |  |  | https://bitner.com.pl/data/t4txt_photos/033830250320_BiT750%20450-750.pdf |  |  |  | https://bitner.com.pl/data/t4txt_photos/035013270423_0084_DWU_S_2304_BiT_750_w.4.pdf |  |  |  | https://bitner.com.pl/data/t4txt_photos/110004210521_0049_2_UE_BITNER_BiT_750.pdf
S61660 | 5902956080233 |  |  | BiT 750® 12G2,5 mm² 450/750V | Giętki kabel sterowniczy i zasilający, przeznaczony do wykonywania połączeń w obwodach sterowania, kontroli urządzeń i układów automatyki oraz do zasilania odbiorników ruchomych i przenośnych. Specjalna giętka konstrukcja gwarantuje dobrą elastyczność i umożliwia szybki montaż. Kabel jest przeznaczony do pracy w warunkach występowania małych naprężeń mechanicznych, w pomieszczeniach suchych i wilgotnych. Do zastosowań zewnętrznych oraz do układania bezpośrednio w ziemi zalecamy stosowanie kabla BiT 1000®FR. Kable sklasyfikowane zgodnie z normą PN-EN 50575 (CPR). | [10 empty] | Zakłady Kablowe BITNER Sp. z o.o. | S61660 | Giętkie kable sterownicze i zasilające, żyły kolorowe, o izolacji i powłoce PVC, do zastosowań wnętrzowych, 450/750V |  |  | BITNER | [6 empty] | true | true | 12 | PL | [11 empty] | n93 | no_discount_group | no_bonus_group | NOT_RELEVANT | NONE | NOT_RELEVANT | NONE | [33 empty] | 27.32.13.0 |  |  | 0 | 24 | 24 |  |  |  |  | 8544 49 95 | [8 empty] | EC003250 | KMT | KMT | 1 | 1 | [32 empty] | net_list | 79702 | PLN | 0.23 |  |  |  | 2025-07-24 |  |  | KMT | [13 empty] | https://bitner.com.pl/data/t4_text/649x234_032106241116_750.JPG |  |  |  | https://bitner.com.pl/data/t4txt_photos/033830250320_BiT750%20450-750.pdf |  |  |  | https://bitner.com.pl/data/t4txt_photos/035013270423_0084_DWU_S_2304_BiT_750_w.4.pdf |  |  |  | https://bitner.com.pl/data/t4txt_photos/110004210521_0049_2_UE_BITNER_BiT_750.pdf
S61661 | 5902956080240 |  |  | BiT 750® 14G2,5 mm² 450/750V | Giętki kabel sterowniczy i zasilający, przeznaczony do wykonywania połączeń w obwodach sterowania, kontroli urządzeń i układów automatyki oraz do zasilania odbiorników ruchomych i przenośnych. Specjalna giętka konstrukcja gwarantuje dobrą elastyczność i umożliwia szybki montaż. Kabel jest przeznaczony do pracy w warunkach występowania małych naprężeń mechanicznych, w pomieszczeniach suchych i wilgotnych. Do zastosowań zewnętrznych oraz do układania bezpośrednio w ziemi zalecamy stosowanie kabla BiT 1000®FR. Kable sklasyfikowane zgodnie z normą PN-EN 50575 (CPR). | [10 empty] | Zakłady Kablowe BITNER Sp. z o.o. | S61661 | Giętkie kable sterownicze i zasilające, żyły kolorowe, o izolacji i powłoce PVC, do zastosowań wnętrzowych, 450/750V |  |  | BITNER | [6 empty] | true | true | 12 | PL | [11 empty] | n93 | no_discount_group | no_bonus_group | NOT_RELEVANT | NONE | NOT_RELEVANT | NONE | [33 empty] | 27.32.13.0 |  |  | 0 | 24 | 24 |  |  |  |  | 8544 49 95 | [8 empty] | EC003250 | KMT | KMT | 1 | 1 | [32 empty] | net_list | 92144 | PLN | 0.23 |  |  |  | 2025-07-24 |  |  | KMT | [13 empty] | https://bitner.com.pl/data/t4_text/649x234_032106241116_750.JPG |  |  |  | https://bitner.com.pl/data/t4txt_photos/033830250320_BiT750%20450-750.pdf |  |  |  | https://bitner.com.pl/data/t4txt_photos/035013270423_0084_DWU_S_2304_BiT_750_w.4.pdf |  |  |  | https://bitner.com.pl/data/t4txt_photos/110004210521_0049_2_UE_BITNER_BiT_750.pdf
S61611 | 5902956080257 |  |  | BiT 750® 16G2,5 mm² 450/750V | Giętki kabel sterowniczy i zasilający, przeznaczony do wykonywania połączeń w obwodach sterowania, kontroli urządzeń i układów automatyki oraz do zasilania odbiorników ruchomych i przenośnych. Specjalna giętka konstrukcja gwarantuje dobrą elastyczność i umożliwia szybki montaż. Kabel jest przeznaczony do pracy w warunkach występowania małych naprężeń mechanicznych, w pomieszczeniach suchych i wilgotnych. Do zastosowań zewnętrznych oraz do układania bezpośrednio w ziemi zalecamy stosowanie kabla BiT 1000®FR. Kable sklasyfikowane zgodnie z normą PN-EN 50575 (CPR). | [10 empty] | Zakłady Kablowe BITNER Sp. z o.o. | S61611 | Giętkie kable sterownicze i zasilające, żyły kolorowe, o izolacji i powłoce PVC, do zastosowań wnętrzowych, 450/750V |  |  | BITNER | [6 empty] | true | true | 12 | PL | [11 empty] | n93 | no_discount_group | no_bonus_group | NOT_RELEVANT | NONE | NOT_RELEVANT | NONE | [33 empty] | 27.32.13.0 |  |  | 0 | 24 | 24 |  |  |  |  | 8544 49 95 | [8 empty] | EC003250 | KMT | KMT | 1 | 1 | [32 empty] | net_list | 105421 | PLN | 0.23 |  |  |  | 2025-07-24 |  |  | KMT | [13 empty] | https://bitner.com.pl/data/t4_text/649x234_032106241116_750.JPG |  |  |  | https://bitner.com.pl/data/t4txt_photos/033830250320_BiT750%20450-750.pdf |  |  |  | https://bitner.com.pl/data/t4txt_photos/035013270423_0084_DWU_S_2304_BiT_750_w.4.pdf |  |  |  | https://bitner.com.pl/data/t4txt_photos/110004210521_0049_2_UE_BITNER_BiT_750.pdf
S61612 | 5902956080264 |  |  | BiT 750® 18G2,5 mm² 450/750V | Giętki kabel sterowniczy i zasilający, przeznaczony do wykonywania połączeń w obwodach sterowania, kontroli urządzeń i układów automatyki oraz do zasilania odbiorników ruchomych i przenośnych. Specjalna giętka konstrukcja gwarantuje dobrą elastyczność i umożliwia szybki montaż. Kabel jest przeznaczony do pracy w warunkach występowania małych naprężeń mechanicznych, w pomieszczeniach suchych i wilgotnych. Do zastosowań zewnętrznych oraz do układania bezpośrednio w ziemi zalecamy stosowanie kabla BiT 1000®FR. Kable sklasyfikowane zgodnie z normą PN-EN 50575 (CPR). | [10 empty] | Zakłady Kablowe BITNER Sp. z o.o. | S61612 | Giętkie kable sterownicze i zasilające, żyły kolorowe, o izolacji i powłoce PVC, do zastosowań wnętrzowych, 450/750V |  |  | BITNER | [6 empty] | true | true | 12 | PL | [11 empty] | n93 | no_discount_group | no_bonus_group | NOT_RELEVANT | NONE | NOT_RELEVANT | NONE | [33 empty] | 27.32.13.0 |  |  | 0 | 24 | 24 |  |  |  |  | 8544 49 95 | [8 empty] | EC003250 | KMT | KMT | 1 | 1 | [32 empty] | net_list | 118027 | PLN | 0.23 |  |  |  | 2025-07-24 |  |  | KMT | [13 empty] | https://bitner.com.pl/data/t4_text/649x234_032106241116_750.JPG |  |  |  | https://bitner.com.pl/data/t4txt_photos/033830250320_BiT750%20450-750.pdf |  |  |  | https://bitner.com.pl/data/t4txt_photos/035013270423_0084_DWU_S_2304_BiT_750_w.4.pdf |  |  |  | https://bitner.com.pl/data/t4txt_photos/110004210521_0049_2_UE_BITNER_BiT_750.pdf
S61662 | 5902956080271 |  |  | BiT 750® 24G2,5 mm² 450/750V | Giętki kabel sterowniczy i zasilający, przeznaczony do wykonywania połączeń w obwodach sterowania, kontroli urządzeń i układów automatyki oraz do zasilania odbiorników ruchomych i przenośnych. Specjalna giętka konstrukcja gwarantuje dobrą elastyczność i umożliwia szybki montaż. Kabel jest przeznaczony do pracy w warunkach występowania małych naprężeń mechanicznych, w pomieszczeniach suchych i wilgotnych. Do zastosowań zewnętrznych oraz do układania bezpośrednio w ziemi zalecamy stosowanie kabla BiT 1000®FR. Kable sklasyfikowane zgodnie z normą PN-EN 50575 (CPR). | [10 empty] | Zakłady Kablowe BITNER Sp. z o.o. | S61662 | Giętkie kable sterownicze i zasilające, żyły kolorowe, o izolacji i powłoce PVC, do zastosowań wnętrzowych, 450/750V |  |  | BITNER | [6 empty] | true | true | 12 | PL | [11 empty] | n93 | no_discount_group | no_bonus_group | NOT_RELEVANT | NONE | NOT_RELEVANT | NONE | [33 empty] | 27.32.13.0 |  |  | 0 | 24 | 24 |  |  |  |  | 8544 49 95 | [8 empty] | EC003250 | KMT | KMT | 1 | 1 | [32 empty] | net_list | 157275 | PLN | 0.23 |  |  |  | 2025-07-24 |  |  | KMT | [13 empty] | https://bitner.com.pl/data/t4_text/649x234_032106241116_750.JPG |  |  |  | https://bitner.com.pl/data/t4txt_photos/033830250320_BiT750%20450-750.pdf |  |  |  | https://bitner.com.pl/data/t4txt_photos/035013270423_0084_DWU_S_2304_BiT_750_w.4.pdf |  |  |  | https://bitner.com.pl/data/t4txt_photos/110004210521_0049_2_UE_BITNER_BiT_750.pdf
S61663 | 5902956080288 |  |  | BiT 750® 30G2,5 mm² 450/750V | Giętki kabel sterowniczy i zasilający, przeznaczony do wykonywania połączeń w obwodach sterowania, kontroli urządzeń i układów automatyki oraz do zasilania odbiorników ruchomych i przenośnych. Specjalna giętka konstrukcja gwarantuje dobrą elastyczność i umożliwia szybki montaż. Kabel jest przeznaczony do pracy w warunkach występowania małych naprężeń mechanicznych, w pomieszczeniach suchych i wilgotnych. Do zastosowań zewnętrznych oraz do układania bezpośrednio w ziemi zalecamy stosowanie kabla BiT 1000®FR. Kable sklasyfikowane zgodnie z normą PN-EN 50575 (CPR). | [10 empty] | Zakłady Kablowe BITNER Sp. z o.o. | S61663 | Giętkie kable sterownicze i zasilające, żyły kolorowe, o izolacji i powłoce PVC, do zastosowań wnętrzowych, 450/750V |  |  | BITNER | [6 empty] | true | true | 12 | PL | [11 empty] | n93 | no_discount_group | no_bonus_group | NOT_RELEVANT | NONE | NOT_RELEVANT | NONE | [33 empty] | 27.32.13.0 |  |  | 0 | 24 | 24 |  |  |  |  | 8544 49 95 | [8 empty] | EC003250 | KMT | KMT | 1 | 1 | [32 empty] | net_list | 194271 | PLN | 0.23 |  |  |  | 2025-07-24 |  |  | KMT | [13 empty] | https://bitner.com.pl/data/t4_text/649x234_032106241116_750.JPG |  |  |  | https://bitner.com.pl/data/t4txt_photos/033830250320_BiT750%20450-750.pdf |  |  |  | https://bitner.com.pl/data/t4txt_photos/035013270423_0084_DWU_S_2304_BiT_750_w.4.pdf |  |  |  | https://bitner.com.pl/data/t4txt_photos/110004210521_0049_2_UE_BITNER_BiT_750.pdf
S61664 | 5902956080295 |  |  | BiT 750® 37G2,5 mm² 450/750V | Giętki kabel sterowniczy i zasilający, przeznaczony do wykonywania połączeń w obwodach sterowania, kontroli urządzeń i układów automatyki oraz do zasilania odbiorników ruchomych i przenośnych. Specjalna giętka konstrukcja gwarantuje dobrą elastyczność i umożliwia szybki montaż. Kabel jest przeznaczony do pracy w warunkach występowania małych naprężeń mechanicznych, w pomieszczeniach suchych i wilgotnych. Do zastosowań zewnętrznych oraz do układania bezpośrednio w ziemi zalecamy stosowanie kabla BiT 1000®FR. Kable sklasyfikowane zgodnie z normą PN-EN 50575 (CPR). | [10 empty] | Zakłady Kablowe BITNER Sp. z o.o. | S61664 | Giętkie kable sterownicze i zasilające, żyły kolorowe, o izolacji i powłoce PVC, do zastosowań wnętrzowych, 450/750V |  |  | BITNER | [6 empty] | true | true | 12 | PL | [11 empty] | n93 | no_discount_group | no_bonus_group | NOT_RELEVANT | NONE | NOT_RELEVANT | NONE | [33 empty] | 27.32.13.0 |  |  | 0 | 24 | 24 |  |  |  |  | 8544 49 95 | [8 empty] | EC003250 | KMT | KMT | 1 | 1 | [32 empty] | net_list | 237869 | PLN | 0.23 |  |  |  | 2025-07-24 |  |  | KMT | [13 empty] | https://bitner.com.pl/data/t4_text/649x234_032106241116_750.JPG |  |  |  | https://bitner.com.pl/data/t4txt_photos/033830250320_BiT750%20450-750.pdf |  |  |  | https://bitner.com.pl/data/t4txt_photos/035013270423_0084_DWU_S_2304_BiT_750_w.4.pdf |  |  |  | https://bitner.com.pl/data/t4txt_photos/110004210521_0049_2_UE_BITNER_BiT_750.pdf
S61665 | 5902956080301 |  |  | BiT 750® 48G2,5 mm² 450/750V | Giętki kabel sterowniczy i zasilający, przeznaczony do wykonywania połączeń w obwodach sterowania, kontroli urządzeń i układów automatyki oraz do zasilania odbiorników ruchomych i przenośnych. Specjalna giętka konstrukcja gwarantuje dobrą elastyczność i umożliwia szybki montaż. Kabel jest przeznaczony do pracy w warunkach występowania małych naprężeń mechanicznych, w pomieszczeniach suchych i wilgotnych. Do zastosowań zewnętrznych oraz do układania bezpośrednio w ziemi zalecamy stosowanie kabla BiT 1000®FR. Kable sklasyfikowane zgodnie z normą PN-EN 50575 (CPR). | [10 empty] | Zakłady Kablowe BITNER Sp. z o.o. | S61665 | Giętkie kable sterownicze i zasilające, żyły kolorowe, o izolacji i powłoce PVC, do zastosowań wnętrzowych, 450/750V |  |  | BITNER | [6 empty] | true | true | 12 | PL | [11 empty] | n93 | no_discount_group | no_bonus_group | NOT_RELEVANT | NONE | NOT_RELEVANT | NONE | [33 empty] | 27.32.13.0 |  |  | 0 | 24 | 24 |  |  |  |  | 8544 49 95 | [8 empty] | EC003250 | KMT | KMT | 1 | 1 | [32 empty] | net_list | 308079 | PLN | 0.23 |  |  |  | 2025-07-24 |  |  | KMT | [13 empty] | https://bitner.com.pl/data/t4_text/649x234_032106241116_750.JPG |  |  |  | https://bitner.com.pl/data/t4txt_photos/033830250320_BiT750%20450-750.pdf |  |  |  | https://bitner.com.pl/data/t4txt_photos/035013270423_0084_DWU_S_2304_BiT_750_w.4.pdf |  |  |  | https://bitner.com.pl/data/t4txt_photos/110004210521_0049_2_UE_BITNER_BiT_750.pdf
S61616 | 5902956080318 |  |  | BiT 750® 61G2,5 mm² 450/750V | Giętki kabel sterowniczy i zasilający, przeznaczony do wykonywania połączeń w obwodach sterowania, kontroli urządzeń i układów automatyki oraz do zasilania odbiorników ruchomych i przenośnych. Specjalna giętka konstrukcja gwarantuje dobrą elastyczność i umożliwia szybki montaż. Kabel jest przeznaczony do pracy w warunkach występowania małych naprężeń mechanicznych, w pomieszczeniach suchych i wilgotnych. Do zastosowań zewnętrznych oraz do układania bezpośrednio w ziemi zalecamy stosowanie kabla BiT 1000®FR. Kable sklasyfikowane zgodnie z normą PN-EN 50575 (CPR). | [10 empty] | Zakłady Kablowe BITNER Sp. z o.o. | S61616 | Giętkie kable sterownicze i zasilające, żyły kolorowe, o izolacji i powłoce PVC, do zastosowań wnętrzowych, 450/750V |  |  | BITNER | [6 empty] | true | true | 12 | PL | [11 empty] | n93 | no_discount_group | no_bonus_group | NOT_RELEVANT | NONE | NOT_RELEVANT | NONE | [33 empty] | 27.32.13.0 |  |  | 0 | 24 | 24 |  |  |  |  | 8544 49 95 | [8 empty] | EC003250 | KMT | KMT | 1 | 1 | [32 empty] | net_list | 389945 | PLN | 0.23 |  |  |  | 2025-07-24 |  |  | KMT | [13 empty] | https://bitner.com.pl/data/t4_text/649x234_032106241116_750.JPG |  |  |  | https://bitner.com.pl/data/t4txt_photos/033830250320_BiT750%20450-750.pdf |  |  |  | https://bitner.com.pl/data/t4txt_photos/035013270423_0084_DWU_S_2304_BiT_750_w.4.pdf |  |  |  | https://bitner.com.pl/data/t4txt_photos/110004210521_0049_2_UE_BITNER_BiT_750.pdf
S61659 | 5902956080325 |  |  | BiT 750® 1x4,0 mm² 450/750V | Giętki kabel sterowniczy i zasilający, przeznaczony do wykonywania połączeń w obwodach sterowania, kontroli urządzeń i układów automatyki oraz do zasilania odbiorników ruchomych i przenośnych. Specjalna giętka konstrukcja gwarantuje dobrą elastyczność i umożliwia szybki montaż. Kabel jest przeznaczony do pracy w warunkach występowania małych naprężeń mechanicznych, w pomieszczeniach suchych i wilgotnych. Do zastosowań zewnętrznych oraz do układania bezpośrednio w ziemi zalecamy stosowanie kabla BiT 1000®FR. Kable sklasyfikowane zgodnie z normą PN-EN 50575 (CPR). | [10 empty] | Zakłady Kablowe BITNER Sp. z o.o. | S61659 | Giętkie kable sterownicze i zasilające, żyły kolorowe, o izolacji i powłoce PVC, do zastosowań wnętrzowych, 450/750V |  |  | BITNER | [6 empty] | true | true | 12 | PL | [11 empty] | n93 | no_discount_group | no_bonus_group | NOT_RELEVANT | NONE | NOT_RELEVANT | NONE | [33 empty] | 27.32.13.0 |  |  | 0 | 24 | 24 |  |  |  |  | 8544 49 95 | [8 empty] | EC003250 | KMT | KMT | 1 | 1 | [32 empty] | net_list | 11376 | PLN | 0.23 |  |  |  | 2025-07-24 |  |  | KMT | [13 empty] | https://bitner.com.pl/data/t4_text/649x234_032106241116_750.JPG |  |  |  | https://bitner.com.pl/data/t4txt_photos/033830250320_BiT750%20450-750.pdf |  |  |  | https://bitner.com.pl/data/t4txt_photos/035013270423_0084_DWU_S_2304_BiT_750_w.4.pdf |  |  |  | https://bitner.com.pl/data/t4txt_photos/110004210521_0049_2_UE_BITNER_BiT_750.pdf
S61617 | 5902956080332 |  |  | BiT 750® 2x4,0 mm² 450/750V | Giętki kabel sterowniczy i zasilający, przeznaczony do wykonywania połączeń w obwodach sterowania, kontroli urządzeń i układów automatyki oraz do zasilania odbiorników ruchomych i przenośnych. Specjalna giętka konstrukcja gwarantuje dobrą elastyczność i umożliwia szybki montaż. Kabel jest przeznaczony do pracy w warunkach występowania małych naprężeń mechanicznych, w pomieszczeniach suchych i wilgotnych. Do zastosowań zewnętrznych oraz do układania bezpośrednio w ziemi zalecamy stosowanie kabla BiT 1000®FR. Kable sklasyfikowane zgodnie z normą PN-EN 50575 (CPR). | [10 empty] | Zakłady Kablowe BITNER Sp. z o.o. | S61617 | Giętkie kable sterownicze i zasilające, żyły kolorowe, o izolacji i powłoce PVC, do zastosowań wnętrzowych, 450/750V |  |  | BITNER | [6 empty] | true | true | 12 | PL | [11 empty] | n93 | no_discount_group | no_bonus_group | NOT_RELEVANT | NONE | NOT_RELEVANT | NONE | [33 empty] | 27.32.13.0 |  |  | 0 | 24 | 24 |  |  |  |  | 8544 49 95 | [8 empty] | EC003250 | KMT | KMT | 1 | 1 | [32 empty] | net_list | 27001 | PLN | 0.23 |  |  |  | 2025-07-24 |  |  | KMT | [13 empty] | https://bitner.com.pl/data/t4_text/649x234_032106241116_750.JPG |  |  |  | https://bitner.com.pl/data/t4txt_photos/033830250320_BiT750%20450-750.pdf |  |  |  | https://bitner.com.pl/data/t4txt_photos/035013270423_0084_DWU_S_2304_BiT_750_w.4.pdf |  |  |  | https://bitner.com.pl/data/t4txt_photos/110004210521_0049_2_UE_BITNER_BiT_750.pdf
S61618 | 5902956080356 |  |  | BiT 750® 3G4 mm² 450/750V | Giętki kabel sterowniczy i zasilający, przeznaczony do wykonywania połączeń w obwodach sterowania, kontroli urządzeń i układów automatyki oraz do zasilania odbiorników ruchomych i przenośnych. Specjalna giętka konstrukcja gwarantuje dobrą elastyczność i umożliwia szybki montaż. Kabel jest przeznaczony do pracy w warunkach występowania małych naprężeń mechanicznych, w pomieszczeniach suchych i wilgotnych. Do zastosowań zewnętrznych oraz do układania bezpośrednio w ziemi zalecamy stosowanie kabla BiT 1000®FR. Kable sklasyfikowane zgodnie z normą PN-EN 50575 (CPR). | [10 empty] | Zakłady Kablowe BITNER Sp. z o.o. | S61618 | Giętkie kable sterownicze i zasilające, żyły kolorowe, o izolacji i powłoce PVC, do zastosowań wnętrzowych, 450/750V |  |  | BITNER | [6 empty] | true | true | 12 | PL | [11 empty] | n93 | no_discount_group | no_bonus_group | NOT_RELEVANT | NONE | NOT_RELEVANT | NONE | [33 empty] | 27.32.13.0 |  |  | 0 | 24 | 24 |  |  |  |  | 8544 49 95 | [8 empty] | EC003250 | KMT | KMT | 1 | 1 | [32 empty] | net_list | 36794 | PLN | 0.23 |  |  |  | 2025-07-24 |  |  | KMT | [13 empty] | https://bitner.com.pl/data/t4_text/649x234_032106241116_750.JPG |  |  |  | https://bitner.com.pl/data/t4txt_photos/033830250320_BiT750%20450-750.pdf |  |  |  | https://bitner.com.pl/data/t4txt_photos/035013270423_0084_DWU_S_2304_BiT_750_w.4.pdf |  |  |  | https://bitner.com.pl/data/t4txt_photos/110004210521_0049_2_UE_BITNER_BiT_750.pdf
S61619 | 5902956080363 |  |  | BiT 750® 4G4 mm² 450/750V | Giętki kabel sterowniczy i zasilający, przeznaczony do wykonywania połączeń w obwodach sterowania, kontroli urządzeń i układów automatyki oraz do zasilania odbiorników ruchomych i przenośnych. Specjalna giętka konstrukcja gwarantuje dobrą elastyczność i umożliwia szybki montaż. Kabel jest przeznaczony do pracy w warunkach występowania małych naprężeń mechanicznych, w pomieszczeniach suchych i wilgotnych. Do zastosowań zewnętrznych oraz do układania bezpośrednio w ziemi zalecamy stosowanie kabla BiT 1000®FR. Kable sklasyfikowane zgodnie z normą PN-EN 50575 (CPR). | [10 empty] | Zakłady Kablowe BITNER Sp. z o.o. | S61619 | Giętkie kable sterownicze i zasilające, żyły kolorowe, o izolacji i powłoce PVC, do zastosowań wnętrzowych, 450/750V |  |  | BITNER | [6 empty] | true | true | 12 | PL | [11 empty] | n93 | no_discount_group | no_bonus_group | NOT_RELEVANT | NONE | NOT_RELEVANT | NONE | [33 empty] | 27.32.13.0 |  |  | 0 | 24 | 24 |  |  |  |  | 8544 49 95 | [8 empty] | EC003250 | KMT | KMT | 1 | 1 | [32 empty] | net_list | 46781 | PLN | 0.23 |  |  |  | 2025-07-24 |  |  | KMT | [13 empty] | https://bitner.com.pl/data/t4_text/649x234_032106241116_750.JPG |  |  |  | https://bitner.com.pl/data/t4txt_photos/033830250320_BiT750%20450-750.pdf |  |  |  | https://bitner.com.pl/data/t4txt_photos/035013270423_0084_DWU_S_2304_BiT_750_w.4.pdf |  |  |  | https://bitner.com.pl/data/t4txt_photos/110004210521_0049_2_UE_BITNER_BiT_750.pdf
S61620 | 5902956080370 |  |  | BiT 750® 5G4 mm² 450/750V | Giętki kabel sterowniczy i zasilający, przeznaczony do wykonywania połączeń w obwodach sterowania, kontroli urządzeń i układów automatyki oraz do zasilania odbiorników ruchomych i przenośnych. Specjalna giętka konstrukcja gwarantuje dobrą elastyczność i umożliwia szybki montaż. Kabel jest przeznaczony do pracy w warunkach występowania małych naprężeń mechanicznych, w pomieszczeniach suchych i wilgotnych. Do zastosowań zewnętrznych oraz do układania bezpośrednio w ziemi zalecamy stosowanie kabla BiT 1000®FR. Kable sklasyfikowane zgodnie z normą PN-EN 50575 (CPR). | [10 empty] | Zakłady Kablowe BITNER Sp. z o.o. | S61620 | Giętkie kable sterownicze i zasilające, żyły kolorowe, o izolacji i powłoce PVC, do zastosowań wnętrzowych, 450/750V |  |  | BITNER | [6 empty] | true | true | 12 | PL | [11 empty] | n93 | no_discount_group | no_bonus_group | NOT_RELEVANT | NONE | NOT_RELEVANT | NONE | [33 empty] | 27.32.13.0 |  |  | 0 | 24 | 24 |  |  |  |  | 8544 49 95 | [8 empty] | EC003250 | KMT | KMT | 1 | 1 | [32 empty] | net_list | 57350 | PLN | 0.23 |  |  |  | 2025-07-24 |  |  | KMT | [13 empty] | https://bitner.com.pl/data/t4_text/649x234_032106241116_750.JPG |  |  |  | https://bitner.com.pl/data/t4txt_photos/033830250320_BiT750%20450-750.pdf |  |  |  | https://bitner.com.pl/data/t4txt_photos/035013270423_0084_DWU_S_2304_BiT_750_w.4.pdf |  |  |  | https://bitner.com.pl/data/t4txt_photos/110004210521_0049_2_UE_BITNER_BiT_750.pdf
S61621 | 5902956080387 |  |  | BiT 750® 7G4 mm² 450/750V | Giętki kabel sterowniczy i zasilający, przeznaczony do wykonywania połączeń w obwodach sterowania, kontroli urządzeń i układów automatyki oraz do zasilania odbiorników ruchomych i przenośnych. Specjalna giętka konstrukcja gwarantuje dobrą elastyczność i umożliwia szybki montaż. Kabel jest przeznaczony do pracy w warunkach występowania małych naprężeń mechanicznych, w pomieszczeniach suchych i wilgotnych. Do zastosowań zewnętrznych oraz do układania bezpośrednio w ziemi zalecamy stosowanie kabla BiT 1000®FR. Kable sklasyfikowane zgodnie z normą PN-EN 50575 (CPR). | [10 empty] | Zakłady Kablowe BITNER Sp. z o.o. | S61621 | Giętkie kable sterownicze i zasilające, żyły kolorowe, o izolacji i powłoce PVC, do zastosowań wnętrzowych, 450/750V |  |  | BITNER | [6 empty] | true | true | 12 | PL | [11 empty] | n93 | no_discount_group | no_bonus_group | NOT_RELEVANT | NONE | NOT_RELEVANT | NONE | [33 empty] | 27.32.13.0 |  |  | 0 | 24 | 24 |  |  |  |  | 8544 49 95 | [8 empty] | EC003250 | KMT | KMT | 1 | 1 | [32 empty] | net_list | 78246 | PLN | 0.23 |  |  |  | 2025-07-24 |  |  | KMT | [13 empty] | https://bitner.com.pl/data/t4_text/649x234_032106241116_750.JPG |  |  |  | https://bitner.com.pl/data/t4txt_photos/033830250320_BiT750%20450-750.pdf |  |  |  | https://bitner.com.pl/data/t4txt_photos/035013270423_0084_DWU_S_2304_BiT_750_w.4.pdf |  |  |  | https://bitner.com.pl/data/t4txt_photos/110004210521_0049_2_UE_BITNER_BiT_750.pdf
S61666 | 5902956080394 |  |  | BiT 750® 10G4,0 mm² 450/750V | Giętki kabel sterowniczy i zasilający, przeznaczony do wykonywania połączeń w obwodach sterowania, kontroli urządzeń i układów automatyki oraz do zasilania odbiorników ruchomych i przenośnych. Specjalna giętka konstrukcja gwarantuje dobrą elastyczność i umożliwia szybki montaż. Kabel jest przeznaczony do pracy w warunkach występowania małych naprężeń mechanicznych, w pomieszczeniach suchych i wilgotnych. Do zastosowań zewnętrznych oraz do układania bezpośrednio w ziemi zalecamy stosowanie kabla BiT 1000®FR. Kable sklasyfikowane zgodnie z normą PN-EN 50575 (CPR). | [10 empty] | Zakłady Kablowe BITNER Sp. z o.o. | S61666 | Giętkie kable sterownicze i zasilające, żyły kolorowe, o izolacji i powłoce PVC, do zastosowań wnętrzowych, 450/750V |  |  | BITNER | [6 empty] | true | true | 12 | PL | [11 empty] | n93 | no_discount_group | no_bonus_group | NOT_RELEVANT | NONE | NOT_RELEVANT | NONE | [33 empty] | 27.32.13.0 |  |  | 0 | 24 | 24 |  |  |  |  | 8544 49 95 | [8 empty] | EC003250 | KMT | KMT | 1 | 1 | [32 empty] | net_list | 111852 | PLN | 0.23 |  |  |  | 2025-07-24 |  |  | KMT | [13 empty] | https://bitner.com.pl/data/t4_text/649x234_032106241116_750.JPG |  |  |  | https://bitner.com.pl/data/t4txt_photos/033830250320_BiT750%20450-750.pdf |  |  |  | https://bitner.com.pl/data/t4txt_photos/035013270423_0084_DWU_S_2304_BiT_750_w.4.pdf |  |  |  | https://bitner.com.pl/data/t4txt_photos/110004210521_0049_2_UE_BITNER_BiT_750.pdf
S61669 | 5902956249951 |  |  | BiT 750® 1x6,0 mm² 450/750V | Giętki kabel sterowniczy i zasilający, przeznaczony do wykonywania połączeń w obwodach sterowania, kontroli urządzeń i układów automatyki oraz do zasilania odbiorników ruchomych i przenośnych. Specjalna giętka konstrukcja gwarantuje dobrą elastyczność i umożliwia szybki montaż. Kabel jest przeznaczony do pracy w warunkach występowania małych naprężeń mechanicznych, w pomieszczeniach suchych i wilgotnych. Do zastosowań zewnętrznych oraz do układania bezpośrednio w ziemi zalecamy stosowanie kabla BiT 1000®FR. Kable sklasyfikowane zgodnie z normą PN-EN 50575 (CPR). | [10 empty] | Zakłady Kablowe BITNER Sp. z o.o. | S61669 | Giętkie kable sterownicze i zasilające, żyły kolorowe, o izolacji i powłoce PVC, do zastosowań wnętrzowych, 450/750V |  |  | BITNER | [6 empty] | true | true | 12 | PL | [11 empty] | n93 | no_discount_group | no_bonus_group | NOT_RELEVANT | NONE | NOT_RELEVANT | NONE | [33 empty] | 27.32.13.0 |  |  | 0 | 24 | 24 |  |  |  |  | 8544 49 95 | [8 empty] | EC003250 | KMT | KMT | 1 | 1 | [32 empty] | net_list | 16414 | PLN | 0.23 |  |  |  | 2025-07-24 |  |  | KMT | [13 empty] | https://bitner.com.pl/data/t4_text/649x234_032106241116_750.JPG |  |  |  | https://bitner.com.pl/data/t4txt_photos/033830250320_BiT750%20450-750.pdf |  |  |  | https://bitner.com.pl/data/t4txt_photos/035013270423_0084_DWU_S_2304_BiT_750_w.4.pdf |  |  |  | https://bitner.com.pl/data/t4txt_photos/110004210521_0049_2_UE_BITNER_BiT_750.pdf
S61623 | 5902956080424 |  |  | BiT 750® 3G6 mm² 450/750V | Giętki kabel sterowniczy i zasilający, przeznaczony do wykonywania połączeń w obwodach sterowania, kontroli urządzeń i układów automatyki oraz do zasilania odbiorników ruchomych i przenośnych. Specjalna giętka konstrukcja gwarantuje dobrą elastyczność i umożliwia szybki montaż. Kabel jest przeznaczony do pracy w warunkach występowania małych naprężeń mechanicznych, w pomieszczeniach suchych i wilgotnych. Do zastosowań zewnętrznych oraz do układania bezpośrednio w ziemi zalecamy stosowanie kabla BiT 1000®FR. Kable sklasyfikowane zgodnie z normą PN-EN 50575 (CPR). | [10 empty] | Zakłady Kablowe BITNER Sp. z o.o. | S61623 | Giętkie kable sterownicze i zasilające, żyły kolorowe, o izolacji i powłoce PVC, do zastosowań wnętrzowych, 450/750V |  |  | BITNER | [6 empty] | true | true | 12 | PL | [11 empty] | n93 | no_discount_group | no_bonus_group | NOT_RELEVANT | NONE | NOT_RELEVANT | NONE | [33 empty] | 27.32.13.0 |  |  | 0 | 24 | 24 |  |  |  |  | 8544 49 95 | [8 empty] | EC003250 | KMT | KMT | 1 | 1 | [32 empty] | net_list | 51468 | PLN | 0.23 |  |  |  | 2025-07-24 |  |  | KMT | [13 empty] | https://bitner.com.pl/data/t4_text/649x234_032106241116_750.JPG |  |  |  | https://bitner.com.pl/data/t4txt_photos/033830250320_BiT750%20450-750.pdf |  |  |  | https://bitner.com.pl/data/t4txt_photos/035013270423_0084_DWU_S_2304_BiT_750_w.4.pdf |  |  |  | https://bitner.com.pl/data/t4txt_photos/110004210521_0049_2_UE_BITNER_BiT_750.pdf
S61624 | 5902956080431 |  |  | BiT 750® 4G6 mm² 450/750V | Giętki kabel sterowniczy i zasilający, przeznaczony do wykonywania połączeń w obwodach sterowania, kontroli urządzeń i układów automatyki oraz do zasilania odbiorników ruchomych i przenośnych. Specjalna giętka konstrukcja gwarantuje dobrą elastyczność i umożliwia szybki montaż. Kabel jest przeznaczony do pracy w warunkach występowania małych naprężeń mechanicznych, w pomieszczeniach suchych i wilgotnych. Do zastosowań zewnętrznych oraz do układania bezpośrednio w ziemi zalecamy stosowanie kabla BiT 1000®FR. Kable sklasyfikowane zgodnie z normą PN-EN 50575 (CPR). | [10 empty] | Zakłady Kablowe BITNER Sp. z o.o. | S61624 | Giętkie kable sterownicze i zasilające, żyły kolorowe, o izolacji i powłoce PVC, do zastosowań wnętrzowych, 450/750V |  |  | BITNER | [6 empty] | true | true | 12 | PL | [11 empty] | n93 | no_discount_group | no_bonus_group | NOT_RELEVANT | NONE | NOT_RELEVANT | NONE | [33 empty] | 27.32.13.0 |  |  | 0 | 24 | 24 |  |  |  |  | 8544 49 95 | [8 empty] | EC003250 | KMT | KMT | 1 | 1 | [32 empty] | net_list | 67075 | PLN | 0.23 |  |  |  | 2025-07-24 |  |  | KMT | [13 empty] | https://bitner.com.pl/data/t4_text/649x234_032106241116_750.JPG |  |  |  | https://bitner.com.pl/data/t4txt_photos/033830250320_BiT750%20450-750.pdf |  |  |  | https://bitner.com.pl/data/t4txt_photos/035013270423_0084_DWU_S_2304_BiT_750_w.4.pdf |  |  |  | https://bitner.com.pl/data/t4txt_photos/110004210521_0049_2_UE_BITNER_BiT_750.pdf
S61625 | 5902956080448 |  |  | BiT 750® 5G6 mm² 450/750V | Giętki kabel sterowniczy i zasilający, przeznaczony do wykonywania połączeń w obwodach sterowania, kontroli urządzeń i układów automatyki oraz do zasilania odbiorników ruchomych i przenośnych. Specjalna giętka konstrukcja gwarantuje dobrą elastyczność i umożliwia szybki montaż. Kabel jest przeznaczony do pracy w warunkach występowania małych naprężeń mechanicznych, w pomieszczeniach suchych i wilgotnych. Do zastosowań zewnętrznych oraz do układania bezpośrednio w ziemi zalecamy stosowanie kabla BiT 1000®FR. Kable sklasyfikowane zgodnie z normą PN-EN 50575 (CPR). | [10 empty] | Zakłady Kablowe BITNER Sp. z o.o. | S61625 | Giętkie kable sterownicze i zasilające, żyły kolorowe, o izolacji i powłoce PVC, do zastosowań wnętrzowych, 450/750V |  |  | BITNER | [6 empty] | true | true | 12 | PL | [11 empty] | n93 | no_discount_group | no_bonus_group | NOT_RELEVANT | NONE | NOT_RELEVANT | NONE | [33 empty] | 27.32.13.0 |  |  | 0 | 24 | 24 |  |  |  |  | 8544 49 95 | [8 empty] | EC003250 | KMT | KMT | 1 | 1 | [32 empty] | net_list | 82525 | PLN | 0.23 |  |  |  | 2025-07-24 |  |  | KMT | [13 empty] | https://bitner.com.pl/data/t4_text/649x234_032106241116_750.JPG |  |  |  | https://bitner.com.pl/data/t4txt_photos/033830250320_BiT750%20450-750.pdf |  |  |  | https://bitner.com.pl/data/t4txt_photos/035013270423_0084_DWU_S_2304_BiT_750_w.4.pdf |  |  |  | https://bitner.com.pl/data/t4txt_photos/110004210521_0049_2_UE_BITNER_BiT_750.pdf
S61626 | 5902956080455 |  |  | BiT 750® 7G6 mm² 450/750V | Giętki kabel sterowniczy i zasilający, przeznaczony do wykonywania połączeń w obwodach sterowania, kontroli urządzeń i układów automatyki oraz do zasilania odbiorników ruchomych i przenośnych. Specjalna giętka konstrukcja gwarantuje dobrą elastyczność i umożliwia szybki montaż. Kabel jest przeznaczony do pracy w warunkach występowania małych naprężeń mechanicznych, w pomieszczeniach suchych i wilgotnych. Do zastosowań zewnętrznych oraz do układania bezpośrednio w ziemi zalecamy stosowanie kabla BiT 1000®FR. Kable sklasyfikowane zgodnie z normą PN-EN 50575 (CPR). | [10 empty] | Zakłady Kablowe BITNER Sp. z o.o. | S61626 | Giętkie kable sterownicze i zasilające, żyły kolorowe, o izolacji i powłoce PVC, do zastosowań wnętrzowych, 450/750V |  |  | BITNER | [6 empty] | true | true | 12 | PL | [11 empty] | n93 | no_discount_group | no_bonus_group | NOT_RELEVANT | NONE | NOT_RELEVANT | NONE | [33 empty] | 27.32.13.0 |  |  | 0 | 24 | 24 |  |  |  |  | 8544 49 95 | [8 empty] | EC003250 | KMT | KMT | 1 | 1 | [32 empty] | net_list | 113126 | PLN | 0.23 |  |  |  | 2025-07-24 |  |  | KMT | [13 empty] | https://bitner.com.pl/data/t4_text/649x234_032106241116_750.JPG |  |  |  | https://bitner.com.pl/data/t4txt_photos/033830250320_BiT750%20450-750.pdf |  |  |  | https://bitner.com.pl/data/t4txt_photos/035013270423_0084_DWU_S_2304_BiT_750_w.4.pdf |  |  |  | https://bitner.com.pl/data/t4txt_photos/110004210521_0049_2_UE_BITNER_BiT_750.pdf
S61671 | 5902956249968 |  |  | BiT 750® 10G6,0 mm² 450/750V | Giętki kabel sterowniczy i zasilający, przeznaczony do wykonywania połączeń w obwodach sterowania, kontroli urządzeń i układów automatyki oraz do zasilania odbiorników ruchomych i przenośnych. Specjalna giętka konstrukcja gwarantuje dobrą elastyczność i umożliwia szybki montaż. Kabel jest przeznaczony do pracy w warunkach występowania małych naprężeń mechanicznych, w pomieszczeniach suchych i wilgotnych. Do zastosowań zewnętrznych oraz do układania bezpośrednio w ziemi zalecamy stosowanie kabla BiT 1000®FR. Kable sklasyfikowane zgodnie z normą PN-EN 50575 (CPR). | [10 empty] | Zakłady Kablowe BITNER Sp. z o.o. | S61671 | Giętkie kable sterownicze i zasilające, żyły kolorowe, o izolacji i powłoce PVC, do zastosowań wnętrzowych, 450/750V |  |  | BITNER | [6 empty] | true | true | 12 | PL | [11 empty] | n93 | no_discount_group | no_bonus_group | NOT_RELEVANT | NONE | NOT_RELEVANT | NONE | [33 empty] | 27.32.13.0 |  |  | 0 | 24 | 24 |  |  |  |  | 8544 49 95 | [8 empty] | EC003250 | KMT | KMT | 1 | 1 | [32 empty] | net_list | 161741 | PLN | 0.23 |  |  |  | 2025-07-24 |  |  | KMT | [13 empty] | https://bitner.com.pl/data/t4_text/649x234_032106241116_750.JPG |  |  |  | https://bitner.com.pl/data/t4txt_photos/033830250320_BiT750%20450-750.pdf |  |  |  | https://bitner.com.pl/data/t4txt_photos/035013270423_0084_DWU_S_2304_BiT_750_w.4.pdf |  |  |  | https://bitner.com.pl/data/t4txt_photos/110004210521_0049_2_UE_BITNER_BiT_750.pdf
S61673 | 5902956080462 |  |  | BiT 750® 1x10 mm² 450/750V | Giętki kabel sterowniczy i zasilający, przeznaczony do wykonywania połączeń w obwodach sterowania, kontroli urządzeń i układów automatyki oraz do zasilania odbiorników ruchomych i przenośnych. Specjalna giętka konstrukcja gwarantuje dobrą elastyczność i umożliwia szybki montaż. Kabel jest przeznaczony do pracy w warunkach występowania małych naprężeń mechanicznych, w pomieszczeniach suchych i wilgotnych. Do zastosowań zewnętrznych oraz do układania bezpośrednio w ziemi zalecamy stosowanie kabla BiT 1000®FR. Kable sklasyfikowane zgodnie z normą PN-EN 50575 (CPR). | [10 empty] | Zakłady Kablowe BITNER Sp. z o.o. | S61673 | Giętkie kable sterownicze i zasilające, żyły kolorowe, o izolacji i powłoce PVC, do zastosowań wnętrzowych, 450/750V |  |  | BITNER | [6 empty] | true | true | 12 | PL | [11 empty] | n93 | no_discount_group | no_bonus_group | NOT_RELEVANT | NONE | NOT_RELEVANT | NONE | [33 empty] | 27.32.13.0 |  |  | 0 | 24 | 24 |  |  |  |  | 8544 49 95 | [8 empty] | EC003250 | KMT | KMT | 1 | 1 | [32 empty] | net_list | 26524 | PLN | 0.23 |  |  |  | 2025-07-24 |  |  | KMT | [13 empty] | https://bitner.com.pl/data/t4_text/649x234_032106241116_750.JPG |  |  |  | https://bitner.com.pl/data/t4txt_photos/033830250320_BiT750%20450-750.pdf |  |  |  | https://bitner.com.pl/data/t4txt_photos/035013270423_0084_DWU_S_2304_BiT_750_w.4.pdf |  |  |  | https://bitner.com.pl/data/t4txt_photos/110004210521_0049_2_UE_BITNER_BiT_750.pdf
S61627 | 5902956080493 |  |  | BiT 750® 3G10 mm² 450/750V | Giętki kabel sterowniczy i zasilający, przeznaczony do wykonywania połączeń w obwodach sterowania, kontroli urządzeń i układów automatyki oraz do zasilania odbiorników ruchomych i przenośnych. Specjalna giętka konstrukcja gwarantuje dobrą elastyczność i umożliwia szybki montaż. Kabel jest przeznaczony do pracy w warunkach występowania małych naprężeń mechanicznych, w pomieszczeniach suchych i wilgotnych. Do zastosowań zewnętrznych oraz do układania bezpośrednio w ziemi zalecamy stosowanie kabla BiT 1000®FR. Kable sklasyfikowane zgodnie z normą PN-EN 50575 (CPR). | [10 empty] | Zakłady Kablowe BITNER Sp. z o.o. | S61627 | Giętkie kable sterownicze i zasilające, żyły kolorowe, o izolacji i powłoce PVC, do zastosowań wnętrzowych, 450/750V |  |  | BITNER | [6 empty] | true | true | 12 | PL | [11 empty] | n93 | no_discount_group | no_bonus_group | NOT_RELEVANT | NONE | NOT_RELEVANT | NONE | [33 empty] | 27.32.13.0 |  |  | 0 | 24 | 24 |  |  |  |  | 8544 49 95 | [8 empty] | EC003250 | KMT | KMT | 1 | 1 | [32 empty] | net_list | 85700 | PLN | 0.23 |  |  |  | 2025-07-24 |  |  | KMT | [13 empty] | https://bitner.com.pl/data/t4_text/649x234_032106241116_750.JPG |  |  |  | https://bitner.com.pl/data/t4txt_photos/033830250320_BiT750%20450-750.pdf |  |  |  | https://bitner.com.pl/data/t4txt_photos/035013270423_0084_DWU_S_2304_BiT_750_w.4.pdf |  |  |  | https://bitner.com.pl/data/t4txt_photos/110004210521_0049_2_UE_BITNER_BiT_750.pdf
S61628 | 5902956080509 |  |  | BiT 750® 4G10 mm² 450/750V | Giętki kabel sterowniczy i zasilający, przeznaczony do wykonywania połączeń w obwodach sterowania, kontroli urządzeń i układów automatyki oraz do zasilania odbiorników ruchomych i przenośnych. Specjalna giętka konstrukcja gwarantuje dobrą elastyczność i umożliwia szybki montaż. Kabel jest przeznaczony do pracy w warunkach występowania małych naprężeń mechanicznych, w pomieszczeniach suchych i wilgotnych. Do zastosowań zewnętrznych oraz do układania bezpośrednio w ziemi zalecamy stosowanie kabla BiT 1000®FR. Kable sklasyfikowane zgodnie z normą PN-EN 50575 (CPR). | [10 empty] | Zakłady Kablowe BITNER Sp. z o.o. | S61628 | Giętkie kable sterownicze i zasilające, żyły kolorowe, o izolacji i powłoce PVC, do zastosowań wnętrzowych, 450/750V |  |  | BITNER | [6 empty] | true | true | 12 | PL | [11 empty] | n93 | no_discount_group | no_bonus_group | NOT_RELEVANT | NONE | NOT_RELEVANT | NONE | [33 empty] | 27.32.13.0 |  |  | 0 | 24 | 24 |  |  |  |  | 8544 49 95 | [8 empty] | EC003250 | KMT | KMT | 1 | 1 | [32 empty] | net_list | 112126 | PLN | 0.23 |  |  |  | 2025-07-24 |  |  | KMT | [13 empty] | https://bitner.com.pl/data/t4_text/649x234_032106241116_750.JPG |  |  |  | https://bitner.com.pl/data/t4txt_photos/033830250320_BiT750%20450-750.pdf |  |  |  | https://bitner.com.pl/data/t4txt_photos/035013270423_0084_DWU_S_2304_BiT_750_w.4.pdf |  |  |  | https://bitner.com.pl/data/t4txt_photos/110004210521_0049_2_UE_BITNER_BiT_750.pdf
S61629 | 5902956080516 |  |  | BiT 750® 5G10 mm² 450/750V | Giętki kabel sterowniczy i zasilający, przeznaczony do wykonywania połączeń w obwodach sterowania, kontroli urządzeń i układów automatyki oraz do zasilania odbiorników ruchomych i przenośnych. Specjalna giętka konstrukcja gwarantuje dobrą elastyczność i umożliwia szybki montaż. Kabel jest przeznaczony do pracy w warunkach występowania małych naprężeń mechanicznych, w pomieszczeniach suchych i wilgotnych. Do zastosowań zewnętrznych oraz do układania bezpośrednio w ziemi zalecamy stosowanie kabla BiT 1000®FR. Kable sklasyfikowane zgodnie z normą PN-EN 50575 (CPR). | [10 empty] | Zakłady Kablowe BITNER Sp. z o.o. | S61629 | Giętkie kable sterownicze i zasilające, żyły kolorowe, o izolacji i powłoce PVC, do zastosowań wnętrzowych, 450/750V |  |  | BITNER | [6 empty] | true | true | 12 | PL | [11 empty] | n93 | no_discount_group | no_bonus_group | NOT_RELEVANT | NONE | NOT_RELEVANT | NONE | [33 empty] | 27.32.13.0 |  |  | 0 | 24 | 24 |  |  |  |  | 8544 49 95 | [8 empty] | EC003250 | KMT | KMT | 1 | 1 | [32 empty] | net_list | 139021 | PLN | 0.23 |  |  |  | 2025-07-24 |  |  | KMT | [13 empty] | https://bitner.com.pl/data/t4_text/649x234_032106241116_750.JPG |  |  |  | https://bitner.com.pl/data/t4txt_photos/033830250320_BiT750%20450-750.pdf |  |  |  | https://bitner.com.pl/data/t4txt_photos/035013270423_0084_DWU_S_2304_BiT_750_w.4.pdf |  |  |  | https://bitner.com.pl/data/t4txt_photos/110004210521_0049_2_UE_BITNER_BiT_750.pdf
S61630 | 5902956080523 |  |  | BiT 750® 7G10 mm² 450/750V | Giętki kabel sterowniczy i zasilający, przeznaczony do wykonywania połączeń w obwodach sterowania, kontroli urządzeń i układów automatyki oraz do zasilania odbiorników ruchomych i przenośnych. Specjalna giętka konstrukcja gwarantuje dobrą elastyczność i umożliwia szybki montaż. Kabel jest przeznaczony do pracy w warunkach występowania małych naprężeń mechanicznych, w pomieszczeniach suchych i wilgotnych. Do zastosowań zewnętrznych oraz do układania bezpośrednio w ziemi zalecamy stosowanie kabla BiT 1000®FR. Kable sklasyfikowane zgodnie z normą PN-EN 50575 (CPR). | [10 empty] | Zakłady Kablowe BITNER Sp. z o.o. | S61630 | Giętkie kable sterownicze i zasilające, żyły kolorowe, o izolacji i powłoce PVC, do zastosowań wnętrzowych, 450/750V |  |  | BITNER | [6 empty] | true | true | 12 | PL | [11 empty] | n93 | no_discount_group | no_bonus_group | NOT_RELEVANT | NONE | NOT_RELEVANT | NONE | [33 empty] | 27.32.13.0 |  |  | 0 | 24 | 24 |  |  |  |  | 8544 49 95 | [8 empty] | EC003250 | KMT | KMT | 1 | 1 | [32 empty] | net_list | 191149 | PLN | 0.23 |  |  |  | 2025-07-24 |  |  | KMT | [13 empty] | https://bitner.com.pl/data/t4_text/649x234_032106241116_750.JPG |  |  |  | https://bitner.com.pl/data/t4txt_photos/033830250320_BiT750%20450-750.pdf |  |  |  | https://bitner.com.pl/data/t4txt_photos/035013270423_0084_DWU_S_2304_BiT_750_w.4.pdf |  |  |  | https://bitner.com.pl/data/t4txt_photos/110004210521_0049_2_UE_BITNER_BiT_750.pdf
S61677 | 5902956249975 |  |  | BiT 750® 1x16 mm² 450/750V | Giętki kabel sterowniczy i zasilający, przeznaczony do wykonywania połączeń w obwodach sterowania, kontroli urządzeń i układów automatyki oraz do zasilania odbiorników ruchomych i przenośnych. Specjalna giętka konstrukcja gwarantuje dobrą elastyczność i umożliwia szybki montaż. Kabel jest przeznaczony do pracy w warunkach występowania małych naprężeń mechanicznych, w pomieszczeniach suchych i wilgotnych. Do zastosowań zewnętrznych oraz do układania bezpośrednio w ziemi zalecamy stosowanie kabla BiT 1000®FR. Kable sklasyfikowane zgodnie z normą PN-EN 50575 (CPR). | [10 empty] | Zakłady Kablowe BITNER Sp. z o.o. | S61677 | Giętkie kable sterownicze i zasilające, żyły kolorowe, o izolacji i powłoce PVC, do zastosowań wnętrzowych, 450/750V |  |  | BITNER | [6 empty] | true | true | 12 | PL | [11 empty] | n93 | no_discount_group | no_bonus_group | NOT_RELEVANT | NONE | NOT_RELEVANT | NONE | [33 empty] | 27.32.13.0 |  |  | 0 | 24 | 24 |  |  |  |  | 8544 49 95 | [8 empty] | EC003250 | KMT | KMT | 1 | 1 | [32 empty] | net_list | 40317 | PLN | 0.23 |  |  |  | 2025-07-24 |  |  | KMT | [13 empty] | https://bitner.com.pl/data/t4_text/649x234_032106241116_750.JPG |  |  |  | https://bitner.com.pl/data/t4txt_photos/033830250320_BiT750%20450-750.pdf |  |  |  | https://bitner.com.pl/data/t4txt_photos/035013270423_0084_DWU_S_2304_BiT_750_w.4.pdf |  |  |  | https://bitner.com.pl/data/t4txt_photos/110004210521_0049_2_UE_BITNER_BiT_750.pdf
S61631 | 5902956080554 |  |  | BiT 750® 3G16 mm² 450/750V | Giętki kabel sterowniczy i zasilający, przeznaczony do wykonywania połączeń w obwodach sterowania, kontroli urządzeń i układów automatyki oraz do zasilania odbiorników ruchomych i przenośnych. Specjalna giętka konstrukcja gwarantuje dobrą elastyczność i umożliwia szybki montaż. Kabel jest przeznaczony do pracy w warunkach występowania małych naprężeń mechanicznych, w pomieszczeniach suchych i wilgotnych. Do zastosowań zewnętrznych oraz do układania bezpośrednio w ziemi zalecamy stosowanie kabla BiT 1000®FR. Kable sklasyfikowane zgodnie z normą PN-EN 50575 (CPR). | [10 empty] | Zakłady Kablowe BITNER Sp. z o.o. | S61631 | Giętkie kable sterownicze i zasilające, żyły kolorowe, o izolacji i powłoce PVC, do zastosowań wnętrzowych, 450/750V |  |  | BITNER | [6 empty] | true | true | 12 | PL | [11 empty] | n93 | no_discount_group | no_bonus_group | NOT_RELEVANT | NONE | NOT_RELEVANT | NONE | [33 empty] | 27.32.13.0 |  |  | 0 | 24 | 24 |  |  |  |  | 8544 49 95 | [8 empty] | EC003250 | KMT | KMT | 1 | 1 | [32 empty] | net_list | 129672 | PLN | 0.23 |  |  |  | 2025-07-24 |  |  | KMT | [13 empty] | https://bitner.com.pl/data/t4_text/649x234_032106241116_750.JPG |  |  |  | https://bitner.com.pl/data/t4txt_photos/033830250320_BiT750%20450-750.pdf |  |  |  | https://bitner.com.pl/data/t4txt_photos/035013270423_0084_DWU_S_2304_BiT_750_w.4.pdf |  |  |  | https://bitner.com.pl/data/t4txt_photos/110004210521_0049_2_UE_BITNER_BiT_750.pdf
S61632 | 5902956080561 |  |  | BiT 750® 4G16 mm² 450/750V | Giętki kabel sterowniczy i zasilający, przeznaczony do wykonywania połączeń w obwodach sterowania, kontroli urządzeń i układów automatyki oraz do zasilania odbiorników ruchomych i przenośnych. Specjalna giętka konstrukcja gwarantuje dobrą elastyczność i umożliwia szybki montaż. Kabel jest przeznaczony do pracy w warunkach występowania małych naprężeń mechanicznych, w pomieszczeniach suchych i wilgotnych. Do zastosowań zewnętrznych oraz do układania bezpośrednio w ziemi zalecamy stosowanie kabla BiT 1000®FR. Kable sklasyfikowane zgodnie z normą PN-EN 50575 (CPR). | [10 empty] | Zakłady Kablowe BITNER Sp. z o.o. | S61632 | Giętkie kable sterownicze i zasilające, żyły kolorowe, o izolacji i powłoce PVC, do zastosowań wnętrzowych, 450/750V |  |  | BITNER | [6 empty] | true | true | 12 | PL | [11 empty] | n93 | no_discount_group | no_bonus_group | NOT_RELEVANT | NONE | NOT_RELEVANT | NONE | [33 empty] | 27.32.13.0 |  |  | 0 | 24 | 24 |  |  |  |  | 8544 49 95 | [8 empty] | EC003250 | KMT | KMT | 1 | 1 | [32 empty] | net_list | 170115 | PLN | 0.23 |  |  |  | 2025-07-24 |  |  | KMT | [13 empty] | https://bitner.com.pl/data/t4_text/649x234_032106241116_750.JPG |  |  |  | https://bitner.com.pl/data/t4txt_photos/033830250320_BiT750%20450-750.pdf |  |  |  | https://bitner.com.pl/data/t4txt_photos/035013270423_0084_DWU_S_2304_BiT_750_w.4.pdf |  |  |  | https://bitner.com.pl/data/t4txt_photos/110004210521_0049_2_UE_BITNER_BiT_750.pdf
S61633 | 5902956080578 |  |  | BiT 750® 5G16 mm² 450/750V | Giętki kabel sterowniczy i zasilający, przeznaczony do wykonywania połączeń w obwodach sterowania, kontroli urządzeń i układów automatyki oraz do zasilania odbiorników ruchomych i przenośnych. Specjalna giętka konstrukcja gwarantuje dobrą elastyczność i umożliwia szybki montaż. Kabel jest przeznaczony do pracy w warunkach występowania małych naprężeń mechanicznych, w pomieszczeniach suchych i wilgotnych. Do zastosowań zewnętrznych oraz do układania bezpośrednio w ziemi zalecamy stosowanie kabla BiT 1000®FR. Kable sklasyfikowane zgodnie z normą PN-EN 50575 (CPR). | [10 empty] | Zakłady Kablowe BITNER Sp. z o.o. | S61633 | Giętkie kable sterownicze i zasilające, żyły kolorowe, o izolacji i powłoce PVC, do zastosowań wnętrzowych, 450/750V |  |  | BITNER | [6 empty] | true | true | 12 | PL | [11 empty] | n93 | no_discount_group | no_bonus_group | NOT_RELEVANT | NONE | NOT_RELEVANT | NONE | [33 empty] | 27.32.13.0 |  |  | 0 | 24 | 24 |  |  |  |  | 8544 49 95 | [8 empty] | EC003250 | KMT | KMT | 1 | 1 | [32 empty] | net_list | 210170 | PLN | 0.23 |  |  |  | 2025-07-24 |  |  | KMT | [13 empty] | https://bitner.com.pl/data/t4_text/649x234_032106241116_750.JPG |  |  |  | https://bitner.com.pl/data/t4txt_photos/033830250320_BiT750%20450-750.pdf |  |  |  | https://bitner.com.pl/data/t4txt_photos/035013270423_0084_DWU_S_2304_BiT_750_w.4.pdf |  |  |  | https://bitner.com.pl/data/t4txt_photos/110004210521_0049_2_UE_BITNER_BiT_750.pdf
S61634 | 5902956080585 |  |  | BiT 750® 7G16 mm² 450/750V | Giętki kabel sterowniczy i zasilający, przeznaczony do wykonywania połączeń w obwodach sterowania, kontroli urządzeń i układów automatyki oraz do zasilania odbiorników ruchomych i przenośnych. Specjalna giętka konstrukcja gwarantuje dobrą elastyczność i umożliwia szybki montaż. Kabel jest przeznaczony do pracy w warunkach występowania małych naprężeń mechanicznych, w pomieszczeniach suchych i wilgotnych. Do zastosowań zewnętrznych oraz do układania bezpośrednio w ziemi zalecamy stosowanie kabla BiT 1000®FR. Kable sklasyfikowane zgodnie z normą PN-EN 50575 (CPR). | [10 empty] | Zakłady Kablowe BITNER Sp. z o.o. | S61634 | Giętkie kable sterownicze i zasilające, żyły kolorowe, o izolacji i powłoce PVC, do zastosowań wnętrzowych, 450/750V |  |  | BITNER | [6 empty] | true | true | 12 | PL | [11 empty] | n93 | no_discount_group | no_bonus_group | NOT_RELEVANT | NONE | NOT_RELEVANT | NONE | [33 empty] | 27.32.13.0 |  |  | 0 | 24 | 24 |  |  |  |  | 8544 49 95 | [8 empty] | EC003250 | KMT | KMT | 1 | 1 | [32 empty] | net_list | 290919 | PLN | 0.23 |  |  |  | 2025-07-24 |  |  | KMT | [13 empty] | https://bitner.com.pl/data/t4_text/649x234_032106241116_750.JPG |  |  |  | https://bitner.com.pl/data/t4txt_photos/033830250320_BiT750%20450-750.pdf |  |  |  | https://bitner.com.pl/data/t4txt_photos/035013270423_0084_DWU_S_2304_BiT_750_w.4.pdf |  |  |  | https://bitner.com.pl/data/t4txt_photos/110004210521_0049_2_UE_BITNER_BiT_750.pdf
S61681 | 5902956249982 |  |  | BiT 750® 1x25 mm² 450/750V | Giętki kabel sterowniczy i zasilający, przeznaczony do wykonywania połączeń w obwodach sterowania, kontroli urządzeń i układów automatyki oraz do zasilania odbiorników ruchomych i przenośnych. Specjalna giętka konstrukcja gwarantuje dobrą elastyczność i umożliwia szybki montaż. Kabel jest przeznaczony do pracy w warunkach występowania małych naprężeń mechanicznych, w pomieszczeniach suchych i wilgotnych. Do zastosowań zewnętrznych oraz do układania bezpośrednio w ziemi zalecamy stosowanie kabla BiT 1000®FR. Kable sklasyfikowane zgodnie z normą PN-EN 50575 (CPR). | [10 empty] | Zakłady Kablowe BITNER Sp. z o.o. | S61681 | Giętkie kable sterownicze i zasilające, żyły kolorowe, o izolacji i powłoce PVC, do zastosowań wnętrzowych, 450/750V |  |  | BITNER | [6 empty] | true | true | 12 | PL | [11 empty] | n93 | no_discount_group | no_bonus_group | NOT_RELEVANT | NONE | NOT_RELEVANT | NONE | [33 empty] | 27.32.13.0 |  |  | 0 | 24 | 24 |  |  |  |  | 8544 49 95 | [8 empty] | EC003250 | KMT | KMT | 1 | 1 | [32 empty] | net_list | 63115 | PLN | 0.23 |  |  |  | 2025-07-24 |  |  | KMT | [13 empty] | https://bitner.com.pl/data/t4_text/649x234_032106241116_750.JPG |  |  |  | https://bitner.com.pl/data/t4txt_photos/033830250320_BiT750%20450-750.pdf |  |  |  | https://bitner.com.pl/data/t4txt_photos/035013270423_0084_DWU_S_2304_BiT_750_w.4.pdf |  |  |  | https://bitner.com.pl/data/t4txt_photos/110004210521_0049_2_UE_BITNER_BiT_750.pdf
S61635 | 5902956080615 |  |  | BiT 750® 3G25 mm² 450/750V | Giętki kabel sterowniczy i zasilający, przeznaczony do wykonywania połączeń w obwodach sterowania, kontroli urządzeń i układów automatyki oraz do zasilania odbiorników ruchomych i przenośnych. Specjalna giętka konstrukcja gwarantuje dobrą elastyczność i umożliwia szybki montaż. Kabel jest przeznaczony do pracy w warunkach występowania małych naprężeń mechanicznych, w pomieszczeniach suchych i wilgotnych. Do zastosowań zewnętrznych oraz do układania bezpośrednio w ziemi zalecamy stosowanie kabla BiT 1000®FR. Kable sklasyfikowane zgodnie z normą PN-EN 50575 (CPR). | [10 empty] | Zakłady Kablowe BITNER Sp. z o.o. | S61635 | Giętkie kable sterownicze i zasilające, żyły kolorowe, o izolacji i powłoce PVC, do zastosowań wnętrzowych, 450/750V |  |  | BITNER | [6 empty] | true | true | 12 | PL | [11 empty] | n93 | no_discount_group | no_bonus_group | NOT_RELEVANT | NONE | NOT_RELEVANT | NONE | [33 empty] | 27.32.13.0 |  |  | 0 | 24 | 24 |  |  |  |  | 8544 49 95 | [8 empty] | EC003250 | KMT | KMT | 1 | 1 | [32 empty] | net_list | 202290 | PLN | 0.23 |  |  |  | 2025-07-24 |  |  | KMT | [13 empty] | https://bitner.com.pl/data/t4_text/649x234_032106241116_750.JPG |  |  |  | https://bitner.com.pl/data/t4txt_photos/033830250320_BiT750%20450-750.pdf |  |  |  | https://bitner.com.pl/data/t4txt_photos/035013270423_0084_DWU_S_2304_BiT_750_w.4.pdf |  |  |  | https://bitner.com.pl/data/t4txt_photos/110004210521_0049_2_UE_BITNER_BiT_750.pdf
S61636 | 5902956080622 |  |  | BiT 750® 4G25 mm² 450/750V | Giętki kabel sterowniczy i zasilający, przeznaczony do wykonywania połączeń w obwodach sterowania, kontroli urządzeń i układów automatyki oraz do zasilania odbiorników ruchomych i przenośnych. Specjalna giętka konstrukcja gwarantuje dobrą elastyczność i umożliwia szybki montaż. Kabel jest przeznaczony do pracy w warunkach występowania małych naprężeń mechanicznych, w pomieszczeniach suchych i wilgotnych. Do zastosowań zewnętrznych oraz do układania bezpośrednio w ziemi zalecamy stosowanie kabla BiT 1000®FR. Kable sklasyfikowane zgodnie z normą PN-EN 50575 (CPR). | [10 empty] | Zakłady Kablowe BITNER Sp. z o.o. | S61636 | Giętkie kable sterownicze i zasilające, żyły kolorowe, o izolacji i powłoce PVC, do zastosowań wnętrzowych, 450/750V |  |  | BITNER | [6 empty] | true | true | 12 | PL | [11 empty] | n93 | no_discount_group | no_bonus_group | NOT_RELEVANT | NONE | NOT_RELEVANT | NONE | [33 empty] | 27.32.13.0 |  |  | 0 | 24 | 24 |  |  |  |  | 8544 49 95 | [8 empty] | EC003250 | KMT | KMT | 1 | 1 | [32 empty] | net_list | 265608 | PLN | 0.23 |  |  |  | 2025-07-24 |  |  | KMT | [13 empty] | https://bitner.com.pl/data/t4_text/649x234_032106241116_750.JPG |  |  |  | https://bitner.com.pl/data/t4txt_photos/033830250320_BiT750%20450-750.pdf |  |  |  | https://bitner.com.pl/data/t4txt_photos/035013270423_0084_DWU_S_2304_BiT_750_w.4.pdf |  |  |  | https://bitner.com.pl/data/t4txt_photos/110004210521_0049_2_UE_BITNER_BiT_750.pdf
S61637 | 5902956080639 |  |  | BiT 750® 5G25 mm² 450/750V | Giętki kabel sterowniczy i zasilający, przeznaczony do wykonywania połączeń w obwodach sterowania, kontroli urządzeń i układów automatyki oraz do zasilania odbiorników ruchomych i przenośnych. Specjalna giętka konstrukcja gwarantuje dobrą elastyczność i umożliwia szybki montaż. Kabel jest przeznaczony do pracy w warunkach występowania małych naprężeń mechanicznych, w pomieszczeniach suchych i wilgotnych. Do zastosowań zewnętrznych oraz do układania bezpośrednio w ziemi zalecamy stosowanie kabla BiT 1000®FR. Kable sklasyfikowane zgodnie z normą PN-EN 50575 (CPR). | [10 empty] | Zakłady Kablowe BITNER Sp. z o.o. | S61637 | Giętkie kable sterownicze i zasilające, żyły kolorowe, o izolacji i powłoce PVC, do zastosowań wnętrzowych, 450/750V |  |  | BITNER | [6 empty] | true | true | 12 | PL | [11 empty] | n93 | no_discount_group | no_bonus_group | NOT_RELEVANT | NONE | NOT_RELEVANT | NONE | [33 empty] | 27.32.13.0 |  |  | 0 | 24 | 24 |  |  |  |  | 8544 49 95 | [8 empty] | EC003250 | KMT | KMT | 1 | 1 | [32 empty] | net_list | 329440 | PLN | 0.23 |  |  |  | 2025-07-24 |  |  | KMT | [13 empty] | https://bitner.com.pl/data/t4_text/649x234_032106241116_750.JPG |  |  |  | https://bitner.com.pl/data/t4txt_photos/033830250320_BiT750%20450-750.pdf |  |  |  | https://bitner.com.pl/data/t4txt_photos/035013270423_0084_DWU_S_2304_BiT_750_w.4.pdf |  |  |  | https://bitner.com.pl/data/t4txt_photos/110004210521_0049_2_UE_BITNER_BiT_750.pdf
S61683 | 5902956249999 |  |  | BiT 750® 1x35 mm² 450/750V | Giętki kabel sterowniczy i zasilający, przeznaczony do wykonywania połączeń w obwodach sterowania, kontroli urządzeń i układów automatyki oraz do zasilania odbiorników ruchomych i przenośnych. Specjalna giętka konstrukcja gwarantuje dobrą elastyczność i umożliwia szybki montaż. Kabel jest przeznaczony do pracy w warunkach występowania małych naprężeń mechanicznych, w pomieszczeniach suchych i wilgotnych. Do zastosowań zewnętrznych oraz do układania bezpośrednio w ziemi zalecamy stosowanie kabla BiT 1000®FR. Kable sklasyfikowane zgodnie z normą PN-EN 50575 (CPR). | [10 empty] | Zakłady Kablowe BITNER Sp. z o.o. | S61683 | Giętkie kable sterownicze i zasilające, żyły kolorowe, o izolacji i powłoce PVC, do zastosowań wnętrzowych, 450/750V |  |  | BITNER | [6 empty] | true | true | 12 | PL | [11 empty] | n93 | no_discount_group | no_bonus_group | NOT_RELEVANT | NONE | NOT_RELEVANT | NONE | [33 empty] | 27.32.13.0 |  |  | 0 | 24 | 24 |  |  |  |  | 8544 49 95 | [8 empty] | EC003250 | KMT | KMT | 1 | 1 | [32 empty] | net_list | 86874 | PLN | 0.23 |  |  |  | 2025-07-24 |  |  | KMT | [13 empty] | https://bitner.com.pl/data/t4_text/649x234_032106241116_750.JPG |  |  |  | https://bitner.com.pl/data/t4txt_photos/033830250320_BiT750%20450-750.pdf |  |  |  | https://bitner.com.pl/data/t4txt_photos/035013270423_0084_DWU_S_2304_BiT_750_w.4.pdf |  |  |  | https://bitner.com.pl/data/t4txt_photos/110004210521_0049_2_UE_BITNER_BiT_750.pdf
S61638 | 5902956080660 |  |  | BiT 750® 3G35 mm² 450/750V | Giętki kabel sterowniczy i zasilający, przeznaczony do wykonywania połączeń w obwodach sterowania, kontroli urządzeń i układów automatyki oraz do zasilania odbiorników ruchomych i przenośnych. Specjalna giętka konstrukcja gwarantuje dobrą elastyczność i umożliwia szybki montaż. Kabel jest przeznaczony do pracy w warunkach występowania małych naprężeń mechanicznych, w pomieszczeniach suchych i wilgotnych. Do zastosowań zewnętrznych oraz do układania bezpośrednio w ziemi zalecamy stosowanie kabla BiT 1000®FR. Kable sklasyfikowane zgodnie z normą PN-EN 50575 (CPR). | [10 empty] | Zakłady Kablowe BITNER Sp. z o.o. | S61638 | Giętkie kable sterownicze i zasilające, żyły kolorowe, o izolacji i powłoce PVC, do zastosowań wnętrzowych, 450/750V |  |  | BITNER | [6 empty] | true | true | 12 | PL | [11 empty] | n93 | no_discount_group | no_bonus_group | NOT_RELEVANT | NONE | NOT_RELEVANT | NONE | [33 empty] | 27.32.13.0 |  |  | 0 | 24 | 24 |  |  |  |  | 8544 49 95 | [8 empty] | EC003250 | KMT | KMT | 1 | 1 | [32 empty] | net_list | 276371 | PLN | 0.23 |  |  |  | 2025-07-24 |  |  | KMT | [13 empty] | https://bitner.com.pl/data/t4_text/649x234_032106241116_750.JPG |  |  |  | https://bitner.com.pl/data/t4txt_photos/033830250320_BiT750%20450-750.pdf |  |  |  | https://bitner.com.pl/data/t4txt_photos/035013270423_0084_DWU_S_2304_BiT_750_w.4.pdf |  |  |  | https://bitner.com.pl/data/t4txt_photos/110004210521_0049_2_UE_BITNER_BiT_750.pdf
S61639 | 5902956080677 |  |  | BiT 750® 4G35 mm² 450/750V | Giętki kabel sterowniczy i zasilający, przeznaczony do wykonywania połączeń w obwodach sterowania, kontroli urządzeń i układów automatyki oraz do zasilania odbiorników ruchomych i przenośnych. Specjalna giętka konstrukcja gwarantuje dobrą elastyczność i umożliwia szybki montaż. Kabel jest przeznaczony do pracy w warunkach występowania małych naprężeń mechanicznych, w pomieszczeniach suchych i wilgotnych. Do zastosowań zewnętrznych oraz do układania bezpośrednio w ziemi zalecamy stosowanie kabla BiT 1000®FR. Kable sklasyfikowane zgodnie z normą PN-EN 50575 (CPR). | [10 empty] | Zakłady Kablowe BITNER Sp. z o.o. | S61639 | Giętkie kable sterownicze i zasilające, żyły kolorowe, o izolacji i powłoce PVC, do zastosowań wnętrzowych, 450/750V |  |  | BITNER | [6 empty] | true | true | 12 | PL | [11 empty] | n93 | no_discount_group | no_bonus_group | NOT_RELEVANT | NONE | NOT_RELEVANT | NONE | [33 empty] | 27.32.13.0 |  |  | 0 | 24 | 24 |  |  |  |  | 8544 49 95 | [8 empty] | EC003250 | KMT | KMT | 1 | 1 | [32 empty] | net_list | 364837 | PLN | 0.23 |  |  |  | 2025-07-24 |  |  | KMT | [13 empty] | https://bitner.com.pl/data/t4_text/649x234_032106241116_750.JPG |  |  |  | https://bitner.com.pl/data/t4txt_photos/033830250320_BiT750%20450-750.pdf |  |  |  | https://bitner.com.pl/data/t4txt_photos/035013270423_0084_DWU_S_2304_BiT_750_w.4.pdf |  |  |  | https://bitner.com.pl/data/t4txt_photos/110004210521_0049_2_UE_BITNER_BiT_750.pdf
S61640 | 5902956080684 |  |  | BiT 750® 5G35 mm² 450/750V | Giętki kabel sterowniczy i zasilający, przeznaczony do wykonywania połączeń w obwodach sterowania, kontroli urządzeń i układów automatyki oraz do zasilania odbiorników ruchomych i przenośnych. Specjalna giętka konstrukcja gwarantuje dobrą elastyczność i umożliwia szybki montaż. Kabel jest przeznaczony do pracy w warunkach występowania małych naprężeń mechanicznych, w pomieszczeniach suchych i wilgotnych. Do zastosowań zewnętrznych oraz do układania bezpośrednio w ziemi zalecamy stosowanie kabla BiT 1000®FR. Kable sklasyfikowane zgodnie z normą PN-EN 50575 (CPR). | [10 empty] | Zakłady Kablowe BITNER Sp. z o.o. | S61640 | Giętkie kable sterownicze i zasilające, żyły kolorowe, o izolacji i powłoce PVC, do zastosowań wnętrzowych, 450/750V |  |  | BITNER | [6 empty] | true | true | 12 | PL | [11 empty] | n93 | no_discount_group | no_bonus_group | NOT_RELEVANT | NONE | NOT_RELEVANT | NONE | [33 empty] | 27.32.13.0 |  |  | 0 | 24 | 24 |  |  |  |  | 8544 49 95 | [8 empty] | EC003250 | KMT | KMT | 1 | 1 | [32 empty] | net_list | 451641 | PLN | 0.23 |  |  |  | 2025-07-24 |  |  | KMT | [13 empty] | https://bitner.com.pl/data/t4_text/649x234_032106241116_750.JPG |  |  |  | https://bitner.com.pl/data/t4txt_photos/033830250320_BiT750%20450-750.pdf |  |  |  | https://bitner.com.pl/data/t4txt_photos/035013270423_0084_DWU_S_2304_BiT_750_w.4.pdf |  |  |  | https://bitner.com.pl/data/t4txt_photos/110004210521_0049_2_UE_BITNER_BiT_750.pdf
S61667 | 5902956249944 |  |  | BiT 750® 1x50 mm² 450/750V | Giętki kabel sterowniczy i zasilający, przeznaczony do wykonywania połączeń w obwodach sterowania, kontroli urządzeń i układów automatyki oraz do zasilania odbiorników ruchomych i przenośnych. Specjalna giętka konstrukcja gwarantuje dobrą elastyczność i umożliwia szybki montaż. Kabel jest przeznaczony do pracy w warunkach występowania małych naprężeń mechanicznych, w pomieszczeniach suchych i wilgotnych. Do zastosowań zewnętrznych oraz do układania bezpośrednio w ziemi zalecamy stosowanie kabla BiT 1000®FR. Kable sklasyfikowane zgodnie z normą PN-EN 50575 (CPR). | [10 empty] | Zakłady Kablowe BITNER Sp. z o.o. | S61667 | Giętkie kable sterownicze i zasilające, żyły kolorowe, o izolacji i powłoce PVC, do zastosowań wnętrzowych, 450/750V |  |  | BITNER | [6 empty] | true | true | 12 | PL | [11 empty] | n93 | no_discount_group | no_bonus_group | NOT_RELEVANT | NONE | NOT_RELEVANT | NONE | [33 empty] | 27.32.13.0 |  |  | 0 | 24 | 24 |  |  |  |  | 8544 49 95 | [8 empty] | EC003250 | KMT | KMT | 1 | 1 | [32 empty] | net_list | 122831 | PLN | 0.23 |  |  |  | 2025-07-24 |  |  | KMT | [13 empty] | https://bitner.com.pl/data/t4_text/649x234_032106241116_750.JPG |  |  |  | https://bitner.com.pl/data/t4txt_photos/033830250320_BiT750%20450-750.pdf |  |  |  | https://bitner.com.pl/data/t4txt_photos/035013270423_0084_DWU_S_2304_BiT_750_w.4.pdf |  |  |  | https://bitner.com.pl/data/t4txt_photos/110004210521_0049_2_UE_BITNER_BiT_750.pdf
S61641 | 5902956080714 |  |  | BiT 750® 3G50 mm² 450/750V | Giętki kabel sterowniczy i zasilający, przeznaczony do wykonywania połączeń w obwodach sterowania, kontroli urządzeń i układów automatyki oraz do zasilania odbiorników ruchomych i przenośnych. Specjalna giętka konstrukcja gwarantuje dobrą elastyczność i umożliwia szybki montaż. Kabel jest przeznaczony do pracy w warunkach występowania małych naprężeń mechanicznych, w pomieszczeniach suchych i wilgotnych. Do zastosowań zewnętrznych oraz do układania bezpośrednio w ziemi zalecamy stosowanie kabla BiT 1000®FR. Kable sklasyfikowane zgodnie z normą PN-EN 50575 (CPR). | [10 empty] | Zakłady Kablowe BITNER Sp. z o.o. | S61641 | Giętkie kable sterownicze i zasilające, żyły kolorowe, o izolacji i powłoce PVC, do zastosowań wnętrzowych, 450/750V |  |  | BITNER | [6 empty] | true | true | 12 | PL | [11 empty] | n93 | no_discount_group | no_bonus_group | NOT_RELEVANT | NONE | NOT_RELEVANT | NONE | [33 empty] | 27.32.13.0 |  |  | 0 | 24 | 24 |  |  |  |  | 8544 49 95 | [8 empty] | EC003250 | KMT | KMT | 1 | 1 | [32 empty] | net_list | 389536 | PLN | 0.23 |  |  |  | 2025-07-24 |  |  | KMT | [13 empty] | https://bitner.com.pl/data/t4_text/649x234_032106241116_750.JPG |  |  |  | https://bitner.com.pl/data/t4txt_photos/033830250320_BiT750%20450-750.pdf |  |  |  | https://bitner.com.pl/data/t4txt_photos/035013270423_0084_DWU_S_2304_BiT_750_w.4.pdf |  |  |  | https://bitner.com.pl/data/t4txt_photos/110004210521_0049_2_UE_BITNER_BiT_750.pdf
S61642 | 5902956080721 |  |  | BiT 750® 4G50 mm² 450/750V | Giętki kabel sterowniczy i zasilający, przeznaczony do wykonywania połączeń w obwodach sterowania, kontroli urządzeń i układów automatyki oraz do zasilania odbiorników ruchomych i przenośnych. Specjalna giętka konstrukcja gwarantuje dobrą elastyczność i umożliwia szybki montaż. Kabel jest przeznaczony do pracy w warunkach występowania małych naprężeń mechanicznych, w pomieszczeniach suchych i wilgotnych. Do zastosowań zewnętrznych oraz do układania bezpośrednio w ziemi zalecamy stosowanie kabla BiT 1000®FR. Kable sklasyfikowane zgodnie z normą PN-EN 50575 (CPR). | [10 empty] | Zakłady Kablowe BITNER Sp. z o.o. | S61642 | Giętkie kable sterownicze i zasilające, żyły kolorowe, o izolacji i powłoce PVC, do zastosowań wnętrzowych, 450/750V |  |  | BITNER | [6 empty] | true | true | 12 | PL | [11 empty] | n93 | no_discount_group | no_bonus_group | NOT_RELEVANT | NONE | NOT_RELEVANT | NONE | [33 empty] | 27.32.13.0 |  |  | 0 | 24 | 24 |  |  |  |  | 8544 49 95 | [8 empty] | EC003250 | KMT | KMT | 1 | 1 | [32 empty] | net_list | 514183 | PLN | 0.23 |  |  |  | 2025-07-24 |  |  | KMT | [13 empty] | https://bitner.com.pl/data/t4_text/649x234_032106241116_750.JPG |  |  |  | https://bitner.com.pl/data/t4txt_photos/033830250320_BiT750%20450-750.pdf |  |  |  | https://bitner.com.pl/data/t4txt_photos/035013270423_0084_DWU_S_2304_BiT_750_w.4.pdf |  |  |  | https://bitner.com.pl/data/t4txt_photos/110004210521_0049_2_UE_BITNER_BiT_750.pdf
S61643 | 5902956080738 |  |  | BiT 750® 5G50 mm² 450/750V | Giętki kabel sterowniczy i zasilający, przeznaczony do wykonywania połączeń w obwodach sterowania, kontroli urządzeń i układów automatyki oraz do zasilania odbiorników ruchomych i przenośnych. Specjalna giętka konstrukcja gwarantuje dobrą elastyczność i umożliwia szybki montaż. Kabel jest przeznaczony do pracy w warunkach występowania małych naprężeń mechanicznych, w pomieszczeniach suchych i wilgotnych. Do zastosowań zewnętrznych oraz do układania bezpośrednio w ziemi zalecamy stosowanie kabla BiT 1000®FR. Kable sklasyfikowane zgodnie z normą PN-EN 50575 (CPR). | [10 empty] | Zakłady Kablowe BITNER Sp. z o.o. | S61643 | Giętkie kable sterownicze i zasilające, żyły kolorowe, o izolacji i powłoce PVC, do zastosowań wnętrzowych, 450/750V |  |  | BITNER | [6 empty] | true | true | 12 | PL | [11 empty] | n93 | no_discount_group | no_bonus_group | NOT_RELEVANT | NONE | NOT_RELEVANT | NONE | [33 empty] | 27.32.13.0 |  |  | 0 | 24 | 24 |  |  |  |  | 8544 49 95 | [8 empty] | EC003250 | KMT | KMT | 1 | 1 | [32 empty] | net_list | 636734 | PLN | 0.23 |  |  |  | 2025-07-24 |  |  | KMT | [13 empty] | https://bitner.com.pl/data/t4_text/649x234_032106241116_750.JPG |  |  |  | https://bitner.com.pl/data/t4txt_photos/033830250320_BiT750%20450-750.pdf |  |  |  | https://bitner.com.pl/data/t4txt_photos/035013270423_0084_DWU_S_2304_BiT_750_w.4.pdf |  |  |  | https://bitner.com.pl/data/t4txt_photos/110004210521_0049_2_UE_BITNER_BiT_750.pdf
S61686 | 5902956250001 |  |  | BiT 750® 1x70 mm² 450/750V | Giętki kabel sterowniczy i zasilający, przeznaczony do wykonywania połączeń w obwodach sterowania, kontroli urządzeń i układów automatyki oraz do zasilania odbiorników ruchomych i przenośnych. Specjalna giętka konstrukcja gwarantuje dobrą elastyczność i umożliwia szybki montaż. Kabel jest przeznaczony do pracy w warunkach występowania małych naprężeń mechanicznych, w pomieszczeniach suchych i wilgotnych. Do zastosowań zewnętrznych oraz do układania bezpośrednio w ziemi zalecamy stosowanie kabla BiT 1000®FR. Kable sklasyfikowane zgodnie z normą PN-EN 50575 (CPR). | [10 empty] | Zakłady Kablowe BITNER Sp. z o.o. | S61686 | Giętkie kable sterownicze i zasilające, żyły kolorowe, o izolacji i powłoce PVC, do zastosowań wnętrzowych, 450/750V |  |  | BITNER | [6 empty] | true | true | 12 | PL | [11 empty] | n93 | no_discount_group | no_bonus_group | NOT_RELEVANT | NONE | NOT_RELEVANT | NONE | [33 empty] | 27.32.13.0 |  |  | 0 | 24 | 24 |  |  |  |  | 8544 49 95 | [8 empty] | EC003250 | KMT | KMT | 1 | 1 | [32 empty] | net_list | 176058 | PLN | 0.23 |  |  |  | 2025-07-24 |  |  | KMT | [13 empty] | https://bitner.com.pl/data/t4_text/649x234_032106241116_750.JPG |  |  |  | https://bitner.com.pl/data/t4txt_photos/033830250320_BiT750%20450-750.pdf |  |  |  | https://bitner.com.pl/data/t4txt_photos/035013270423_0084_DWU_S_2304_BiT_750_w.4.pdf |  |  |  | https://bitner.com.pl/data/t4txt_photos/110004210521_0049_2_UE_BITNER_BiT_750.pdf
S61644 | 5902956080769 |  |  | BiT 750® 3G70 mm² 450/750V | Giętki kabel sterowniczy i zasilający, przeznaczony do wykonywania połączeń w obwodach sterowania, kontroli urządzeń i układów automatyki oraz do zasilania odbiorników ruchomych i przenośnych. Specjalna giętka konstrukcja gwarantuje dobrą elastyczność i umożliwia szybki montaż. Kabel jest przeznaczony do pracy w warunkach występowania małych naprężeń mechanicznych, w pomieszczeniach suchych i wilgotnych. Do zastosowań zewnętrznych oraz do układania bezpośrednio w ziemi zalecamy stosowanie kabla BiT 1000®FR. Kable sklasyfikowane zgodnie z normą PN-EN 50575 (CPR). | [10 empty] | Zakłady Kablowe BITNER Sp. z o.o. | S61644 | Giętkie kable sterownicze i zasilające, żyły kolorowe, o izolacji i powłoce PVC, do zastosowań wnętrzowych, 450/750V |  |  | BITNER | [6 empty] | true | true | 12 | PL | [11 empty] | n93 | no_discount_group | no_bonus_group | NOT_RELEVANT | NONE | NOT_RELEVANT | NONE | [33 empty] | 27.32.13.0 |  |  | 0 | 24 | 24 |  |  |  |  | 8544 49 95 | [8 empty] | EC003250 | KMT | KMT | 1 | 1 | [32 empty] | net_list | 558138 | PLN | 0.23 |  |  |  | 2025-07-24 |  |  | KMT | [13 empty] | https://bitner.com.pl/data/t4_text/649x234_032106241116_750.JPG |  |  |  | https://bitner.com.pl/data/t4txt_photos/033830250320_BiT750%20450-750.pdf |  |  |  | https://bitner.com.pl/data/t4txt_photos/035013270423_0084_DWU_S_2304_BiT_750_w.4.pdf |  |  |  | https://bitner.com.pl/data/t4txt_photos/110004210521_0049_2_UE_BITNER_BiT_750.pdf
S61645 | 5902956080776 |  |  | BiT 750® 4G70 mm² 450/750V | Giętki kabel sterowniczy i zasilający, przeznaczony do wykonywania połączeń w obwodach sterowania, kontroli urządzeń i układów automatyki oraz do zasilania odbiorników ruchomych i przenośnych. Specjalna giętka konstrukcja gwarantuje dobrą elastyczność i umożliwia szybki montaż. Kabel jest przeznaczony do pracy w warunkach występowania małych naprężeń mechanicznych, w pomieszczeniach suchych i wilgotnych. Do zastosowań zewnętrznych oraz do układania bezpośrednio w ziemi zalecamy stosowanie kabla BiT 1000®FR. Kable sklasyfikowane zgodnie z normą PN-EN 50575 (CPR). | [10 empty] | Zakłady Kablowe BITNER Sp. z o.o. | S61645 | Giętkie kable sterownicze i zasilające, żyły kolorowe, o izolacji i powłoce PVC, do zastosowań wnętrzowych, 450/750V |  |  | BITNER | [6 empty] | true | true | 12 | PL | [11 empty] | n93 | no_discount_group | no_bonus_group | NOT_RELEVANT | NONE | NOT_RELEVANT | NONE | [33 empty] | 27.32.13.0 |  |  | 0 | 24 | 24 |  |  |  |  | 8544 49 95 | [8 empty] | EC003250 | KMT | KMT | 1 | 1 | [32 empty] | net_list | 735738 | PLN | 0.23 |  |  |  | 2025-07-24 |  |  | KMT | [13 empty] | https://bitner.com.pl/data/t4_text/649x234_032106241116_750.JPG |  |  |  | https://bitner.com.pl/data/t4txt_photos/033830250320_BiT750%20450-750.pdf |  |  |  | https://bitner.com.pl/data/t4txt_photos/035013270423_0084_DWU_S_2304_BiT_750_w.4.pdf |  |  |  | https://bitner.com.pl/data/t4txt_photos/110004210521_0049_2_UE_BITNER_BiT_750.pdf
S61646 | 5902956080783 |  |  | BiT 750® 5G70 mm² 450/750V | Giętki kabel sterowniczy i zasilający, przeznaczony do wykonywania połączeń w obwodach sterowania, kontroli urządzeń i układów automatyki oraz do zasilania odbiorników ruchomych i przenośnych. Specjalna giętka konstrukcja gwarantuje dobrą elastyczność i umożliwia szybki montaż. Kabel jest przeznaczony do pracy w warunkach występowania małych naprężeń mechanicznych, w pomieszczeniach suchych i wilgotnych. Do zastosowań zewnętrznych oraz do układania bezpośrednio w ziemi zalecamy stosowanie kabla BiT 1000®FR. Kable sklasyfikowane zgodnie z normą PN-EN 50575 (CPR). | [10 empty] | Zakłady Kablowe BITNER Sp. z o.o. | S61646 | Giętkie kable sterownicze i zasilające, żyły kolorowe, o izolacji i powłoce PVC, do zastosowań wnętrzowych, 450/750V |  |  | BITNER | [6 empty] | true | true | 12 | PL | [11 empty] | n93 | no_discount_group | no_bonus_group | NOT_RELEVANT | NONE | NOT_RELEVANT | NONE | [33 empty] | 27.32.13.0 |  |  | 0 | 24 | 24 |  |  |  |  | 8544 49 95 | [8 empty] | EC003250 | KMT | KMT | 1 | 1 | [32 empty] | net_list | 913628 | PLN | 0.23 |  |  |  | 2025-07-24 |  |  | KMT | [13 empty] | https://bitner.com.pl/data/t4_text/649x234_032106241116_750.JPG |  |  |  | https://bitner.com.pl/data/t4txt_photos/033830250320_BiT750%20450-750.pdf |  |  |  | https://bitner.com.pl/data/t4txt_photos/035013270423_0084_DWU_S_2304_BiT_750_w.4.pdf |  |  |  | https://bitner.com.pl/data/t4txt_photos/110004210521_0049_2_UE_BITNER_BiT_750.pdf
S61688 | 5902956250018 |  |  | BiT 750® 1x95 mm² 450/750V | Giętki kabel sterowniczy i zasilający, przeznaczony do wykonywania połączeń w obwodach sterowania, kontroli urządzeń i układów automatyki oraz do zasilania odbiorników ruchomych i przenośnych. Specjalna giętka konstrukcja gwarantuje dobrą elastyczność i umożliwia szybki montaż. Kabel jest przeznaczony do pracy w warunkach występowania małych naprężeń mechanicznych, w pomieszczeniach suchych i wilgotnych. Do zastosowań zewnętrznych oraz do układania bezpośrednio w ziemi zalecamy stosowanie kabla BiT 1000®FR. Kable sklasyfikowane zgodnie z normą PN-EN 50575 (CPR). | [10 empty] | Zakłady Kablowe BITNER Sp. z o.o. | S61688 | Giętkie kable sterownicze i zasilające, żyły kolorowe, o izolacji i powłoce PVC, do zastosowań wnętrzowych, 450/750V |  |  | BITNER | [6 empty] | true | true | 12 | PL | [11 empty] | n93 | no_discount_group | no_bonus_group | NOT_RELEVANT | NONE | NOT_RELEVANT | NONE | [33 empty] | 27.32.13.0 |  |  | 0 | 24 | 24 |  |  |  |  | 8544 49 95 | [8 empty] | EC003250 | KMT | KMT | 1 | 1 | [32 empty] | net_list | 233814 | PLN | 0.23 |  |  |  | 2025-07-24 |  |  | KMT | [13 empty] | https://bitner.com.pl/data/t4_text/649x234_032106241116_750.JPG |  |  |  | https://bitner.com.pl/data/t4txt_photos/033830250320_BiT750%20450-750.pdf |  |  |  | https://bitner.com.pl/data/t4txt_photos/035013270423_0084_DWU_S_2304_BiT_750_w.4.pdf |  |  |  | https://bitner.com.pl/data/t4txt_photos/110004210521_0049_2_UE_BITNER_BiT_750.pdf
S61647 | 5902956080813 |  |  | BiT 750® 3G95 mm² 450/750V | Giętki kabel sterowniczy i zasilający, przeznaczony do wykonywania połączeń w obwodach sterowania, kontroli urządzeń i układów automatyki oraz do zasilania odbiorników ruchomych i przenośnych. Specjalna giętka konstrukcja gwarantuje dobrą elastyczność i umożliwia szybki montaż. Kabel jest przeznaczony do pracy w warunkach występowania małych naprężeń mechanicznych, w pomieszczeniach suchych i wilgotnych. Do zastosowań zewnętrznych oraz do układania bezpośrednio w ziemi zalecamy stosowanie kabla BiT 1000®FR. Kable sklasyfikowane zgodnie z normą PN-EN 50575 (CPR). | [10 empty] | Zakłady Kablowe BITNER Sp. z o.o. | S61647 | Giętkie kable sterownicze i zasilające, żyły kolorowe, o izolacji i powłoce PVC, do zastosowań wnętrzowych, 450/750V |  |  | BITNER | [6 empty] | true | true | 12 | PL | [11 empty] | n93 | no_discount_group | no_bonus_group | NOT_RELEVANT | NONE | NOT_RELEVANT | NONE | [33 empty] | 27.32.13.0 |  |  | 0 | 24 | 24 |  |  |  |  | 8544 49 95 | [8 empty] | EC003250 | KMT | KMT | 1 | 1 | [32 empty] | net_list | 739522 | PLN | 0.23 |  |  |  | 2025-07-24 |  |  | KMT | [13 empty] | https://bitner.com.pl/data/t4_text/649x234_032106241116_750.JPG |  |  |  | https://bitner.com.pl/data/t4txt_photos/033830250320_BiT750%20450-750.pdf |  |  |  | https://bitner.com.pl/data/t4txt_photos/035013270423_0084_DWU_S_2304_BiT_750_w.4.pdf |  |  |  | https://bitner.com.pl/data/t4txt_photos/110004210521_0049_2_UE_BITNER_BiT_750.pdf
S61648 | 5902956080820 |  |  | BiT 750® 4G95 mm² 450/750V | Giętki kabel sterowniczy i zasilający, przeznaczony do wykonywania połączeń w obwodach sterowania, kontroli urządzeń i układów automatyki oraz do zasilania odbiorników ruchomych i przenośnych. Specjalna giętka konstrukcja gwarantuje dobrą elastyczność i umożliwia szybki montaż. Kabel jest przeznaczony do pracy w warunkach występowania małych naprężeń mechanicznych, w pomieszczeniach suchych i wilgotnych. Do zastosowań zewnętrznych oraz do układania bezpośrednio w ziemi zalecamy stosowanie kabla BiT 1000®FR. Kable sklasyfikowane zgodnie z normą PN-EN 50575 (CPR). | [10 empty] | Zakłady Kablowe BITNER Sp. z o.o. | S61648 | Giętkie kable sterownicze i zasilające, żyły kolorowe, o izolacji i powłoce PVC, do zastosowań wnętrzowych, 450/750V |  |  | BITNER | [6 empty] | true | true | 12 | PL | [11 empty] | n93 | no_discount_group | no_bonus_group | NOT_RELEVANT | NONE | NOT_RELEVANT | NONE | [33 empty] | 27.32.13.0 |  |  | 0 | 24 | 24 |  |  |  |  | 8544 49 95 | [8 empty] | EC003250 | KMT | KMT | 1 | 1 | [32 empty] | net_list | 977304 | PLN | 0.23 |  |  |  | 2025-07-24 |  |  | KMT | [13 empty] | https://bitner.com.pl/data/t4_text/649x234_032106241116_750.JPG |  |  |  | https://bitner.com.pl/data/t4txt_photos/033830250320_BiT750%20450-750.pdf |  |  |  | https://bitner.com.pl/data/t4txt_photos/035013270423_0084_DWU_S_2304_BiT_750_w.4.pdf |  |  |  | https://bitner.com.pl/data/t4txt_photos/110004210521_0049_2_UE_BITNER_BiT_750.pdf
S61655 | 5902956249937 |  |  | BiT 750® 1x120 mm² 450/750V | Giętki kabel sterowniczy i zasilający, przeznaczony do wykonywania połączeń w obwodach sterowania, kontroli urządzeń i układów automatyki oraz do zasilania odbiorników ruchomych i przenośnych. Specjalna giętka konstrukcja gwarantuje dobrą elastyczność i umożliwia szybki montaż. Kabel jest przeznaczony do pracy w warunkach występowania małych naprężeń mechanicznych, w pomieszczeniach suchych i wilgotnych. Do zastosowań zewnętrznych oraz do układania bezpośrednio w ziemi zalecamy stosowanie kabla BiT 1000®FR. Kable sklasyfikowane zgodnie z normą PN-EN 50575 (CPR). | [10 empty] | Zakłady Kablowe BITNER Sp. z o.o. | S61655 | Giętkie kable sterownicze i zasilające, żyły kolorowe, o izolacji i powłoce PVC, do zastosowań wnętrzowych, 450/750V |  |  | BITNER | [6 empty] | true | true | 12 | PL | [11 empty] | n93 | no_discount_group | no_bonus_group | NOT_RELEVANT | NONE | NOT_RELEVANT | NONE | [33 empty] | 27.32.13.0 |  |  | 0 | 24 | 24 |  |  |  |  | 8544 49 95 | [8 empty] | EC003250 | KMT | KMT | 1 | 1 | [32 empty] | net_list | 296258 | PLN | 0.23 |  |  |  | 2025-07-24 |  |  | KMT | [13 empty] | https://bitner.com.pl/data/t4_text/649x234_032106241116_750.JPG |  |  |  | https://bitner.com.pl/data/t4txt_photos/033830250320_BiT750%20450-750.pdf |  |  |  | https://bitner.com.pl/data/t4txt_photos/035013270423_0084_DWU_S_2304_BiT_750_w.4.pdf |  |  |  | https://bitner.com.pl/data/t4txt_photos/110004210521_0049_2_UE_BITNER_BiT_750.pdf
S61650 | 5902956080868 |  |  | BiT 750® 3G120 mm² 450/750V | Giętki kabel sterowniczy i zasilający, przeznaczony do wykonywania połączeń w obwodach sterowania, kontroli urządzeń i układów automatyki oraz do zasilania odbiorników ruchomych i przenośnych. Specjalna giętka konstrukcja gwarantuje dobrą elastyczność i umożliwia szybki montaż. Kabel jest przeznaczony do pracy w warunkach występowania małych naprężeń mechanicznych, w pomieszczeniach suchych i wilgotnych. Do zastosowań zewnętrznych oraz do układania bezpośrednio w ziemi zalecamy stosowanie kabla BiT 1000®FR. Kable sklasyfikowane zgodnie z normą PN-EN 50575 (CPR). | [10 empty] | Zakłady Kablowe BITNER Sp. z o.o. | S61650 | Giętkie kable sterownicze i zasilające, żyły kolorowe, o izolacji i powłoce PVC, do zastosowań wnętrzowych, 450/750V |  |  | BITNER | [6 empty] | true | true | 12 | PL | [11 empty] | n93 | no_discount_group | no_bonus_group | NOT_RELEVANT | NONE | NOT_RELEVANT | NONE | [33 empty] | 27.32.13.0 |  |  | 0 | 24 | 24 |  |  |  |  | 8544 49 95 | [8 empty] | EC003250 | KMT | KMT | 1 | 1 | [32 empty] | net_list | 932803 | PLN | 0.23 |  |  |  | 2025-07-24 |  |  | KMT | [13 empty] | https://bitner.com.pl/data/t4_text/649x234_032106241116_750.JPG |  |  |  | https://bitner.com.pl/data/t4txt_photos/033830250320_BiT750%20450-750.pdf |  |  |  | https://bitner.com.pl/data/t4txt_photos/035013270423_0084_DWU_S_2304_BiT_750_w.4.pdf |  |  |  | https://bitner.com.pl/data/t4txt_photos/110004210521_0049_2_UE_BITNER_BiT_750.pdf
S61651 | 5902956080875 |  |  | BiT 750® 4G120 mm² 450/750V | Giętki kabel sterowniczy i zasilający, przeznaczony do wykonywania połączeń w obwodach sterowania, kontroli urządzeń i układów automatyki oraz do zasilania odbiorników ruchomych i przenośnych. Specjalna giętka konstrukcja gwarantuje dobrą elastyczność i umożliwia szybki montaż. Kabel jest przeznaczony do pracy w warunkach występowania małych naprężeń mechanicznych, w pomieszczeniach suchych i wilgotnych. Do zastosowań zewnętrznych oraz do układania bezpośrednio w ziemi zalecamy stosowanie kabla BiT 1000®FR. Kable sklasyfikowane zgodnie z normą PN-EN 50575 (CPR). | [10 empty] | Zakłady Kablowe BITNER Sp. z o.o. | S61651 | Giętkie kable sterownicze i zasilające, żyły kolorowe, o izolacji i powłoce PVC, do zastosowań wnętrzowych, 450/750V |  |  | BITNER | [6 empty] | true | true | 12 | PL | [11 empty] | n93 | no_discount_group | no_bonus_group | NOT_RELEVANT | NONE | NOT_RELEVANT | NONE | [33 empty] | 27.32.13.0 |  |  | 0 | 24 | 24 |  |  |  |  | 8544 49 95 | [8 empty] | EC003250 | KMT | KMT | 1 | 1 | [32 empty] | net_list | 1231723 | PLN | 0.23 |  |  |  | 2025-07-24 |  |  | KMT | [13 empty] | https://bitner.com.pl/data/t4_text/649x234_032106241116_750.JPG |  |  |  | https://bitner.com.pl/data/t4txt_photos/033830250320_BiT750%20450-750.pdf |  |  |  | https://bitner.com.pl/data/t4txt_photos/035013270423_0084_DWU_S_2304_BiT_750_w.4.pdf |  |  |  | https://bitner.com.pl/data/t4txt_photos/110004210521_0049_2_UE_BITNER_BiT_750.pdf
S61693 | 5902956250025 |  |  | BiT 750® 1x150 mm² 450/750V | Giętki kabel sterowniczy i zasilający, przeznaczony do wykonywania połączeń w obwodach sterowania, kontroli urządzeń i układów automatyki oraz do zasilania odbiorników ruchomych i przenośnych. Specjalna giętka konstrukcja gwarantuje dobrą elastyczność i umożliwia szybki montaż. Kabel jest przeznaczony do pracy w warunkach występowania małych naprężeń mechanicznych, w pomieszczeniach suchych i wilgotnych. Do zastosowań zewnętrznych oraz do układania bezpośrednio w ziemi zalecamy stosowanie kabla BiT 1000®FR. Kable sklasyfikowane zgodnie z normą PN-EN 50575 (CPR). | [10 empty] | Zakłady Kablowe BITNER Sp. z o.o. | S61693 | Giętkie kable sterownicze i zasilające, żyły kolorowe, o izolacji i powłoce PVC, do zastosowań wnętrzowych, 450/750V |  |  | BITNER | [6 empty] | true | true | 12 | PL | [11 empty] | n93 | no_discount_group | no_bonus_group | NOT_RELEVANT | NONE | NOT_RELEVANT | NONE | [33 empty] | 27.32.13.0 |  |  | 0 | 24 | 24 |  |  |  |  | 8544 49 95 | [8 empty] | EC003250 | KMT | KMT | 1 | 1 | [32 empty] | net_list | 361245 | PLN | 0.23 |  |  |  | 2025-07-24 |  |  | KMT | [13 empty] | https://bitner.com.pl/data/t4_text/649x234_032106241116_750.JPG |  |  |  | https://bitner.com.pl/data/t4txt_photos/033830250320_BiT750%20450-750.pdf |  |  |  | https://bitner.com.pl/data/t4txt_photos/035013270423_0084_DWU_S_2304_BiT_750_w.4.pdf |  |  |  | https://bitner.com.pl/data/t4txt_photos/110004210521_0049_2_UE_BITNER_BiT_750.pdf
S61652 | 5902956080899 |  |  | BiT 750® 4G150 mm² 450/750V | Giętki kabel sterowniczy i zasilający, przeznaczony do wykonywania połączeń w obwodach sterowania, kontroli urządzeń i układów automatyki oraz do zasilania odbiorników ruchomych i przenośnych. Specjalna giętka konstrukcja gwarantuje dobrą elastyczność i umożliwia szybki montaż. Kabel jest przeznaczony do pracy w warunkach występowania małych naprężeń mechanicznych, w pomieszczeniach suchych i wilgotnych. Do zastosowań zewnętrznych oraz do układania bezpośrednio w ziemi zalecamy stosowanie kabla BiT 1000®FR. Kable sklasyfikowane zgodnie z normą PN-EN 50575 (CPR). | [10 empty] | Zakłady Kablowe BITNER Sp. z o.o. | S61652 | Giętkie kable sterownicze i zasilające, żyły kolorowe, o izolacji i powłoce PVC, do zastosowań wnętrzowych, 450/750V |  |  | BITNER | [6 empty] | true | true | 12 | PL | [11 empty] | n93 | no_discount_group | no_bonus_group | NOT_RELEVANT | NONE | NOT_RELEVANT | NONE | [33 empty] | 27.32.13.0 |  |  | 0 | 24 | 24 |  |  |  |  | 8544 49 95 | [8 empty] | EC003250 | KMT | KMT | 1 | 1 | [32 empty] | net_list | 1506482 | PLN | 0.23 |  |  |  | 2025-07-24 |  |  | KMT | [13 empty] | https://bitner.com.pl/data/t4_text/649x234_032106241116_750.JPG |  |  |  | https://bitner.com.pl/data/t4txt_photos/033830250320_BiT750%20450-750.pdf |  |  |  | https://bitner.com.pl/data/t4txt_photos/035013270423_0084_DWU_S_2304_BiT_750_w.4.pdf |  |  |  | https://bitner.com.pl/data/t4txt_photos/110004210521_0049_2_UE_BITNER_BiT_750.pdf
S61653 | 5902956080905 |  |  | BiT 750® 4G185 mm² 450/750V | Giętki kabel sterowniczy i zasilający, przeznaczony do wykonywania połączeń w obwodach sterowania, kontroli urządzeń i układów automatyki oraz do zasilania odbiorników ruchomych i przenośnych. Specjalna giętka konstrukcja gwarantuje dobrą elastyczność i umożliwia szybki montaż. Kabel jest przeznaczony do pracy w warunkach występowania małych naprężeń mechanicznych, w pomieszczeniach suchych i wilgotnych. Do zastosowań zewnętrznych oraz do układania bezpośrednio w ziemi zalecamy stosowanie kabla BiT 1000®FR. Kable sklasyfikowane zgodnie z normą PN-EN 50575 (CPR). | [10 empty] | Zakłady Kablowe BITNER Sp. z o.o. | S61653 | Giętkie kable sterownicze i zasilające, żyły kolorowe, o izolacji i powłoce PVC, do zastosowań wnętrzowych, 450/750V |  |  | BITNER | [6 empty] | true | true | 12 | PL | [11 empty] | n93 | no_discount_group | no_bonus_group | NOT_RELEVANT | NONE | NOT_RELEVANT | NONE | [33 empty] | 27.32.13.0 |  |  | 0 | 24 | 24 |  |  |  |  | 8544 49 95 | [8 empty] | EC003250 | KMT | KMT | 1 | 1 | [32 empty] | net_list | 1835019 | PLN | 0.23 |  |  |  | 2025-07-24 |  |  | KMT | [13 empty] | https://bitner.com.pl/data/t4_text/649x234_032106241116_750.JPG |  |  |  | https://bitner.com.pl/data/t4txt_photos/033830250320_BiT750%20450-750.pdf |  |  |  | https://bitner.com.pl/data/t4txt_photos/035013270423_0084_DWU_S_2304_BiT_750_w.4.pdf |  |  |  | https://bitner.com.pl/data/t4txt_photos/110004210521_0049_2_UE_BITNER_BiT_750.pdf
S61654 | 5902956080912 |  |  | BiT 750® 4G240 mm² 450/750V | Giętki kabel sterowniczy i zasilający, przeznaczony do wykonywania połączeń w obwodach sterowania, kontroli urządzeń i układów automatyki oraz do zasilania odbiorników ruchomych i przenośnych. Specjalna giętka konstrukcja gwarantuje dobrą elastyczność i umożliwia szybki montaż. Kabel jest przeznaczony do pracy w warunkach występowania małych naprężeń mechanicznych, w pomieszczeniach suchych i wilgotnych. Do zastosowań zewnętrznych oraz do układania bezpośrednio w ziemi zalecamy stosowanie kabla BiT 1000®FR. Kable sklasyfikowane zgodnie z normą PN-EN 50575 (CPR). | [10 empty] | Zakłady Kablowe BITNER Sp. z o.o. | S61654 | Giętkie kable sterownicze i zasilające, żyły kolorowe, o izolacji i powłoce PVC, do zastosowań wnętrzowych, 450/750V |  |  | BITNER | [6 empty] | true | true | 12 | PL | [11 empty] | n93 | no_discount_group | no_bonus_group | NOT_RELEVANT | NONE | NOT_RELEVANT | NONE | [33 empty] | 27.32.13.0 |  |  | 0 | 24 | 24 |  |  |  |  | 8544 49 95 | [8 empty] | EC003250 | KMT | KMT | 1 | 1 | [32 empty] | net_list | 2401116 | PLN | 0.23 |  |  |  | 2025-07-24 |  |  | KMT | [13 empty] | https://bitner.com.pl/data/t4_text/649x234_032106241116_750.JPG |  |  |  | https://bitner.com.pl/data/t4txt_photos/033830250320_BiT750%20450-750.pdf |  |  |  | https://bitner.com.pl/data/t4txt_photos/035013270423_0084_DWU_S_2304_BiT_750_w.4.pdf |  |  |  | https://bitner.com.pl/data/t4txt_photos/110004210521_0049_2_UE_BITNER_BiT_750.pdf
S62700 | 5902956080929 |  |  | BiT 750®CY 2x1,5 mm² 450/750V | Giętki kabel sterowniczy i zasilający przeznaczony do wykonywania połączeń w obwodach sterowania i kontroli urządzeń oraz układów automatyki, a także do zasilania odbiorników, również ruchomych i przenośnych. Specjalna giętka konstrukcja gwarantuje dobrą elastyczność i umożliwia szybki montaż. Kabel przeznaczony do pracy w warunkach występowania małych naprężeń mechanicznych, w pomieszczeniach suchych i wilgotnych. Do zastosowań zewnętrznych i układania bezpośrednio w ziemi polecamy stosowanie kabla BiT1000®CY FR. Właściwe podłączenie ekranu zapewnia spełnienie wymogów kompatybilności elektromagnetycznej EMC. Kable sklasyfikowane zgodnie z normą PN-EN 50575 (CPR). | [10 empty] | Zakłady Kablowe BITNER Sp. z o.o. | S62700 | Giętkie kable sterownicze i zasilające, ekran pasemka miedziane ocynkowane gęstość krycia 85%, żyły kolorowe, o izolacji i powłoce PVC, do zastosowań wnętrzowych, 450/750V |  |  | BITNER | [6 empty] | true | true | 12 | PL | [11 empty] | n93 | no_discount_group | no_bonus_group | NOT_RELEVANT | NONE | NOT_RELEVANT | NONE | [33 empty] | 27.32.13.0 |  |  | 0 | 24 | 24 |  |  |  |  | 8544 49 95 | [8 empty] | EC003250 | KMT | KMT | 1 | 1 | [32 empty] | net_list | 20392 | PLN | 0.23 |  |  |  | 2025-07-24 |  |  | KMT | [13 empty] | https://bitner.com.pl/data/t4_text/649x234_032148241116_750%20CY.JPG |  |  |  | https://bitner.com.pl/data/t4txt_photos/023558260219_2_BiT_750_CY.pdf |  |  |  | https://bitner.com.pl/data/t4txt_photos/035117270423_0539_DWU_S_2304_BiT_750_CY_450_750_V_w.3.pdf |  |  |  | https://bitner.com.pl/data/t4txt_photos/11472730920_0050_2_UE_BITNER_BiT_750_CY.pdf
S62701 | 5902956080936 |  |  | BiT 750®CY 3G1,5 mm² 450/750V | Giętki kabel sterowniczy i zasilający przeznaczony do wykonywania połączeń w obwodach sterowania i kontroli urządzeń oraz układów automatyki, a także do zasilania odbiorników, również ruchomych i przenośnych. Specjalna giętka konstrukcja gwarantuje dobrą elastyczność i umożliwia szybki montaż. Kabel przeznaczony do pracy w warunkach występowania małych naprężeń mechanicznych, w pomieszczeniach suchych i wilgotnych. Do zastosowań zewnętrznych i układania bezpośrednio w ziemi polecamy stosowanie kabla BiT1000®CY FR. Właściwe podłączenie ekranu zapewnia spełnienie wymogów kompatybilności elektromagnetycznej EMC. Kable sklasyfikowane zgodnie z normą PN-EN 50575 (CPR). | [10 empty] | Zakłady Kablowe BITNER Sp. z o.o. | S62701 | Giętkie kable sterownicze i zasilające, ekran pasemka miedziane ocynkowane gęstość krycia 85%, żyły kolorowe, o izolacji i powłoce PVC, do zastosowań wnętrzowych, 450/750V |  |  | BITNER | [6 empty] | true | true | 12 | PL | [11 empty] | n93 | no_discount_group | no_bonus_group | NOT_RELEVANT | NONE | NOT_RELEVANT | NONE | [33 empty] | 27.32.13.0 |  |  | 0 | 24 | 24 |  |  |  |  | 8544 49 95 | [8 empty] | EC003250 | KMT | KMT | 1 | 1 | [32 empty] | net_list | 24788 | PLN | 0.23 |  |  |  | 2025-07-24 |  |  | KMT | [13 empty] | https://bitner.com.pl/data/t4_text/649x234_032148241116_750%20CY.JPG |  |  |  | https://bitner.com.pl/data/t4txt_photos/023558260219_2_BiT_750_CY.pdf |  |  |  | https://bitner.com.pl/data/t4txt_photos/035117270423_0539_DWU_S_2304_BiT_750_CY_450_750_V_w.3.pdf |  |  |  | https://bitner.com.pl/data/t4txt_photos/11472730920_0050_2_UE_BITNER_BiT_750_CY.pdf
S62703 | 5902956080950 |  |  | BiT 750®CY 5G1,5 mm² 450/750V | Giętki kabel sterowniczy i zasilający przeznaczony do wykonywania połączeń w obwodach sterowania i kontroli urządzeń oraz układów automatyki, a także do zasilania odbiorników, również ruchomych i przenośnych. Specjalna giętka konstrukcja gwarantuje dobrą elastyczność i umożliwia szybki montaż. Kabel przeznaczony do pracy w warunkach występowania małych naprężeń mechanicznych, w pomieszczeniach suchych i wilgotnych. Do zastosowań zewnętrznych i układania bezpośrednio w ziemi polecamy stosowanie kabla BiT1000®CY FR. Właściwe podłączenie ekranu zapewnia spełnienie wymogów kompatybilności elektromagnetycznej EMC. Kable sklasyfikowane zgodnie z normą PN-EN 50575 (CPR). | [10 empty] | Zakłady Kablowe BITNER Sp. z o.o. | S62703 | Giętkie kable sterownicze i zasilające, ekran pasemka miedziane ocynkowane gęstość krycia 85%, żyły kolorowe, o izolacji i powłoce PVC, do zastosowań wnętrzowych, 450/750V |  |  | BITNER | [6 empty] | true | true | 12 | PL | [11 empty] | n93 | no_discount_group | no_bonus_group | NOT_RELEVANT | NONE | NOT_RELEVANT | NONE | [33 empty] | 27.32.13.0 |  |  | 0 | 24 | 24 |  |  |  |  | 8544 49 95 | [8 empty] | EC003250 | KMT | KMT | 1 | 1 | [32 empty] | net_list | 35669 | PLN | 0.23 |  |  |  | 2025-07-24 |  |  | KMT | [13 empty] | https://bitner.com.pl/data/t4_text/649x234_032148241116_750%20CY.JPG |  |  |  | https://bitner.com.pl/data/t4txt_photos/023558260219_2_BiT_750_CY.pdf |  |  |  | https://bitner.com.pl/data/t4txt_photos/035117270423_0539_DWU_S_2304_BiT_750_CY_450_750_V_w.3.pdf |  |  |  | https://bitner.com.pl/data/t4txt_photos/11472730920_0050_2_UE_BITNER_BiT_750_CY.pdf
S62705 | 5902956080974 |  |  | BiT 750®CY 7G1,5 mm² 450/750V | Giętki kabel sterowniczy i zasilający przeznaczony do wykonywania połączeń w obwodach sterowania i kontroli urządzeń oraz układów automatyki, a także do zasilania odbiorników, również ruchomych i przenośnych. Specjalna giętka konstrukcja gwarantuje dobrą elastyczność i umożliwia szybki montaż. Kabel przeznaczony do pracy w warunkach występowania małych naprężeń mechanicznych, w pomieszczeniach suchych i wilgotnych. Do zastosowań zewnętrznych i układania bezpośrednio w ziemi polecamy stosowanie kabla BiT1000®CY FR. Właściwe podłączenie ekranu zapewnia spełnienie wymogów kompatybilności elektromagnetycznej EMC. Kable sklasyfikowane zgodnie z normą PN-EN 50575 (CPR). | [10 empty] | Zakłady Kablowe BITNER Sp. z o.o. | S62705 | Giętkie kable sterownicze i zasilające, ekran pasemka miedziane ocynkowane gęstość krycia 85%, żyły kolorowe, o izolacji i powłoce PVC, do zastosowań wnętrzowych, 450/750V |  |  | BITNER | [6 empty] | true | true | 12 | PL | [11 empty] | n93 | no_discount_group | no_bonus_group | NOT_RELEVANT | NONE | NOT_RELEVANT | NONE | [33 empty] | 27.32.13.0 |  |  | 0 | 24 | 24 |  |  |  |  | 8544 49 95 | [8 empty] | EC003250 | KMT | KMT | 1 | 1 | [32 empty] | net_list | 44509 | PLN | 0.23 |  |  |  | 2025-07-24 |  |  | KMT | [13 empty] | https://bitner.com.pl/data/t4_text/649x234_032148241116_750%20CY.JPG |  |  |  | https://bitner.com.pl/data/t4txt_photos/023558260219_2_BiT_750_CY.pdf |  |  |  | https://bitner.com.pl/data/t4txt_photos/035117270423_0539_DWU_S_2304_BiT_750_CY_450_750_V_w.3.pdf |  |  |  | https://bitner.com.pl/data/t4txt_photos/11472730920_0050_2_UE_BITNER_BiT_750_CY.pdf
S62706 | 5902956080981 |  |  | BiT 750®CY 10G1,5 mm² 450/750V | Giętki kabel sterowniczy i zasilający przeznaczony do wykonywania połączeń w obwodach sterowania i kontroli urządzeń oraz układów automatyki, a także do zasilania odbiorników, również ruchomych i przenośnych. Specjalna giętka konstrukcja gwarantuje dobrą elastyczność i umożliwia szybki montaż. Kabel przeznaczony do pracy w warunkach występowania małych naprężeń mechanicznych, w pomieszczeniach suchych i wilgotnych. Do zastosowań zewnętrznych i układania bezpośrednio w ziemi polecamy stosowanie kabla BiT1000®CY FR. Właściwe podłączenie ekranu zapewnia spełnienie wymogów kompatybilności elektromagnetycznej EMC. Kable sklasyfikowane zgodnie z normą PN-EN 50575 (CPR). | [10 empty] | Zakłady Kablowe BITNER Sp. z o.o. | S62706 | Giętkie kable sterownicze i zasilające, ekran pasemka miedziane ocynkowane gęstość krycia 85%, żyły kolorowe, o izolacji i powłoce PVC, do zastosowań wnętrzowych, 450/750V |  |  | BITNER | [6 empty] | true | true | 12 | PL | [11 empty] | n93 | no_discount_group | no_bonus_group | NOT_RELEVANT | NONE | NOT_RELEVANT | NONE | [33 empty] | 27.32.13.0 |  |  | 0 | 24 | 24 |  |  |  |  | 8544 49 95 | [8 empty] | EC003250 | KMT | KMT | 1 | 1 | [32 empty] | net_list | 62735 | PLN | 0.23 |  |  |  | 2025-07-24 |  |  | KMT | [13 empty] | https://bitner.com.pl/data/t4_text/649x234_032148241116_750%20CY.JPG |  |  |  | https://bitner.com.pl/data/t4txt_photos/023558260219_2_BiT_750_CY.pdf |  |  |  | https://bitner.com.pl/data/t4txt_photos/035117270423_0539_DWU_S_2304_BiT_750_CY_450_750_V_w.3.pdf |  |  |  | https://bitner.com.pl/data/t4txt_photos/11472730920_0050_2_UE_BITNER_BiT_750_CY.pdf
S62711 | 5902956081032 |  |  | BiT 750®CY 2x2,5 mm² 450/750V | Giętki kabel sterowniczy i zasilający przeznaczony do wykonywania połączeń w obwodach sterowania i kontroli urządzeń oraz układów automatyki, a także do zasilania odbiorników, również ruchomych i przenośnych. Specjalna giętka konstrukcja gwarantuje dobrą elastyczność i umożliwia szybki montaż. Kabel przeznaczony do pracy w warunkach występowania małych naprężeń mechanicznych, w pomieszczeniach suchych i wilgotnych. Do zastosowań zewnętrznych i układania bezpośrednio w ziemi polecamy stosowanie kabla BiT1000®CY FR. Właściwe podłączenie ekranu zapewnia spełnienie wymogów kompatybilności elektromagnetycznej EMC. Kable sklasyfikowane zgodnie z normą PN-EN 50575 (CPR). | [10 empty] | Zakłady Kablowe BITNER Sp. z o.o. | S62711 | Giętkie kable sterownicze i zasilające, ekran pasemka miedziane ocynkowane gęstość krycia 85%, żyły kolorowe, o izolacji i powłoce PVC, do zastosowań wnętrzowych, 450/750V |  |  | BITNER | [6 empty] | true | true | 12 | PL | [11 empty] | n93 | no_discount_group | no_bonus_group | NOT_RELEVANT | NONE | NOT_RELEVANT | NONE | [33 empty] | 27.32.13.0 |  |  | 0 | 24 | 24 |  |  |  |  | 8544 49 95 | [8 empty] | EC003250 | KMT | KMT | 1 | 1 | [32 empty] | net_list | 28427 | PLN | 0.23 |  |  |  | 2025-07-24 |  |  | KMT | [13 empty] | https://bitner.com.pl/data/t4_text/649x234_032148241116_750%20CY.JPG |  |  |  | https://bitner.com.pl/data/t4txt_photos/023558260219_2_BiT_750_CY.pdf |  |  |  | https://bitner.com.pl/data/t4txt_photos/035117270423_0539_DWU_S_2304_BiT_750_CY_450_750_V_w.3.pdf |  |  |  | https://bitner.com.pl/data/t4txt_photos/11472730920_0050_2_UE_BITNER_BiT_750_CY.pdf
S62712 | 5902956081049 |  |  | BiT 750®CY 3G2,5 mm² 450/750V | Giętki kabel sterowniczy i zasilający przeznaczony do wykonywania połączeń w obwodach sterowania i kontroli urządzeń oraz układów automatyki, a także do zasilania odbiorników, również ruchomych i przenośnych. Specjalna giętka konstrukcja gwarantuje dobrą elastyczność i umożliwia szybki montaż. Kabel przeznaczony do pracy w warunkach występowania małych naprężeń mechanicznych, w pomieszczeniach suchych i wilgotnych. Do zastosowań zewnętrznych i układania bezpośrednio w ziemi polecamy stosowanie kabla BiT1000®CY FR. Właściwe podłączenie ekranu zapewnia spełnienie wymogów kompatybilności elektromagnetycznej EMC. Kable sklasyfikowane zgodnie z normą PN-EN 50575 (CPR). | [10 empty] | Zakłady Kablowe BITNER Sp. z o.o. | S62712 | Giętkie kable sterownicze i zasilające, ekran pasemka miedziane ocynkowane gęstość krycia 85%, żyły kolorowe, o izolacji i powłoce PVC, do zastosowań wnętrzowych, 450/750V |  |  | BITNER | [6 empty] | true | true | 12 | PL | [11 empty] | n93 | no_discount_group | no_bonus_group | NOT_RELEVANT | NONE | NOT_RELEVANT | NONE | [33 empty] | 27.32.13.0 |  |  | 0 | 24 | 24 |  |  |  |  | 8544 49 95 | [8 empty] | EC003250 | KMT | KMT | 1 | 1 | [32 empty] | net_list | 34882 | PLN | 0.23 |  |  |  | 2025-07-24 |  |  | KMT | [13 empty] | https://bitner.com.pl/data/t4_text/649x234_032148241116_750%20CY.JPG |  |  |  | https://bitner.com.pl/data/t4txt_photos/023558260219_2_BiT_750_CY.pdf |  |  |  | https://bitner.com.pl/data/t4txt_photos/035117270423_0539_DWU_S_2304_BiT_750_CY_450_750_V_w.3.pdf |  |  |  | https://bitner.com.pl/data/t4txt_photos/11472730920_0050_2_UE_BITNER_BiT_750_CY.pdf
S62713 | 5902956081056 |  |  | BiT 750®CY 4G2,5 mm² 450/750V | Giętki kabel sterowniczy i zasilający przeznaczony do wykonywania połączeń w obwodach sterowania i kontroli urządzeń oraz układów automatyki, a także do zasilania odbiorników, również ruchomych i przenośnych. Specjalna giętka konstrukcja gwarantuje dobrą elastyczność i umożliwia szybki montaż. Kabel przeznaczony do pracy w warunkach występowania małych naprężeń mechanicznych, w pomieszczeniach suchych i wilgotnych. Do zastosowań zewnętrznych i układania bezpośrednio w ziemi polecamy stosowanie kabla BiT1000®CY FR. Właściwe podłączenie ekranu zapewnia spełnienie wymogów kompatybilności elektromagnetycznej EMC. Kable sklasyfikowane zgodnie z normą PN-EN 50575 (CPR). | [10 empty] | Zakłady Kablowe BITNER Sp. z o.o. | S62713 | Giętkie kable sterownicze i zasilające, ekran pasemka miedziane ocynkowane gęstość krycia 85%, żyły kolorowe, o izolacji i powłoce PVC, do zastosowań wnętrzowych, 450/750V |  |  | BITNER | [6 empty] | true | true | 12 | PL | [11 empty] | n93 | no_discount_group | no_bonus_group | NOT_RELEVANT | NONE | NOT_RELEVANT | NONE | [33 empty] | 27.32.13.0 |  |  | 0 | 24 | 24 |  |  |  |  | 8544 49 95 | [8 empty] | EC003250 | KMT | KMT | 1 | 1 | [32 empty] | net_list | 42627 | PLN | 0.23 |  |  |  | 2025-07-24 |  |  | KMT | [13 empty] | https://bitner.com.pl/data/t4_text/649x234_032148241116_750%20CY.JPG |  |  |  | https://bitner.com.pl/data/t4txt_photos/023558260219_2_BiT_750_CY.pdf |  |  |  | https://bitner.com.pl/data/t4txt_photos/035117270423_0539_DWU_S_2304_BiT_750_CY_450_750_V_w.3.pdf |  |  |  | https://bitner.com.pl/data/t4txt_photos/11472730920_0050_2_UE_BITNER_BiT_750_CY.pdf
S62714 | 5902956081063 |  |  | BiT 750®CY 5G2,5 mm² 450/750V | Giętki kabel sterowniczy i zasilający przeznaczony do wykonywania połączeń w obwodach sterowania i kontroli urządzeń oraz układów automatyki, a także do zasilania odbiorników, również ruchomych i przenośnych. Specjalna giętka konstrukcja gwarantuje dobrą elastyczność i umożliwia szybki montaż. Kabel przeznaczony do pracy w warunkach występowania małych naprężeń mechanicznych, w pomieszczeniach suchych i wilgotnych. Do zastosowań zewnętrznych i układania bezpośrednio w ziemi polecamy stosowanie kabla BiT1000®CY FR. Właściwe podłączenie ekranu zapewnia spełnienie wymogów kompatybilności elektromagnetycznej EMC. Kable sklasyfikowane zgodnie z normą PN-EN 50575 (CPR). | [10 empty] | Zakłady Kablowe BITNER Sp. z o.o. | S62714 | Giętkie kable sterownicze i zasilające, ekran pasemka miedziane ocynkowane gęstość krycia 85%, żyły kolorowe, o izolacji i powłoce PVC, do zastosowań wnętrzowych, 450/750V |  |  | BITNER | [6 empty] | true | true | 12 | PL | [11 empty] | n93 | no_discount_group | no_bonus_group | NOT_RELEVANT | NONE | NOT_RELEVANT | NONE | [33 empty] | 27.32.13.0 |  |  | 0 | 24 | 24 |  |  |  |  | 8544 49 95 | [8 empty] | EC003250 | KMT | KMT | 1 | 1 | [32 empty] | net_list | 50293 | PLN | 0.23 |  |  |  | 2025-07-24 |  |  | KMT | [13 empty] | https://bitner.com.pl/data/t4_text/649x234_032148241116_750%20CY.JPG |  |  |  | https://bitner.com.pl/data/t4txt_photos/023558260219_2_BiT_750_CY.pdf |  |  |  | https://bitner.com.pl/data/t4txt_photos/035117270423_0539_DWU_S_2304_BiT_750_CY_450_750_V_w.3.pdf |  |  |  | https://bitner.com.pl/data/t4txt_photos/11472730920_0050_2_UE_BITNER_BiT_750_CY.pdf
S62716 | 5902956081087 |  |  | BiT 750®CY 7G2,5 mm² 450/750V | Giętki kabel sterowniczy i zasilający przeznaczony do wykonywania połączeń w obwodach sterowania i kontroli urządzeń oraz układów automatyki, a także do zasilania odbiorników, również ruchomych i przenośnych. Specjalna giętka konstrukcja gwarantuje dobrą elastyczność i umożliwia szybki montaż. Kabel przeznaczony do pracy w warunkach występowania małych naprężeń mechanicznych, w pomieszczeniach suchych i wilgotnych. Do zastosowań zewnętrznych i układania bezpośrednio w ziemi polecamy stosowanie kabla BiT1000®CY FR. Właściwe podłączenie ekranu zapewnia spełnienie wymogów kompatybilności elektromagnetycznej EMC. Kable sklasyfikowane zgodnie z normą PN-EN 50575 (CPR). | [10 empty] | Zakłady Kablowe BITNER Sp. z o.o. | S62716 | Giętkie kable sterownicze i zasilające, ekran pasemka miedziane ocynkowane gęstość krycia 85%, żyły kolorowe, o izolacji i powłoce PVC, do zastosowań wnętrzowych, 450/750V |  |  | BITNER | [6 empty] | true | true | 12 | PL | [11 empty] | n93 | no_discount_group | no_bonus_group | NOT_RELEVANT | NONE | NOT_RELEVANT | NONE | [33 empty] | 27.32.13.0 |  |  | 0 | 24 | 24 |  |  |  |  | 8544 49 95 | [8 empty] | EC003250 | KMT | KMT | 1 | 1 | [32 empty] | net_list | 64698 | PLN | 0.23 |  |  |  | 2025-07-24 |  |  | KMT | [13 empty] | https://bitner.com.pl/data/t4_text/649x234_032148241116_750%20CY.JPG |  |  |  | https://bitner.com.pl/data/t4txt_photos/023558260219_2_BiT_750_CY.pdf |  |  |  | https://bitner.com.pl/data/t4txt_photos/035117270423_0539_DWU_S_2304_BiT_750_CY_450_750_V_w.3.pdf |  |  |  | https://bitner.com.pl/data/t4txt_photos/11472730920_0050_2_UE_BITNER_BiT_750_CY.pdf
S62717 | 5902956081094 |  |  | BiT 750®CY 10G2,5 mm² 450/750V | Giętki kabel sterowniczy i zasilający przeznaczony do wykonywania połączeń w obwodach sterowania i kontroli urządzeń oraz układów automatyki, a także do zasilania odbiorników, również ruchomych i przenośnych. Specjalna giętka konstrukcja gwarantuje dobrą elastyczność i umożliwia szybki montaż. Kabel przeznaczony do pracy w warunkach występowania małych naprężeń mechanicznych, w pomieszczeniach suchych i wilgotnych. Do zastosowań zewnętrznych i układania bezpośrednio w ziemi polecamy stosowanie kabla BiT1000®CY FR. Właściwe podłączenie ekranu zapewnia spełnienie wymogów kompatybilności elektromagnetycznej EMC. Kable sklasyfikowane zgodnie z normą PN-EN 50575 (CPR). | [10 empty] | Zakłady Kablowe BITNER Sp. z o.o. | S62717 | Giętkie kable sterownicze i zasilające, ekran pasemka miedziane ocynkowane gęstość krycia 85%, żyły kolorowe, o izolacji i powłoce PVC, do zastosowań wnętrzowych, 450/750V |  |  | BITNER | [6 empty] | true | true | 12 | PL | [11 empty] | n93 | no_discount_group | no_bonus_group | NOT_RELEVANT | NONE | NOT_RELEVANT | NONE | [33 empty] | 27.32.13.0 |  |  | 0 | 24 | 24 |  |  |  |  | 8544 49 95 | [8 empty] | EC003250 | KMT | KMT | 1 | 1 | [32 empty] | net_list | 92221 | PLN | 0.23 |  |  |  | 2025-07-24 |  |  | KMT | [13 empty] | https://bitner.com.pl/data/t4_text/649x234_032148241116_750%20CY.JPG |  |  |  | https://bitner.com.pl/data/t4txt_photos/023558260219_2_BiT_750_CY.pdf |  |  |  | https://bitner.com.pl/data/t4txt_photos/035117270423_0539_DWU_S_2304_BiT_750_CY_450_750_V_w.3.pdf |  |  |  | https://bitner.com.pl/data/t4txt_photos/11472730920_0050_2_UE_BITNER_BiT_750_CY.pdf
S62719 | 5902956081117 |  |  | BiT 750®CY 14G2,5 mm² 450/750V | Giętki kabel sterowniczy i zasilający przeznaczony do wykonywania połączeń w obwodach sterowania i kontroli urządzeń oraz układów automatyki, a także do zasilania odbiorników, również ruchomych i przenośnych. Specjalna giętka konstrukcja gwarantuje dobrą elastyczność i umożliwia szybki montaż. Kabel przeznaczony do pracy w warunkach występowania małych naprężeń mechanicznych, w pomieszczeniach suchych i wilgotnych. Do zastosowań zewnętrznych i układania bezpośrednio w ziemi polecamy stosowanie kabla BiT1000®CY FR. Właściwe podłączenie ekranu zapewnia spełnienie wymogów kompatybilności elektromagnetycznej EMC. Kable sklasyfikowane zgodnie z normą PN-EN 50575 (CPR). | [10 empty] | Zakłady Kablowe BITNER Sp. z o.o. | S62719 | Giętkie kable sterownicze i zasilające, ekran pasemka miedziane ocynkowane gęstość krycia 85%, żyły kolorowe, o izolacji i powłoce PVC, do zastosowań wnętrzowych, 450/750V |  |  | BITNER | [6 empty] | true | true | 12 | PL | [11 empty] | n93 | no_discount_group | no_bonus_group | NOT_RELEVANT | NONE | NOT_RELEVANT | NONE | [33 empty] | 27.32.13.0 |  |  | 0 | 24 | 24 |  |  |  |  | 8544 49 95 | [8 empty] | EC003250 | KMT | KMT | 1 | 1 | [32 empty] | net_list | 118950 | PLN | 0.23 |  |  |  | 2025-07-24 |  |  | KMT | [13 empty] | https://bitner.com.pl/data/t4_text/649x234_032148241116_750%20CY.JPG |  |  |  | https://bitner.com.pl/data/t4txt_photos/023558260219_2_BiT_750_CY.pdf |  |  |  | https://bitner.com.pl/data/t4txt_photos/035117270423_0539_DWU_S_2304_BiT_750_CY_450_750_V_w.3.pdf |  |  |  | https://bitner.com.pl/data/t4txt_photos/11472730920_0050_2_UE_BITNER_BiT_750_CY.pdf
S62720 | 5902956081124 |  |  | BiT 750®CY 16G2,5 mm² 450/750V | Giętki kabel sterowniczy i zasilający przeznaczony do wykonywania połączeń w obwodach sterowania i kontroli urządzeń oraz układów automatyki, a także do zasilania odbiorników, również ruchomych i przenośnych. Specjalna giętka konstrukcja gwarantuje dobrą elastyczność i umożliwia szybki montaż. Kabel przeznaczony do pracy w warunkach występowania małych naprężeń mechanicznych, w pomieszczeniach suchych i wilgotnych. Do zastosowań zewnętrznych i układania bezpośrednio w ziemi polecamy stosowanie kabla BiT1000®CY FR. Właściwe podłączenie ekranu zapewnia spełnienie wymogów kompatybilności elektromagnetycznej EMC. Kable sklasyfikowane zgodnie z normą PN-EN 50575 (CPR). | [10 empty] | Zakłady Kablowe BITNER Sp. z o.o. | S62720 | Giętkie kable sterownicze i zasilające, ekran pasemka miedziane ocynkowane gęstość krycia 85%, żyły kolorowe, o izolacji i powłoce PVC, do zastosowań wnętrzowych, 450/750V |  |  | BITNER | [6 empty] | true | true | 12 | PL | [11 empty] | n93 | no_discount_group | no_bonus_group | NOT_RELEVANT | NONE | NOT_RELEVANT | NONE | [33 empty] | 27.32.13.0 |  |  | 0 | 24 | 24 |  |  |  |  | 8544 49 95 | [8 empty] | EC003250 | KMT | KMT | 1 | 1 | [32 empty] | net_list | 133333 | PLN | 0.23 |  |  |  | 2025-07-24 |  |  | KMT | [13 empty] | https://bitner.com.pl/data/t4_text/649x234_032148241116_750%20CY.JPG |  |  |  | https://bitner.com.pl/data/t4txt_photos/023558260219_2_BiT_750_CY.pdf |  |  |  | https://bitner.com.pl/data/t4txt_photos/035117270423_0539_DWU_S_2304_BiT_750_CY_450_750_V_w.3.pdf |  |  |  | https://bitner.com.pl/data/t4txt_photos/11472730920_0050_2_UE_BITNER_BiT_750_CY.pdf
S62721 | 5902956081131 |  |  | BiT 750®CY 18G2,5 mm² 450/750V | Giętki kabel sterowniczy i zasilający przeznaczony do wykonywania połączeń w obwodach sterowania i kontroli urządzeń oraz układów automatyki, a także do zasilania odbiorników, również ruchomych i przenośnych. Specjalna giętka konstrukcja gwarantuje dobrą elastyczność i umożliwia szybki montaż. Kabel przeznaczony do pracy w warunkach występowania małych naprężeń mechanicznych, w pomieszczeniach suchych i wilgotnych. Do zastosowań zewnętrznych i układania bezpośrednio w ziemi polecamy stosowanie kabla BiT1000®CY FR. Właściwe podłączenie ekranu zapewnia spełnienie wymogów kompatybilności elektromagnetycznej EMC. Kable sklasyfikowane zgodnie z normą PN-EN 50575 (CPR). | [10 empty] | Zakłady Kablowe BITNER Sp. z o.o. | S62721 | Giętkie kable sterownicze i zasilające, ekran pasemka miedziane ocynkowane gęstość krycia 85%, żyły kolorowe, o izolacji i powłoce PVC, do zastosowań wnętrzowych, 450/750V |  |  | BITNER | [6 empty] | true | true | 12 | PL | [11 empty] | n93 | no_discount_group | no_bonus_group | NOT_RELEVANT | NONE | NOT_RELEVANT | NONE | [33 empty] | 27.32.13.0 |  |  | 0 | 24 | 24 |  |  |  |  | 8544 49 95 | [8 empty] | EC003250 | KMT | KMT | 1 | 1 | [32 empty] | net_list | 148240 | PLN | 0.23 |  |  |  | 2025-07-24 |  |  | KMT | [13 empty] | https://bitner.com.pl/data/t4_text/649x234_032148241116_750%20CY.JPG |  |  |  | https://bitner.com.pl/data/t4txt_photos/023558260219_2_BiT_750_CY.pdf |  |  |  | https://bitner.com.pl/data/t4txt_photos/035117270423_0539_DWU_S_2304_BiT_750_CY_450_750_V_w.3.pdf |  |  |  | https://bitner.com.pl/data/t4txt_photos/11472730920_0050_2_UE_BITNER_BiT_750_CY.pdf
S62722 | 5902956081148 |  |  | BiT 750®CY 2x4,0 mm² 450/750V | Giętki kabel sterowniczy i zasilający przeznaczony do wykonywania połączeń w obwodach sterowania i kontroli urządzeń oraz układów automatyki, a także do zasilania odbiorników, również ruchomych i przenośnych. Specjalna giętka konstrukcja gwarantuje dobrą elastyczność i umożliwia szybki montaż. Kabel przeznaczony do pracy w warunkach występowania małych naprężeń mechanicznych, w pomieszczeniach suchych i wilgotnych. Do zastosowań zewnętrznych i układania bezpośrednio w ziemi polecamy stosowanie kabla BiT1000®CY FR. Właściwe podłączenie ekranu zapewnia spełnienie wymogów kompatybilności elektromagnetycznej EMC. Kable sklasyfikowane zgodnie z normą PN-EN 50575 (CPR). | [10 empty] | Zakłady Kablowe BITNER Sp. z o.o. | S62722 | Giętkie kable sterownicze i zasilające, ekran pasemka miedziane ocynkowane gęstość krycia 85%, żyły kolorowe, o izolacji i powłoce PVC, do zastosowań wnętrzowych, 450/750V |  |  | BITNER | [6 empty] | true | true | 12 | PL | [11 empty] | n93 | no_discount_group | no_bonus_group | NOT_RELEVANT | NONE | NOT_RELEVANT | NONE | [33 empty] | 27.32.13.0 |  |  | 0 | 24 | 24 |  |  |  |  | 8544 49 95 | [8 empty] | EC003250 | KMT | KMT | 1 | 1 | [32 empty] | net_list | 37822 | PLN | 0.23 |  |  |  | 2025-07-24 |  |  | KMT | [13 empty] | https://bitner.com.pl/data/t4_text/649x234_032148241116_750%20CY.JPG |  |  |  | https://bitner.com.pl/data/t4txt_photos/023558260219_2_BiT_750_CY.pdf |  |  |  | https://bitner.com.pl/data/t4txt_photos/035117270423_0539_DWU_S_2304_BiT_750_CY_450_750_V_w.3.pdf |  |  |  | https://bitner.com.pl/data/t4txt_photos/11472730920_0050_2_UE_BITNER_BiT_750_CY.pdf
S62723 | 5902956081155 |  |  | BiT 750®CY 3G4,0 mm² 450/750V | Giętki kabel sterowniczy i zasilający przeznaczony do wykonywania połączeń w obwodach sterowania i kontroli urządzeń oraz układów automatyki, a także do zasilania odbiorników, również ruchomych i przenośnych. Specjalna giętka konstrukcja gwarantuje dobrą elastyczność i umożliwia szybki montaż. Kabel przeznaczony do pracy w warunkach występowania małych naprężeń mechanicznych, w pomieszczeniach suchych i wilgotnych. Do zastosowań zewnętrznych i układania bezpośrednio w ziemi polecamy stosowanie kabla BiT1000®CY FR. Właściwe podłączenie ekranu zapewnia spełnienie wymogów kompatybilności elektromagnetycznej EMC. Kable sklasyfikowane zgodnie z normą PN-EN 50575 (CPR). | [10 empty] | Zakłady Kablowe BITNER Sp. z o.o. | S62723 | Giętkie kable sterownicze i zasilające, ekran pasemka miedziane ocynkowane gęstość krycia 85%, żyły kolorowe, o izolacji i powłoce PVC, do zastosowań wnętrzowych, 450/750V |  |  | BITNER | [6 empty] | true | true | 12 | PL | [11 empty] | n93 | no_discount_group | no_bonus_group | NOT_RELEVANT | NONE | NOT_RELEVANT | NONE | [33 empty] | 27.32.13.0 |  |  | 0 | 24 | 24 |  |  |  |  | 8544 49 95 | [8 empty] | EC003250 | KMT | KMT | 1 | 1 | [32 empty] | net_list | 49014 | PLN | 0.23 |  |  |  | 2025-07-24 |  |  | KMT | [13 empty] | https://bitner.com.pl/data/t4_text/649x234_032148241116_750%20CY.JPG |  |  |  | https://bitner.com.pl/data/t4txt_photos/023558260219_2_BiT_750_CY.pdf |  |  |  | https://bitner.com.pl/data/t4txt_photos/035117270423_0539_DWU_S_2304_BiT_750_CY_450_750_V_w.3.pdf |  |  |  | https://bitner.com.pl/data/t4txt_photos/11472730920_0050_2_UE_BITNER_BiT_750_CY.pdf
S62724 | 5902956081162 |  |  | BiT 750®CY 4G4 mm² 450/750V | Giętki kabel sterowniczy i zasilający przeznaczony do wykonywania połączeń w obwodach sterowania i kontroli urządzeń oraz układów automatyki, a także do zasilania odbiorników, również ruchomych i przenośnych. Specjalna giętka konstrukcja gwarantuje dobrą elastyczność i umożliwia szybki montaż. Kabel przeznaczony do pracy w warunkach występowania małych naprężeń mechanicznych, w pomieszczeniach suchych i wilgotnych. Do zastosowań zewnętrznych i układania bezpośrednio w ziemi polecamy stosowanie kabla BiT1000®CY FR. Właściwe podłączenie ekranu zapewnia spełnienie wymogów kompatybilności elektromagnetycznej EMC. Kable sklasyfikowane zgodnie z normą PN-EN 50575 (CPR). | [10 empty] | Zakłady Kablowe BITNER Sp. z o.o. | S62724 | Giętkie kable sterownicze i zasilające, ekran pasemka miedziane ocynkowane gęstość krycia 85%, żyły kolorowe, o izolacji i powłoce PVC, do zastosowań wnętrzowych, 450/750V |  |  | BITNER | [6 empty] | true | true | 12 | PL | [11 empty] | n93 | no_discount_group | no_bonus_group | NOT_RELEVANT | NONE | NOT_RELEVANT | NONE | [33 empty] | 27.32.13.0 |  |  | 0 | 24 | 24 |  |  |  |  | 8544 49 95 | [8 empty] | EC003250 | KMT | KMT | 1 | 1 | [32 empty] | net_list | 61425 | PLN | 0.23 |  |  |  | 2025-07-24 |  |  | KMT | [13 empty] | https://bitner.com.pl/data/t4_text/649x234_032148241116_750%20CY.JPG |  |  |  | https://bitner.com.pl/data/t4txt_photos/023558260219_2_BiT_750_CY.pdf |  |  |  | https://bitner.com.pl/data/t4txt_photos/035117270423_0539_DWU_S_2304_BiT_750_CY_450_750_V_w.3.pdf |  |  |  | https://bitner.com.pl/data/t4txt_photos/11472730920_0050_2_UE_BITNER_BiT_750_CY.pdf
S62725 | 5902956081179 |  |  | BiT 750®CY 5G4,0 mm² 450/750V | Giętki kabel sterowniczy i zasilający przeznaczony do wykonywania połączeń w obwodach sterowania i kontroli urządzeń oraz układów automatyki, a także do zasilania odbiorników, również ruchomych i przenośnych. Specjalna giętka konstrukcja gwarantuje dobrą elastyczność i umożliwia szybki montaż. Kabel przeznaczony do pracy w warunkach występowania małych naprężeń mechanicznych, w pomieszczeniach suchych i wilgotnych. Do zastosowań zewnętrznych i układania bezpośrednio w ziemi polecamy stosowanie kabla BiT1000®CY FR. Właściwe podłączenie ekranu zapewnia spełnienie wymogów kompatybilności elektromagnetycznej EMC. Kable sklasyfikowane zgodnie z normą PN-EN 50575 (CPR). | [10 empty] | Zakłady Kablowe BITNER Sp. z o.o. | S62725 | Giętkie kable sterownicze i zasilające, ekran pasemka miedziane ocynkowane gęstość krycia 85%, żyły kolorowe, o izolacji i powłoce PVC, do zastosowań wnętrzowych, 450/750V |  |  | BITNER | [6 empty] | true | true | 12 | PL | [11 empty] | n93 | no_discount_group | no_bonus_group | NOT_RELEVANT | NONE | NOT_RELEVANT | NONE | [33 empty] | 27.32.13.0 |  |  | 0 | 24 | 24 |  |  |  |  | 8544 49 95 | [8 empty] | EC003250 | KMT | KMT | 1 | 1 | [32 empty] | net_list | 73519 | PLN | 0.23 |  |  |  | 2025-07-24 |  |  | KMT | [13 empty] | https://bitner.com.pl/data/t4_text/649x234_032148241116_750%20CY.JPG |  |  |  | https://bitner.com.pl/data/t4txt_photos/023558260219_2_BiT_750_CY.pdf |  |  |  | https://bitner.com.pl/data/t4txt_photos/035117270423_0539_DWU_S_2304_BiT_750_CY_450_750_V_w.3.pdf |  |  |  | https://bitner.com.pl/data/t4txt_photos/11472730920_0050_2_UE_BITNER_BiT_750_CY.pdf
S62727 | 5902956081193 |  |  | BiT 750®CY 7G4,0 mm² 450/750V | Giętki kabel sterowniczy i zasilający przeznaczony do wykonywania połączeń w obwodach sterowania i kontroli urządzeń oraz układów automatyki, a także do zasilania odbiorników, również ruchomych i przenośnych. Specjalna giętka konstrukcja gwarantuje dobrą elastyczność i umożliwia szybki montaż. Kabel przeznaczony do pracy w warunkach występowania małych naprężeń mechanicznych, w pomieszczeniach suchych i wilgotnych. Do zastosowań zewnętrznych i układania bezpośrednio w ziemi polecamy stosowanie kabla BiT1000®CY FR. Właściwe podłączenie ekranu zapewnia spełnienie wymogów kompatybilności elektromagnetycznej EMC. Kable sklasyfikowane zgodnie z normą PN-EN 50575 (CPR). | [10 empty] | Zakłady Kablowe BITNER Sp. z o.o. | S62727 | Giętkie kable sterownicze i zasilające, ekran pasemka miedziane ocynkowane gęstość krycia 85%, żyły kolorowe, o izolacji i powłoce PVC, do zastosowań wnętrzowych, 450/750V |  |  | BITNER | [6 empty] | true | true | 12 | PL | [11 empty] | n93 | no_discount_group | no_bonus_group | NOT_RELEVANT | NONE | NOT_RELEVANT | NONE | [33 empty] | 27.32.13.0 |  |  | 0 | 24 | 24 |  |  |  |  | 8544 49 95 | [8 empty] | EC003250 | KMT | KMT | 1 | 1 | [32 empty] | net_list | 96424 | PLN | 0.23 |  |  |  | 2025-07-24 |  |  | KMT | [13 empty] | https://bitner.com.pl/data/t4_text/649x234_032148241116_750%20CY.JPG |  |  |  | https://bitner.com.pl/data/t4txt_photos/023558260219_2_BiT_750_CY.pdf |  |  |  | https://bitner.com.pl/data/t4txt_photos/035117270423_0539_DWU_S_2304_BiT_750_CY_450_750_V_w.3.pdf |  |  |  | https://bitner.com.pl/data/t4txt_photos/11472730920_0050_2_UE_BITNER_BiT_750_CY.pdf
S62729 | 5902956081216 |  |  | BiT 750®CY 2x6,0 mm² 450/750V | Giętki kabel sterowniczy i zasilający przeznaczony do wykonywania połączeń w obwodach sterowania i kontroli urządzeń oraz układów automatyki, a także do zasilania odbiorników, również ruchomych i przenośnych. Specjalna giętka konstrukcja gwarantuje dobrą elastyczność i umożliwia szybki montaż. Kabel przeznaczony do pracy w warunkach występowania małych naprężeń mechanicznych, w pomieszczeniach suchych i wilgotnych. Do zastosowań zewnętrznych i układania bezpośrednio w ziemi polecamy stosowanie kabla BiT1000®CY FR. Właściwe podłączenie ekranu zapewnia spełnienie wymogów kompatybilności elektromagnetycznej EMC. Kable sklasyfikowane zgodnie z normą PN-EN 50575 (CPR). | [10 empty] | Zakłady Kablowe BITNER Sp. z o.o. | S62729 | Giętkie kable sterownicze i zasilające, ekran pasemka miedziane ocynkowane gęstość krycia 85%, żyły kolorowe, o izolacji i powłoce PVC, do zastosowań wnętrzowych, 450/750V |  |  | BITNER | [6 empty] | true | true | 12 | PL | [11 empty] | n93 | no_discount_group | no_bonus_group | NOT_RELEVANT | NONE | NOT_RELEVANT | NONE | [33 empty] | 27.32.13.0 |  |  | 0 | 24 | 24 |  |  |  |  | 8544 49 95 | [8 empty] | EC003250 | KMT | KMT | 1 | 1 | [32 empty] | net_list | 49644 | PLN | 0.23 |  |  |  | 2025-07-24 |  |  | KMT | [13 empty] | https://bitner.com.pl/data/t4_text/649x234_032148241116_750%20CY.JPG |  |  |  | https://bitner.com.pl/data/t4txt_photos/023558260219_2_BiT_750_CY.pdf |  |  |  | https://bitner.com.pl/data/t4txt_photos/035117270423_0539_DWU_S_2304_BiT_750_CY_450_750_V_w.3.pdf |  |  |  | https://bitner.com.pl/data/t4txt_photos/11472730920_0050_2_UE_BITNER_BiT_750_CY.pdf
S62730 | 5902956081223 |  |  | BiT 750®CY 3G6,0 mm² 450/750V | Giętki kabel sterowniczy i zasilający przeznaczony do wykonywania połączeń w obwodach sterowania i kontroli urządzeń oraz układów automatyki, a także do zasilania odbiorników, również ruchomych i przenośnych. Specjalna giętka konstrukcja gwarantuje dobrą elastyczność i umożliwia szybki montaż. Kabel przeznaczony do pracy w warunkach występowania małych naprężeń mechanicznych, w pomieszczeniach suchych i wilgotnych. Do zastosowań zewnętrznych i układania bezpośrednio w ziemi polecamy stosowanie kabla BiT1000®CY FR. Właściwe podłączenie ekranu zapewnia spełnienie wymogów kompatybilności elektromagnetycznej EMC. Kable sklasyfikowane zgodnie z normą PN-EN 50575 (CPR). | [10 empty] | Zakłady Kablowe BITNER Sp. z o.o. | S62730 | Giętkie kable sterownicze i zasilające, ekran pasemka miedziane ocynkowane gęstość krycia 85%, żyły kolorowe, o izolacji i powłoce PVC, do zastosowań wnętrzowych, 450/750V |  |  | BITNER | [6 empty] | true | true | 12 | PL | [11 empty] | n93 | no_discount_group | no_bonus_group | NOT_RELEVANT | NONE | NOT_RELEVANT | NONE | [33 empty] | 27.32.13.0 |  |  | 0 | 24 | 24 |  |  |  |  | 8544 49 95 | [8 empty] | EC003250 | KMT | KMT | 1 | 1 | [32 empty] | net_list | 65715 | PLN | 0.23 |  |  |  | 2025-07-24 |  |  | KMT | [13 empty] | https://bitner.com.pl/data/t4_text/649x234_032148241116_750%20CY.JPG |  |  |  | https://bitner.com.pl/data/t4txt_photos/023558260219_2_BiT_750_CY.pdf |  |  |  | https://bitner.com.pl/data/t4txt_photos/035117270423_0539_DWU_S_2304_BiT_750_CY_450_750_V_w.3.pdf |  |  |  | https://bitner.com.pl/data/t4txt_photos/11472730920_0050_2_UE_BITNER_BiT_750_CY.pdf
S62731 | 5902956081230 |  |  | BiT 750®CY 4G6 mm² 450/750V | Giętki kabel sterowniczy i zasilający przeznaczony do wykonywania połączeń w obwodach sterowania i kontroli urządzeń oraz układów automatyki, a także do zasilania odbiorników, również ruchomych i przenośnych. Specjalna giętka konstrukcja gwarantuje dobrą elastyczność i umożliwia szybki montaż. Kabel przeznaczony do pracy w warunkach występowania małych naprężeń mechanicznych, w pomieszczeniach suchych i wilgotnych. Do zastosowań zewnętrznych i układania bezpośrednio w ziemi polecamy stosowanie kabla BiT1000®CY FR. Właściwe podłączenie ekranu zapewnia spełnienie wymogów kompatybilności elektromagnetycznej EMC. Kable sklasyfikowane zgodnie z normą PN-EN 50575 (CPR). | [10 empty] | Zakłady Kablowe BITNER Sp. z o.o. | S62731 | Giętkie kable sterownicze i zasilające, ekran pasemka miedziane ocynkowane gęstość krycia 85%, żyły kolorowe, o izolacji i powłoce PVC, do zastosowań wnętrzowych, 450/750V |  |  | BITNER | [6 empty] | true | true | 12 | PL | [11 empty] | n93 | no_discount_group | no_bonus_group | NOT_RELEVANT | NONE | NOT_RELEVANT | NONE | [33 empty] | 27.32.13.0 |  |  | 0 | 24 | 24 |  |  |  |  | 8544 49 95 | [8 empty] | EC003250 | KMT | KMT | 1 | 1 | [32 empty] | net_list | 83448 | PLN | 0.23 |  |  |  | 2025-07-24 |  |  | KMT | [13 empty] | https://bitner.com.pl/data/t4_text/649x234_032148241116_750%20CY.JPG |  |  |  | https://bitner.com.pl/data/t4txt_photos/023558260219_2_BiT_750_CY.pdf |  |  |  | https://bitner.com.pl/data/t4txt_photos/035117270423_0539_DWU_S_2304_BiT_750_CY_450_750_V_w.3.pdf |  |  |  | https://bitner.com.pl/data/t4txt_photos/11472730920_0050_2_UE_BITNER_BiT_750_CY.pdf
S62732 | 5902956081247 |  |  | BiT 750®CY 5G6,0 mm² 450/750V | Giętki kabel sterowniczy i zasilający przeznaczony do wykonywania połączeń w obwodach sterowania i kontroli urządzeń oraz układów automatyki, a także do zasilania odbiorników, również ruchomych i przenośnych. Specjalna giętka konstrukcja gwarantuje dobrą elastyczność i umożliwia szybki montaż. Kabel przeznaczony do pracy w warunkach występowania małych naprężeń mechanicznych, w pomieszczeniach suchych i wilgotnych. Do zastosowań zewnętrznych i układania bezpośrednio w ziemi polecamy stosowanie kabla BiT1000®CY FR. Właściwe podłączenie ekranu zapewnia spełnienie wymogów kompatybilności elektromagnetycznej EMC. Kable sklasyfikowane zgodnie z normą PN-EN 50575 (CPR). | [10 empty] | Zakłady Kablowe BITNER Sp. z o.o. | S62732 | Giętkie kable sterownicze i zasilające, ekran pasemka miedziane ocynkowane gęstość krycia 85%, żyły kolorowe, o izolacji i powłoce PVC, do zastosowań wnętrzowych, 450/750V |  |  | BITNER | [6 empty] | true | true | 12 | PL | [11 empty] | n93 | no_discount_group | no_bonus_group | NOT_RELEVANT | NONE | NOT_RELEVANT | NONE | [33 empty] | 27.32.13.0 |  |  | 0 | 24 | 24 |  |  |  |  | 8544 49 95 | [8 empty] | EC003250 | KMT | KMT | 1 | 1 | [32 empty] | net_list | 100790 | PLN | 0.23 |  |  |  | 2025-07-24 |  |  | KMT | [13 empty] | https://bitner.com.pl/data/t4_text/649x234_032148241116_750%20CY.JPG |  |  |  | https://bitner.com.pl/data/t4txt_photos/023558260219_2_BiT_750_CY.pdf |  |  |  | https://bitner.com.pl/data/t4txt_photos/035117270423_0539_DWU_S_2304_BiT_750_CY_450_750_V_w.3.pdf |  |  |  | https://bitner.com.pl/data/t4txt_photos/11472730920_0050_2_UE_BITNER_BiT_750_CY.pdf
S62734 | 5902956081261 |  |  | BiT 750®CY 7G6,0 mm² 450/750V | Giętki kabel sterowniczy i zasilający przeznaczony do wykonywania połączeń w obwodach sterowania i kontroli urządzeń oraz układów automatyki, a także do zasilania odbiorników, również ruchomych i przenośnych. Specjalna giętka konstrukcja gwarantuje dobrą elastyczność i umożliwia szybki montaż. Kabel przeznaczony do pracy w warunkach występowania małych naprężeń mechanicznych, w pomieszczeniach suchych i wilgotnych. Do zastosowań zewnętrznych i układania bezpośrednio w ziemi polecamy stosowanie kabla BiT1000®CY FR. Właściwe podłączenie ekranu zapewnia spełnienie wymogów kompatybilności elektromagnetycznej EMC. Kable sklasyfikowane zgodnie z normą PN-EN 50575 (CPR). | [10 empty] | Zakłady Kablowe BITNER Sp. z o.o. | S62734 | Giętkie kable sterownicze i zasilające, ekran pasemka miedziane ocynkowane gęstość krycia 85%, żyły kolorowe, o izolacji i powłoce PVC, do zastosowań wnętrzowych, 450/750V |  |  | BITNER | [6 empty] | true | true | 12 | PL | [11 empty] | n93 | no_discount_group | no_bonus_group | NOT_RELEVANT | NONE | NOT_RELEVANT | NONE | [33 empty] | 27.32.13.0 |  |  | 0 | 24 | 24 |  |  |  |  | 8544 49 95 | [8 empty] | EC003250 | KMT | KMT | 1 | 1 | [32 empty] | net_list | 134537 | PLN | 0.23 |  |  |  | 2025-07-24 |  |  | KMT | [13 empty] | https://bitner.com.pl/data/t4_text/649x234_032148241116_750%20CY.JPG |  |  |  | https://bitner.com.pl/data/t4txt_photos/023558260219_2_BiT_750_CY.pdf |  |  |  | https://bitner.com.pl/data/t4txt_photos/035117270423_0539_DWU_S_2304_BiT_750_CY_450_750_V_w.3.pdf |  |  |  | https://bitner.com.pl/data/t4txt_photos/11472730920_0050_2_UE_BITNER_BiT_750_CY.pdf
S62736 | 5902956081285 |  |  | BiT 750®CY 2x10 mm² 450/750V | Giętki kabel sterowniczy i zasilający przeznaczony do wykonywania połączeń w obwodach sterowania i kontroli urządzeń oraz układów automatyki, a także do zasilania odbiorników, również ruchomych i przenośnych. Specjalna giętka konstrukcja gwarantuje dobrą elastyczność i umożliwia szybki montaż. Kabel przeznaczony do pracy w warunkach występowania małych naprężeń mechanicznych, w pomieszczeniach suchych i wilgotnych. Do zastosowań zewnętrznych i układania bezpośrednio w ziemi polecamy stosowanie kabla BiT1000®CY FR. Właściwe podłączenie ekranu zapewnia spełnienie wymogów kompatybilności elektromagnetycznej EMC. Kable sklasyfikowane zgodnie z normą PN-EN 50575 (CPR). | [10 empty] | Zakłady Kablowe BITNER Sp. z o.o. | S62736 | Giętkie kable sterownicze i zasilające, ekran pasemka miedziane ocynkowane gęstość krycia 85%, żyły kolorowe, o izolacji i powłoce PVC, do zastosowań wnętrzowych, 450/750V |  |  | BITNER | [6 empty] | true | true | 12 | PL | [11 empty] | n93 | no_discount_group | no_bonus_group | NOT_RELEVANT | NONE | NOT_RELEVANT | NONE | [33 empty] | 27.32.13.0 |  |  | 0 | 24 | 24 |  |  |  |  | 8544 49 95 | [8 empty] | EC003250 | KMT | KMT | 1 | 1 | [32 empty] | net_list | 77188 | PLN | 0.23 |  |  |  | 2025-07-24 |  |  | KMT | [13 empty] | https://bitner.com.pl/data/t4_text/649x234_032148241116_750%20CY.JPG |  |  |  | https://bitner.com.pl/data/t4txt_photos/023558260219_2_BiT_750_CY.pdf |  |  |  | https://bitner.com.pl/data/t4txt_photos/035117270423_0539_DWU_S_2304_BiT_750_CY_450_750_V_w.3.pdf |  |  |  | https://bitner.com.pl/data/t4txt_photos/11472730920_0050_2_UE_BITNER_BiT_750_CY.pdf
S62737 | 5902956081292 |  |  | BiT 750®CY 3G10 mm² 450/750V | Giętki kabel sterowniczy i zasilający przeznaczony do wykonywania połączeń w obwodach sterowania i kontroli urządzeń oraz układów automatyki, a także do zasilania odbiorników, również ruchomych i przenośnych. Specjalna giętka konstrukcja gwarantuje dobrą elastyczność i umożliwia szybki montaż. Kabel przeznaczony do pracy w warunkach występowania małych naprężeń mechanicznych, w pomieszczeniach suchych i wilgotnych. Do zastosowań zewnętrznych i układania bezpośrednio w ziemi polecamy stosowanie kabla BiT1000®CY FR. Właściwe podłączenie ekranu zapewnia spełnienie wymogów kompatybilności elektromagnetycznej EMC. Kable sklasyfikowane zgodnie z normą PN-EN 50575 (CPR). | [10 empty] | Zakłady Kablowe BITNER Sp. z o.o. | S62737 | Giętkie kable sterownicze i zasilające, ekran pasemka miedziane ocynkowane gęstość krycia 85%, żyły kolorowe, o izolacji i powłoce PVC, do zastosowań wnętrzowych, 450/750V |  |  | BITNER | [6 empty] | true | true | 12 | PL | [11 empty] | n93 | no_discount_group | no_bonus_group | NOT_RELEVANT | NONE | NOT_RELEVANT | NONE | [33 empty] | 27.32.13.0 |  |  | 0 | 24 | 24 |  |  |  |  | 8544 49 95 | [8 empty] | EC003250 | KMT | KMT | 1 | 1 | [32 empty] | net_list | 104654 | PLN | 0.23 |  |  |  | 2025-07-24 |  |  | KMT | [13 empty] | https://bitner.com.pl/data/t4_text/649x234_032148241116_750%20CY.JPG |  |  |  | https://bitner.com.pl/data/t4txt_photos/023558260219_2_BiT_750_CY.pdf |  |  |  | https://bitner.com.pl/data/t4txt_photos/035117270423_0539_DWU_S_2304_BiT_750_CY_450_750_V_w.3.pdf |  |  |  | https://bitner.com.pl/data/t4txt_photos/11472730920_0050_2_UE_BITNER_BiT_750_CY.pdf
S62738 | 5902956081308 |  |  | BiT 750®CY 4G10 mm² 450/750V | Giętki kabel sterowniczy i zasilający przeznaczony do wykonywania połączeń w obwodach sterowania i kontroli urządzeń oraz układów automatyki, a także do zasilania odbiorników, również ruchomych i przenośnych. Specjalna giętka konstrukcja gwarantuje dobrą elastyczność i umożliwia szybki montaż. Kabel przeznaczony do pracy w warunkach występowania małych naprężeń mechanicznych, w pomieszczeniach suchych i wilgotnych. Do zastosowań zewnętrznych i układania bezpośrednio w ziemi polecamy stosowanie kabla BiT1000®CY FR. Właściwe podłączenie ekranu zapewnia spełnienie wymogów kompatybilności elektromagnetycznej EMC. Kable sklasyfikowane zgodnie z normą PN-EN 50575 (CPR). | [10 empty] | Zakłady Kablowe BITNER Sp. z o.o. | S62738 | Giętkie kable sterownicze i zasilające, ekran pasemka miedziane ocynkowane gęstość krycia 85%, żyły kolorowe, o izolacji i powłoce PVC, do zastosowań wnętrzowych, 450/750V |  |  | BITNER | [6 empty] | true | true | 12 | PL | [11 empty] | n93 | no_discount_group | no_bonus_group | NOT_RELEVANT | NONE | NOT_RELEVANT | NONE | [33 empty] | 27.32.13.0 |  |  | 0 | 24 | 24 |  |  |  |  | 8544 49 95 | [8 empty] | EC003250 | KMT | KMT | 1 | 1 | [32 empty] | net_list | 134516 | PLN | 0.23 |  |  |  | 2025-07-24 |  |  | KMT | [13 empty] | https://bitner.com.pl/data/t4_text/649x234_032148241116_750%20CY.JPG |  |  |  | https://bitner.com.pl/data/t4txt_photos/023558260219_2_BiT_750_CY.pdf |  |  |  | https://bitner.com.pl/data/t4txt_photos/035117270423_0539_DWU_S_2304_BiT_750_CY_450_750_V_w.3.pdf |  |  |  | https://bitner.com.pl/data/t4txt_photos/11472730920_0050_2_UE_BITNER_BiT_750_CY.pdf
S62739 | 5902956081315 |  |  | BiT 750®CY 5G10 mm² 450/750V | Giętki kabel sterowniczy i zasilający przeznaczony do wykonywania połączeń w obwodach sterowania i kontroli urządzeń oraz układów automatyki, a także do zasilania odbiorników, również ruchomych i przenośnych. Specjalna giętka konstrukcja gwarantuje dobrą elastyczność i umożliwia szybki montaż. Kabel przeznaczony do pracy w warunkach występowania małych naprężeń mechanicznych, w pomieszczeniach suchych i wilgotnych. Do zastosowań zewnętrznych i układania bezpośrednio w ziemi polecamy stosowanie kabla BiT1000®CY FR. Właściwe podłączenie ekranu zapewnia spełnienie wymogów kompatybilności elektromagnetycznej EMC. Kable sklasyfikowane zgodnie z normą PN-EN 50575 (CPR). | [10 empty] | Zakłady Kablowe BITNER Sp. z o.o. | S62739 | Giętkie kable sterownicze i zasilające, ekran pasemka miedziane ocynkowane gęstość krycia 85%, żyły kolorowe, o izolacji i powłoce PVC, do zastosowań wnętrzowych, 450/750V |  |  | BITNER | [6 empty] | true | true | 12 | PL | [11 empty] | n93 | no_discount_group | no_bonus_group | NOT_RELEVANT | NONE | NOT_RELEVANT | NONE | [33 empty] | 27.32.13.0 |  |  | 0 | 24 | 24 |  |  |  |  | 8544 49 95 | [8 empty] | EC003250 | KMT | KMT | 1 | 1 | [32 empty] | net_list | 163294 | PLN | 0.23 |  |  |  | 2025-07-24 |  |  | KMT | [13 empty] | https://bitner.com.pl/data/t4_text/649x234_032148241116_750%20CY.JPG |  |  |  | https://bitner.com.pl/data/t4txt_photos/023558260219_2_BiT_750_CY.pdf |  |  |  | https://bitner.com.pl/data/t4txt_photos/035117270423_0539_DWU_S_2304_BiT_750_CY_450_750_V_w.3.pdf |  |  |  | https://bitner.com.pl/data/t4txt_photos/11472730920_0050_2_UE_BITNER_BiT_750_CY.pdf
S62741 | 5902956081339 |  |  | BiT 750®CY 7G10 mm² 450/750V | Giętki kabel sterowniczy i zasilający przeznaczony do wykonywania połączeń w obwodach sterowania i kontroli urządzeń oraz układów automatyki, a także do zasilania odbiorników, również ruchomych i przenośnych. Specjalna giętka konstrukcja gwarantuje dobrą elastyczność i umożliwia szybki montaż. Kabel przeznaczony do pracy w warunkach występowania małych naprężeń mechanicznych, w pomieszczeniach suchych i wilgotnych. Do zastosowań zewnętrznych i układania bezpośrednio w ziemi polecamy stosowanie kabla BiT1000®CY FR. Właściwe podłączenie ekranu zapewnia spełnienie wymogów kompatybilności elektromagnetycznej EMC. Kable sklasyfikowane zgodnie z normą PN-EN 50575 (CPR). | [10 empty] | Zakłady Kablowe BITNER Sp. z o.o. | S62741 | Giętkie kable sterownicze i zasilające, ekran pasemka miedziane ocynkowane gęstość krycia 85%, żyły kolorowe, o izolacji i powłoce PVC, do zastosowań wnętrzowych, 450/750V |  |  | BITNER | [6 empty] | true | true | 12 | PL | [11 empty] | n93 | no_discount_group | no_bonus_group | NOT_RELEVANT | NONE | NOT_RELEVANT | NONE | [33 empty] | 27.32.13.0 |  |  | 0 | 24 | 24 |  |  |  |  | 8544 49 95 | [8 empty] | EC003250 | KMT | KMT | 1 | 1 | [32 empty] | net_list | 218875 | PLN | 0.23 |  |  |  | 2025-07-24 |  |  | KMT | [13 empty] | https://bitner.com.pl/data/t4_text/649x234_032148241116_750%20CY.JPG |  |  |  | https://bitner.com.pl/data/t4txt_photos/023558260219_2_BiT_750_CY.pdf |  |  |  | https://bitner.com.pl/data/t4txt_photos/035117270423_0539_DWU_S_2304_BiT_750_CY_450_750_V_w.3.pdf |  |  |  | https://bitner.com.pl/data/t4txt_photos/11472730920_0050_2_UE_BITNER_BiT_750_CY.pdf
S62743 | 5902956081353 |  |  | BiT 750®CY 2X16 mm² 450/750V | Giętki kabel sterowniczy i zasilający przeznaczony do wykonywania połączeń w obwodach sterowania i kontroli urządzeń oraz układów automatyki, a także do zasilania odbiorników, również ruchomych i przenośnych. Specjalna giętka konstrukcja gwarantuje dobrą elastyczność i umożliwia szybki montaż. Kabel przeznaczony do pracy w warunkach występowania małych naprężeń mechanicznych, w pomieszczeniach suchych i wilgotnych. Do zastosowań zewnętrznych i układania bezpośrednio w ziemi polecamy stosowanie kabla BiT1000®CY FR. Właściwe podłączenie ekranu zapewnia spełnienie wymogów kompatybilności elektromagnetycznej EMC. Kable sklasyfikowane zgodnie z normą PN-EN 50575 (CPR). | [10 empty] | Zakłady Kablowe BITNER Sp. z o.o. | S62743 | Giętkie kable sterownicze i zasilające, ekran pasemka miedziane ocynkowane gęstość krycia 85%, żyły kolorowe, o izolacji i powłoce PVC, do zastosowań wnętrzowych, 450/750V |  |  | BITNER | [6 empty] | true | true | 12 | PL | [11 empty] | n93 | no_discount_group | no_bonus_group | NOT_RELEVANT | NONE | NOT_RELEVANT | NONE | [33 empty] | 27.32.13.0 |  |  | 0 | 24 | 24 |  |  |  |  | 8544 49 95 | [8 empty] | EC003250 | KMT | KMT | 1 | 1 | [32 empty] | net_list | 109615 | PLN | 0.23 |  |  |  | 2025-07-24 |  |  | KMT | [13 empty] | https://bitner.com.pl/data/t4_text/649x234_032148241116_750%20CY.JPG |  |  |  | https://bitner.com.pl/data/t4txt_photos/023558260219_2_BiT_750_CY.pdf |  |  |  | https://bitner.com.pl/data/t4txt_photos/035117270423_0539_DWU_S_2304_BiT_750_CY_450_750_V_w.3.pdf |  |  |  | https://bitner.com.pl/data/t4txt_photos/11472730920_0050_2_UE_BITNER_BiT_750_CY.pdf
S62744 | 5902956081360 |  |  | BiT 750®CY 3G16 mm² 450/750V | Giętki kabel sterowniczy i zasilający przeznaczony do wykonywania połączeń w obwodach sterowania i kontroli urządzeń oraz układów automatyki, a także do zasilania odbiorników, również ruchomych i przenośnych. Specjalna giętka konstrukcja gwarantuje dobrą elastyczność i umożliwia szybki montaż. Kabel przeznaczony do pracy w warunkach występowania małych naprężeń mechanicznych, w pomieszczeniach suchych i wilgotnych. Do zastosowań zewnętrznych i układania bezpośrednio w ziemi polecamy stosowanie kabla BiT1000®CY FR. Właściwe podłączenie ekranu zapewnia spełnienie wymogów kompatybilności elektromagnetycznej EMC. Kable sklasyfikowane zgodnie z normą PN-EN 50575 (CPR). | [10 empty] | Zakłady Kablowe BITNER Sp. z o.o. | S62744 | Giętkie kable sterownicze i zasilające, ekran pasemka miedziane ocynkowane gęstość krycia 85%, żyły kolorowe, o izolacji i powłoce PVC, do zastosowań wnętrzowych, 450/750V |  |  | BITNER | [6 empty] | true | true | 12 | PL | [11 empty] | n93 | no_discount_group | no_bonus_group | NOT_RELEVANT | NONE | NOT_RELEVANT | NONE | [33 empty] | 27.32.13.0 |  |  | 0 | 24 | 24 |  |  |  |  | 8544 49 95 | [8 empty] | EC003250 | KMT | KMT | 1 | 1 | [32 empty] | net_list | 152142 | PLN | 0.23 |  |  |  | 2025-07-24 |  |  | KMT | [13 empty] | https://bitner.com.pl/data/t4_text/649x234_032148241116_750%20CY.JPG |  |  |  | https://bitner.com.pl/data/t4txt_photos/023558260219_2_BiT_750_CY.pdf |  |  |  | https://bitner.com.pl/data/t4txt_photos/035117270423_0539_DWU_S_2304_BiT_750_CY_450_750_V_w.3.pdf |  |  |  | https://bitner.com.pl/data/t4txt_photos/11472730920_0050_2_UE_BITNER_BiT_750_CY.pdf
S62745 | 5902956081377 |  |  | BiT 750®CY 4G16 mm² 450/750V | Giętki kabel sterowniczy i zasilający przeznaczony do wykonywania połączeń w obwodach sterowania i kontroli urządzeń oraz układów automatyki, a także do zasilania odbiorników, również ruchomych i przenośnych. Specjalna giętka konstrukcja gwarantuje dobrą elastyczność i umożliwia szybki montaż. Kabel przeznaczony do pracy w warunkach występowania małych naprężeń mechanicznych, w pomieszczeniach suchych i wilgotnych. Do zastosowań zewnętrznych i układania bezpośrednio w ziemi polecamy stosowanie kabla BiT1000®CY FR. Właściwe podłączenie ekranu zapewnia spełnienie wymogów kompatybilności elektromagnetycznej EMC. Kable sklasyfikowane zgodnie z normą PN-EN 50575 (CPR). | [10 empty] | Zakłady Kablowe BITNER Sp. z o.o. | S62745 | Giętkie kable sterownicze i zasilające, ekran pasemka miedziane ocynkowane gęstość krycia 85%, żyły kolorowe, o izolacji i powłoce PVC, do zastosowań wnętrzowych, 450/750V |  |  | BITNER | [6 empty] | true | true | 12 | PL | [11 empty] | n93 | no_discount_group | no_bonus_group | NOT_RELEVANT | NONE | NOT_RELEVANT | NONE | [33 empty] | 27.32.13.0 |  |  | 0 | 24 | 24 |  |  |  |  | 8544 49 95 | [8 empty] | EC003250 | KMT | KMT | 1 | 1 | [32 empty] | net_list | 196049 | PLN | 0.23 |  |  |  | 2025-07-24 |  |  | KMT | [13 empty] | https://bitner.com.pl/data/t4_text/649x234_032148241116_750%20CY.JPG |  |  |  | https://bitner.com.pl/data/t4txt_photos/023558260219_2_BiT_750_CY.pdf |  |  |  | https://bitner.com.pl/data/t4txt_photos/035117270423_0539_DWU_S_2304_BiT_750_CY_450_750_V_w.3.pdf |  |  |  | https://bitner.com.pl/data/t4txt_photos/11472730920_0050_2_UE_BITNER_BiT_750_CY.pdf
S62746 | 5902956081384 |  |  | BiT 750®CY 5G16 mm² 450/750V | Giętki kabel sterowniczy i zasilający przeznaczony do wykonywania połączeń w obwodach sterowania i kontroli urządzeń oraz układów automatyki, a także do zasilania odbiorników, również ruchomych i przenośnych. Specjalna giętka konstrukcja gwarantuje dobrą elastyczność i umożliwia szybki montaż. Kabel przeznaczony do pracy w warunkach występowania małych naprężeń mechanicznych, w pomieszczeniach suchych i wilgotnych. Do zastosowań zewnętrznych i układania bezpośrednio w ziemi polecamy stosowanie kabla BiT1000®CY FR. Właściwe podłączenie ekranu zapewnia spełnienie wymogów kompatybilności elektromagnetycznej EMC. Kable sklasyfikowane zgodnie z normą PN-EN 50575 (CPR). | [10 empty] | Zakłady Kablowe BITNER Sp. z o.o. | S62746 | Giętkie kable sterownicze i zasilające, ekran pasemka miedziane ocynkowane gęstość krycia 85%, żyły kolorowe, o izolacji i powłoce PVC, do zastosowań wnętrzowych, 450/750V |  |  | BITNER | [6 empty] | true | true | 12 | PL | [11 empty] | n93 | no_discount_group | no_bonus_group | NOT_RELEVANT | NONE | NOT_RELEVANT | NONE | [33 empty] | 27.32.13.0 |  |  | 0 | 24 | 24 |  |  |  |  | 8544 49 95 | [8 empty] | EC003250 | KMT | KMT | 1 | 1 | [32 empty] | net_list | 240520 | PLN | 0.23 |  |  |  | 2025-07-24 |  |  | KMT | [13 empty] | https://bitner.com.pl/data/t4_text/649x234_032148241116_750%20CY.JPG |  |  |  | https://bitner.com.pl/data/t4txt_photos/023558260219_2_BiT_750_CY.pdf |  |  |  | https://bitner.com.pl/data/t4txt_photos/035117270423_0539_DWU_S_2304_BiT_750_CY_450_750_V_w.3.pdf |  |  |  | https://bitner.com.pl/data/t4txt_photos/11472730920_0050_2_UE_BITNER_BiT_750_CY.pdf
S62748 | 5902956081407 |  |  | BiT 750®CY 7G16 mm² 450/750V | Giętki kabel sterowniczy i zasilający przeznaczony do wykonywania połączeń w obwodach sterowania i kontroli urządzeń oraz układów automatyki, a także do zasilania odbiorników, również ruchomych i przenośnych. Specjalna giętka konstrukcja gwarantuje dobrą elastyczność i umożliwia szybki montaż. Kabel przeznaczony do pracy w warunkach występowania małych naprężeń mechanicznych, w pomieszczeniach suchych i wilgotnych. Do zastosowań zewnętrznych i układania bezpośrednio w ziemi polecamy stosowanie kabla BiT1000®CY FR. Właściwe podłączenie ekranu zapewnia spełnienie wymogów kompatybilności elektromagnetycznej EMC. Kable sklasyfikowane zgodnie z normą PN-EN 50575 (CPR). | [10 empty] | Zakłady Kablowe BITNER Sp. z o.o. | S62748 | Giętkie kable sterownicze i zasilające, ekran pasemka miedziane ocynkowane gęstość krycia 85%, żyły kolorowe, o izolacji i powłoce PVC, do zastosowań wnętrzowych, 450/750V |  |  | BITNER | [6 empty] | true | true | 12 | PL | [11 empty] | n93 | no_discount_group | no_bonus_group | NOT_RELEVANT | NONE | NOT_RELEVANT | NONE | [33 empty] | 27.32.13.0 |  |  | 0 | 24 | 24 |  |  |  |  | 8544 49 95 | [8 empty] | EC003250 | KMT | KMT | 1 | 1 | [32 empty] | net_list | 325034 | PLN | 0.23 |  |  |  | 2025-07-24 |  |  | KMT | [13 empty] | https://bitner.com.pl/data/t4_text/649x234_032148241116_750%20CY.JPG |  |  |  | https://bitner.com.pl/data/t4txt_photos/023558260219_2_BiT_750_CY.pdf |  |  |  | https://bitner.com.pl/data/t4txt_photos/035117270423_0539_DWU_S_2304_BiT_750_CY_450_750_V_w.3.pdf |  |  |  | https://bitner.com.pl/data/t4txt_photos/11472730920_0050_2_UE_BITNER_BiT_750_CY.pdf
S62750 | 5902956081421 |  |  | BiT 750®CY 2x25 mm² 450/750V | Giętki kabel sterowniczy i zasilający przeznaczony do wykonywania połączeń w obwodach sterowania i kontroli urządzeń oraz układów automatyki, a także do zasilania odbiorników, również ruchomych i przenośnych. Specjalna giętka konstrukcja gwarantuje dobrą elastyczność i umożliwia szybki montaż. Kabel przeznaczony do pracy w warunkach występowania małych naprężeń mechanicznych, w pomieszczeniach suchych i wilgotnych. Do zastosowań zewnętrznych i układania bezpośrednio w ziemi polecamy stosowanie kabla BiT1000®CY FR. Właściwe podłączenie ekranu zapewnia spełnienie wymogów kompatybilności elektromagnetycznej EMC. Kable sklasyfikowane zgodnie z normą PN-EN 50575 (CPR). | [10 empty] | Zakłady Kablowe BITNER Sp. z o.o. | S62750 | Giętkie kable sterownicze i zasilające, ekran pasemka miedziane ocynkowane gęstość krycia 85%, żyły kolorowe, o izolacji i powłoce PVC, do zastosowań wnętrzowych, 450/750V |  |  | BITNER | [6 empty] | true | true | 12 | PL | [11 empty] | n93 | no_discount_group | no_bonus_group | NOT_RELEVANT | NONE | NOT_RELEVANT | NONE | [33 empty] | 27.32.13.0 |  |  | 0 | 24 | 24 |  |  |  |  | 8544 49 95 | [8 empty] | EC003250 | KMT | KMT | 1 | 1 | [32 empty] | net_list | 167748 | PLN | 0.23 |  |  |  | 2025-07-24 |  |  | KMT | [13 empty] | https://bitner.com.pl/data/t4_text/649x234_032148241116_750%20CY.JPG |  |  |  | https://bitner.com.pl/data/t4txt_photos/023558260219_2_BiT_750_CY.pdf |  |  |  | https://bitner.com.pl/data/t4txt_photos/035117270423_0539_DWU_S_2304_BiT_750_CY_450_750_V_w.3.pdf |  |  |  | https://bitner.com.pl/data/t4txt_photos/11472730920_0050_2_UE_BITNER_BiT_750_CY.pdf
S62751 | 5902956081438 |  |  | BiT 750®CY 3G25 mm² 450/750V | Giętki kabel sterowniczy i zasilający przeznaczony do wykonywania połączeń w obwodach sterowania i kontroli urządzeń oraz układów automatyki, a także do zasilania odbiorników, również ruchomych i przenośnych. Specjalna giętka konstrukcja gwarantuje dobrą elastyczność i umożliwia szybki montaż. Kabel przeznaczony do pracy w warunkach występowania małych naprężeń mechanicznych, w pomieszczeniach suchych i wilgotnych. Do zastosowań zewnętrznych i układania bezpośrednio w ziemi polecamy stosowanie kabla BiT1000®CY FR. Właściwe podłączenie ekranu zapewnia spełnienie wymogów kompatybilności elektromagnetycznej EMC. Kable sklasyfikowane zgodnie z normą PN-EN 50575 (CPR). | [10 empty] | Zakłady Kablowe BITNER Sp. z o.o. | S62751 | Giętkie kable sterownicze i zasilające, ekran pasemka miedziane ocynkowane gęstość krycia 85%, żyły kolorowe, o izolacji i powłoce PVC, do zastosowań wnętrzowych, 450/750V |  |  | BITNER | [6 empty] | true | true | 12 | PL | [11 empty] | n93 | no_discount_group | no_bonus_group | NOT_RELEVANT | NONE | NOT_RELEVANT | NONE | [33 empty] | 27.32.13.0 |  |  | 0 | 24 | 24 |  |  |  |  | 8544 49 95 | [8 empty] | EC003250 | KMT | KMT | 1 | 1 | [32 empty] | net_list | 233184 | PLN | 0.23 |  |  |  | 2025-07-24 |  |  | KMT | [13 empty] | https://bitner.com.pl/data/t4_text/649x234_032148241116_750%20CY.JPG |  |  |  | https://bitner.com.pl/data/t4txt_photos/023558260219_2_BiT_750_CY.pdf |  |  |  | https://bitner.com.pl/data/t4txt_photos/035117270423_0539_DWU_S_2304_BiT_750_CY_450_750_V_w.3.pdf |  |  |  | https://bitner.com.pl/data/t4txt_photos/11472730920_0050_2_UE_BITNER_BiT_750_CY.pdf
S62752 | 5902956081445 |  |  | BiT 750®CY 4G25 mm² 450/750V | Giętki kabel sterowniczy i zasilający przeznaczony do wykonywania połączeń w obwodach sterowania i kontroli urządzeń oraz układów automatyki, a także do zasilania odbiorników, również ruchomych i przenośnych. Specjalna giętka konstrukcja gwarantuje dobrą elastyczność i umożliwia szybki montaż. Kabel przeznaczony do pracy w warunkach występowania małych naprężeń mechanicznych, w pomieszczeniach suchych i wilgotnych. Do zastosowań zewnętrznych i układania bezpośrednio w ziemi polecamy stosowanie kabla BiT1000®CY FR. Właściwe podłączenie ekranu zapewnia spełnienie wymogów kompatybilności elektromagnetycznej EMC. Kable sklasyfikowane zgodnie z normą PN-EN 50575 (CPR). | [10 empty] | Zakłady Kablowe BITNER Sp. z o.o. | S62752 | Giętkie kable sterownicze i zasilające, ekran pasemka miedziane ocynkowane gęstość krycia 85%, żyły kolorowe, o izolacji i powłoce PVC, do zastosowań wnętrzowych, 450/750V |  |  | BITNER | [6 empty] | true | true | 12 | PL | [11 empty] | n93 | no_discount_group | no_bonus_group | NOT_RELEVANT | NONE | NOT_RELEVANT | NONE | [33 empty] | 27.32.13.0 |  |  | 0 | 24 | 24 |  |  |  |  | 8544 49 95 | [8 empty] | EC003250 | KMT | KMT | 1 | 1 | [32 empty] | net_list | 301838 | PLN | 0.23 |  |  |  | 2025-07-24 |  |  | KMT | [13 empty] | https://bitner.com.pl/data/t4_text/649x234_032148241116_750%20CY.JPG |  |  |  | https://bitner.com.pl/data/t4txt_photos/023558260219_2_BiT_750_CY.pdf |  |  |  | https://bitner.com.pl/data/t4txt_photos/035117270423_0539_DWU_S_2304_BiT_750_CY_450_750_V_w.3.pdf |  |  |  | https://bitner.com.pl/data/t4txt_photos/11472730920_0050_2_UE_BITNER_BiT_750_CY.pdf
S62753 | 5902956081452 |  |  | BiT 750®CY 5G25 mm² 450/750V | Giętki kabel sterowniczy i zasilający przeznaczony do wykonywania połączeń w obwodach sterowania i kontroli urządzeń oraz układów automatyki, a także do zasilania odbiorników, również ruchomych i przenośnych. Specjalna giętka konstrukcja gwarantuje dobrą elastyczność i umożliwia szybki montaż. Kabel przeznaczony do pracy w warunkach występowania małych naprężeń mechanicznych, w pomieszczeniach suchych i wilgotnych. Do zastosowań zewnętrznych i układania bezpośrednio w ziemi polecamy stosowanie kabla BiT1000®CY FR. Właściwe podłączenie ekranu zapewnia spełnienie wymogów kompatybilności elektromagnetycznej EMC. Kable sklasyfikowane zgodnie z normą PN-EN 50575 (CPR). | [10 empty] | Zakłady Kablowe BITNER Sp. z o.o. | S62753 | Giętkie kable sterownicze i zasilające, ekran pasemka miedziane ocynkowane gęstość krycia 85%, żyły kolorowe, o izolacji i powłoce PVC, do zastosowań wnętrzowych, 450/750V |  |  | BITNER | [6 empty] | true | true | 12 | PL | [11 empty] | n93 | no_discount_group | no_bonus_group | NOT_RELEVANT | NONE | NOT_RELEVANT | NONE | [33 empty] | 27.32.13.0 |  |  | 0 | 24 | 24 |  |  |  |  | 8544 49 95 | [8 empty] | EC003250 | KMT | KMT | 1 | 1 | [32 empty] | net_list | 370551 | PLN | 0.23 |  |  |  | 2025-07-24 |  |  | KMT | [13 empty] | https://bitner.com.pl/data/t4_text/649x234_032148241116_750%20CY.JPG |  |  |  | https://bitner.com.pl/data/t4txt_photos/023558260219_2_BiT_750_CY.pdf |  |  |  | https://bitner.com.pl/data/t4txt_photos/035117270423_0539_DWU_S_2304_BiT_750_CY_450_750_V_w.3.pdf |  |  |  | https://bitner.com.pl/data/t4txt_photos/11472730920_0050_2_UE_BITNER_BiT_750_CY.pdf
S62754 | 5902956081469 |  |  | BiT 750®CY 2x35 mm² 450/750V | Giętki kabel sterowniczy i zasilający przeznaczony do wykonywania połączeń w obwodach sterowania i kontroli urządzeń oraz układów automatyki, a także do zasilania odbiorników, również ruchomych i przenośnych. Specjalna giętka konstrukcja gwarantuje dobrą elastyczność i umożliwia szybki montaż. Kabel przeznaczony do pracy w warunkach występowania małych naprężeń mechanicznych, w pomieszczeniach suchych i wilgotnych. Do zastosowań zewnętrznych i układania bezpośrednio w ziemi polecamy stosowanie kabla BiT1000®CY FR. Właściwe podłączenie ekranu zapewnia spełnienie wymogów kompatybilności elektromagnetycznej EMC. Kable sklasyfikowane zgodnie z normą PN-EN 50575 (CPR). | [10 empty] | Zakłady Kablowe BITNER Sp. z o.o. | S62754 | Giętkie kable sterownicze i zasilające, ekran pasemka miedziane ocynkowane gęstość krycia 85%, żyły kolorowe, o izolacji i powłoce PVC, do zastosowań wnętrzowych, 450/750V |  |  | BITNER | [6 empty] | true | true | 12 | PL | [11 empty] | n93 | no_discount_group | no_bonus_group | NOT_RELEVANT | NONE | NOT_RELEVANT | NONE | [33 empty] | 27.32.13.0 |  |  | 0 | 24 | 24 |  |  |  |  | 8544 49 95 | [8 empty] | EC003250 | KMT | KMT | 1 | 1 | [32 empty] | net_list | 222495 | PLN | 0.23 |  |  |  | 2025-07-24 |  |  | KMT | [13 empty] | https://bitner.com.pl/data/t4_text/649x234_032148241116_750%20CY.JPG |  |  |  | https://bitner.com.pl/data/t4txt_photos/023558260219_2_BiT_750_CY.pdf |  |  |  | https://bitner.com.pl/data/t4txt_photos/035117270423_0539_DWU_S_2304_BiT_750_CY_450_750_V_w.3.pdf |  |  |  | https://bitner.com.pl/data/t4txt_photos/11472730920_0050_2_UE_BITNER_BiT_750_CY.pdf
S62755 | 5902956081476 |  |  | BiT 750®CY 3G35 mm² 450/750V | Giętki kabel sterowniczy i zasilający przeznaczony do wykonywania połączeń w obwodach sterowania i kontroli urządzeń oraz układów automatyki, a także do zasilania odbiorników, również ruchomych i przenośnych. Specjalna giętka konstrukcja gwarantuje dobrą elastyczność i umożliwia szybki montaż. Kabel przeznaczony do pracy w warunkach występowania małych naprężeń mechanicznych, w pomieszczeniach suchych i wilgotnych. Do zastosowań zewnętrznych i układania bezpośrednio w ziemi polecamy stosowanie kabla BiT1000®CY FR. Właściwe podłączenie ekranu zapewnia spełnienie wymogów kompatybilności elektromagnetycznej EMC. Kable sklasyfikowane zgodnie z normą PN-EN 50575 (CPR). | [10 empty] | Zakłady Kablowe BITNER Sp. z o.o. | S62755 | Giętkie kable sterownicze i zasilające, ekran pasemka miedziane ocynkowane gęstość krycia 85%, żyły kolorowe, o izolacji i powłoce PVC, do zastosowań wnętrzowych, 450/750V |  |  | BITNER | [6 empty] | true | true | 12 | PL | [11 empty] | n93 | no_discount_group | no_bonus_group | NOT_RELEVANT | NONE | NOT_RELEVANT | NONE | [33 empty] | 27.32.13.0 |  |  | 0 | 24 | 24 |  |  |  |  | 8544 49 95 | [8 empty] | EC003250 | KMT | KMT | 1 | 1 | [32 empty] | net_list | 312884 | PLN | 0.23 |  |  |  | 2025-07-24 |  |  | KMT | [13 empty] | https://bitner.com.pl/data/t4_text/649x234_032148241116_750%20CY.JPG |  |  |  | https://bitner.com.pl/data/t4txt_photos/023558260219_2_BiT_750_CY.pdf |  |  |  | https://bitner.com.pl/data/t4txt_photos/035117270423_0539_DWU_S_2304_BiT_750_CY_450_750_V_w.3.pdf |  |  |  | https://bitner.com.pl/data/t4txt_photos/11472730920_0050_2_UE_BITNER_BiT_750_CY.pdf
S62756 | 5902956081483 |  |  | BiT 750®CY 4G35 mm² 450/750V | Giętki kabel sterowniczy i zasilający przeznaczony do wykonywania połączeń w obwodach sterowania i kontroli urządzeń oraz układów automatyki, a także do zasilania odbiorników, również ruchomych i przenośnych. Specjalna giętka konstrukcja gwarantuje dobrą elastyczność i umożliwia szybki montaż. Kabel przeznaczony do pracy w warunkach występowania małych naprężeń mechanicznych, w pomieszczeniach suchych i wilgotnych. Do zastosowań zewnętrznych i układania bezpośrednio w ziemi polecamy stosowanie kabla BiT1000®CY FR. Właściwe podłączenie ekranu zapewnia spełnienie wymogów kompatybilności elektromagnetycznej EMC. Kable sklasyfikowane zgodnie z normą PN-EN 50575 (CPR). | [10 empty] | Zakłady Kablowe BITNER Sp. z o.o. | S62756 | Giętkie kable sterownicze i zasilające, ekran pasemka miedziane ocynkowane gęstość krycia 85%, żyły kolorowe, o izolacji i powłoce PVC, do zastosowań wnętrzowych, 450/750V |  |  | BITNER | [6 empty] | true | true | 12 | PL | [11 empty] | n93 | no_discount_group | no_bonus_group | NOT_RELEVANT | NONE | NOT_RELEVANT | NONE | [33 empty] | 27.32.13.0 |  |  | 0 | 24 | 24 |  |  |  |  | 8544 49 95 | [8 empty] | EC003250 | KMT | KMT | 1 | 1 | [32 empty] | net_list | 415332 | PLN | 0.23 |  |  |  | 2025-07-24 |  |  | KMT | [13 empty] | https://bitner.com.pl/data/t4_text/649x234_032148241116_750%20CY.JPG |  |  |  | https://bitner.com.pl/data/t4txt_photos/023558260219_2_BiT_750_CY.pdf |  |  |  | https://bitner.com.pl/data/t4txt_photos/035117270423_0539_DWU_S_2304_BiT_750_CY_450_750_V_w.3.pdf |  |  |  | https://bitner.com.pl/data/t4txt_photos/11472730920_0050_2_UE_BITNER_BiT_750_CY.pdf
S62757 | 5902956081490 |  |  | BiT 750®CY 5G35 mm² 450/750V | Giętki kabel sterowniczy i zasilający przeznaczony do wykonywania połączeń w obwodach sterowania i kontroli urządzeń oraz układów automatyki, a także do zasilania odbiorników, również ruchomych i przenośnych. Specjalna giętka konstrukcja gwarantuje dobrą elastyczność i umożliwia szybki montaż. Kabel przeznaczony do pracy w warunkach występowania małych naprężeń mechanicznych, w pomieszczeniach suchych i wilgotnych. Do zastosowań zewnętrznych i układania bezpośrednio w ziemi polecamy stosowanie kabla BiT1000®CY FR. Właściwe podłączenie ekranu zapewnia spełnienie wymogów kompatybilności elektromagnetycznej EMC. Kable sklasyfikowane zgodnie z normą PN-EN 50575 (CPR). | [10 empty] | Zakłady Kablowe BITNER Sp. z o.o. | S62757 | Giętkie kable sterownicze i zasilające, ekran pasemka miedziane ocynkowane gęstość krycia 85%, żyły kolorowe, o izolacji i powłoce PVC, do zastosowań wnętrzowych, 450/750V |  |  | BITNER | [6 empty] | true | true | 12 | PL | [11 empty] | n93 | no_discount_group | no_bonus_group | NOT_RELEVANT | NONE | NOT_RELEVANT | NONE | [33 empty] | 27.32.13.0 |  |  | 0 | 24 | 24 |  |  |  |  | 8544 49 95 | [8 empty] | EC003250 | KMT | KMT | 1 | 1 | [32 empty] | net_list | 508911 | PLN | 0.23 |  |  |  | 2025-07-24 |  |  | KMT | [13 empty] | https://bitner.com.pl/data/t4_text/649x234_032148241116_750%20CY.JPG |  |  |  | https://bitner.com.pl/data/t4txt_photos/023558260219_2_BiT_750_CY.pdf |  |  |  | https://bitner.com.pl/data/t4txt_photos/035117270423_0539_DWU_S_2304_BiT_750_CY_450_750_V_w.3.pdf |  |  |  | https://bitner.com.pl/data/t4txt_photos/11472730920_0050_2_UE_BITNER_BiT_750_CY.pdf
S62758 | 5902956081506 |  |  | BiT 750®CY 2x50 mm² 450/750V | Giętki kabel sterowniczy i zasilający przeznaczony do wykonywania połączeń w obwodach sterowania i kontroli urządzeń oraz układów automatyki, a także do zasilania odbiorników, również ruchomych i przenośnych. Specjalna giętka konstrukcja gwarantuje dobrą elastyczność i umożliwia szybki montaż. Kabel przeznaczony do pracy w warunkach występowania małych naprężeń mechanicznych, w pomieszczeniach suchych i wilgotnych. Do zastosowań zewnętrznych i układania bezpośrednio w ziemi polecamy stosowanie kabla BiT1000®CY FR. Właściwe podłączenie ekranu zapewnia spełnienie wymogów kompatybilności elektromagnetycznej EMC. Kable sklasyfikowane zgodnie z normą PN-EN 50575 (CPR). | [10 empty] | Zakłady Kablowe BITNER Sp. z o.o. | S62758 | Giętkie kable sterownicze i zasilające, ekran pasemka miedziane ocynkowane gęstość krycia 85%, żyły kolorowe, o izolacji i powłoce PVC, do zastosowań wnętrzowych, 450/750V |  |  | BITNER | [6 empty] | true | true | 12 | PL | [11 empty] | n93 | no_discount_group | no_bonus_group | NOT_RELEVANT | NONE | NOT_RELEVANT | NONE | [33 empty] | 27.32.13.0 |  |  | 0 | 24 | 24 |  |  |  |  | 8544 49 95 | [8 empty] | EC003250 | KMT | KMT | 1 | 1 | [32 empty] | net_list | 315424 | PLN | 0.23 |  |  |  | 2025-07-24 |  |  | KMT | [13 empty] | https://bitner.com.pl/data/t4_text/649x234_032148241116_750%20CY.JPG |  |  |  | https://bitner.com.pl/data/t4txt_photos/023558260219_2_BiT_750_CY.pdf |  |  |  | https://bitner.com.pl/data/t4txt_photos/035117270423_0539_DWU_S_2304_BiT_750_CY_450_750_V_w.3.pdf |  |  |  | https://bitner.com.pl/data/t4txt_photos/11472730920_0050_2_UE_BITNER_BiT_750_CY.pdf
S62759 | 5902956081513 |  |  | BiT 750®CY 3G50 mm² 450/750V | Giętki kabel sterowniczy i zasilający przeznaczony do wykonywania połączeń w obwodach sterowania i kontroli urządzeń oraz układów automatyki, a także do zasilania odbiorników, również ruchomych i przenośnych. Specjalna giętka konstrukcja gwarantuje dobrą elastyczność i umożliwia szybki montaż. Kabel przeznaczony do pracy w warunkach występowania małych naprężeń mechanicznych, w pomieszczeniach suchych i wilgotnych. Do zastosowań zewnętrznych i układania bezpośrednio w ziemi polecamy stosowanie kabla BiT1000®CY FR. Właściwe podłączenie ekranu zapewnia spełnienie wymogów kompatybilności elektromagnetycznej EMC. Kable sklasyfikowane zgodnie z normą PN-EN 50575 (CPR). | [10 empty] | Zakłady Kablowe BITNER Sp. z o.o. | S62759 | Giętkie kable sterownicze i zasilające, ekran pasemka miedziane ocynkowane gęstość krycia 85%, żyły kolorowe, o izolacji i powłoce PVC, do zastosowań wnętrzowych, 450/750V |  |  | BITNER | [6 empty] | true | true | 12 | PL | [11 empty] | n93 | no_discount_group | no_bonus_group | NOT_RELEVANT | NONE | NOT_RELEVANT | NONE | [33 empty] | 27.32.13.0 |  |  | 0 | 24 | 24 |  |  |  |  | 8544 49 95 | [8 empty] | EC003250 | KMT | KMT | 1 | 1 | [32 empty] | net_list | 442956 | PLN | 0.23 |  |  |  | 2025-07-24 |  |  | KMT | [13 empty] | https://bitner.com.pl/data/t4_text/649x234_032148241116_750%20CY.JPG |  |  |  | https://bitner.com.pl/data/t4txt_photos/023558260219_2_BiT_750_CY.pdf |  |  |  | https://bitner.com.pl/data/t4txt_photos/035117270423_0539_DWU_S_2304_BiT_750_CY_450_750_V_w.3.pdf |  |  |  | https://bitner.com.pl/data/t4txt_photos/11472730920_0050_2_UE_BITNER_BiT_750_CY.pdf
S62760 | 5902956081520 |  |  | BiT 750®CY 4G50 mm² 450/750V | Giętki kabel sterowniczy i zasilający przeznaczony do wykonywania połączeń w obwodach sterowania i kontroli urządzeń oraz układów automatyki, a także do zasilania odbiorników, również ruchomych i przenośnych. Specjalna giętka konstrukcja gwarantuje dobrą elastyczność i umożliwia szybki montaż. Kabel przeznaczony do pracy w warunkach występowania małych naprężeń mechanicznych, w pomieszczeniach suchych i wilgotnych. Do zastosowań zewnętrznych i układania bezpośrednio w ziemi polecamy stosowanie kabla BiT1000®CY FR. Właściwe podłączenie ekranu zapewnia spełnienie wymogów kompatybilności elektromagnetycznej EMC. Kable sklasyfikowane zgodnie z normą PN-EN 50575 (CPR). | [10 empty] | Zakłady Kablowe BITNER Sp. z o.o. | S62760 | Giętkie kable sterownicze i zasilające, ekran pasemka miedziane ocynkowane gęstość krycia 85%, żyły kolorowe, o izolacji i powłoce PVC, do zastosowań wnętrzowych, 450/750V |  |  | BITNER | [6 empty] | true | true | 12 | PL | [11 empty] | n93 | no_discount_group | no_bonus_group | NOT_RELEVANT | NONE | NOT_RELEVANT | NONE | [33 empty] | 27.32.13.0 |  |  | 0 | 24 | 24 |  |  |  |  | 8544 49 95 | [8 empty] | EC003250 | KMT | KMT | 1 | 1 | [32 empty] | net_list | 577628 | PLN | 0.23 |  |  |  | 2025-07-24 |  |  | KMT | [13 empty] | https://bitner.com.pl/data/t4_text/649x234_032148241116_750%20CY.JPG |  |  |  | https://bitner.com.pl/data/t4txt_photos/023558260219_2_BiT_750_CY.pdf |  |  |  | https://bitner.com.pl/data/t4txt_photos/035117270423_0539_DWU_S_2304_BiT_750_CY_450_750_V_w.3.pdf |  |  |  | https://bitner.com.pl/data/t4txt_photos/11472730920_0050_2_UE_BITNER_BiT_750_CY.pdf
S62761 | 5902956081537 |  |  | BiT 750®CY 5G50 mm² 450/750V | Giętki kabel sterowniczy i zasilający przeznaczony do wykonywania połączeń w obwodach sterowania i kontroli urządzeń oraz układów automatyki, a także do zasilania odbiorników, również ruchomych i przenośnych. Specjalna giętka konstrukcja gwarantuje dobrą elastyczność i umożliwia szybki montaż. Kabel przeznaczony do pracy w warunkach występowania małych naprężeń mechanicznych, w pomieszczeniach suchych i wilgotnych. Do zastosowań zewnętrznych i układania bezpośrednio w ziemi polecamy stosowanie kabla BiT1000®CY FR. Właściwe podłączenie ekranu zapewnia spełnienie wymogów kompatybilności elektromagnetycznej EMC. Kable sklasyfikowane zgodnie z normą PN-EN 50575 (CPR). | [10 empty] | Zakłady Kablowe BITNER Sp. z o.o. | S62761 | Giętkie kable sterownicze i zasilające, ekran pasemka miedziane ocynkowane gęstość krycia 85%, żyły kolorowe, o izolacji i powłoce PVC, do zastosowań wnętrzowych, 450/750V |  |  | BITNER | [6 empty] | true | true | 12 | PL | [11 empty] | n93 | no_discount_group | no_bonus_group | NOT_RELEVANT | NONE | NOT_RELEVANT | NONE | [33 empty] | 27.32.13.0 |  |  | 0 | 24 | 24 |  |  |  |  | 8544 49 95 | [8 empty] | EC003250 | KMT | KMT | 1 | 1 | [32 empty] | net_list | 708796 | PLN | 0.23 |  |  |  | 2025-07-24 |  |  | KMT | [13 empty] | https://bitner.com.pl/data/t4_text/649x234_032148241116_750%20CY.JPG |  |  |  | https://bitner.com.pl/data/t4txt_photos/023558260219_2_BiT_750_CY.pdf |  |  |  | https://bitner.com.pl/data/t4txt_photos/035117270423_0539_DWU_S_2304_BiT_750_CY_450_750_V_w.3.pdf |  |  |  | https://bitner.com.pl/data/t4txt_photos/11472730920_0050_2_UE_BITNER_BiT_750_CY.pdf
S62762 | 5902956081544 |  |  | BiT 750®CY 2x70 mm² 450/750V | Giętki kabel sterowniczy i zasilający przeznaczony do wykonywania połączeń w obwodach sterowania i kontroli urządzeń oraz układów automatyki, a także do zasilania odbiorników, również ruchomych i przenośnych. Specjalna giętka konstrukcja gwarantuje dobrą elastyczność i umożliwia szybki montaż. Kabel przeznaczony do pracy w warunkach występowania małych naprężeń mechanicznych, w pomieszczeniach suchych i wilgotnych. Do zastosowań zewnętrznych i układania bezpośrednio w ziemi polecamy stosowanie kabla BiT1000®CY FR. Właściwe podłączenie ekranu zapewnia spełnienie wymogów kompatybilności elektromagnetycznej EMC. Kable sklasyfikowane zgodnie z normą PN-EN 50575 (CPR). | [10 empty] | Zakłady Kablowe BITNER Sp. z o.o. | S62762 | Giętkie kable sterownicze i zasilające, ekran pasemka miedziane ocynkowane gęstość krycia 85%, żyły kolorowe, o izolacji i powłoce PVC, do zastosowań wnętrzowych, 450/750V |  |  | BITNER | [6 empty] | true | true | 12 | PL | [11 empty] | n93 | no_discount_group | no_bonus_group | NOT_RELEVANT | NONE | NOT_RELEVANT | NONE | [33 empty] | 27.32.13.0 |  |  | 0 | 24 | 24 |  |  |  |  | 8544 49 95 | [8 empty] | EC003250 | KMT | KMT | 1 | 1 | [32 empty] | net_list | 440644 | PLN | 0.23 |  |  |  | 2025-07-24 |  |  | KMT | [13 empty] | https://bitner.com.pl/data/t4_text/649x234_032148241116_750%20CY.JPG |  |  |  | https://bitner.com.pl/data/t4txt_photos/023558260219_2_BiT_750_CY.pdf |  |  |  | https://bitner.com.pl/data/t4txt_photos/035117270423_0539_DWU_S_2304_BiT_750_CY_450_750_V_w.3.pdf |  |  |  | https://bitner.com.pl/data/t4txt_photos/11472730920_0050_2_UE_BITNER_BiT_750_CY.pdf
S62763 | 5902956081551 |  |  | BiT 750®CY 3G70 mm² 450/750V | Giętki kabel sterowniczy i zasilający przeznaczony do wykonywania połączeń w obwodach sterowania i kontroli urządzeń oraz układów automatyki, a także do zasilania odbiorników, również ruchomych i przenośnych. Specjalna giętka konstrukcja gwarantuje dobrą elastyczność i umożliwia szybki montaż. Kabel przeznaczony do pracy w warunkach występowania małych naprężeń mechanicznych, w pomieszczeniach suchych i wilgotnych. Do zastosowań zewnętrznych i układania bezpośrednio w ziemi polecamy stosowanie kabla BiT1000®CY FR. Właściwe podłączenie ekranu zapewnia spełnienie wymogów kompatybilności elektromagnetycznej EMC. Kable sklasyfikowane zgodnie z normą PN-EN 50575 (CPR). | [10 empty] | Zakłady Kablowe BITNER Sp. z o.o. | S62763 | Giętkie kable sterownicze i zasilające, ekran pasemka miedziane ocynkowane gęstość krycia 85%, żyły kolorowe, o izolacji i powłoce PVC, do zastosowań wnętrzowych, 450/750V |  |  | BITNER | [6 empty] | true | true | 12 | PL | [11 empty] | n93 | no_discount_group | no_bonus_group | NOT_RELEVANT | NONE | NOT_RELEVANT | NONE | [33 empty] | 27.32.13.0 |  |  | 0 | 24 | 24 |  |  |  |  | 8544 49 95 | [8 empty] | EC003250 | KMT | KMT | 1 | 1 | [32 empty] | net_list | 624068 | PLN | 0.23 |  |  |  | 2025-07-24 |  |  | KMT | [13 empty] | https://bitner.com.pl/data/t4_text/649x234_032148241116_750%20CY.JPG |  |  |  | https://bitner.com.pl/data/t4txt_photos/023558260219_2_BiT_750_CY.pdf |  |  |  | https://bitner.com.pl/data/t4txt_photos/035117270423_0539_DWU_S_2304_BiT_750_CY_450_750_V_w.3.pdf |  |  |  | https://bitner.com.pl/data/t4txt_photos/11472730920_0050_2_UE_BITNER_BiT_750_CY.pdf
S62764 | 5902956081568 |  |  | BiT 750®CY 4G70 mm² 450/750V | Giętki kabel sterowniczy i zasilający przeznaczony do wykonywania połączeń w obwodach sterowania i kontroli urządzeń oraz układów automatyki, a także do zasilania odbiorników, również ruchomych i przenośnych. Specjalna giętka konstrukcja gwarantuje dobrą elastyczność i umożliwia szybki montaż. Kabel przeznaczony do pracy w warunkach występowania małych naprężeń mechanicznych, w pomieszczeniach suchych i wilgotnych. Do zastosowań zewnętrznych i układania bezpośrednio w ziemi polecamy stosowanie kabla BiT1000®CY FR. Właściwe podłączenie ekranu zapewnia spełnienie wymogów kompatybilności elektromagnetycznej EMC. Kable sklasyfikowane zgodnie z normą PN-EN 50575 (CPR). | [10 empty] | Zakłady Kablowe BITNER Sp. z o.o. | S62764 | Giętkie kable sterownicze i zasilające, ekran pasemka miedziane ocynkowane gęstość krycia 85%, żyły kolorowe, o izolacji i powłoce PVC, do zastosowań wnętrzowych, 450/750V |  |  | BITNER | [6 empty] | true | true | 12 | PL | [11 empty] | n93 | no_discount_group | no_bonus_group | NOT_RELEVANT | NONE | NOT_RELEVANT | NONE | [33 empty] | 27.32.13.0 |  |  | 0 | 24 | 24 |  |  |  |  | 8544 49 95 | [8 empty] | EC003250 | KMT | KMT | 1 | 1 | [32 empty] | net_list | 814563 | PLN | 0.23 |  |  |  | 2025-07-24 |  |  | KMT | [13 empty] | https://bitner.com.pl/data/t4_text/649x234_032148241116_750%20CY.JPG |  |  |  | https://bitner.com.pl/data/t4txt_photos/023558260219_2_BiT_750_CY.pdf |  |  |  | https://bitner.com.pl/data/t4txt_photos/035117270423_0539_DWU_S_2304_BiT_750_CY_450_750_V_w.3.pdf |  |  |  | https://bitner.com.pl/data/t4txt_photos/11472730920_0050_2_UE_BITNER_BiT_750_CY.pdf
S62765 | 5902956081575 |  |  | BiT 750®CY 5G70 mm² 450/750V | Giętki kabel sterowniczy i zasilający przeznaczony do wykonywania połączeń w obwodach sterowania i kontroli urządzeń oraz układów automatyki, a także do zasilania odbiorników, również ruchomych i przenośnych. Specjalna giętka konstrukcja gwarantuje dobrą elastyczność i umożliwia szybki montaż. Kabel przeznaczony do pracy w warunkach występowania małych naprężeń mechanicznych, w pomieszczeniach suchych i wilgotnych. Do zastosowań zewnętrznych i układania bezpośrednio w ziemi polecamy stosowanie kabla BiT1000®CY FR. Właściwe podłączenie ekranu zapewnia spełnienie wymogów kompatybilności elektromagnetycznej EMC. Kable sklasyfikowane zgodnie z normą PN-EN 50575 (CPR). | [10 empty] | Zakłady Kablowe BITNER Sp. z o.o. | S62765 | Giętkie kable sterownicze i zasilające, ekran pasemka miedziane ocynkowane gęstość krycia 85%, żyły kolorowe, o izolacji i powłoce PVC, do zastosowań wnętrzowych, 450/750V |  |  | BITNER | [6 empty] | true | true | 12 | PL | [11 empty] | n93 | no_discount_group | no_bonus_group | NOT_RELEVANT | NONE | NOT_RELEVANT | NONE | [33 empty] | 27.32.13.0 |  |  | 0 | 24 | 24 |  |  |  |  | 8544 49 95 | [8 empty] | EC003250 | KMT | KMT | 1 | 1 | [32 empty] | net_list | 1003791 | PLN | 0.23 |  |  |  | 2025-07-24 |  |  | KMT | [13 empty] | https://bitner.com.pl/data/t4_text/649x234_032148241116_750%20CY.JPG |  |  |  | https://bitner.com.pl/data/t4txt_photos/023558260219_2_BiT_750_CY.pdf |  |  |  | https://bitner.com.pl/data/t4txt_photos/035117270423_0539_DWU_S_2304_BiT_750_CY_450_750_V_w.3.pdf |  |  |  | https://bitner.com.pl/data/t4txt_photos/11472730920_0050_2_UE_BITNER_BiT_750_CY.pdf
S62766 | 5902956081582 |  |  | BiT 750®CY 2x95 mm² 450/750V | Giętki kabel sterowniczy i zasilający przeznaczony do wykonywania połączeń w obwodach sterowania i kontroli urządzeń oraz układów automatyki, a także do zasilania odbiorników, również ruchomych i przenośnych. Specjalna giętka konstrukcja gwarantuje dobrą elastyczność i umożliwia szybki montaż. Kabel przeznaczony do pracy w warunkach występowania małych naprężeń mechanicznych, w pomieszczeniach suchych i wilgotnych. Do zastosowań zewnętrznych i układania bezpośrednio w ziemi polecamy stosowanie kabla BiT1000®CY FR. Właściwe podłączenie ekranu zapewnia spełnienie wymogów kompatybilności elektromagnetycznej EMC. Kable sklasyfikowane zgodnie z normą PN-EN 50575 (CPR). | [10 empty] | Zakłady Kablowe BITNER Sp. z o.o. | S62766 | Giętkie kable sterownicze i zasilające, ekran pasemka miedziane ocynkowane gęstość krycia 85%, żyły kolorowe, o izolacji i powłoce PVC, do zastosowań wnętrzowych, 450/750V |  |  | BITNER | [6 empty] | true | true | 12 | PL | [11 empty] | n93 | no_discount_group | no_bonus_group | NOT_RELEVANT | NONE | NOT_RELEVANT | NONE | [33 empty] | 27.32.13.0 |  |  | 0 | 24 | 24 |  |  |  |  | 8544 49 95 | [8 empty] | EC003250 | KMT | KMT | 1 | 1 | [32 empty] | net_list | 575112 | PLN | 0.23 |  |  |  | 2025-07-24 |  |  | KMT | [13 empty] | https://bitner.com.pl/data/t4_text/649x234_032148241116_750%20CY.JPG |  |  |  | https://bitner.com.pl/data/t4txt_photos/023558260219_2_BiT_750_CY.pdf |  |  |  | https://bitner.com.pl/data/t4txt_photos/035117270423_0539_DWU_S_2304_BiT_750_CY_450_750_V_w.3.pdf |  |  |  | https://bitner.com.pl/data/t4txt_photos/11472730920_0050_2_UE_BITNER_BiT_750_CY.pdf
S62767 | 5902956081599 |  |  | BiT 750®CY 3G95 mm² 450/750V | Giętki kabel sterowniczy i zasilający przeznaczony do wykonywania połączeń w obwodach sterowania i kontroli urządzeń oraz układów automatyki, a także do zasilania odbiorników, również ruchomych i przenośnych. Specjalna giętka konstrukcja gwarantuje dobrą elastyczność i umożliwia szybki montaż. Kabel przeznaczony do pracy w warunkach występowania małych naprężeń mechanicznych, w pomieszczeniach suchych i wilgotnych. Do zastosowań zewnętrznych i układania bezpośrednio w ziemi polecamy stosowanie kabla BiT1000®CY FR. Właściwe podłączenie ekranu zapewnia spełnienie wymogów kompatybilności elektromagnetycznej EMC. Kable sklasyfikowane zgodnie z normą PN-EN 50575 (CPR). | [10 empty] | Zakłady Kablowe BITNER Sp. z o.o. | S62767 | Giętkie kable sterownicze i zasilające, ekran pasemka miedziane ocynkowane gęstość krycia 85%, żyły kolorowe, o izolacji i powłoce PVC, do zastosowań wnętrzowych, 450/750V |  |  | BITNER | [6 empty] | true | true | 12 | PL | [11 empty] | n93 | no_discount_group | no_bonus_group | NOT_RELEVANT | NONE | NOT_RELEVANT | NONE | [33 empty] | 27.32.13.0 |  |  | 0 | 24 | 24 |  |  |  |  | 8544 49 95 | [8 empty] | EC003250 | KMT | KMT | 1 | 1 | [32 empty] | net_list | 820486 | PLN | 0.23 |  |  |  | 2025-07-24 |  |  | KMT | [13 empty] | https://bitner.com.pl/data/t4_text/649x234_032148241116_750%20CY.JPG |  |  |  | https://bitner.com.pl/data/t4txt_photos/023558260219_2_BiT_750_CY.pdf |  |  |  | https://bitner.com.pl/data/t4txt_photos/035117270423_0539_DWU_S_2304_BiT_750_CY_450_750_V_w.3.pdf |  |  |  | https://bitner.com.pl/data/t4txt_photos/11472730920_0050_2_UE_BITNER_BiT_750_CY.pdf
S62768 | 5902956081605 |  |  | BiT 750®CY 4G95 mm² 450/750V | Giętki kabel sterowniczy i zasilający przeznaczony do wykonywania połączeń w obwodach sterowania i kontroli urządzeń oraz układów automatyki, a także do zasilania odbiorników, również ruchomych i przenośnych. Specjalna giętka konstrukcja gwarantuje dobrą elastyczność i umożliwia szybki montaż. Kabel przeznaczony do pracy w warunkach występowania małych naprężeń mechanicznych, w pomieszczeniach suchych i wilgotnych. Do zastosowań zewnętrznych i układania bezpośrednio w ziemi polecamy stosowanie kabla BiT1000®CY FR. Właściwe podłączenie ekranu zapewnia spełnienie wymogów kompatybilności elektromagnetycznej EMC. Kable sklasyfikowane zgodnie z normą PN-EN 50575 (CPR). | [10 empty] | Zakłady Kablowe BITNER Sp. z o.o. | S62768 | Giętkie kable sterownicze i zasilające, ekran pasemka miedziane ocynkowane gęstość krycia 85%, żyły kolorowe, o izolacji i powłoce PVC, do zastosowań wnętrzowych, 450/750V |  |  | BITNER | [6 empty] | true | true | 12 | PL | [11 empty] | n93 | no_discount_group | no_bonus_group | NOT_RELEVANT | NONE | NOT_RELEVANT | NONE | [33 empty] | 27.32.13.0 |  |  | 0 | 24 | 24 |  |  |  |  | 8544 49 95 | [8 empty] | EC003250 | KMT | KMT | 1 | 1 | [32 empty] | net_list | 1072631 | PLN | 0.23 |  |  |  | 2025-07-24 |  |  | KMT | [13 empty] | https://bitner.com.pl/data/t4_text/649x234_032148241116_750%20CY.JPG |  |  |  | https://bitner.com.pl/data/t4txt_photos/023558260219_2_BiT_750_CY.pdf |  |  |  | https://bitner.com.pl/data/t4txt_photos/035117270423_0539_DWU_S_2304_BiT_750_CY_450_750_V_w.3.pdf |  |  |  | https://bitner.com.pl/data/t4txt_photos/11472730920_0050_2_UE_BITNER_BiT_750_CY.pdf
S62769 | 5902956081612 |  |  | BiT 750®CY 3G120 mm² 450/750V | Giętki kabel sterowniczy i zasilający przeznaczony do wykonywania połączeń w obwodach sterowania i kontroli urządzeń oraz układów automatyki, a także do zasilania odbiorników, również ruchomych i przenośnych. Specjalna giętka konstrukcja gwarantuje dobrą elastyczność i umożliwia szybki montaż. Kabel przeznaczony do pracy w warunkach występowania małych naprężeń mechanicznych, w pomieszczeniach suchych i wilgotnych. Do zastosowań zewnętrznych i układania bezpośrednio w ziemi polecamy stosowanie kabla BiT1000®CY FR. Właściwe podłączenie ekranu zapewnia spełnienie wymogów kompatybilności elektromagnetycznej EMC. Kable sklasyfikowane zgodnie z normą PN-EN 50575 (CPR). | [10 empty] | Zakłady Kablowe BITNER Sp. z o.o. | S62769 | Giętkie kable sterownicze i zasilające, ekran pasemka miedziane ocynkowane gęstość krycia 85%, żyły kolorowe, o izolacji i powłoce PVC, do zastosowań wnętrzowych, 450/750V |  |  | BITNER | [6 empty] | true | true | 12 | PL | [11 empty] | n93 | no_discount_group | no_bonus_group | NOT_RELEVANT | NONE | NOT_RELEVANT | NONE | [33 empty] | 27.32.13.0 |  |  | 0 | 24 | 24 |  |  |  |  | 8544 49 95 | [8 empty] | EC003250 | KMT | KMT | 1 | 1 | [32 empty] | net_list | 1023298 | PLN | 0.23 |  |  |  | 2025-07-24 |  |  | KMT | [13 empty] | https://bitner.com.pl/data/t4_text/649x234_032148241116_750%20CY.JPG |  |  |  | https://bitner.com.pl/data/t4txt_photos/023558260219_2_BiT_750_CY.pdf |  |  |  | https://bitner.com.pl/data/t4txt_photos/035117270423_0539_DWU_S_2304_BiT_750_CY_450_750_V_w.3.pdf |  |  |  | https://bitner.com.pl/data/t4txt_photos/11472730920_0050_2_UE_BITNER_BiT_750_CY.pdf
S62770 | 5902956081629 |  |  | BiT 750®CY 4G120 mm² 450/750V | Giętki kabel sterowniczy i zasilający przeznaczony do wykonywania połączeń w obwodach sterowania i kontroli urządzeń oraz układów automatyki, a także do zasilania odbiorników, również ruchomych i przenośnych. Specjalna giętka konstrukcja gwarantuje dobrą elastyczność i umożliwia szybki montaż. Kabel przeznaczony do pracy w warunkach występowania małych naprężeń mechanicznych, w pomieszczeniach suchych i wilgotnych. Do zastosowań zewnętrznych i układania bezpośrednio w ziemi polecamy stosowanie kabla BiT1000®CY FR. Właściwe podłączenie ekranu zapewnia spełnienie wymogów kompatybilności elektromagnetycznej EMC. Kable sklasyfikowane zgodnie z normą PN-EN 50575 (CPR). | [10 empty] | Zakłady Kablowe BITNER Sp. z o.o. | S62770 | Giętkie kable sterownicze i zasilające, ekran pasemka miedziane ocynkowane gęstość krycia 85%, żyły kolorowe, o izolacji i powłoce PVC, do zastosowań wnętrzowych, 450/750V |  |  | BITNER | [6 empty] | true | true | 12 | PL | [11 empty] | n93 | no_discount_group | no_bonus_group | NOT_RELEVANT | NONE | NOT_RELEVANT | NONE | [33 empty] | 27.32.13.0 |  |  | 0 | 24 | 24 |  |  |  |  | 8544 49 95 | [8 empty] | EC003250 | KMT | KMT | 1 | 1 | [32 empty] | net_list | 1340920 | PLN | 0.23 |  |  |  | 2025-07-24 |  |  | KMT | [13 empty] | https://bitner.com.pl/data/t4_text/649x234_032148241116_750%20CY.JPG |  |  |  | https://bitner.com.pl/data/t4txt_photos/023558260219_2_BiT_750_CY.pdf |  |  |  | https://bitner.com.pl/data/t4txt_photos/035117270423_0539_DWU_S_2304_BiT_750_CY_450_750_V_w.3.pdf |  |  |  | https://bitner.com.pl/data/t4txt_photos/11472730920_0050_2_UE_BITNER_BiT_750_CY.pdf
S62771 | 5902956081636 |  |  | BiT 750®CY 3G150 mm² 450/750V | Giętki kabel sterowniczy i zasilający przeznaczony do wykonywania połączeń w obwodach sterowania i kontroli urządzeń oraz układów automatyki, a także do zasilania odbiorników, również ruchomych i przenośnych. Specjalna giętka konstrukcja gwarantuje dobrą elastyczność i umożliwia szybki montaż. Kabel przeznaczony do pracy w warunkach występowania małych naprężeń mechanicznych, w pomieszczeniach suchych i wilgotnych. Do zastosowań zewnętrznych i układania bezpośrednio w ziemi polecamy stosowanie kabla BiT1000®CY FR. Właściwe podłączenie ekranu zapewnia spełnienie wymogów kompatybilności elektromagnetycznej EMC. Kable sklasyfikowane zgodnie z normą PN-EN 50575 (CPR). | [10 empty] | Zakłady Kablowe BITNER Sp. z o.o. | S62771 | Giętkie kable sterownicze i zasilające, ekran pasemka miedziane ocynkowane gęstość krycia 85%, żyły kolorowe, o izolacji i powłoce PVC, do zastosowań wnętrzowych, 450/750V |  |  | BITNER | [6 empty] | true | true | 12 | PL | [11 empty] | n93 | no_discount_group | no_bonus_group | NOT_RELEVANT | NONE | NOT_RELEVANT | NONE | [33 empty] | 27.32.13.0 |  |  | 0 | 24 | 24 |  |  |  |  | 8544 49 95 | [8 empty] | EC003250 | KMT | KMT | 1 | 1 | [32 empty] | net_list | 1247930 | PLN | 0.23 |  |  |  | 2025-07-24 |  |  | KMT | [13 empty] | https://bitner.com.pl/data/t4_text/649x234_032148241116_750%20CY.JPG |  |  |  | https://bitner.com.pl/data/t4txt_photos/023558260219_2_BiT_750_CY.pdf |  |  |  | https://bitner.com.pl/data/t4txt_photos/035117270423_0539_DWU_S_2304_BiT_750_CY_450_750_V_w.3.pdf |  |  |  | https://bitner.com.pl/data/t4txt_photos/11472730920_0050_2_UE_BITNER_BiT_750_CY.pdf
S62772 | 5902956081643 |  |  | BiT 750®CY 4G150 mm² 450/750V | Giętki kabel sterowniczy i zasilający przeznaczony do wykonywania połączeń w obwodach sterowania i kontroli urządzeń oraz układów automatyki, a także do zasilania odbiorników, również ruchomych i przenośnych. Specjalna giętka konstrukcja gwarantuje dobrą elastyczność i umożliwia szybki montaż. Kabel przeznaczony do pracy w warunkach występowania małych naprężeń mechanicznych, w pomieszczeniach suchych i wilgotnych. Do zastosowań zewnętrznych i układania bezpośrednio w ziemi polecamy stosowanie kabla BiT1000®CY FR. Właściwe podłączenie ekranu zapewnia spełnienie wymogów kompatybilności elektromagnetycznej EMC. Kable sklasyfikowane zgodnie z normą PN-EN 50575 (CPR). | [10 empty] | Zakłady Kablowe BITNER Sp. z o.o. | S62772 | Giętkie kable sterownicze i zasilające, ekran pasemka miedziane ocynkowane gęstość krycia 85%, żyły kolorowe, o izolacji i powłoce PVC, do zastosowań wnętrzowych, 450/750V |  |  | BITNER | [6 empty] | true | true | 12 | PL | [11 empty] | n93 | no_discount_group | no_bonus_group | NOT_RELEVANT | NONE | NOT_RELEVANT | NONE | [33 empty] | 27.32.13.0 |  |  | 0 | 24 | 24 |  |  |  |  | 8544 49 95 | [8 empty] | EC003250 | KMT | KMT | 1 | 1 | [32 empty] | net_list | 1652578 | PLN | 0.23 |  |  |  | 2025-07-24 |  |  | KMT | [13 empty] | https://bitner.com.pl/data/t4_text/649x234_032148241116_750%20CY.JPG |  |  |  | https://bitner.com.pl/data/t4txt_photos/023558260219_2_BiT_750_CY.pdf |  |  |  | https://bitner.com.pl/data/t4txt_photos/035117270423_0539_DWU_S_2304_BiT_750_CY_450_750_V_w.3.pdf |  |  |  | https://bitner.com.pl/data/t4txt_photos/11472730920_0050_2_UE_BITNER_BiT_750_CY.pdf
S62773 | 5902956081650 |  |  | BiT 750®CY 4G185 mm² 450/750V | Giętki kabel sterowniczy i zasilający przeznaczony do wykonywania połączeń w obwodach sterowania i kontroli urządzeń oraz układów automatyki, a także do zasilania odbiorników, również ruchomych i przenośnych. Specjalna giętka konstrukcja gwarantuje dobrą elastyczność i umożliwia szybki montaż. Kabel przeznaczony do pracy w warunkach występowania małych naprężeń mechanicznych, w pomieszczeniach suchych i wilgotnych. Do zastosowań zewnętrznych i układania bezpośrednio w ziemi polecamy stosowanie kabla BiT1000®CY FR. Właściwe podłączenie ekranu zapewnia spełnienie wymogów kompatybilności elektromagnetycznej EMC. Kable sklasyfikowane zgodnie z normą PN-EN 50575 (CPR). | [10 empty] | Zakłady Kablowe BITNER Sp. z o.o. | S62773 | Giętkie kable sterownicze i zasilające, ekran pasemka miedziane ocynkowane gęstość krycia 85%, żyły kolorowe, o izolacji i powłoce PVC, do zastosowań wnętrzowych, 450/750V |  |  | BITNER | [6 empty] | true | true | 12 | PL | [11 empty] | n93 | no_discount_group | no_bonus_group | NOT_RELEVANT | NONE | NOT_RELEVANT | NONE | [33 empty] | 27.32.13.0 |  |  | 0 | 24 | 24 |  |  |  |  | 8544 49 95 | [8 empty] | EC003250 | KMT | KMT | 1 | 1 | [32 empty] | net_list | 2004902 | PLN | 0.23 |  |  |  | 2025-07-24 |  |  | KMT | [13 empty] | https://bitner.com.pl/data/t4_text/649x234_032148241116_750%20CY.JPG |  |  |  | https://bitner.com.pl/data/t4txt_photos/023558260219_2_BiT_750_CY.pdf |  |  |  | https://bitner.com.pl/data/t4txt_photos/035117270423_0539_DWU_S_2304_BiT_750_CY_450_750_V_w.3.pdf |  |  |  | https://bitner.com.pl/data/t4txt_photos/11472730920_0050_2_UE_BITNER_BiT_750_CY.pdf
S62774 | 5902956081667 |  |  | BiT 750®CY 4G240 mm² 450/750V | Giętki kabel sterowniczy i zasilający przeznaczony do wykonywania połączeń w obwodach sterowania i kontroli urządzeń oraz układów automatyki, a także do zasilania odbiorników, również ruchomych i przenośnych. Specjalna giętka konstrukcja gwarantuje dobrą elastyczność i umożliwia szybki montaż. Kabel przeznaczony do pracy w warunkach występowania małych naprężeń mechanicznych, w pomieszczeniach suchych i wilgotnych. Do zastosowań zewnętrznych i układania bezpośrednio w ziemi polecamy stosowanie kabla BiT1000®CY FR. Właściwe podłączenie ekranu zapewnia spełnienie wymogów kompatybilności elektromagnetycznej EMC. Kable sklasyfikowane zgodnie z normą PN-EN 50575 (CPR). | [10 empty] | Zakłady Kablowe BITNER Sp. z o.o. | S62774 | Giętkie kable sterownicze i zasilające, ekran pasemka miedziane ocynkowane gęstość krycia 85%, żyły kolorowe, o izolacji i powłoce PVC, do zastosowań wnętrzowych, 450/750V |  |  | BITNER | [6 empty] | true | true | 12 | PL | [11 empty] | n93 | no_discount_group | no_bonus_group | NOT_RELEVANT | NONE | NOT_RELEVANT | NONE | [33 empty] | 27.32.13.0 |  |  | 0 | 24 | 24 |  |  |  |  | 8544 49 95 | [8 empty] | EC003250 | KMT | KMT | 1 | 1 | [32 empty] | net_list | 2606657 | PLN | 0.23 |  |  |  | 2025-07-24 |  |  | KMT | [13 empty] | https://bitner.com.pl/data/t4_text/649x234_032148241116_750%20CY.JPG |  |  |  | https://bitner.com.pl/data/t4txt_photos/023558260219_2_BiT_750_CY.pdf |  |  |  | https://bitner.com.pl/data/t4txt_photos/035117270423_0539_DWU_S_2304_BiT_750_CY_450_750_V_w.3.pdf |  |  |  | https://bitner.com.pl/data/t4txt_photos/11472730920_0050_2_UE_BITNER_BiT_750_CY.pdf
S66502 | 5902956096722 |  |  | BiT 1000®FR 1x4,0 mm² 0,6/1kV | Kabel przeznaczony do połączeń w obwodach sterowania i sygnalizacji, jako kabel zasilający do odbiorników ruchomych i przenośnych oraz w miejscach narażonych na drgania. Konstrukcja kabla i zastosowane materiały zapewniają dużą giętkość oraz łatwy montaż. Kabel BiT 1000®FR jest przeznaczony do pracy w pomieszczeniach suchych i wilgotnych, do stosowania zewnętrznego oraz do układania bezpośrednio w ziemi. Kabel szczególnie nadaje się do stosowania w instalacjach zagrożonych pożarem, ponieważ ogranicza rozprzestrzenianie się pożaru po instalacji kablowej. Kable sklasyfikowane zgodnie z normą PN-EN 50575 (CPR). | [10 empty] | Zakłady Kablowe BITNER Sp. z o.o. | S66502 | Uniepalnione, giętkie kable sterownicze i zasilające, o izolacji i powłoce PVC, żyły numerowane, do zastosowań wnętrzowych i na zewnątrz oraz do układania w ziemi, 0,6/1 kV |  |  | BITNER | [6 empty] | true | true | 12 | PL | [11 empty] | n95 | no_discount_group | no_bonus_group | NOT_RELEVANT | NONE | NOT_RELEVANT | NONE | [33 empty] | 27.32.13.0 |  |  | 0 | 24 | 24 |  |  |  |  | 8544 49 99 | [8 empty] | EC000837 | KMT | KMT | 1 | 1 | [32 empty] | net_list | 13044 | PLN | 0.23 |  |  |  | 2025-07-24 |  |  | KMT | [13 empty] | https://bitner.com.pl/data/t4_text/649x234_034154241116_1000%20FR.JPG |  |  |  | https://bitner.com.pl/data/t4txt_photos/100736300719_1_BiT_1000_FR.pdf |  |  |  | https://bitner.com.pl/data/t4txt_photos/040635270423_0043_DWU_S_2304_BiT_1000_FR_w.6.pdf |  |  |  | https://bitner.com.pl/data/t4txt_photos/082231290321_0020_2_UE_BITNER_BiT_1000_FR.pdf
S66503 | 5902956096739 |  |  | BiT 1000®FR 1x6,0 mm² 0,6/1kV | Kabel przeznaczony do połączeń w obwodach sterowania i sygnalizacji, jako kabel zasilający do odbiorników ruchomych i przenośnych oraz w miejscach narażonych na drgania. Konstrukcja kabla i zastosowane materiały zapewniają dużą giętkość oraz łatwy montaż. Kabel BiT 1000®FR jest przeznaczony do pracy w pomieszczeniach suchych i wilgotnych, do stosowania zewnętrznego oraz do układania bezpośrednio w ziemi. Kabel szczególnie nadaje się do stosowania w instalacjach zagrożonych pożarem, ponieważ ogranicza rozprzestrzenianie się pożaru po instalacji kablowej. Kable sklasyfikowane zgodnie z normą PN-EN 50575 (CPR). | [10 empty] | Zakłady Kablowe BITNER Sp. z o.o. | S66503 | Uniepalnione, giętkie kable sterownicze i zasilające, o izolacji i powłoce PVC, żyły numerowane, do zastosowań wnętrzowych i na zewnątrz oraz do układania w ziemi, 0,6/1 kV |  |  | BITNER | [6 empty] | true | true | 12 | PL | [11 empty] | n95 | no_discount_group | no_bonus_group | NOT_RELEVANT | NONE | NOT_RELEVANT | NONE | [33 empty] | 27.32.13.0 |  |  | 0 | 24 | 24 |  |  |  |  | 8544 49 99 | [8 empty] | EC000837 | KMT | KMT | 1 | 1 | [32 empty] | net_list | 18626 | PLN | 0.23 |  |  |  | 2025-07-24 |  |  | KMT | [13 empty] | https://bitner.com.pl/data/t4_text/649x234_034154241116_1000%20FR.JPG |  |  |  | https://bitner.com.pl/data/t4txt_photos/100736300719_1_BiT_1000_FR.pdf |  |  |  | https://bitner.com.pl/data/t4txt_photos/040635270423_0043_DWU_S_2304_BiT_1000_FR_w.6.pdf |  |  |  | https://bitner.com.pl/data/t4txt_photos/082231290321_0020_2_UE_BITNER_BiT_1000_FR.pdf
S66504 | 5902956096746 |  |  | BiT 1000®FR 1x10 mm² 0,6/1kV | Kabel przeznaczony do połączeń w obwodach sterowania i sygnalizacji, jako kabel zasilający do odbiorników ruchomych i przenośnych oraz w miejscach narażonych na drgania. Konstrukcja kabla i zastosowane materiały zapewniają dużą giętkość oraz łatwy montaż. Kabel BiT 1000®FR jest przeznaczony do pracy w pomieszczeniach suchych i wilgotnych, do stosowania zewnętrznego oraz do układania bezpośrednio w ziemi. Kabel szczególnie nadaje się do stosowania w instalacjach zagrożonych pożarem, ponieważ ogranicza rozprzestrzenianie się pożaru po instalacji kablowej. Kable sklasyfikowane zgodnie z normą PN-EN 50575 (CPR). | [10 empty] | Zakłady Kablowe BITNER Sp. z o.o. | S66504 | Uniepalnione, giętkie kable sterownicze i zasilające, o izolacji i powłoce PVC, żyły numerowane, do zastosowań wnętrzowych i na zewnątrz oraz do układania w ziemi, 0,6/1 kV |  |  | BITNER | [6 empty] | true | true | 12 | PL | [11 empty] | n95 | no_discount_group | no_bonus_group | NOT_RELEVANT | NONE | NOT_RELEVANT | NONE | [33 empty] | 27.32.13.0 |  |  | 0 | 24 | 24 |  |  |  |  | 8544 49 99 | [8 empty] | EC000837 | KMT | KMT | 1 | 1 | [32 empty] | net_list | 29037 | PLN | 0.23 |  |  |  | 2025-07-24 |  |  | KMT | [13 empty] | https://bitner.com.pl/data/t4_text/649x234_034154241116_1000%20FR.JPG |  |  |  | https://bitner.com.pl/data/t4txt_photos/100736300719_1_BiT_1000_FR.pdf |  |  |  | https://bitner.com.pl/data/t4txt_photos/040635270423_0043_DWU_S_2304_BiT_1000_FR_w.6.pdf |  |  |  | https://bitner.com.pl/data/t4txt_photos/082231290321_0020_2_UE_BITNER_BiT_1000_FR.pdf
S66505 | 5902956096753 |  |  | BiT 1000®FR 1x16 mm² 0,6/1kV | Kabel przeznaczony do połączeń w obwodach sterowania i sygnalizacji, jako kabel zasilający do odbiorników ruchomych i przenośnych oraz w miejscach narażonych na drgania. Konstrukcja kabla i zastosowane materiały zapewniają dużą giętkość oraz łatwy montaż. Kabel BiT 1000®FR jest przeznaczony do pracy w pomieszczeniach suchych i wilgotnych, do stosowania zewnętrznego oraz do układania bezpośrednio w ziemi. Kabel szczególnie nadaje się do stosowania w instalacjach zagrożonych pożarem, ponieważ ogranicza rozprzestrzenianie się pożaru po instalacji kablowej. Kable sklasyfikowane zgodnie z normą PN-EN 50575 (CPR). | [10 empty] | Zakłady Kablowe BITNER Sp. z o.o. | S66505 | Uniepalnione, giętkie kable sterownicze i zasilające, o izolacji i powłoce PVC, żyły numerowane, do zastosowań wnętrzowych i na zewnątrz oraz do układania w ziemi, 0,6/1 kV |  |  | BITNER | [6 empty] | true | true | 12 | PL | [11 empty] | n95 | no_discount_group | no_bonus_group | NOT_RELEVANT | NONE | NOT_RELEVANT | NONE | [33 empty] | 27.32.13.0 |  |  | 0 | 24 | 24 |  |  |  |  | 8544 49 99 | [8 empty] | EC000837 | KMT | KMT | 1 | 1 | [32 empty] | net_list | 43995 | PLN | 0.23 |  |  |  | 2025-07-24 |  |  | KMT | [13 empty] | https://bitner.com.pl/data/t4_text/649x234_034154241116_1000%20FR.JPG |  |  |  | https://bitner.com.pl/data/t4txt_photos/100736300719_1_BiT_1000_FR.pdf |  |  |  | https://bitner.com.pl/data/t4txt_photos/040635270423_0043_DWU_S_2304_BiT_1000_FR_w.6.pdf |  |  |  | https://bitner.com.pl/data/t4txt_photos/082231290321_0020_2_UE_BITNER_BiT_1000_FR.pdf
S66506 | 5902956096760 |  |  | BiT 1000®FR 1x25 mm² 0,6/1kV | Kabel przeznaczony do połączeń w obwodach sterowania i sygnalizacji, jako kabel zasilający do odbiorników ruchomych i przenośnych oraz w miejscach narażonych na drgania. Konstrukcja kabla i zastosowane materiały zapewniają dużą giętkość oraz łatwy montaż. Kabel BiT 1000®FR jest przeznaczony do pracy w pomieszczeniach suchych i wilgotnych, do stosowania zewnętrznego oraz do układania bezpośrednio w ziemi. Kabel szczególnie nadaje się do stosowania w instalacjach zagrożonych pożarem, ponieważ ogranicza rozprzestrzenianie się pożaru po instalacji kablowej. Kable sklasyfikowane zgodnie z normą PN-EN 50575 (CPR). | [10 empty] | Zakłady Kablowe BITNER Sp. z o.o. | S66506 | Uniepalnione, giętkie kable sterownicze i zasilające, o izolacji i powłoce PVC, żyły numerowane, do zastosowań wnętrzowych i na zewnątrz oraz do układania w ziemi, 0,6/1 kV |  |  | BITNER | [6 empty] | true | true | 12 | PL | [11 empty] | n95 | no_discount_group | no_bonus_group | NOT_RELEVANT | NONE | NOT_RELEVANT | NONE | [33 empty] | 27.32.13.0 |  |  | 0 | 24 | 24 |  |  |  |  | 8544 49 99 | [8 empty] | EC000837 | KMT | KMT | 1 | 1 | [32 empty] | net_list | 68725 | PLN | 0.23 |  |  |  | 2025-07-24 |  |  | KMT | [13 empty] | https://bitner.com.pl/data/t4_text/649x234_034154241116_1000%20FR.JPG |  |  |  | https://bitner.com.pl/data/t4txt_photos/100736300719_1_BiT_1000_FR.pdf |  |  |  | https://bitner.com.pl/data/t4txt_photos/040635270423_0043_DWU_S_2304_BiT_1000_FR_w.6.pdf |  |  |  | https://bitner.com.pl/data/t4txt_photos/082231290321_0020_2_UE_BITNER_BiT_1000_FR.pdf
S66507 | 5902956096777 |  |  | BiT 1000®FR 1x35 mm² 0,6/1kV | Kabel przeznaczony do połączeń w obwodach sterowania i sygnalizacji, jako kabel zasilający do odbiorników ruchomych i przenośnych oraz w miejscach narażonych na drgania. Konstrukcja kabla i zastosowane materiały zapewniają dużą giętkość oraz łatwy montaż. Kabel BiT 1000®FR jest przeznaczony do pracy w pomieszczeniach suchych i wilgotnych, do stosowania zewnętrznego oraz do układania bezpośrednio w ziemi. Kabel szczególnie nadaje się do stosowania w instalacjach zagrożonych pożarem, ponieważ ogranicza rozprzestrzenianie się pożaru po instalacji kablowej. Kable sklasyfikowane zgodnie z normą PN-EN 50575 (CPR). | [10 empty] | Zakłady Kablowe BITNER Sp. z o.o. | S66507 | Uniepalnione, giętkie kable sterownicze i zasilające, o izolacji i powłoce PVC, żyły numerowane, do zastosowań wnętrzowych i na zewnątrz oraz do układania w ziemi, 0,6/1 kV |  |  | BITNER | [6 empty] | true | true | 12 | PL | [11 empty] | n95 | no_discount_group | no_bonus_group | NOT_RELEVANT | NONE | NOT_RELEVANT | NONE | [33 empty] | 27.32.13.0 |  |  | 0 | 24 | 24 |  |  |  |  | 8544 49 99 | [8 empty] | EC000837 | KMT | KMT | 1 | 1 | [32 empty] | net_list | 93102 | PLN | 0.23 |  |  |  | 2025-07-24 |  |  | KMT | [13 empty] | https://bitner.com.pl/data/t4_text/649x234_034154241116_1000%20FR.JPG |  |  |  | https://bitner.com.pl/data/t4txt_photos/100736300719_1_BiT_1000_FR.pdf |  |  |  | https://bitner.com.pl/data/t4txt_photos/040635270423_0043_DWU_S_2304_BiT_1000_FR_w.6.pdf |  |  |  | https://bitner.com.pl/data/t4txt_photos/082231290321_0020_2_UE_BITNER_BiT_1000_FR.pdf
S66508 | 5902956096784 |  |  | BiT 1000®FR 1x50 mm² 0,6/1kV | Kabel przeznaczony do połączeń w obwodach sterowania i sygnalizacji, jako kabel zasilający do odbiorników ruchomych i przenośnych oraz w miejscach narażonych na drgania. Konstrukcja kabla i zastosowane materiały zapewniają dużą giętkość oraz łatwy montaż. Kabel BiT 1000®FR jest przeznaczony do pracy w pomieszczeniach suchych i wilgotnych, do stosowania zewnętrznego oraz do układania bezpośrednio w ziemi. Kabel szczególnie nadaje się do stosowania w instalacjach zagrożonych pożarem, ponieważ ogranicza rozprzestrzenianie się pożaru po instalacji kablowej. Kable sklasyfikowane zgodnie z normą PN-EN 50575 (CPR). | [10 empty] | Zakłady Kablowe BITNER Sp. z o.o. | S66508 | Uniepalnione, giętkie kable sterownicze i zasilające, o izolacji i powłoce PVC, żyły numerowane, do zastosowań wnętrzowych i na zewnątrz oraz do układania w ziemi, 0,6/1 kV |  |  | BITNER | [6 empty] | true | true | 12 | PL | [11 empty] | n95 | no_discount_group | no_bonus_group | NOT_RELEVANT | NONE | NOT_RELEVANT | NONE | [33 empty] | 27.32.13.0 |  |  | 0 | 24 | 24 |  |  |  |  | 8544 49 99 | [8 empty] | EC000837 | KMT | KMT | 1 | 1 | [32 empty] | net_list | 131751 | PLN | 0.23 |  |  |  | 2025-07-24 |  |  | KMT | [13 empty] | https://bitner.com.pl/data/t4_text/649x234_034154241116_1000%20FR.JPG |  |  |  | https://bitner.com.pl/data/t4txt_photos/100736300719_1_BiT_1000_FR.pdf |  |  |  | https://bitner.com.pl/data/t4txt_photos/040635270423_0043_DWU_S_2304_BiT_1000_FR_w.6.pdf |  |  |  | https://bitner.com.pl/data/t4txt_photos/082231290321_0020_2_UE_BITNER_BiT_1000_FR.pdf
S66509 | 5902956096791 |  |  | BiT 1000®FR 1x70 mm² 0,6/1kV | Kabel przeznaczony do połączeń w obwodach sterowania i sygnalizacji, jako kabel zasilający do odbiorników ruchomych i przenośnych oraz w miejscach narażonych na drgania. Konstrukcja kabla i zastosowane materiały zapewniają dużą giętkość oraz łatwy montaż. Kabel BiT 1000®FR jest przeznaczony do pracy w pomieszczeniach suchych i wilgotnych, do stosowania zewnętrznego oraz do układania bezpośrednio w ziemi. Kabel szczególnie nadaje się do stosowania w instalacjach zagrożonych pożarem, ponieważ ogranicza rozprzestrzenianie się pożaru po instalacji kablowej. Kable sklasyfikowane zgodnie z normą PN-EN 50575 (CPR). | [10 empty] | Zakłady Kablowe BITNER Sp. z o.o. | S66509 | Uniepalnione, giętkie kable sterownicze i zasilające, o izolacji i powłoce PVC, żyły numerowane, do zastosowań wnętrzowych i na zewnątrz oraz do układania w ziemi, 0,6/1 kV |  |  | BITNER | [6 empty] | true | true | 12 | PL | [11 empty] | n95 | no_discount_group | no_bonus_group | NOT_RELEVANT | NONE | NOT_RELEVANT | NONE | [33 empty] | 27.32.13.0 |  |  | 0 | 24 | 24 |  |  |  |  | 8544 49 99 | [8 empty] | EC000837 | KMT | KMT | 1 | 1 | [32 empty] | net_list | 187918 | PLN | 0.23 |  |  |  | 2025-07-24 |  |  | KMT | [13 empty] | https://bitner.com.pl/data/t4_text/649x234_034154241116_1000%20FR.JPG |  |  |  | https://bitner.com.pl/data/t4txt_photos/100736300719_1_BiT_1000_FR.pdf |  |  |  | https://bitner.com.pl/data/t4txt_photos/040635270423_0043_DWU_S_2304_BiT_1000_FR_w.6.pdf |  |  |  | https://bitner.com.pl/data/t4txt_photos/082231290321_0020_2_UE_BITNER_BiT_1000_FR.pdf
S66510 | 5902956096807 |  |  | BiT 1000®FR 1x95 mm² 0,6/1kV | Kabel przeznaczony do połączeń w obwodach sterowania i sygnalizacji, jako kabel zasilający do odbiorników ruchomych i przenośnych oraz w miejscach narażonych na drgania. Konstrukcja kabla i zastosowane materiały zapewniają dużą giętkość oraz łatwy montaż. Kabel BiT 1000®FR jest przeznaczony do pracy w pomieszczeniach suchych i wilgotnych, do stosowania zewnętrznego oraz do układania bezpośrednio w ziemi. Kabel szczególnie nadaje się do stosowania w instalacjach zagrożonych pożarem, ponieważ ogranicza rozprzestrzenianie się pożaru po instalacji kablowej. Kable sklasyfikowane zgodnie z normą PN-EN 50575 (CPR). | [10 empty] | Zakłady Kablowe BITNER Sp. z o.o. | S66510 | Uniepalnione, giętkie kable sterownicze i zasilające, o izolacji i powłoce PVC, żyły numerowane, do zastosowań wnętrzowych i na zewnątrz oraz do układania w ziemi, 0,6/1 kV |  |  | BITNER | [6 empty] | true | true | 12 | PL | [11 empty] | n95 | no_discount_group | no_bonus_group | NOT_RELEVANT | NONE | NOT_RELEVANT | NONE | [33 empty] | 27.32.13.0 |  |  | 0 | 24 | 24 |  |  |  |  | 8544 49 99 | [8 empty] | EC000837 | KMT | KMT | 1 | 1 | [32 empty] | net_list | 249419 | PLN | 0.23 |  |  |  | 2025-07-24 |  |  | KMT | [13 empty] | https://bitner.com.pl/data/t4_text/649x234_034154241116_1000%20FR.JPG |  |  |  | https://bitner.com.pl/data/t4txt_photos/100736300719_1_BiT_1000_FR.pdf |  |  |  | https://bitner.com.pl/data/t4txt_photos/040635270423_0043_DWU_S_2304_BiT_1000_FR_w.6.pdf |  |  |  | https://bitner.com.pl/data/t4txt_photos/082231290321_0020_2_UE_BITNER_BiT_1000_FR.pdf
S66511 | 5902956096814 |  |  | BiT 1000®FR 1x120 mm² 0,6/1kV | Kabel przeznaczony do połączeń w obwodach sterowania i sygnalizacji, jako kabel zasilający do odbiorników ruchomych i przenośnych oraz w miejscach narażonych na drgania. Konstrukcja kabla i zastosowane materiały zapewniają dużą giętkość oraz łatwy montaż. Kabel BiT 1000®FR jest przeznaczony do pracy w pomieszczeniach suchych i wilgotnych, do stosowania zewnętrznego oraz do układania bezpośrednio w ziemi. Kabel szczególnie nadaje się do stosowania w instalacjach zagrożonych pożarem, ponieważ ogranicza rozprzestrzenianie się pożaru po instalacji kablowej. Kable sklasyfikowane zgodnie z normą PN-EN 50575 (CPR). | [10 empty] | Zakłady Kablowe BITNER Sp. z o.o. | S66511 | Uniepalnione, giętkie kable sterownicze i zasilające, o izolacji i powłoce PVC, żyły numerowane, do zastosowań wnętrzowych i na zewnątrz oraz do układania w ziemi, 0,6/1 kV |  |  | BITNER | [6 empty] | true | true | 12 | PL | [11 empty] | n95 | no_discount_group | no_bonus_group | NOT_RELEVANT | NONE | NOT_RELEVANT | NONE | [33 empty] | 27.32.13.0 |  |  | 0 | 24 | 24 |  |  |  |  | 8544 49 99 | [8 empty] | EC000837 | KMT | KMT | 1 | 1 | [32 empty] | net_list | 315424 | PLN | 0.23 |  |  |  | 2025-07-24 |  |  | KMT | [13 empty] | https://bitner.com.pl/data/t4_text/649x234_034154241116_1000%20FR.JPG |  |  |  | https://bitner.com.pl/data/t4txt_photos/100736300719_1_BiT_1000_FR.pdf |  |  |  | https://bitner.com.pl/data/t4txt_photos/040635270423_0043_DWU_S_2304_BiT_1000_FR_w.6.pdf |  |  |  | https://bitner.com.pl/data/t4txt_photos/082231290321_0020_2_UE_BITNER_BiT_1000_FR.pdf
S66512 | 5902956096821 |  |  | BiT 1000®FR 1x150 mm² 0,6/1kV | Kabel przeznaczony do połączeń w obwodach sterowania i sygnalizacji, jako kabel zasilający do odbiorników ruchomych i przenośnych oraz w miejscach narażonych na drgania. Konstrukcja kabla i zastosowane materiały zapewniają dużą giętkość oraz łatwy montaż. Kabel BiT 1000®FR jest przeznaczony do pracy w pomieszczeniach suchych i wilgotnych, do stosowania zewnętrznego oraz do układania bezpośrednio w ziemi. Kabel szczególnie nadaje się do stosowania w instalacjach zagrożonych pożarem, ponieważ ogranicza rozprzestrzenianie się pożaru po instalacji kablowej. Kable sklasyfikowane zgodnie z normą PN-EN 50575 (CPR). | [10 empty] | Zakłady Kablowe BITNER Sp. z o.o. | S66512 | Uniepalnione, giętkie kable sterownicze i zasilające, o izolacji i powłoce PVC, żyły numerowane, do zastosowań wnętrzowych i na zewnątrz oraz do układania w ziemi, 0,6/1 kV |  |  | BITNER | [6 empty] | true | true | 12 | PL | [11 empty] | n95 | no_discount_group | no_bonus_group | NOT_RELEVANT | NONE | NOT_RELEVANT | NONE | [33 empty] | 27.32.13.0 |  |  | 0 | 24 | 24 |  |  |  |  | 8544 49 99 | [8 empty] | EC000837 | KMT | KMT | 1 | 1 | [32 empty] | net_list | 384985 | PLN | 0.23 |  |  |  | 2025-07-24 |  |  | KMT | [13 empty] | https://bitner.com.pl/data/t4_text/649x234_034154241116_1000%20FR.JPG |  |  |  | https://bitner.com.pl/data/t4txt_photos/100736300719_1_BiT_1000_FR.pdf |  |  |  | https://bitner.com.pl/data/t4txt_photos/040635270423_0043_DWU_S_2304_BiT_1000_FR_w.6.pdf |  |  |  | https://bitner.com.pl/data/t4txt_photos/082231290321_0020_2_UE_BITNER_BiT_1000_FR.pdf
S66513 | 5902956096838 |  |  | BiT 1000®FR 1x185 mm² 0,6/1kV | Kabel przeznaczony do połączeń w obwodach sterowania i sygnalizacji, jako kabel zasilający do odbiorników ruchomych i przenośnych oraz w miejscach narażonych na drgania. Konstrukcja kabla i zastosowane materiały zapewniają dużą giętkość oraz łatwy montaż. Kabel BiT 1000®FR jest przeznaczony do pracy w pomieszczeniach suchych i wilgotnych, do stosowania zewnętrznego oraz do układania bezpośrednio w ziemi. Kabel szczególnie nadaje się do stosowania w instalacjach zagrożonych pożarem, ponieważ ogranicza rozprzestrzenianie się pożaru po instalacji kablowej. Kable sklasyfikowane zgodnie z normą PN-EN 50575 (CPR). | [10 empty] | Zakłady Kablowe BITNER Sp. z o.o. | S66513 | Uniepalnione, giętkie kable sterownicze i zasilające, o izolacji i powłoce PVC, żyły numerowane, do zastosowań wnętrzowych i na zewnątrz oraz do układania w ziemi, 0,6/1 kV |  |  | BITNER | [6 empty] | true | true | 12 | PL | [11 empty] | n95 | no_discount_group | no_bonus_group | NOT_RELEVANT | NONE | NOT_RELEVANT | NONE | [33 empty] | 27.32.13.0 |  |  | 0 | 24 | 24 |  |  |  |  | 8544 49 99 | [8 empty] | EC000837 | KMT | KMT | 1 | 1 | [32 empty] | net_list | 468975 | PLN | 0.23 |  |  |  | 2025-07-24 |  |  | KMT | [13 empty] | https://bitner.com.pl/data/t4_text/649x234_034154241116_1000%20FR.JPG |  |  |  | https://bitner.com.pl/data/t4txt_photos/100736300719_1_BiT_1000_FR.pdf |  |  |  | https://bitner.com.pl/data/t4txt_photos/040635270423_0043_DWU_S_2304_BiT_1000_FR_w.6.pdf |  |  |  | https://bitner.com.pl/data/t4txt_photos/082231290321_0020_2_UE_BITNER_BiT_1000_FR.pdf
S66514 | 5902956096845 |  |  | BiT 1000®FR 1x240 mm² 0,6/1kV | Kabel przeznaczony do połączeń w obwodach sterowania i sygnalizacji, jako kabel zasilający do odbiorników ruchomych i przenośnych oraz w miejscach narażonych na drgania. Konstrukcja kabla i zastosowane materiały zapewniają dużą giętkość oraz łatwy montaż. Kabel BiT 1000®FR jest przeznaczony do pracy w pomieszczeniach suchych i wilgotnych, do stosowania zewnętrznego oraz do układania bezpośrednio w ziemi. Kabel szczególnie nadaje się do stosowania w instalacjach zagrożonych pożarem, ponieważ ogranicza rozprzestrzenianie się pożaru po instalacji kablowej. Kable sklasyfikowane zgodnie z normą PN-EN 50575 (CPR). | [10 empty] | Zakłady Kablowe BITNER Sp. z o.o. | S66514 | Uniepalnione, giętkie kable sterownicze i zasilające, o izolacji i powłoce PVC, żyły numerowane, do zastosowań wnętrzowych i na zewnątrz oraz do układania w ziemi, 0,6/1 kV |  |  | BITNER | [6 empty] | true | true | 12 | PL | [11 empty] | n95 | no_discount_group | no_bonus_group | NOT_RELEVANT | NONE | NOT_RELEVANT | NONE | [33 empty] | 27.32.13.0 |  |  | 0 | 24 | 24 |  |  |  |  | 8544 49 99 | [8 empty] | EC000837 | KMT | KMT | 1 | 1 | [32 empty] | net_list | 615796 | PLN | 0.23 |  |  |  | 2025-07-24 |  |  | KMT | [13 empty] | https://bitner.com.pl/data/t4_text/649x234_034154241116_1000%20FR.JPG |  |  |  | https://bitner.com.pl/data/t4txt_photos/100736300719_1_BiT_1000_FR.pdf |  |  |  | https://bitner.com.pl/data/t4txt_photos/040635270423_0043_DWU_S_2304_BiT_1000_FR_w.6.pdf |  |  |  | https://bitner.com.pl/data/t4txt_photos/082231290321_0020_2_UE_BITNER_BiT_1000_FR.pdf
S66515 | 5902956096852 |  |  | BiT 1000®FR 1x300 mm² 0,6/1kV | Kabel przeznaczony do połączeń w obwodach sterowania i sygnalizacji, jako kabel zasilający do odbiorników ruchomych i przenośnych oraz w miejscach narażonych na drgania. Konstrukcja kabla i zastosowane materiały zapewniają dużą giętkość oraz łatwy montaż. Kabel BiT 1000®FR jest przeznaczony do pracy w pomieszczeniach suchych i wilgotnych, do stosowania zewnętrznego oraz do układania bezpośrednio w ziemi. Kabel szczególnie nadaje się do stosowania w instalacjach zagrożonych pożarem, ponieważ ogranicza rozprzestrzenianie się pożaru po instalacji kablowej. Kable sklasyfikowane zgodnie z normą PN-EN 50575 (CPR). | [10 empty] | Zakłady Kablowe BITNER Sp. z o.o. | S66515 | Uniepalnione, giętkie kable sterownicze i zasilające, o izolacji i powłoce PVC, żyły numerowane, do zastosowań wnętrzowych i na zewnątrz oraz do układania w ziemi, 0,6/1 kV |  |  | BITNER | [6 empty] | true | true | 12 | PL | [11 empty] | n95 | no_discount_group | no_bonus_group | NOT_RELEVANT | NONE | NOT_RELEVANT | NONE | [33 empty] | 27.32.13.0 |  |  | 0 | 24 | 24 |  |  |  |  | 8544 49 99 | [8 empty] | EC000837 | KMT | KMT | 1 | 1 | [32 empty] | net_list | 801843 | PLN | 0.23 |  |  |  | 2025-07-24 |  |  | KMT | [13 empty] | https://bitner.com.pl/data/t4_text/649x234_034154241116_1000%20FR.JPG |  |  |  | https://bitner.com.pl/data/t4txt_photos/100736300719_1_BiT_1000_FR.pdf |  |  |  | https://bitner.com.pl/data/t4txt_photos/040635270423_0043_DWU_S_2304_BiT_1000_FR_w.6.pdf |  |  |  | https://bitner.com.pl/data/t4txt_photos/082231290321_0020_2_UE_BITNER_BiT_1000_FR.pdf
S66516 | 5902956096869 |  |  | BiT 1000®FR 1x400 mm² 0,6/1kV | Kabel przeznaczony do połączeń w obwodach sterowania i sygnalizacji, jako kabel zasilający do odbiorników ruchomych i przenośnych oraz w miejscach narażonych na drgania. Konstrukcja kabla i zastosowane materiały zapewniają dużą giętkość oraz łatwy montaż. Kabel BiT 1000®FR jest przeznaczony do pracy w pomieszczeniach suchych i wilgotnych, do stosowania zewnętrznego oraz do układania bezpośrednio w ziemi. Kabel szczególnie nadaje się do stosowania w instalacjach zagrożonych pożarem, ponieważ ogranicza rozprzestrzenianie się pożaru po instalacji kablowej. Kable sklasyfikowane zgodnie z normą PN-EN 50575 (CPR). | [10 empty] | Zakłady Kablowe BITNER Sp. z o.o. | S66516 | Uniepalnione, giętkie kable sterownicze i zasilające, o izolacji i powłoce PVC, żyły numerowane, do zastosowań wnętrzowych i na zewnątrz oraz do układania w ziemi, 0,6/1 kV |  |  | BITNER | [6 empty] | true | true | 12 | PL | [11 empty] | n95 | no_discount_group | no_bonus_group | NOT_RELEVANT | NONE | NOT_RELEVANT | NONE | [33 empty] | 27.32.13.0 |  |  | 0 | 24 | 24 |  |  |  |  | 8544 49 99 | [8 empty] | EC000837 | KMT | KMT | 1 | 1 | [32 empty] | net_list | 1136426 | PLN | 0.23 |  |  |  | 2025-07-24 |  |  | KMT | [13 empty] | https://bitner.com.pl/data/t4_text/649x234_034154241116_1000%20FR.JPG |  |  |  | https://bitner.com.pl/data/t4txt_photos/100736300719_1_BiT_1000_FR.pdf |  |  |  | https://bitner.com.pl/data/t4txt_photos/040635270423_0043_DWU_S_2304_BiT_1000_FR_w.6.pdf |  |  |  | https://bitner.com.pl/data/t4txt_photos/082231290321_0020_2_UE_BITNER_BiT_1000_FR.pdf
S66517 | 5902956096876 |  |  | BiT 1000®FR 1x500 mm² 0,6/1kV | Kabel przeznaczony do połączeń w obwodach sterowania i sygnalizacji, jako kabel zasilający do odbiorników ruchomych i przenośnych oraz w miejscach narażonych na drgania. Konstrukcja kabla i zastosowane materiały zapewniają dużą giętkość oraz łatwy montaż. Kabel BiT 1000®FR jest przeznaczony do pracy w pomieszczeniach suchych i wilgotnych, do stosowania zewnętrznego oraz do układania bezpośrednio w ziemi. Kabel szczególnie nadaje się do stosowania w instalacjach zagrożonych pożarem, ponieważ ogranicza rozprzestrzenianie się pożaru po instalacji kablowej. Kable sklasyfikowane zgodnie z normą PN-EN 50575 (CPR). | [10 empty] | Zakłady Kablowe BITNER Sp. z o.o. | S66517 | Uniepalnione, giętkie kable sterownicze i zasilające, o izolacji i powłoce PVC, żyły numerowane, do zastosowań wnętrzowych i na zewnątrz oraz do układania w ziemi, 0,6/1 kV |  |  | BITNER | [6 empty] | true | true | 12 | PL | [11 empty] | n95 | no_discount_group | no_bonus_group | NOT_RELEVANT | NONE | NOT_RELEVANT | NONE | [33 empty] | 27.32.13.0 |  |  | 0 | 24 | 24 |  |  |  |  | 8544 49 99 | [8 empty] | EC000837 | KMT | KMT | 1 | 1 | [32 empty] | net_list | 1373324 | PLN | 0.23 |  |  |  | 2025-07-24 |  |  | KMT | [13 empty] | https://bitner.com.pl/data/t4_text/649x234_034154241116_1000%20FR.JPG |  |  |  | https://bitner.com.pl/data/t4txt_photos/100736300719_1_BiT_1000_FR.pdf |  |  |  | https://bitner.com.pl/data/t4txt_photos/040635270423_0043_DWU_S_2304_BiT_1000_FR_w.6.pdf |  |  |  | https://bitner.com.pl/data/t4txt_photos/082231290321_0020_2_UE_BITNER_BiT_1000_FR.pdf
S66520 | 5902956096906 |  |  | BiT 1000®FR 1G4,0 mm² 0,6/1kV | Kabel przeznaczony do połączeń w obwodach sterowania i sygnalizacji, jako kabel zasilający do odbiorników ruchomych i przenośnych oraz w miejscach narażonych na drgania. Konstrukcja kabla i zastosowane materiały zapewniają dużą giętkość oraz łatwy montaż. Kabel BiT 1000®FR jest przeznaczony do pracy w pomieszczeniach suchych i wilgotnych, do stosowania zewnętrznego oraz do układania bezpośrednio w ziemi. Kabel szczególnie nadaje się do stosowania w instalacjach zagrożonych pożarem, ponieważ ogranicza rozprzestrzenianie się pożaru po instalacji kablowej. Kable sklasyfikowane zgodnie z normą PN-EN 50575 (CPR). | [10 empty] | Zakłady Kablowe BITNER Sp. z o.o. | S66520 | Uniepalnione, giętkie kable sterownicze i zasilające, o izolacji i powłoce PVC, żyły numerowane, do zastosowań wnętrzowych i na zewnątrz oraz do układania w ziemi, 0,6/1 kV |  |  | BITNER | [6 empty] | true | true | 12 | PL | [11 empty] | n95 | no_discount_group | no_bonus_group | NOT_RELEVANT | NONE | NOT_RELEVANT | NONE | [33 empty] | 27.32.13.0 |  |  | 0 | 24 | 24 |  |  |  |  | 8544 49 99 | [8 empty] | EC000837 | KMT | KMT | 1 | 1 | [32 empty] | net_list | 14355 | PLN | 0.23 |  |  |  | 2025-07-24 |  |  | KMT | [13 empty] | https://bitner.com.pl/data/t4_text/649x234_034154241116_1000%20FR.JPG |  |  |  | https://bitner.com.pl/data/t4txt_photos/100736300719_1_BiT_1000_FR.pdf |  |  |  | https://bitner.com.pl/data/t4txt_photos/040635270423_0043_DWU_S_2304_BiT_1000_FR_w.6.pdf |  |  |  | https://bitner.com.pl/data/t4txt_photos/082231290321_0020_2_UE_BITNER_BiT_1000_FR.pdf
S66521 | 5902956096913 |  |  | BiT 1000®FR 1G6,0 mm² 0,6/1kV | Kabel przeznaczony do połączeń w obwodach sterowania i sygnalizacji, jako kabel zasilający do odbiorników ruchomych i przenośnych oraz w miejscach narażonych na drgania. Konstrukcja kabla i zastosowane materiały zapewniają dużą giętkość oraz łatwy montaż. Kabel BiT 1000®FR jest przeznaczony do pracy w pomieszczeniach suchych i wilgotnych, do stosowania zewnętrznego oraz do układania bezpośrednio w ziemi. Kabel szczególnie nadaje się do stosowania w instalacjach zagrożonych pożarem, ponieważ ogranicza rozprzestrzenianie się pożaru po instalacji kablowej. Kable sklasyfikowane zgodnie z normą PN-EN 50575 (CPR). | [10 empty] | Zakłady Kablowe BITNER Sp. z o.o. | S66521 | Uniepalnione, giętkie kable sterownicze i zasilające, o izolacji i powłoce PVC, żyły numerowane, do zastosowań wnętrzowych i na zewnątrz oraz do układania w ziemi, 0,6/1 kV |  |  | BITNER | [6 empty] | true | true | 12 | PL | [11 empty] | n95 | no_discount_group | no_bonus_group | NOT_RELEVANT | NONE | NOT_RELEVANT | NONE | [33 empty] | 27.32.13.0 |  |  | 0 | 24 | 24 |  |  |  |  | 8544 49 99 | [8 empty] | EC000837 | KMT | KMT | 1 | 1 | [32 empty] | net_list | 20489 | PLN | 0.23 |  |  |  | 2025-07-24 |  |  | KMT | [13 empty] | https://bitner.com.pl/data/t4_text/649x234_034154241116_1000%20FR.JPG |  |  |  | https://bitner.com.pl/data/t4txt_photos/100736300719_1_BiT_1000_FR.pdf |  |  |  | https://bitner.com.pl/data/t4txt_photos/040635270423_0043_DWU_S_2304_BiT_1000_FR_w.6.pdf |  |  |  | https://bitner.com.pl/data/t4txt_photos/082231290321_0020_2_UE_BITNER_BiT_1000_FR.pdf
S66522 | 5902956096920 |  |  | BiT 1000®FR 1G10 mm² 0,6/1kV | Kabel przeznaczony do połączeń w obwodach sterowania i sygnalizacji, jako kabel zasilający do odbiorników ruchomych i przenośnych oraz w miejscach narażonych na drgania. Konstrukcja kabla i zastosowane materiały zapewniają dużą giętkość oraz łatwy montaż. Kabel BiT 1000®FR jest przeznaczony do pracy w pomieszczeniach suchych i wilgotnych, do stosowania zewnętrznego oraz do układania bezpośrednio w ziemi. Kabel szczególnie nadaje się do stosowania w instalacjach zagrożonych pożarem, ponieważ ogranicza rozprzestrzenianie się pożaru po instalacji kablowej. Kable sklasyfikowane zgodnie z normą PN-EN 50575 (CPR). | [10 empty] | Zakłady Kablowe BITNER Sp. z o.o. | S66522 | Uniepalnione, giętkie kable sterownicze i zasilające, o izolacji i powłoce PVC, żyły numerowane, do zastosowań wnętrzowych i na zewnątrz oraz do układania w ziemi, 0,6/1 kV |  |  | BITNER | [6 empty] | true | true | 12 | PL | [11 empty] | n95 | no_discount_group | no_bonus_group | NOT_RELEVANT | NONE | NOT_RELEVANT | NONE | [33 empty] | 27.32.13.0 |  |  | 0 | 24 | 24 |  |  |  |  | 8544 49 99 | [8 empty] | EC000837 | KMT | KMT | 1 | 1 | [32 empty] | net_list | 31940 | PLN | 0.23 |  |  |  | 2025-07-24 |  |  | KMT | [13 empty] | https://bitner.com.pl/data/t4_text/649x234_034154241116_1000%20FR.JPG |  |  |  | https://bitner.com.pl/data/t4txt_photos/100736300719_1_BiT_1000_FR.pdf |  |  |  | https://bitner.com.pl/data/t4txt_photos/040635270423_0043_DWU_S_2304_BiT_1000_FR_w.6.pdf |  |  |  | https://bitner.com.pl/data/t4txt_photos/082231290321_0020_2_UE_BITNER_BiT_1000_FR.pdf
S66523 | 5902956096937 |  |  | BiT 1000®FR 1G16 mm² 0,6/1kV | Kabel przeznaczony do połączeń w obwodach sterowania i sygnalizacji, jako kabel zasilający do odbiorników ruchomych i przenośnych oraz w miejscach narażonych na drgania. Konstrukcja kabla i zastosowane materiały zapewniają dużą giętkość oraz łatwy montaż. Kabel BiT 1000®FR jest przeznaczony do pracy w pomieszczeniach suchych i wilgotnych, do stosowania zewnętrznego oraz do układania bezpośrednio w ziemi. Kabel szczególnie nadaje się do stosowania w instalacjach zagrożonych pożarem, ponieważ ogranicza rozprzestrzenianie się pożaru po instalacji kablowej. Kable sklasyfikowane zgodnie z normą PN-EN 50575 (CPR). | [10 empty] | Zakłady Kablowe BITNER Sp. z o.o. | S66523 | Uniepalnione, giętkie kable sterownicze i zasilające, o izolacji i powłoce PVC, żyły numerowane, do zastosowań wnętrzowych i na zewnątrz oraz do układania w ziemi, 0,6/1 kV |  |  | BITNER | [6 empty] | true | true | 12 | PL | [11 empty] | n95 | no_discount_group | no_bonus_group | NOT_RELEVANT | NONE | NOT_RELEVANT | NONE | [33 empty] | 27.32.13.0 |  |  | 0 | 24 | 24 |  |  |  |  | 8544 49 99 | [8 empty] | EC000837 | KMT | KMT | 1 | 1 | [32 empty] | net_list | 48411 | PLN | 0.23 |  |  |  | 2025-07-24 |  |  | KMT | [13 empty] | https://bitner.com.pl/data/t4_text/649x234_034154241116_1000%20FR.JPG |  |  |  | https://bitner.com.pl/data/t4txt_photos/100736300719_1_BiT_1000_FR.pdf |  |  |  | https://bitner.com.pl/data/t4txt_photos/040635270423_0043_DWU_S_2304_BiT_1000_FR_w.6.pdf |  |  |  | https://bitner.com.pl/data/t4txt_photos/082231290321_0020_2_UE_BITNER_BiT_1000_FR.pdf
S66524 | 5902956096944 |  |  | BiT 1000®FR 1G25 mm² 0,6/1kV | Kabel przeznaczony do połączeń w obwodach sterowania i sygnalizacji, jako kabel zasilający do odbiorników ruchomych i przenośnych oraz w miejscach narażonych na drgania. Konstrukcja kabla i zastosowane materiały zapewniają dużą giętkość oraz łatwy montaż. Kabel BiT 1000®FR jest przeznaczony do pracy w pomieszczeniach suchych i wilgotnych, do stosowania zewnętrznego oraz do układania bezpośrednio w ziemi. Kabel szczególnie nadaje się do stosowania w instalacjach zagrożonych pożarem, ponieważ ogranicza rozprzestrzenianie się pożaru po instalacji kablowej. Kable sklasyfikowane zgodnie z normą PN-EN 50575 (CPR). | [10 empty] | Zakłady Kablowe BITNER Sp. z o.o. | S66524 | Uniepalnione, giętkie kable sterownicze i zasilające, o izolacji i powłoce PVC, żyły numerowane, do zastosowań wnętrzowych i na zewnątrz oraz do układania w ziemi, 0,6/1 kV |  |  | BITNER | [6 empty] | true | true | 12 | PL | [11 empty] | n95 | no_discount_group | no_bonus_group | NOT_RELEVANT | NONE | NOT_RELEVANT | NONE | [33 empty] | 27.32.13.0 |  |  | 0 | 24 | 24 |  |  |  |  | 8544 49 99 | [8 empty] | EC000837 | KMT | KMT | 1 | 1 | [32 empty] | net_list | 75605 | PLN | 0.23 |  |  |  | 2025-07-24 |  |  | KMT | [13 empty] | https://bitner.com.pl/data/t4_text/649x234_034154241116_1000%20FR.JPG |  |  |  | https://bitner.com.pl/data/t4txt_photos/100736300719_1_BiT_1000_FR.pdf |  |  |  | https://bitner.com.pl/data/t4txt_photos/040635270423_0043_DWU_S_2304_BiT_1000_FR_w.6.pdf |  |  |  | https://bitner.com.pl/data/t4txt_photos/082231290321_0020_2_UE_BITNER_BiT_1000_FR.pdf
S66525 | 5902956096951 |  |  | BiT 1000®FR 1G35 mm² 0,6/1kV | Kabel przeznaczony do połączeń w obwodach sterowania i sygnalizacji, jako kabel zasilający do odbiorników ruchomych i przenośnych oraz w miejscach narażonych na drgania. Konstrukcja kabla i zastosowane materiały zapewniają dużą giętkość oraz łatwy montaż. Kabel BiT 1000®FR jest przeznaczony do pracy w pomieszczeniach suchych i wilgotnych, do stosowania zewnętrznego oraz do układania bezpośrednio w ziemi. Kabel szczególnie nadaje się do stosowania w instalacjach zagrożonych pożarem, ponieważ ogranicza rozprzestrzenianie się pożaru po instalacji kablowej. Kable sklasyfikowane zgodnie z normą PN-EN 50575 (CPR). | [10 empty] | Zakłady Kablowe BITNER Sp. z o.o. | S66525 | Uniepalnione, giętkie kable sterownicze i zasilające, o izolacji i powłoce PVC, żyły numerowane, do zastosowań wnętrzowych i na zewnątrz oraz do układania w ziemi, 0,6/1 kV |  |  | BITNER | [6 empty] | true | true | 12 | PL | [11 empty] | n95 | no_discount_group | no_bonus_group | NOT_RELEVANT | NONE | NOT_RELEVANT | NONE | [33 empty] | 27.32.13.0 |  |  | 0 | 24 | 24 |  |  |  |  | 8544 49 99 | [8 empty] | EC000837 | KMT | KMT | 1 | 1 | [32 empty] | net_list | 102421 | PLN | 0.23 |  |  |  | 2025-07-24 |  |  | KMT | [13 empty] | https://bitner.com.pl/data/t4_text/649x234_034154241116_1000%20FR.JPG |  |  |  | https://bitner.com.pl/data/t4txt_photos/100736300719_1_BiT_1000_FR.pdf |  |  |  | https://bitner.com.pl/data/t4txt_photos/040635270423_0043_DWU_S_2304_BiT_1000_FR_w.6.pdf |  |  |  | https://bitner.com.pl/data/t4txt_photos/082231290321_0020_2_UE_BITNER_BiT_1000_FR.pdf
S66526 | 5902956096968 |  |  | BiT 1000®FR 1G50 mm² 0,6/1kV | Kabel przeznaczony do połączeń w obwodach sterowania i sygnalizacji, jako kabel zasilający do odbiorników ruchomych i przenośnych oraz w miejscach narażonych na drgania. Konstrukcja kabla i zastosowane materiały zapewniają dużą giętkość oraz łatwy montaż. Kabel BiT 1000®FR jest przeznaczony do pracy w pomieszczeniach suchych i wilgotnych, do stosowania zewnętrznego oraz do układania bezpośrednio w ziemi. Kabel szczególnie nadaje się do stosowania w instalacjach zagrożonych pożarem, ponieważ ogranicza rozprzestrzenianie się pożaru po instalacji kablowej. Kable sklasyfikowane zgodnie z normą PN-EN 50575 (CPR). | [10 empty] | Zakłady Kablowe BITNER Sp. z o.o. | S66526 | Uniepalnione, giętkie kable sterownicze i zasilające, o izolacji i powłoce PVC, żyły numerowane, do zastosowań wnętrzowych i na zewnątrz oraz do układania w ziemi, 0,6/1 kV |  |  | BITNER | [6 empty] | true | true | 12 | PL | [11 empty] | n95 | no_discount_group | no_bonus_group | NOT_RELEVANT | NONE | NOT_RELEVANT | NONE | [33 empty] | 27.32.13.0 |  |  | 0 | 24 | 24 |  |  |  |  | 8544 49 99 | [8 empty] | EC000837 | KMT | KMT | 1 | 1 | [32 empty] | net_list | 144921 | PLN | 0.23 |  |  |  | 2025-07-24 |  |  | KMT | [13 empty] | https://bitner.com.pl/data/t4_text/649x234_034154241116_1000%20FR.JPG |  |  |  | https://bitner.com.pl/data/t4txt_photos/100736300719_1_BiT_1000_FR.pdf |  |  |  | https://bitner.com.pl/data/t4txt_photos/040635270423_0043_DWU_S_2304_BiT_1000_FR_w.6.pdf |  |  |  | https://bitner.com.pl/data/t4txt_photos/082231290321_0020_2_UE_BITNER_BiT_1000_FR.pdf
S66527 | 5902956096975 |  |  | BiT 1000®FR 1G70 mm² 0,6/1kV | Kabel przeznaczony do połączeń w obwodach sterowania i sygnalizacji, jako kabel zasilający do odbiorników ruchomych i przenośnych oraz w miejscach narażonych na drgania. Konstrukcja kabla i zastosowane materiały zapewniają dużą giętkość oraz łatwy montaż. Kabel BiT 1000®FR jest przeznaczony do pracy w pomieszczeniach suchych i wilgotnych, do stosowania zewnętrznego oraz do układania bezpośrednio w ziemi. Kabel szczególnie nadaje się do stosowania w instalacjach zagrożonych pożarem, ponieważ ogranicza rozprzestrzenianie się pożaru po instalacji kablowej. Kable sklasyfikowane zgodnie z normą PN-EN 50575 (CPR). | [10 empty] | Zakłady Kablowe BITNER Sp. z o.o. | S66527 | Uniepalnione, giętkie kable sterownicze i zasilające, o izolacji i powłoce PVC, żyły numerowane, do zastosowań wnętrzowych i na zewnątrz oraz do układania w ziemi, 0,6/1 kV |  |  | BITNER | [6 empty] | true | true | 12 | PL | [11 empty] | n95 | no_discount_group | no_bonus_group | NOT_RELEVANT | NONE | NOT_RELEVANT | NONE | [33 empty] | 27.32.13.0 |  |  | 0 | 24 | 24 |  |  |  |  | 8544 49 99 | [8 empty] | EC000837 | KMT | KMT | 1 | 1 | [32 empty] | net_list | 206716 | PLN | 0.23 |  |  |  | 2025-07-24 |  |  | KMT | [13 empty] | https://bitner.com.pl/data/t4_text/649x234_034154241116_1000%20FR.JPG |  |  |  | https://bitner.com.pl/data/t4txt_photos/100736300719_1_BiT_1000_FR.pdf |  |  |  | https://bitner.com.pl/data/t4txt_photos/040635270423_0043_DWU_S_2304_BiT_1000_FR_w.6.pdf |  |  |  | https://bitner.com.pl/data/t4txt_photos/082231290321_0020_2_UE_BITNER_BiT_1000_FR.pdf
S66528 | 5902956096982 |  |  | BiT 1000®FR 1G95 mm² 0,6/1kV | Kabel przeznaczony do połączeń w obwodach sterowania i sygnalizacji, jako kabel zasilający do odbiorników ruchomych i przenośnych oraz w miejscach narażonych na drgania. Konstrukcja kabla i zastosowane materiały zapewniają dużą giętkość oraz łatwy montaż. Kabel BiT 1000®FR jest przeznaczony do pracy w pomieszczeniach suchych i wilgotnych, do stosowania zewnętrznego oraz do układania bezpośrednio w ziemi. Kabel szczególnie nadaje się do stosowania w instalacjach zagrożonych pożarem, ponieważ ogranicza rozprzestrzenianie się pożaru po instalacji kablowej. Kable sklasyfikowane zgodnie z normą PN-EN 50575 (CPR). | [10 empty] | Zakłady Kablowe BITNER Sp. z o.o. | S66528 | Uniepalnione, giętkie kable sterownicze i zasilające, o izolacji i powłoce PVC, żyły numerowane, do zastosowań wnętrzowych i na zewnątrz oraz do układania w ziemi, 0,6/1 kV |  |  | BITNER | [6 empty] | true | true | 12 | PL | [11 empty] | n95 | no_discount_group | no_bonus_group | NOT_RELEVANT | NONE | NOT_RELEVANT | NONE | [33 empty] | 27.32.13.0 |  |  | 0 | 24 | 24 |  |  |  |  | 8544 49 99 | [8 empty] | EC000837 | KMT | KMT | 1 | 1 | [32 empty] | net_list | 274373 | PLN | 0.23 |  |  |  | 2025-07-24 |  |  | KMT | [13 empty] | https://bitner.com.pl/data/t4_text/649x234_034154241116_1000%20FR.JPG |  |  |  | https://bitner.com.pl/data/t4txt_photos/100736300719_1_BiT_1000_FR.pdf |  |  |  | https://bitner.com.pl/data/t4txt_photos/040635270423_0043_DWU_S_2304_BiT_1000_FR_w.6.pdf |  |  |  | https://bitner.com.pl/data/t4txt_photos/082231290321_0020_2_UE_BITNER_BiT_1000_FR.pdf
S66529 | 5902956096999 |  |  | BiT 1000®FR 1G120 mm² 0,6/1kV | Kabel przeznaczony do połączeń w obwodach sterowania i sygnalizacji, jako kabel zasilający do odbiorników ruchomych i przenośnych oraz w miejscach narażonych na drgania. Konstrukcja kabla i zastosowane materiały zapewniają dużą giętkość oraz łatwy montaż. Kabel BiT 1000®FR jest przeznaczony do pracy w pomieszczeniach suchych i wilgotnych, do stosowania zewnętrznego oraz do układania bezpośrednio w ziemi. Kabel szczególnie nadaje się do stosowania w instalacjach zagrożonych pożarem, ponieważ ogranicza rozprzestrzenianie się pożaru po instalacji kablowej. Kable sklasyfikowane zgodnie z normą PN-EN 50575 (CPR). | [10 empty] | Zakłady Kablowe BITNER Sp. z o.o. | S66529 | Uniepalnione, giętkie kable sterownicze i zasilające, o izolacji i powłoce PVC, żyły numerowane, do zastosowań wnętrzowych i na zewnątrz oraz do układania w ziemi, 0,6/1 kV |  |  | BITNER | [6 empty] | true | true | 12 | PL | [11 empty] | n95 | no_discount_group | no_bonus_group | NOT_RELEVANT | NONE | NOT_RELEVANT | NONE | [33 empty] | 27.32.13.0 |  |  | 0 | 24 | 24 |  |  |  |  | 8544 49 99 | [8 empty] | EC000837 | KMT | KMT | 1 | 1 | [32 empty] | net_list | 346969 | PLN | 0.23 |  |  |  | 2025-07-24 |  |  | KMT | [13 empty] | https://bitner.com.pl/data/t4_text/649x234_034154241116_1000%20FR.JPG |  |  |  | https://bitner.com.pl/data/t4txt_photos/100736300719_1_BiT_1000_FR.pdf |  |  |  | https://bitner.com.pl/data/t4txt_photos/040635270423_0043_DWU_S_2304_BiT_1000_FR_w.6.pdf |  |  |  | https://bitner.com.pl/data/t4txt_photos/082231290321_0020_2_UE_BITNER_BiT_1000_FR.pdf
S66530 | 5902956097002 |  |  | BiT 1000®FR 1G150 mm² 0,6/1kV | Kabel przeznaczony do połączeń w obwodach sterowania i sygnalizacji, jako kabel zasilający do odbiorników ruchomych i przenośnych oraz w miejscach narażonych na drgania. Konstrukcja kabla i zastosowane materiały zapewniają dużą giętkość oraz łatwy montaż. Kabel BiT 1000®FR jest przeznaczony do pracy w pomieszczeniach suchych i wilgotnych, do stosowania zewnętrznego oraz do układania bezpośrednio w ziemi. Kabel szczególnie nadaje się do stosowania w instalacjach zagrożonych pożarem, ponieważ ogranicza rozprzestrzenianie się pożaru po instalacji kablowej. Kable sklasyfikowane zgodnie z normą PN-EN 50575 (CPR). | [10 empty] | Zakłady Kablowe BITNER Sp. z o.o. | S66530 | Uniepalnione, giętkie kable sterownicze i zasilające, o izolacji i powłoce PVC, żyły numerowane, do zastosowań wnętrzowych i na zewnątrz oraz do układania w ziemi, 0,6/1 kV |  |  | BITNER | [6 empty] | true | true | 12 | PL | [11 empty] | n95 | no_discount_group | no_bonus_group | NOT_RELEVANT | NONE | NOT_RELEVANT | NONE | [33 empty] | 27.32.13.0 |  |  | 0 | 24 | 24 |  |  |  |  | 8544 49 99 | [8 empty] | EC000837 | KMT | KMT | 1 | 1 | [32 empty] | net_list | 423465 | PLN | 0.23 |  |  |  | 2025-07-24 |  |  | KMT | [13 empty] | https://bitner.com.pl/data/t4_text/649x234_034154241116_1000%20FR.JPG |  |  |  | https://bitner.com.pl/data/t4txt_photos/100736300719_1_BiT_1000_FR.pdf |  |  |  | https://bitner.com.pl/data/t4txt_photos/040635270423_0043_DWU_S_2304_BiT_1000_FR_w.6.pdf |  |  |  | https://bitner.com.pl/data/t4txt_photos/082231290321_0020_2_UE_BITNER_BiT_1000_FR.pdf
S66531 | 5902956097019 |  |  | BiT 1000®FR 1G185 mm² 0,6/1kV | Kabel przeznaczony do połączeń w obwodach sterowania i sygnalizacji, jako kabel zasilający do odbiorników ruchomych i przenośnych oraz w miejscach narażonych na drgania. Konstrukcja kabla i zastosowane materiały zapewniają dużą giętkość oraz łatwy montaż. Kabel BiT 1000®FR jest przeznaczony do pracy w pomieszczeniach suchych i wilgotnych, do stosowania zewnętrznego oraz do układania bezpośrednio w ziemi. Kabel szczególnie nadaje się do stosowania w instalacjach zagrożonych pożarem, ponieważ ogranicza rozprzestrzenianie się pożaru po instalacji kablowej. Kable sklasyfikowane zgodnie z normą PN-EN 50575 (CPR). | [10 empty] | Zakłady Kablowe BITNER Sp. z o.o. | S66531 | Uniepalnione, giętkie kable sterownicze i zasilające, o izolacji i powłoce PVC, żyły numerowane, do zastosowań wnętrzowych i na zewnątrz oraz do układania w ziemi, 0,6/1 kV |  |  | BITNER | [6 empty] | true | true | 12 | PL | [11 empty] | n95 | no_discount_group | no_bonus_group | NOT_RELEVANT | NONE | NOT_RELEVANT | NONE | [33 empty] | 27.32.13.0 |  |  | 0 | 24 | 24 |  |  |  |  | 8544 49 99 | [8 empty] | EC000837 | KMT | KMT | 1 | 1 | [32 empty] | net_list | 515871 | PLN | 0.23 |  |  |  | 2025-07-24 |  |  | KMT | [13 empty] | https://bitner.com.pl/data/t4_text/649x234_034154241116_1000%20FR.JPG |  |  |  | https://bitner.com.pl/data/t4txt_photos/100736300719_1_BiT_1000_FR.pdf |  |  |  | https://bitner.com.pl/data/t4txt_photos/040635270423_0043_DWU_S_2304_BiT_1000_FR_w.6.pdf |  |  |  | https://bitner.com.pl/data/t4txt_photos/082231290321_0020_2_UE_BITNER_BiT_1000_FR.pdf
S66532 | 5902956097026 |  |  | BiT 1000®FR 1G240 mm² 0,6/1kV | Kabel przeznaczony do połączeń w obwodach sterowania i sygnalizacji, jako kabel zasilający do odbiorników ruchomych i przenośnych oraz w miejscach narażonych na drgania. Konstrukcja kabla i zastosowane materiały zapewniają dużą giętkość oraz łatwy montaż. Kabel BiT 1000®FR jest przeznaczony do pracy w pomieszczeniach suchych i wilgotnych, do stosowania zewnętrznego oraz do układania bezpośrednio w ziemi. Kabel szczególnie nadaje się do stosowania w instalacjach zagrożonych pożarem, ponieważ ogranicza rozprzestrzenianie się pożaru po instalacji kablowej. Kable sklasyfikowane zgodnie z normą PN-EN 50575 (CPR). | [10 empty] | Zakłady Kablowe BITNER Sp. z o.o. | S66532 | Uniepalnione, giętkie kable sterownicze i zasilające, o izolacji i powłoce PVC, żyły numerowane, do zastosowań wnętrzowych i na zewnątrz oraz do układania w ziemi, 0,6/1 kV |  |  | BITNER | [6 empty] | true | true | 12 | PL | [11 empty] | n95 | no_discount_group | no_bonus_group | NOT_RELEVANT | NONE | NOT_RELEVANT | NONE | [33 empty] | 27.32.13.0 |  |  | 0 | 24 | 24 |  |  |  |  | 8544 49 99 | [8 empty] | EC000837 | KMT | KMT | 1 | 1 | [32 empty] | net_list | 677349 | PLN | 0.23 |  |  |  | 2025-07-24 |  |  | KMT | [13 empty] | https://bitner.com.pl/data/t4_text/649x234_034154241116_1000%20FR.JPG |  |  |  | https://bitner.com.pl/data/t4txt_photos/100736300719_1_BiT_1000_FR.pdf |  |  |  | https://bitner.com.pl/data/t4txt_photos/040635270423_0043_DWU_S_2304_BiT_1000_FR_w.6.pdf |  |  |  | https://bitner.com.pl/data/t4txt_photos/082231290321_0020_2_UE_BITNER_BiT_1000_FR.pdf
S66533 | 5902956097033 |  |  | BiT 1000®FR 1G300 mm² 0,6/1kV | Kabel przeznaczony do połączeń w obwodach sterowania i sygnalizacji, jako kabel zasilający do odbiorników ruchomych i przenośnych oraz w miejscach narażonych na drgania. Konstrukcja kabla i zastosowane materiały zapewniają dużą giętkość oraz łatwy montaż. Kabel BiT 1000®FR jest przeznaczony do pracy w pomieszczeniach suchych i wilgotnych, do stosowania zewnętrznego oraz do układania bezpośrednio w ziemi. Kabel szczególnie nadaje się do stosowania w instalacjach zagrożonych pożarem, ponieważ ogranicza rozprzestrzenianie się pożaru po instalacji kablowej. Kable sklasyfikowane zgodnie z normą PN-EN 50575 (CPR). | [10 empty] | Zakłady Kablowe BITNER Sp. z o.o. | S66533 | Uniepalnione, giętkie kable sterownicze i zasilające, o izolacji i powłoce PVC, żyły numerowane, do zastosowań wnętrzowych i na zewnątrz oraz do układania w ziemi, 0,6/1 kV |  |  | BITNER | [6 empty] | true | true | 12 | PL | [11 empty] | n95 | no_discount_group | no_bonus_group | NOT_RELEVANT | NONE | NOT_RELEVANT | NONE | [33 empty] | 27.32.13.0 |  |  | 0 | 24 | 24 |  |  |  |  | 8544 49 99 | [8 empty] | EC000837 | KMT | KMT | 1 | 1 | [32 empty] | net_list | 882025 | PLN | 0.23 |  |  |  | 2025-07-24 |  |  | KMT | [13 empty] | https://bitner.com.pl/data/t4_text/649x234_034154241116_1000%20FR.JPG |  |  |  | https://bitner.com.pl/data/t4txt_photos/100736300719_1_BiT_1000_FR.pdf |  |  |  | https://bitner.com.pl/data/t4txt_photos/040635270423_0043_DWU_S_2304_BiT_1000_FR_w.6.pdf |  |  |  | https://bitner.com.pl/data/t4txt_photos/082231290321_0020_2_UE_BITNER_BiT_1000_FR.pdf
S66534 | 5902956097040 |  |  | BiT 1000®FR 1G400 mm² 0,6/1kV | Kabel przeznaczony do połączeń w obwodach sterowania i sygnalizacji, jako kabel zasilający do odbiorników ruchomych i przenośnych oraz w miejscach narażonych na drgania. Konstrukcja kabla i zastosowane materiały zapewniają dużą giętkość oraz łatwy montaż. Kabel BiT 1000®FR jest przeznaczony do pracy w pomieszczeniach suchych i wilgotnych, do stosowania zewnętrznego oraz do układania bezpośrednio w ziemi. Kabel szczególnie nadaje się do stosowania w instalacjach zagrożonych pożarem, ponieważ ogranicza rozprzestrzenianie się pożaru po instalacji kablowej. Kable sklasyfikowane zgodnie z normą PN-EN 50575 (CPR). | [10 empty] | Zakłady Kablowe BITNER Sp. z o.o. | S66534 | Uniepalnione, giętkie kable sterownicze i zasilające, o izolacji i powłoce PVC, żyły numerowane, do zastosowań wnętrzowych i na zewnątrz oraz do układania w ziemi, 0,6/1 kV |  |  | BITNER | [6 empty] | true | true | 12 | PL | [11 empty] | n95 | no_discount_group | no_bonus_group | NOT_RELEVANT | NONE | NOT_RELEVANT | NONE | [33 empty] | 27.32.13.0 |  |  | 0 | 24 | 24 |  |  |  |  | 8544 49 99 | [8 empty] | EC000837 | KMT | KMT | 1 | 1 | [32 empty] | net_list | 1250055 | PLN | 0.23 |  |  |  | 2025-07-24 |  |  | KMT | [13 empty] | https://bitner.com.pl/data/t4_text/649x234_034154241116_1000%20FR.JPG |  |  |  | https://bitner.com.pl/data/t4txt_photos/100736300719_1_BiT_1000_FR.pdf |  |  |  | https://bitner.com.pl/data/t4txt_photos/040635270423_0043_DWU_S_2304_BiT_1000_FR_w.6.pdf |  |  |  | https://bitner.com.pl/data/t4txt_photos/082231290321_0020_2_UE_BITNER_BiT_1000_FR.pdf
S66535 | 5902956097057 |  |  | BiT 1000®FR 1G500 mm² 0,6/1kV | Kabel przeznaczony do połączeń w obwodach sterowania i sygnalizacji, jako kabel zasilający do odbiorników ruchomych i przenośnych oraz w miejscach narażonych na drgania. Konstrukcja kabla i zastosowane materiały zapewniają dużą giętkość oraz łatwy montaż. Kabel BiT 1000®FR jest przeznaczony do pracy w pomieszczeniach suchych i wilgotnych, do stosowania zewnętrznego oraz do układania bezpośrednio w ziemi. Kabel szczególnie nadaje się do stosowania w instalacjach zagrożonych pożarem, ponieważ ogranicza rozprzestrzenianie się pożaru po instalacji kablowej. Kable sklasyfikowane zgodnie z normą PN-EN 50575 (CPR). | [10 empty] | Zakłady Kablowe BITNER Sp. z o.o. | S66535 | Uniepalnione, giętkie kable sterownicze i zasilające, o izolacji i powłoce PVC, żyły numerowane, do zastosowań wnętrzowych i na zewnątrz oraz do układania w ziemi, 0,6/1 kV |  |  | BITNER | [6 empty] | true | true | 12 | PL | [11 empty] | n95 | no_discount_group | no_bonus_group | NOT_RELEVANT | NONE | NOT_RELEVANT | NONE | [33 empty] | 27.32.13.0 |  |  | 0 | 24 | 24 |  |  |  |  | 8544 49 99 | [8 empty] | EC000837 | KMT | KMT | 1 | 1 | [32 empty] | net_list | 1510666 | PLN | 0.23 |  |  |  | 2025-07-24 |  |  | KMT | [13 empty] | https://bitner.com.pl/data/t4_text/649x234_034154241116_1000%20FR.JPG |  |  |  | https://bitner.com.pl/data/t4txt_photos/100736300719_1_BiT_1000_FR.pdf |  |  |  | https://bitner.com.pl/data/t4txt_photos/040635270423_0043_DWU_S_2304_BiT_1000_FR_w.6.pdf |  |  |  | https://bitner.com.pl/data/t4txt_photos/082231290321_0020_2_UE_BITNER_BiT_1000_FR.pdf
S66150 | 5902956094292 |  |  | BiT 1000®FR 2x0,5 mm² 0,6/1kV | Kabel przeznaczony do połączeń w obwodach sterowania i sygnalizacji, jako kabel zasilający do odbiorników ruchomych i przenośnych oraz w miejscach narażonych na drgania. Konstrukcja kabla i zastosowane materiały zapewniają dużą giętkość oraz łatwy montaż. Kabel BiT 1000®FR jest przeznaczony do pracy w pomieszczeniach suchych i wilgotnych, do stosowania zewnętrznego oraz do układania bezpośrednio w ziemi. Kabel szczególnie nadaje się do stosowania w instalacjach zagrożonych pożarem, ponieważ ogranicza rozprzestrzenianie się pożaru po instalacji kablowej. Kable sklasyfikowane zgodnie z normą PN-EN 50575 (CPR). | [10 empty] | Zakłady Kablowe BITNER Sp. z o.o. | S66150 | Uniepalnione, giętkie kable sterownicze i zasilające, o izolacji i powłoce PVC, żyły numerowane, do zastosowań wnętrzowych i na zewnątrz oraz do układania w ziemi, 0,6/1 kV |  |  | BITNER | [6 empty] | true | true | 12 | PL | [11 empty] | n95 | no_discount_group | no_bonus_group | NOT_RELEVANT | NONE | NOT_RELEVANT | NONE | [33 empty] | 27.32.13.0 |  |  | 0 | 24 | 24 |  |  |  |  | 8544 49 99 | [8 empty] | EC000837 | KMT | KMT | 1 | 1 | [32 empty] | net_list | 6319 | PLN | 0.23 |  |  |  | 2025-07-24 |  |  | KMT | [13 empty] | https://bitner.com.pl/data/t4_text/649x234_034154241116_1000%20FR.JPG |  |  |  | https://bitner.com.pl/data/t4txt_photos/100736300719_1_BiT_1000_FR.pdf |  |  |  | https://bitner.com.pl/data/t4txt_photos/040635270423_0043_DWU_S_2304_BiT_1000_FR_w.6.pdf |  |  |  | https://bitner.com.pl/data/t4txt_photos/082231290321_0020_2_UE_BITNER_BiT_1000_FR.pdf
S66151 | 5902956094308 |  |  | BiT 1000®FR 3G0,5 mm² 0,6/1kV | Kabel przeznaczony do połączeń w obwodach sterowania i sygnalizacji, jako kabel zasilający do odbiorników ruchomych i przenośnych oraz w miejscach narażonych na drgania. Konstrukcja kabla i zastosowane materiały zapewniają dużą giętkość oraz łatwy montaż. Kabel BiT 1000®FR jest przeznaczony do pracy w pomieszczeniach suchych i wilgotnych, do stosowania zewnętrznego oraz do układania bezpośrednio w ziemi. Kabel szczególnie nadaje się do stosowania w instalacjach zagrożonych pożarem, ponieważ ogranicza rozprzestrzenianie się pożaru po instalacji kablowej. Kable sklasyfikowane zgodnie z normą PN-EN 50575 (CPR). | [10 empty] | Zakłady Kablowe BITNER Sp. z o.o. | S66151 | Uniepalnione, giętkie kable sterownicze i zasilające, o izolacji i powłoce PVC, żyły numerowane, do zastosowań wnętrzowych i na zewnątrz oraz do układania w ziemi, 0,6/1 kV |  |  | BITNER | [6 empty] | true | true | 12 | PL | [11 empty] | n95 | no_discount_group | no_bonus_group | NOT_RELEVANT | NONE | NOT_RELEVANT | NONE | [33 empty] | 27.32.13.0 |  |  | 0 | 24 | 24 |  |  |  |  | 8544 49 99 | [8 empty] | EC000837 | KMT | KMT | 1 | 1 | [32 empty] | net_list | 8143 | PLN | 0.23 |  |  |  | 2025-07-24 |  |  | KMT | [13 empty] | https://bitner.com.pl/data/t4_text/649x234_034154241116_1000%20FR.JPG |  |  |  | https://bitner.com.pl/data/t4txt_photos/100736300719_1_BiT_1000_FR.pdf |  |  |  | https://bitner.com.pl/data/t4txt_photos/040635270423_0043_DWU_S_2304_BiT_1000_FR_w.6.pdf |  |  |  | https://bitner.com.pl/data/t4txt_photos/082231290321_0020_2_UE_BITNER_BiT_1000_FR.pdf
S66152 | 5902956094315 |  |  | BiT 1000®FR 3x0,5 mm² 0,6/1kV | Kabel przeznaczony do połączeń w obwodach sterowania i sygnalizacji, jako kabel zasilający do odbiorników ruchomych i przenośnych oraz w miejscach narażonych na drgania. Konstrukcja kabla i zastosowane materiały zapewniają dużą giętkość oraz łatwy montaż. Kabel BiT 1000®FR jest przeznaczony do pracy w pomieszczeniach suchych i wilgotnych, do stosowania zewnętrznego oraz do układania bezpośrednio w ziemi. Kabel szczególnie nadaje się do stosowania w instalacjach zagrożonych pożarem, ponieważ ogranicza rozprzestrzenianie się pożaru po instalacji kablowej. Kable sklasyfikowane zgodnie z normą PN-EN 50575 (CPR). | [10 empty] | Zakłady Kablowe BITNER Sp. z o.o. | S66152 | Uniepalnione, giętkie kable sterownicze i zasilające, o izolacji i powłoce PVC, żyły numerowane, do zastosowań wnętrzowych i na zewnątrz oraz do układania w ziemi, 0,6/1 kV |  |  | BITNER | [6 empty] | true | true | 12 | PL | [11 empty] | n95 | no_discount_group | no_bonus_group | NOT_RELEVANT | NONE | NOT_RELEVANT | NONE | [33 empty] | 27.32.13.0 |  |  | 0 | 24 | 24 |  |  |  |  | 8544 49 99 | [8 empty] | EC000837 | KMT | KMT | 1 | 1 | [32 empty] | net_list | 8949 | PLN | 0.23 |  |  |  | 2025-07-24 |  |  | KMT | [13 empty] | https://bitner.com.pl/data/t4_text/649x234_034154241116_1000%20FR.JPG |  |  |  | https://bitner.com.pl/data/t4txt_photos/100736300719_1_BiT_1000_FR.pdf |  |  |  | https://bitner.com.pl/data/t4txt_photos/040635270423_0043_DWU_S_2304_BiT_1000_FR_w.6.pdf |  |  |  | https://bitner.com.pl/data/t4txt_photos/082231290321_0020_2_UE_BITNER_BiT_1000_FR.pdf
S66153 | 5902956094322 |  |  | BiT 1000®FR 4G0,5 mm² 0,6/1kV | Kabel przeznaczony do połączeń w obwodach sterowania i sygnalizacji, jako kabel zasilający do odbiorników ruchomych i przenośnych oraz w miejscach narażonych na drgania. Konstrukcja kabla i zastosowane materiały zapewniają dużą giętkość oraz łatwy montaż. Kabel BiT 1000®FR jest przeznaczony do pracy w pomieszczeniach suchych i wilgotnych, do stosowania zewnętrznego oraz do układania bezpośrednio w ziemi. Kabel szczególnie nadaje się do stosowania w instalacjach zagrożonych pożarem, ponieważ ogranicza rozprzestrzenianie się pożaru po instalacji kablowej. Kable sklasyfikowane zgodnie z normą PN-EN 50575 (CPR). | [10 empty] | Zakłady Kablowe BITNER Sp. z o.o. | S66153 | Uniepalnione, giętkie kable sterownicze i zasilające, o izolacji i powłoce PVC, żyły numerowane, do zastosowań wnętrzowych i na zewnątrz oraz do układania w ziemi, 0,6/1 kV |  |  | BITNER | [6 empty] | true | true | 12 | PL | [11 empty] | n95 | no_discount_group | no_bonus_group | NOT_RELEVANT | NONE | NOT_RELEVANT | NONE | [33 empty] | 27.32.13.0 |  |  | 0 | 24 | 24 |  |  |  |  | 8544 49 99 | [8 empty] | EC000837 | KMT | KMT | 1 | 1 | [32 empty] | net_list | 10102 | PLN | 0.23 |  |  |  | 2025-07-24 |  |  | KMT | [13 empty] | https://bitner.com.pl/data/t4_text/649x234_034154241116_1000%20FR.JPG |  |  |  | https://bitner.com.pl/data/t4txt_photos/100736300719_1_BiT_1000_FR.pdf |  |  |  | https://bitner.com.pl/data/t4txt_photos/040635270423_0043_DWU_S_2304_BiT_1000_FR_w.6.pdf |  |  |  | https://bitner.com.pl/data/t4txt_photos/082231290321_0020_2_UE_BITNER_BiT_1000_FR.pdf
S66154 | 5902956094339 |  |  | BiT 1000®FR 4x0,5 mm² 0,6/1kV | Kabel przeznaczony do połączeń w obwodach sterowania i sygnalizacji, jako kabel zasilający do odbiorników ruchomych i przenośnych oraz w miejscach narażonych na drgania. Konstrukcja kabla i zastosowane materiały zapewniają dużą giętkość oraz łatwy montaż. Kabel BiT 1000®FR jest przeznaczony do pracy w pomieszczeniach suchych i wilgotnych, do stosowania zewnętrznego oraz do układania bezpośrednio w ziemi. Kabel szczególnie nadaje się do stosowania w instalacjach zagrożonych pożarem, ponieważ ogranicza rozprzestrzenianie się pożaru po instalacji kablowej. Kable sklasyfikowane zgodnie z normą PN-EN 50575 (CPR). | [10 empty] | Zakłady Kablowe BITNER Sp. z o.o. | S66154 | Uniepalnione, giętkie kable sterownicze i zasilające, o izolacji i powłoce PVC, żyły numerowane, do zastosowań wnętrzowych i na zewnątrz oraz do układania w ziemi, 0,6/1 kV |  |  | BITNER | [6 empty] | true | true | 12 | PL | [11 empty] | n95 | no_discount_group | no_bonus_group | NOT_RELEVANT | NONE | NOT_RELEVANT | NONE | [33 empty] | 27.32.13.0 |  |  | 0 | 24 | 24 |  |  |  |  | 8544 49 99 | [8 empty] | EC000837 | KMT | KMT | 1 | 1 | [32 empty] | net_list | 11123 | PLN | 0.23 |  |  |  | 2025-07-24 |  |  | KMT | [13 empty] | https://bitner.com.pl/data/t4_text/649x234_034154241116_1000%20FR.JPG |  |  |  | https://bitner.com.pl/data/t4txt_photos/100736300719_1_BiT_1000_FR.pdf |  |  |  | https://bitner.com.pl/data/t4txt_photos/040635270423_0043_DWU_S_2304_BiT_1000_FR_w.6.pdf |  |  |  | https://bitner.com.pl/data/t4txt_photos/082231290321_0020_2_UE_BITNER_BiT_1000_FR.pdf
S66155 | 5902956094346 |  |  | BiT 1000®FR 5G0,5 mm² 0,6/1kV | Kabel przeznaczony do połączeń w obwodach sterowania i sygnalizacji, jako kabel zasilający do odbiorników ruchomych i przenośnych oraz w miejscach narażonych na drgania. Konstrukcja kabla i zastosowane materiały zapewniają dużą giętkość oraz łatwy montaż. Kabel BiT 1000®FR jest przeznaczony do pracy w pomieszczeniach suchych i wilgotnych, do stosowania zewnętrznego oraz do układania bezpośrednio w ziemi. Kabel szczególnie nadaje się do stosowania w instalacjach zagrożonych pożarem, ponieważ ogranicza rozprzestrzenianie się pożaru po instalacji kablowej. Kable sklasyfikowane zgodnie z normą PN-EN 50575 (CPR). | [10 empty] | Zakłady Kablowe BITNER Sp. z o.o. | S66155 | Uniepalnione, giętkie kable sterownicze i zasilające, o izolacji i powłoce PVC, żyły numerowane, do zastosowań wnętrzowych i na zewnątrz oraz do układania w ziemi, 0,6/1 kV |  |  | BITNER | [6 empty] | true | true | 12 | PL | [11 empty] | n95 | no_discount_group | no_bonus_group | NOT_RELEVANT | NONE | NOT_RELEVANT | NONE | [33 empty] | 27.32.13.0 |  |  | 0 | 24 | 24 |  |  |  |  | 8544 49 99 | [8 empty] | EC000837 | KMT | KMT | 1 | 1 | [32 empty] | net_list | 11434 | PLN | 0.23 |  |  |  | 2025-07-24 |  |  | KMT | [13 empty] | https://bitner.com.pl/data/t4_text/649x234_034154241116_1000%20FR.JPG |  |  |  | https://bitner.com.pl/data/t4txt_photos/100736300719_1_BiT_1000_FR.pdf |  |  |  | https://bitner.com.pl/data/t4txt_photos/040635270423_0043_DWU_S_2304_BiT_1000_FR_w.6.pdf |  |  |  | https://bitner.com.pl/data/t4txt_photos/082231290321_0020_2_UE_BITNER_BiT_1000_FR.pdf
S66156 | 5902956094353 |  |  | BiT 1000®FR 5x0,5 mm² 0,6/1kV | Kabel przeznaczony do połączeń w obwodach sterowania i sygnalizacji, jako kabel zasilający do odbiorników ruchomych i przenośnych oraz w miejscach narażonych na drgania. Konstrukcja kabla i zastosowane materiały zapewniają dużą giętkość oraz łatwy montaż. Kabel BiT 1000®FR jest przeznaczony do pracy w pomieszczeniach suchych i wilgotnych, do stosowania zewnętrznego oraz do układania bezpośrednio w ziemi. Kabel szczególnie nadaje się do stosowania w instalacjach zagrożonych pożarem, ponieważ ogranicza rozprzestrzenianie się pożaru po instalacji kablowej. Kable sklasyfikowane zgodnie z normą PN-EN 50575 (CPR). | [10 empty] | Zakłady Kablowe BITNER Sp. z o.o. | S66156 | Uniepalnione, giętkie kable sterownicze i zasilające, o izolacji i powłoce PVC, żyły numerowane, do zastosowań wnętrzowych i na zewnątrz oraz do układania w ziemi, 0,6/1 kV |  |  | BITNER | [6 empty] | true | true | 12 | PL | [11 empty] | n95 | no_discount_group | no_bonus_group | NOT_RELEVANT | NONE | NOT_RELEVANT | NONE | [33 empty] | 27.32.13.0 |  |  | 0 | 24 | 24 |  |  |  |  | 8544 49 99 | [8 empty] | EC000837 | KMT | KMT | 1 | 1 | [32 empty] | net_list | 12587 | PLN | 0.23 |  |  |  | 2025-07-24 |  |  | KMT | [13 empty] | https://bitner.com.pl/data/t4_text/649x234_034154241116_1000%20FR.JPG |  |  |  | https://bitner.com.pl/data/t4txt_photos/100736300719_1_BiT_1000_FR.pdf |  |  |  | https://bitner.com.pl/data/t4txt_photos/040635270423_0043_DWU_S_2304_BiT_1000_FR_w.6.pdf |  |  |  | https://bitner.com.pl/data/t4txt_photos/082231290321_0020_2_UE_BITNER_BiT_1000_FR.pdf
S66157 | 5902956094360 |  |  | BiT 1000®FR 6G0,5 mm² 0,6/1kV | Kabel przeznaczony do połączeń w obwodach sterowania i sygnalizacji, jako kabel zasilający do odbiorników ruchomych i przenośnych oraz w miejscach narażonych na drgania. Konstrukcja kabla i zastosowane materiały zapewniają dużą giętkość oraz łatwy montaż. Kabel BiT 1000®FR jest przeznaczony do pracy w pomieszczeniach suchych i wilgotnych, do stosowania zewnętrznego oraz do układania bezpośrednio w ziemi. Kabel szczególnie nadaje się do stosowania w instalacjach zagrożonych pożarem, ponieważ ogranicza rozprzestrzenianie się pożaru po instalacji kablowej. Kable sklasyfikowane zgodnie z normą PN-EN 50575 (CPR). | [10 empty] | Zakłady Kablowe BITNER Sp. z o.o. | S66157 | Uniepalnione, giętkie kable sterownicze i zasilające, o izolacji i powłoce PVC, żyły numerowane, do zastosowań wnętrzowych i na zewnątrz oraz do układania w ziemi, 0,6/1 kV |  |  | BITNER | [6 empty] | true | true | 12 | PL | [11 empty] | n95 | no_discount_group | no_bonus_group | NOT_RELEVANT | NONE | NOT_RELEVANT | NONE | [33 empty] | 27.32.13.0 |  |  | 0 | 24 | 24 |  |  |  |  | 8544 49 99 | [8 empty] | EC000837 | KMT | KMT | 1 | 1 | [32 empty] | net_list | 13452 | PLN | 0.23 |  |  |  | 2025-07-24 |  |  | KMT | [13 empty] | https://bitner.com.pl/data/t4_text/649x234_034154241116_1000%20FR.JPG |  |  |  | https://bitner.com.pl/data/t4txt_photos/100736300719_1_BiT_1000_FR.pdf |  |  |  | https://bitner.com.pl/data/t4txt_photos/040635270423_0043_DWU_S_2304_BiT_1000_FR_w.6.pdf |  |  |  | https://bitner.com.pl/data/t4txt_photos/082231290321_0020_2_UE_BITNER_BiT_1000_FR.pdf
S66158 | 5902956094377 |  |  | BiT 1000®FR 7G0,5 mm² 0,6/1kV | Kabel przeznaczony do połączeń w obwodach sterowania i sygnalizacji, jako kabel zasilający do odbiorników ruchomych i przenośnych oraz w miejscach narażonych na drgania. Konstrukcja kabla i zastosowane materiały zapewniają dużą giętkość oraz łatwy montaż. Kabel BiT 1000®FR jest przeznaczony do pracy w pomieszczeniach suchych i wilgotnych, do stosowania zewnętrznego oraz do układania bezpośrednio w ziemi. Kabel szczególnie nadaje się do stosowania w instalacjach zagrożonych pożarem, ponieważ ogranicza rozprzestrzenianie się pożaru po instalacji kablowej. Kable sklasyfikowane zgodnie z normą PN-EN 50575 (CPR). | [10 empty] | Zakłady Kablowe BITNER Sp. z o.o. | S66158 | Uniepalnione, giętkie kable sterownicze i zasilające, o izolacji i powłoce PVC, żyły numerowane, do zastosowań wnętrzowych i na zewnątrz oraz do układania w ziemi, 0,6/1 kV |  |  | BITNER | [6 empty] | true | true | 12 | PL | [11 empty] | n95 | no_discount_group | no_bonus_group | NOT_RELEVANT | NONE | NOT_RELEVANT | NONE | [33 empty] | 27.32.13.0 |  |  | 0 | 24 | 24 |  |  |  |  | 8544 49 99 | [8 empty] | EC000837 | KMT | KMT | 1 | 1 | [32 empty] | net_list | 14830 | PLN | 0.23 |  |  |  | 2025-07-24 |  |  | KMT | [13 empty] | https://bitner.com.pl/data/t4_text/649x234_034154241116_1000%20FR.JPG |  |  |  | https://bitner.com.pl/data/t4txt_photos/100736300719_1_BiT_1000_FR.pdf |  |  |  | https://bitner.com.pl/data/t4txt_photos/040635270423_0043_DWU_S_2304_BiT_1000_FR_w.6.pdf |  |  |  | https://bitner.com.pl/data/t4txt_photos/082231290321_0020_2_UE_BITNER_BiT_1000_FR.pdf
S66159 | 5902956094384 |  |  | BiT 1000®FR 7x0,5 mm² 0,6/1kV | Kabel przeznaczony do połączeń w obwodach sterowania i sygnalizacji, jako kabel zasilający do odbiorników ruchomych i przenośnych oraz w miejscach narażonych na drgania. Konstrukcja kabla i zastosowane materiały zapewniają dużą giętkość oraz łatwy montaż. Kabel BiT 1000®FR jest przeznaczony do pracy w pomieszczeniach suchych i wilgotnych, do stosowania zewnętrznego oraz do układania bezpośrednio w ziemi. Kabel szczególnie nadaje się do stosowania w instalacjach zagrożonych pożarem, ponieważ ogranicza rozprzestrzenianie się pożaru po instalacji kablowej. Kable sklasyfikowane zgodnie z normą PN-EN 50575 (CPR). | [10 empty] | Zakłady Kablowe BITNER Sp. z o.o. | S66159 | Uniepalnione, giętkie kable sterownicze i zasilające, o izolacji i powłoce PVC, żyły numerowane, do zastosowań wnętrzowych i na zewnątrz oraz do układania w ziemi, 0,6/1 kV |  |  | BITNER | [6 empty] | true | true | 12 | PL | [11 empty] | n95 | no_discount_group | no_bonus_group | NOT_RELEVANT | NONE | NOT_RELEVANT | NONE | [33 empty] | 27.32.13.0 |  |  | 0 | 24 | 24 |  |  |  |  | 8544 49 99 | [8 empty] | EC000837 | KMT | KMT | 1 | 1 | [32 empty] | net_list | 16314 | PLN | 0.23 |  |  |  | 2025-07-24 |  |  | KMT | [13 empty] | https://bitner.com.pl/data/t4_text/649x234_034154241116_1000%20FR.JPG |  |  |  | https://bitner.com.pl/data/t4txt_photos/100736300719_1_BiT_1000_FR.pdf |  |  |  | https://bitner.com.pl/data/t4txt_photos/040635270423_0043_DWU_S_2304_BiT_1000_FR_w.6.pdf |  |  |  | https://bitner.com.pl/data/t4txt_photos/082231290321_0020_2_UE_BITNER_BiT_1000_FR.pdf
S66160 | 5902956094391 |  |  | BiT 1000®FR 8G0,5 mm² 0,6/1kV | Kabel przeznaczony do połączeń w obwodach sterowania i sygnalizacji, jako kabel zasilający do odbiorników ruchomych i przenośnych oraz w miejscach narażonych na drgania. Konstrukcja kabla i zastosowane materiały zapewniają dużą giętkość oraz łatwy montaż. Kabel BiT 1000®FR jest przeznaczony do pracy w pomieszczeniach suchych i wilgotnych, do stosowania zewnętrznego oraz do układania bezpośrednio w ziemi. Kabel szczególnie nadaje się do stosowania w instalacjach zagrożonych pożarem, ponieważ ogranicza rozprzestrzenianie się pożaru po instalacji kablowej. Kable sklasyfikowane zgodnie z normą PN-EN 50575 (CPR). | [10 empty] | Zakłady Kablowe BITNER Sp. z o.o. | S66160 | Uniepalnione, giętkie kable sterownicze i zasilające, o izolacji i powłoce PVC, żyły numerowane, do zastosowań wnętrzowych i na zewnątrz oraz do układania w ziemi, 0,6/1 kV |  |  | BITNER | [6 empty] | true | true | 12 | PL | [11 empty] | n95 | no_discount_group | no_bonus_group | NOT_RELEVANT | NONE | NOT_RELEVANT | NONE | [33 empty] | 27.32.13.0 |  |  | 0 | 24 | 24 |  |  |  |  | 8544 49 99 | [8 empty] | EC000837 | KMT | KMT | 1 | 1 | [32 empty] | net_list | 17849 | PLN | 0.23 |  |  |  | 2025-07-24 |  |  | KMT | [13 empty] | https://bitner.com.pl/data/t4_text/649x234_034154241116_1000%20FR.JPG |  |  |  | https://bitner.com.pl/data/t4txt_photos/100736300719_1_BiT_1000_FR.pdf |  |  |  | https://bitner.com.pl/data/t4txt_photos/040635270423_0043_DWU_S_2304_BiT_1000_FR_w.6.pdf |  |  |  | https://bitner.com.pl/data/t4txt_photos/082231290321_0020_2_UE_BITNER_BiT_1000_FR.pdf
S66161 | 5902956094407 |  |  | BiT 1000®FR 8x0,5 mm² 0,6/1kV | Kabel przeznaczony do połączeń w obwodach sterowania i sygnalizacji, jako kabel zasilający do odbiorników ruchomych i przenośnych oraz w miejscach narażonych na drgania. Konstrukcja kabla i zastosowane materiały zapewniają dużą giętkość oraz łatwy montaż. Kabel BiT 1000®FR jest przeznaczony do pracy w pomieszczeniach suchych i wilgotnych, do stosowania zewnętrznego oraz do układania bezpośrednio w ziemi. Kabel szczególnie nadaje się do stosowania w instalacjach zagrożonych pożarem, ponieważ ogranicza rozprzestrzenianie się pożaru po instalacji kablowej. Kable sklasyfikowane zgodnie z normą PN-EN 50575 (CPR). | [10 empty] | Zakłady Kablowe BITNER Sp. z o.o. | S66161 | Uniepalnione, giętkie kable sterownicze i zasilające, o izolacji i powłoce PVC, żyły numerowane, do zastosowań wnętrzowych i na zewnątrz oraz do układania w ziemi, 0,6/1 kV |  |  | BITNER | [6 empty] | true | true | 12 | PL | [11 empty] | n95 | no_discount_group | no_bonus_group | NOT_RELEVANT | NONE | NOT_RELEVANT | NONE | [33 empty] | 27.32.13.0 |  |  | 0 | 24 | 24 |  |  |  |  | 8544 49 99 | [8 empty] | EC000837 | KMT | KMT | 1 | 1 | [32 empty] | net_list | 19626 | PLN | 0.23 |  |  |  | 2025-07-24 |  |  | KMT | [13 empty] | https://bitner.com.pl/data/t4_text/649x234_034154241116_1000%20FR.JPG |  |  |  | https://bitner.com.pl/data/t4txt_photos/100736300719_1_BiT_1000_FR.pdf |  |  |  | https://bitner.com.pl/data/t4txt_photos/040635270423_0043_DWU_S_2304_BiT_1000_FR_w.6.pdf |  |  |  | https://bitner.com.pl/data/t4txt_photos/082231290321_0020_2_UE_BITNER_BiT_1000_FR.pdf
S66162 | 5902956094414 |  |  | BiT 1000®FR 10G0,5 mm² 0,6/1kV | Kabel przeznaczony do połączeń w obwodach sterowania i sygnalizacji, jako kabel zasilający do odbiorników ruchomych i przenośnych oraz w miejscach narażonych na drgania. Konstrukcja kabla i zastosowane materiały zapewniają dużą giętkość oraz łatwy montaż. Kabel BiT 1000®FR jest przeznaczony do pracy w pomieszczeniach suchych i wilgotnych, do stosowania zewnętrznego oraz do układania bezpośrednio w ziemi. Kabel szczególnie nadaje się do stosowania w instalacjach zagrożonych pożarem, ponieważ ogranicza rozprzestrzenianie się pożaru po instalacji kablowej. Kable sklasyfikowane zgodnie z normą PN-EN 50575 (CPR). | [10 empty] | Zakłady Kablowe BITNER Sp. z o.o. | S66162 | Uniepalnione, giętkie kable sterownicze i zasilające, o izolacji i powłoce PVC, żyły numerowane, do zastosowań wnętrzowych i na zewnątrz oraz do układania w ziemi, 0,6/1 kV |  |  | BITNER | [6 empty] | true | true | 12 | PL | [11 empty] | n95 | no_discount_group | no_bonus_group | NOT_RELEVANT | NONE | NOT_RELEVANT | NONE | [33 empty] | 27.32.13.0 |  |  | 0 | 24 | 24 |  |  |  |  | 8544 49 99 | [8 empty] | EC000837 | KMT | KMT | 1 | 1 | [32 empty] | net_list | 22409 | PLN | 0.23 |  |  |  | 2025-07-24 |  |  | KMT | [13 empty] | https://bitner.com.pl/data/t4_text/649x234_034154241116_1000%20FR.JPG |  |  |  | https://bitner.com.pl/data/t4txt_photos/100736300719_1_BiT_1000_FR.pdf |  |  |  | https://bitner.com.pl/data/t4txt_photos/040635270423_0043_DWU_S_2304_BiT_1000_FR_w.6.pdf |  |  |  | https://bitner.com.pl/data/t4txt_photos/082231290321_0020_2_UE_BITNER_BiT_1000_FR.pdf
S66163 | 5902956094421 |  |  | BiT 1000®FR 12G0,5 mm² 0,6/1kV | Kabel przeznaczony do połączeń w obwodach sterowania i sygnalizacji, jako kabel zasilający do odbiorników ruchomych i przenośnych oraz w miejscach narażonych na drgania. Konstrukcja kabla i zastosowane materiały zapewniają dużą giętkość oraz łatwy montaż. Kabel BiT 1000®FR jest przeznaczony do pracy w pomieszczeniach suchych i wilgotnych, do stosowania zewnętrznego oraz do układania bezpośrednio w ziemi. Kabel szczególnie nadaje się do stosowania w instalacjach zagrożonych pożarem, ponieważ ogranicza rozprzestrzenianie się pożaru po instalacji kablowej. Kable sklasyfikowane zgodnie z normą PN-EN 50575 (CPR). | [10 empty] | Zakłady Kablowe BITNER Sp. z o.o. | S66163 | Uniepalnione, giętkie kable sterownicze i zasilające, o izolacji i powłoce PVC, żyły numerowane, do zastosowań wnętrzowych i na zewnątrz oraz do układania w ziemi, 0,6/1 kV |  |  | BITNER | [6 empty] | true | true | 12 | PL | [11 empty] | n95 | no_discount_group | no_bonus_group | NOT_RELEVANT | NONE | NOT_RELEVANT | NONE | [33 empty] | 27.32.13.0 |  |  | 0 | 24 | 24 |  |  |  |  | 8544 49 99 | [8 empty] | EC000837 | KMT | KMT | 1 | 1 | [32 empty] | net_list | 25099 | PLN | 0.23 |  |  |  | 2025-07-24 |  |  | KMT | [13 empty] | https://bitner.com.pl/data/t4_text/649x234_034154241116_1000%20FR.JPG |  |  |  | https://bitner.com.pl/data/t4txt_photos/100736300719_1_BiT_1000_FR.pdf |  |  |  | https://bitner.com.pl/data/t4txt_photos/040635270423_0043_DWU_S_2304_BiT_1000_FR_w.6.pdf |  |  |  | https://bitner.com.pl/data/t4txt_photos/082231290321_0020_2_UE_BITNER_BiT_1000_FR.pdf
S66164 | 5902956094438 |  |  | BiT 1000®FR 12x0,5 mm² 0,6/1kV | Kabel przeznaczony do połączeń w obwodach sterowania i sygnalizacji, jako kabel zasilający do odbiorników ruchomych i przenośnych oraz w miejscach narażonych na drgania. Konstrukcja kabla i zastosowane materiały zapewniają dużą giętkość oraz łatwy montaż. Kabel BiT 1000®FR jest przeznaczony do pracy w pomieszczeniach suchych i wilgotnych, do stosowania zewnętrznego oraz do układania bezpośrednio w ziemi. Kabel szczególnie nadaje się do stosowania w instalacjach zagrożonych pożarem, ponieważ ogranicza rozprzestrzenianie się pożaru po instalacji kablowej. Kable sklasyfikowane zgodnie z normą PN-EN 50575 (CPR). | [10 empty] | Zakłady Kablowe BITNER Sp. z o.o. | S66164 | Uniepalnione, giętkie kable sterownicze i zasilające, o izolacji i powłoce PVC, żyły numerowane, do zastosowań wnętrzowych i na zewnątrz oraz do układania w ziemi, 0,6/1 kV |  |  | BITNER | [6 empty] | true | true | 12 | PL | [11 empty] | n95 | no_discount_group | no_bonus_group | NOT_RELEVANT | NONE | NOT_RELEVANT | NONE | [33 empty] | 27.32.13.0 |  |  | 0 | 24 | 24 |  |  |  |  | 8544 49 99 | [8 empty] | EC000837 | KMT | KMT | 1 | 1 | [32 empty] | net_list | 27612 | PLN | 0.23 |  |  |  | 2025-07-24 |  |  | KMT | [13 empty] | https://bitner.com.pl/data/t4_text/649x234_034154241116_1000%20FR.JPG |  |  |  | https://bitner.com.pl/data/t4txt_photos/100736300719_1_BiT_1000_FR.pdf |  |  |  | https://bitner.com.pl/data/t4txt_photos/040635270423_0043_DWU_S_2304_BiT_1000_FR_w.6.pdf |  |  |  | https://bitner.com.pl/data/t4txt_photos/082231290321_0020_2_UE_BITNER_BiT_1000_FR.pdf
S66165 | 5902956094445 |  |  | BiT 1000®FR 14G0,5 mm² 0,6/1kV | Kabel przeznaczony do połączeń w obwodach sterowania i sygnalizacji, jako kabel zasilający do odbiorników ruchomych i przenośnych oraz w miejscach narażonych na drgania. Konstrukcja kabla i zastosowane materiały zapewniają dużą giętkość oraz łatwy montaż. Kabel BiT 1000®FR jest przeznaczony do pracy w pomieszczeniach suchych i wilgotnych, do stosowania zewnętrznego oraz do układania bezpośrednio w ziemi. Kabel szczególnie nadaje się do stosowania w instalacjach zagrożonych pożarem, ponieważ ogranicza rozprzestrzenianie się pożaru po instalacji kablowej. Kable sklasyfikowane zgodnie z normą PN-EN 50575 (CPR). | [10 empty] | Zakłady Kablowe BITNER Sp. z o.o. | S66165 | Uniepalnione, giętkie kable sterownicze i zasilające, o izolacji i powłoce PVC, żyły numerowane, do zastosowań wnętrzowych i na zewnątrz oraz do układania w ziemi, 0,6/1 kV |  |  | BITNER | [6 empty] | true | true | 12 | PL | [11 empty] | n95 | no_discount_group | no_bonus_group | NOT_RELEVANT | NONE | NOT_RELEVANT | NONE | [33 empty] | 27.32.13.0 |  |  | 0 | 24 | 24 |  |  |  |  | 8544 49 99 | [8 empty] | EC000837 | KMT | KMT | 1 | 1 | [32 empty] | net_list | 27060 | PLN | 0.23 |  |  |  | 2025-07-24 |  |  | KMT | [13 empty] | https://bitner.com.pl/data/t4_text/649x234_034154241116_1000%20FR.JPG |  |  |  | https://bitner.com.pl/data/t4txt_photos/100736300719_1_BiT_1000_FR.pdf |  |  |  | https://bitner.com.pl/data/t4txt_photos/040635270423_0043_DWU_S_2304_BiT_1000_FR_w.6.pdf |  |  |  | https://bitner.com.pl/data/t4txt_photos/082231290321_0020_2_UE_BITNER_BiT_1000_FR.pdf
S66166 | 5902956094452 |  |  | BiT 1000®FR 16G0,5 mm² 0,6/1kV | Kabel przeznaczony do połączeń w obwodach sterowania i sygnalizacji, jako kabel zasilający do odbiorników ruchomych i przenośnych oraz w miejscach narażonych na drgania. Konstrukcja kabla i zastosowane materiały zapewniają dużą giętkość oraz łatwy montaż. Kabel BiT 1000®FR jest przeznaczony do pracy w pomieszczeniach suchych i wilgotnych, do stosowania zewnętrznego oraz do układania bezpośrednio w ziemi. Kabel szczególnie nadaje się do stosowania w instalacjach zagrożonych pożarem, ponieważ ogranicza rozprzestrzenianie się pożaru po instalacji kablowej. Kable sklasyfikowane zgodnie z normą PN-EN 50575 (CPR). | [10 empty] | Zakłady Kablowe BITNER Sp. z o.o. | S66166 | Uniepalnione, giętkie kable sterownicze i zasilające, o izolacji i powłoce PVC, żyły numerowane, do zastosowań wnętrzowych i na zewnątrz oraz do układania w ziemi, 0,6/1 kV |  |  | BITNER | [6 empty] | true | true | 12 | PL | [11 empty] | n95 | no_discount_group | no_bonus_group | NOT_RELEVANT | NONE | NOT_RELEVANT | NONE | [33 empty] | 27.32.13.0 |  |  | 0 | 24 | 24 |  |  |  |  | 8544 49 99 | [8 empty] | EC000837 | KMT | KMT | 1 | 1 | [32 empty] | net_list | 30592 | PLN | 0.23 |  |  |  | 2025-07-24 |  |  | KMT | [13 empty] | https://bitner.com.pl/data/t4_text/649x234_034154241116_1000%20FR.JPG |  |  |  | https://bitner.com.pl/data/t4txt_photos/100736300719_1_BiT_1000_FR.pdf |  |  |  | https://bitner.com.pl/data/t4txt_photos/040635270423_0043_DWU_S_2304_BiT_1000_FR_w.6.pdf |  |  |  | https://bitner.com.pl/data/t4txt_photos/082231290321_0020_2_UE_BITNER_BiT_1000_FR.pdf
S66167 | 5902956094469 |  |  | BiT 1000®FR 18G0,5 mm² 0,6/1kV | Kabel przeznaczony do połączeń w obwodach sterowania i sygnalizacji, jako kabel zasilający do odbiorników ruchomych i przenośnych oraz w miejscach narażonych na drgania. Konstrukcja kabla i zastosowane materiały zapewniają dużą giętkość oraz łatwy montaż. Kabel BiT 1000®FR jest przeznaczony do pracy w pomieszczeniach suchych i wilgotnych, do stosowania zewnętrznego oraz do układania bezpośrednio w ziemi. Kabel szczególnie nadaje się do stosowania w instalacjach zagrożonych pożarem, ponieważ ogranicza rozprzestrzenianie się pożaru po instalacji kablowej. Kable sklasyfikowane zgodnie z normą PN-EN 50575 (CPR). | [10 empty] | Zakłady Kablowe BITNER Sp. z o.o. | S66167 | Uniepalnione, giętkie kable sterownicze i zasilające, o izolacji i powłoce PVC, żyły numerowane, do zastosowań wnętrzowych i na zewnątrz oraz do układania w ziemi, 0,6/1 kV |  |  | BITNER | [6 empty] | true | true | 12 | PL | [11 empty] | n95 | no_discount_group | no_bonus_group | NOT_RELEVANT | NONE | NOT_RELEVANT | NONE | [33 empty] | 27.32.13.0 |  |  | 0 | 24 | 24 |  |  |  |  | 8544 49 99 | [8 empty] | EC000837 | KMT | KMT | 1 | 1 | [32 empty] | net_list | 34133 | PLN | 0.23 |  |  |  | 2025-07-24 |  |  | KMT | [13 empty] | https://bitner.com.pl/data/t4_text/649x234_034154241116_1000%20FR.JPG |  |  |  | https://bitner.com.pl/data/t4txt_photos/100736300719_1_BiT_1000_FR.pdf |  |  |  | https://bitner.com.pl/data/t4txt_photos/040635270423_0043_DWU_S_2304_BiT_1000_FR_w.6.pdf |  |  |  | https://bitner.com.pl/data/t4txt_photos/082231290321_0020_2_UE_BITNER_BiT_1000_FR.pdf
S66168 | 5902956094476 |  |  | BiT 1000®FR 21G0,5 mm² 0,6/1kV | Kabel przeznaczony do połączeń w obwodach sterowania i sygnalizacji, jako kabel zasilający do odbiorników ruchomych i przenośnych oraz w miejscach narażonych na drgania. Konstrukcja kabla i zastosowane materiały zapewniają dużą giętkość oraz łatwy montaż. Kabel BiT 1000®FR jest przeznaczony do pracy w pomieszczeniach suchych i wilgotnych, do stosowania zewnętrznego oraz do układania bezpośrednio w ziemi. Kabel szczególnie nadaje się do stosowania w instalacjach zagrożonych pożarem, ponieważ ogranicza rozprzestrzenianie się pożaru po instalacji kablowej. Kable sklasyfikowane zgodnie z normą PN-EN 50575 (CPR). | [10 empty] | Zakłady Kablowe BITNER Sp. z o.o. | S66168 | Uniepalnione, giętkie kable sterownicze i zasilające, o izolacji i powłoce PVC, żyły numerowane, do zastosowań wnętrzowych i na zewnątrz oraz do układania w ziemi, 0,6/1 kV |  |  | BITNER | [6 empty] | true | true | 12 | PL | [11 empty] | n95 | no_discount_group | no_bonus_group | NOT_RELEVANT | NONE | NOT_RELEVANT | NONE | [33 empty] | 27.32.13.0 |  |  | 0 | 24 | 24 |  |  |  |  | 8544 49 99 | [8 empty] | EC000837 | KMT | KMT | 1 | 1 | [32 empty] | net_list | 38977 | PLN | 0.23 |  |  |  | 2025-07-24 |  |  | KMT | [13 empty] | https://bitner.com.pl/data/t4_text/649x234_034154241116_1000%20FR.JPG |  |  |  | https://bitner.com.pl/data/t4txt_photos/100736300719_1_BiT_1000_FR.pdf |  |  |  | https://bitner.com.pl/data/t4txt_photos/040635270423_0043_DWU_S_2304_BiT_1000_FR_w.6.pdf |  |  |  | https://bitner.com.pl/data/t4txt_photos/082231290321_0020_2_UE_BITNER_BiT_1000_FR.pdf
S66169 | 5902956094483 |  |  | BiT 1000®FR 25G0,5 mm² 0,6/1kV | Kabel przeznaczony do połączeń w obwodach sterowania i sygnalizacji, jako kabel zasilający do odbiorników ruchomych i przenośnych oraz w miejscach narażonych na drgania. Konstrukcja kabla i zastosowane materiały zapewniają dużą giętkość oraz łatwy montaż. Kabel BiT 1000®FR jest przeznaczony do pracy w pomieszczeniach suchych i wilgotnych, do stosowania zewnętrznego oraz do układania bezpośrednio w ziemi. Kabel szczególnie nadaje się do stosowania w instalacjach zagrożonych pożarem, ponieważ ogranicza rozprzestrzenianie się pożaru po instalacji kablowej. Kable sklasyfikowane zgodnie z normą PN-EN 50575 (CPR). | [10 empty] | Zakłady Kablowe BITNER Sp. z o.o. | S66169 | Uniepalnione, giętkie kable sterownicze i zasilające, o izolacji i powłoce PVC, żyły numerowane, do zastosowań wnętrzowych i na zewnątrz oraz do układania w ziemi, 0,6/1 kV |  |  | BITNER | [6 empty] | true | true | 12 | PL | [11 empty] | n95 | no_discount_group | no_bonus_group | NOT_RELEVANT | NONE | NOT_RELEVANT | NONE | [33 empty] | 27.32.13.0 |  |  | 0 | 24 | 24 |  |  |  |  | 8544 49 99 | [8 empty] | EC000837 | KMT | KMT | 1 | 1 | [32 empty] | net_list | 46547 | PLN | 0.23 |  |  |  | 2025-07-24 |  |  | KMT | [13 empty] | https://bitner.com.pl/data/t4_text/649x234_034154241116_1000%20FR.JPG |  |  |  | https://bitner.com.pl/data/t4txt_photos/100736300719_1_BiT_1000_FR.pdf |  |  |  | https://bitner.com.pl/data/t4txt_photos/040635270423_0043_DWU_S_2304_BiT_1000_FR_w.6.pdf |  |  |  | https://bitner.com.pl/data/t4txt_photos/082231290321_0020_2_UE_BITNER_BiT_1000_FR.pdf
S66170 | 5902956094490 |  |  | BiT 1000®FR 30G0,5 mm² 0,6/1kV | Kabel przeznaczony do połączeń w obwodach sterowania i sygnalizacji, jako kabel zasilający do odbiorników ruchomych i przenośnych oraz w miejscach narażonych na drgania. Konstrukcja kabla i zastosowane materiały zapewniają dużą giętkość oraz łatwy montaż. Kabel BiT 1000®FR jest przeznaczony do pracy w pomieszczeniach suchych i wilgotnych, do stosowania zewnętrznego oraz do układania bezpośrednio w ziemi. Kabel szczególnie nadaje się do stosowania w instalacjach zagrożonych pożarem, ponieważ ogranicza rozprzestrzenianie się pożaru po instalacji kablowej. Kable sklasyfikowane zgodnie z normą PN-EN 50575 (CPR). | [10 empty] | Zakłady Kablowe BITNER Sp. z o.o. | S66170 | Uniepalnione, giętkie kable sterownicze i zasilające, o izolacji i powłoce PVC, żyły numerowane, do zastosowań wnętrzowych i na zewnątrz oraz do układania w ziemi, 0,6/1 kV |  |  | BITNER | [6 empty] | true | true | 12 | PL | [11 empty] | n95 | no_discount_group | no_bonus_group | NOT_RELEVANT | NONE | NOT_RELEVANT | NONE | [33 empty] | 27.32.13.0 |  |  | 0 | 24 | 24 |  |  |  |  | 8544 49 99 | [8 empty] | EC000837 | KMT | KMT | 1 | 1 | [32 empty] | net_list | 53990 | PLN | 0.23 |  |  |  | 2025-07-24 |  |  | KMT | [13 empty] | https://bitner.com.pl/data/t4_text/649x234_034154241116_1000%20FR.JPG |  |  |  | https://bitner.com.pl/data/t4txt_photos/100736300719_1_BiT_1000_FR.pdf |  |  |  | https://bitner.com.pl/data/t4txt_photos/040635270423_0043_DWU_S_2304_BiT_1000_FR_w.6.pdf |  |  |  | https://bitner.com.pl/data/t4txt_photos/082231290321_0020_2_UE_BITNER_BiT_1000_FR.pdf
S66171 | 5902956094506 |  |  | BiT 1000®FR 32G0,5 mm² 0,6/1kV | Kabel przeznaczony do połączeń w obwodach sterowania i sygnalizacji, jako kabel zasilający do odbiorników ruchomych i przenośnych oraz w miejscach narażonych na drgania. Konstrukcja kabla i zastosowane materiały zapewniają dużą giętkość oraz łatwy montaż. Kabel BiT 1000®FR jest przeznaczony do pracy w pomieszczeniach suchych i wilgotnych, do stosowania zewnętrznego oraz do układania bezpośrednio w ziemi. Kabel szczególnie nadaje się do stosowania w instalacjach zagrożonych pożarem, ponieważ ogranicza rozprzestrzenianie się pożaru po instalacji kablowej. Kable sklasyfikowane zgodnie z normą PN-EN 50575 (CPR). | [10 empty] | Zakłady Kablowe BITNER Sp. z o.o. | S66171 | Uniepalnione, giętkie kable sterownicze i zasilające, o izolacji i powłoce PVC, żyły numerowane, do zastosowań wnętrzowych i na zewnątrz oraz do układania w ziemi, 0,6/1 kV |  |  | BITNER | [6 empty] | true | true | 12 | PL | [11 empty] | n95 | no_discount_group | no_bonus_group | NOT_RELEVANT | NONE | NOT_RELEVANT | NONE | [33 empty] | 27.32.13.0 |  |  | 0 | 24 | 24 |  |  |  |  | 8544 49 99 | [8 empty] | EC000837 | KMT | KMT | 1 | 1 | [32 empty] | net_list | 59387 | PLN | 0.23 |  |  |  | 2025-07-24 |  |  | KMT | [13 empty] | https://bitner.com.pl/data/t4_text/649x234_034154241116_1000%20FR.JPG |  |  |  | https://bitner.com.pl/data/t4txt_photos/100736300719_1_BiT_1000_FR.pdf |  |  |  | https://bitner.com.pl/data/t4txt_photos/040635270423_0043_DWU_S_2304_BiT_1000_FR_w.6.pdf |  |  |  | https://bitner.com.pl/data/t4txt_photos/082231290321_0020_2_UE_BITNER_BiT_1000_FR.pdf
S66172 | 5902956094513 |  |  | BiT 1000®FR 34G0,5 mm² 0,6/1kV | Kabel przeznaczony do połączeń w obwodach sterowania i sygnalizacji, jako kabel zasilający do odbiorników ruchomych i przenośnych oraz w miejscach narażonych na drgania. Konstrukcja kabla i zastosowane materiały zapewniają dużą giętkość oraz łatwy montaż. Kabel BiT 1000®FR jest przeznaczony do pracy w pomieszczeniach suchych i wilgotnych, do stosowania zewnętrznego oraz do układania bezpośrednio w ziemi. Kabel szczególnie nadaje się do stosowania w instalacjach zagrożonych pożarem, ponieważ ogranicza rozprzestrzenianie się pożaru po instalacji kablowej. Kable sklasyfikowane zgodnie z normą PN-EN 50575 (CPR). | [10 empty] | Zakłady Kablowe BITNER Sp. z o.o. | S66172 | Uniepalnione, giętkie kable sterownicze i zasilające, o izolacji i powłoce PVC, żyły numerowane, do zastosowań wnętrzowych i na zewnątrz oraz do układania w ziemi, 0,6/1 kV |  |  | BITNER | [6 empty] | true | true | 12 | PL | [11 empty] | n95 | no_discount_group | no_bonus_group | NOT_RELEVANT | NONE | NOT_RELEVANT | NONE | [33 empty] | 27.32.13.0 |  |  | 0 | 24 | 24 |  |  |  |  | 8544 49 99 | [8 empty] | EC000837 | KMT | KMT | 1 | 1 | [32 empty] | net_list | 61620 | PLN | 0.23 |  |  |  | 2025-07-24 |  |  | KMT | [13 empty] | https://bitner.com.pl/data/t4_text/649x234_034154241116_1000%20FR.JPG |  |  |  | https://bitner.com.pl/data/t4txt_photos/100736300719_1_BiT_1000_FR.pdf |  |  |  | https://bitner.com.pl/data/t4txt_photos/040635270423_0043_DWU_S_2304_BiT_1000_FR_w.6.pdf |  |  |  | https://bitner.com.pl/data/t4txt_photos/082231290321_0020_2_UE_BITNER_BiT_1000_FR.pdf
S66173 | 5902956094520 |  |  | BiT 1000®FR 37G0,5 mm² 0,6/1kV | Kabel przeznaczony do połączeń w obwodach sterowania i sygnalizacji, jako kabel zasilający do odbiorników ruchomych i przenośnych oraz w miejscach narażonych na drgania. Konstrukcja kabla i zastosowane materiały zapewniają dużą giętkość oraz łatwy montaż. Kabel BiT 1000®FR jest przeznaczony do pracy w pomieszczeniach suchych i wilgotnych, do stosowania zewnętrznego oraz do układania bezpośrednio w ziemi. Kabel szczególnie nadaje się do stosowania w instalacjach zagrożonych pożarem, ponieważ ogranicza rozprzestrzenianie się pożaru po instalacji kablowej. Kable sklasyfikowane zgodnie z normą PN-EN 50575 (CPR). | [10 empty] | Zakłady Kablowe BITNER Sp. z o.o. | S66173 | Uniepalnione, giętkie kable sterownicze i zasilające, o izolacji i powłoce PVC, żyły numerowane, do zastosowań wnętrzowych i na zewnątrz oraz do układania w ziemi, 0,6/1 kV |  |  | BITNER | [6 empty] | true | true | 12 | PL | [11 empty] | n95 | no_discount_group | no_bonus_group | NOT_RELEVANT | NONE | NOT_RELEVANT | NONE | [33 empty] | 27.32.13.0 |  |  | 0 | 24 | 24 |  |  |  |  | 8544 49 99 | [8 empty] | EC000837 | KMT | KMT | 1 | 1 | [32 empty] | net_list | 67782 | PLN | 0.23 |  |  |  | 2025-07-24 |  |  | KMT | [13 empty] | https://bitner.com.pl/data/t4_text/649x234_034154241116_1000%20FR.JPG |  |  |  | https://bitner.com.pl/data/t4txt_photos/100736300719_1_BiT_1000_FR.pdf |  |  |  | https://bitner.com.pl/data/t4txt_photos/040635270423_0043_DWU_S_2304_BiT_1000_FR_w.6.pdf |  |  |  | https://bitner.com.pl/data/t4txt_photos/082231290321_0020_2_UE_BITNER_BiT_1000_FR.pdf
S66177 | 5902956094568 |  |  | BiT 1000®FR 2x0,75 mm² 0,6/1kV | Kabel przeznaczony do połączeń w obwodach sterowania i sygnalizacji, jako kabel zasilający do odbiorników ruchomych i przenośnych oraz w miejscach narażonych na drgania. Konstrukcja kabla i zastosowane materiały zapewniają dużą giętkość oraz łatwy montaż. Kabel BiT 1000®FR jest przeznaczony do pracy w pomieszczeniach suchych i wilgotnych, do stosowania zewnętrznego oraz do układania bezpośrednio w ziemi. Kabel szczególnie nadaje się do stosowania w instalacjach zagrożonych pożarem, ponieważ ogranicza rozprzestrzenianie się pożaru po instalacji kablowej. Kable sklasyfikowane zgodnie z normą PN-EN 50575 (CPR). | [10 empty] | Zakłady Kablowe BITNER Sp. z o.o. | S66177 | Uniepalnione, giętkie kable sterownicze i zasilające, o izolacji i powłoce PVC, żyły numerowane, do zastosowań wnętrzowych i na zewnątrz oraz do układania w ziemi, 0,6/1 kV |  |  | BITNER | [6 empty] | true | true | 12 | PL | [11 empty] | n95 | no_discount_group | no_bonus_group | NOT_RELEVANT | NONE | NOT_RELEVANT | NONE | [33 empty] | 27.32.13.0 |  |  | 0 | 24 | 24 |  |  |  |  | 8544 49 99 | [8 empty] | EC000837 | KMT | KMT | 1 | 1 | [32 empty] | net_list | 8278 | PLN | 0.23 |  |  |  | 2025-07-24 |  |  | KMT | [13 empty] | https://bitner.com.pl/data/t4_text/649x234_034154241116_1000%20FR.JPG |  |  |  | https://bitner.com.pl/data/t4txt_photos/100736300719_1_BiT_1000_FR.pdf |  |  |  | https://bitner.com.pl/data/t4txt_photos/040635270423_0043_DWU_S_2304_BiT_1000_FR_w.6.pdf |  |  |  | https://bitner.com.pl/data/t4txt_photos/082231290321_0020_2_UE_BITNER_BiT_1000_FR.pdf
S66178 | 5902956094575 |  |  | BiT 1000®FR 3G0,75 mm² 0,6/1kV | Kabel przeznaczony do połączeń w obwodach sterowania i sygnalizacji, jako kabel zasilający do odbiorników ruchomych i przenośnych oraz w miejscach narażonych na drgania. Konstrukcja kabla i zastosowane materiały zapewniają dużą giętkość oraz łatwy montaż. Kabel BiT 1000®FR jest przeznaczony do pracy w pomieszczeniach suchych i wilgotnych, do stosowania zewnętrznego oraz do układania bezpośrednio w ziemi. Kabel szczególnie nadaje się do stosowania w instalacjach zagrożonych pożarem, ponieważ ogranicza rozprzestrzenianie się pożaru po instalacji kablowej. Kable sklasyfikowane zgodnie z normą PN-EN 50575 (CPR). | [10 empty] | Zakłady Kablowe BITNER Sp. z o.o. | S66178 | Uniepalnione, giętkie kable sterownicze i zasilające, o izolacji i powłoce PVC, żyły numerowane, do zastosowań wnętrzowych i na zewnątrz oraz do układania w ziemi, 0,6/1 kV |  |  | BITNER | [6 empty] | true | true | 12 | PL | [11 empty] | n95 | no_discount_group | no_bonus_group | NOT_RELEVANT | NONE | NOT_RELEVANT | NONE | [33 empty] | 27.32.13.0 |  |  | 0 | 24 | 24 |  |  |  |  | 8544 49 99 | [8 empty] | EC000837 | KMT | KMT | 1 | 1 | [32 empty] | net_list | 10823 | PLN | 0.23 |  |  |  | 2025-07-24 |  |  | KMT | [13 empty] | https://bitner.com.pl/data/t4_text/649x234_034154241116_1000%20FR.JPG |  |  |  | https://bitner.com.pl/data/t4txt_photos/100736300719_1_BiT_1000_FR.pdf |  |  |  | https://bitner.com.pl/data/t4txt_photos/040635270423_0043_DWU_S_2304_BiT_1000_FR_w.6.pdf |  |  |  | https://bitner.com.pl/data/t4txt_photos/082231290321_0020_2_UE_BITNER_BiT_1000_FR.pdf
S66179 | 5902956094582 |  |  | BiT 1000®FR 3x0,75 mm² 0,6/1kV | Kabel przeznaczony do połączeń w obwodach sterowania i sygnalizacji, jako kabel zasilający do odbiorników ruchomych i przenośnych oraz w miejscach narażonych na drgania. Konstrukcja kabla i zastosowane materiały zapewniają dużą giętkość oraz łatwy montaż. Kabel BiT 1000®FR jest przeznaczony do pracy w pomieszczeniach suchych i wilgotnych, do stosowania zewnętrznego oraz do układania bezpośrednio w ziemi. Kabel szczególnie nadaje się do stosowania w instalacjach zagrożonych pożarem, ponieważ ogranicza rozprzestrzenianie się pożaru po instalacji kablowej. Kable sklasyfikowane zgodnie z normą PN-EN 50575 (CPR). | [10 empty] | Zakłady Kablowe BITNER Sp. z o.o. | S66179 | Uniepalnione, giętkie kable sterownicze i zasilające, o izolacji i powłoce PVC, żyły numerowane, do zastosowań wnętrzowych i na zewnątrz oraz do układania w ziemi, 0,6/1 kV |  |  | BITNER | [6 empty] | true | true | 12 | PL | [11 empty] | n95 | no_discount_group | no_bonus_group | NOT_RELEVANT | NONE | NOT_RELEVANT | NONE | [33 empty] | 27.32.13.0 |  |  | 0 | 24 | 24 |  |  |  |  | 8544 49 99 | [8 empty] | EC000837 | KMT | KMT | 1 | 1 | [32 empty] | net_list | 11909 | PLN | 0.23 |  |  |  | 2025-07-24 |  |  | KMT | [13 empty] | https://bitner.com.pl/data/t4_text/649x234_034154241116_1000%20FR.JPG |  |  |  | https://bitner.com.pl/data/t4txt_photos/100736300719_1_BiT_1000_FR.pdf |  |  |  | https://bitner.com.pl/data/t4txt_photos/040635270423_0043_DWU_S_2304_BiT_1000_FR_w.6.pdf |  |  |  | https://bitner.com.pl/data/t4txt_photos/082231290321_0020_2_UE_BITNER_BiT_1000_FR.pdf
S66180 | 5902956094599 |  |  | BiT 1000®FR 4G0,75 mm² 0,6/1kV | Kabel przeznaczony do połączeń w obwodach sterowania i sygnalizacji, jako kabel zasilający do odbiorników ruchomych i przenośnych oraz w miejscach narażonych na drgania. Konstrukcja kabla i zastosowane materiały zapewniają dużą giętkość oraz łatwy montaż. Kabel BiT 1000®FR jest przeznaczony do pracy w pomieszczeniach suchych i wilgotnych, do stosowania zewnętrznego oraz do układania bezpośrednio w ziemi. Kabel szczególnie nadaje się do stosowania w instalacjach zagrożonych pożarem, ponieważ ogranicza rozprzestrzenianie się pożaru po instalacji kablowej. Kable sklasyfikowane zgodnie z normą PN-EN 50575 (CPR). | [10 empty] | Zakłady Kablowe BITNER Sp. z o.o. | S66180 | Uniepalnione, giętkie kable sterownicze i zasilające, o izolacji i powłoce PVC, żyły numerowane, do zastosowań wnętrzowych i na zewnątrz oraz do układania w ziemi, 0,6/1 kV |  |  | BITNER | [6 empty] | true | true | 12 | PL | [11 empty] | n95 | no_discount_group | no_bonus_group | NOT_RELEVANT | NONE | NOT_RELEVANT | NONE | [33 empty] | 27.32.13.0 |  |  | 0 | 24 | 24 |  |  |  |  | 8544 49 99 | [8 empty] | EC000837 | KMT | KMT | 1 | 1 | [32 empty] | net_list | 12871 | PLN | 0.23 |  |  |  | 2025-07-24 |  |  | KMT | [13 empty] | https://bitner.com.pl/data/t4_text/649x234_034154241116_1000%20FR.JPG |  |  |  | https://bitner.com.pl/data/t4txt_photos/100736300719_1_BiT_1000_FR.pdf |  |  |  | https://bitner.com.pl/data/t4txt_photos/040635270423_0043_DWU_S_2304_BiT_1000_FR_w.6.pdf |  |  |  | https://bitner.com.pl/data/t4txt_photos/082231290321_0020_2_UE_BITNER_BiT_1000_FR.pdf
S66181 | 5902956094605 |  |  | BiT 1000®FR 4x0,75 mm² 0,6/1kV | Kabel przeznaczony do połączeń w obwodach sterowania i sygnalizacji, jako kabel zasilający do odbiorników ruchomych i przenośnych oraz w miejscach narażonych na drgania. Konstrukcja kabla i zastosowane materiały zapewniają dużą giętkość oraz łatwy montaż. Kabel BiT 1000®FR jest przeznaczony do pracy w pomieszczeniach suchych i wilgotnych, do stosowania zewnętrznego oraz do układania bezpośrednio w ziemi. Kabel szczególnie nadaje się do stosowania w instalacjach zagrożonych pożarem, ponieważ ogranicza rozprzestrzenianie się pożaru po instalacji kablowej. Kable sklasyfikowane zgodnie z normą PN-EN 50575 (CPR). | [10 empty] | Zakłady Kablowe BITNER Sp. z o.o. | S66181 | Uniepalnione, giętkie kable sterownicze i zasilające, o izolacji i powłoce PVC, żyły numerowane, do zastosowań wnętrzowych i na zewnątrz oraz do układania w ziemi, 0,6/1 kV |  |  | BITNER | [6 empty] | true | true | 12 | PL | [11 empty] | n95 | no_discount_group | no_bonus_group | NOT_RELEVANT | NONE | NOT_RELEVANT | NONE | [33 empty] | 27.32.13.0 |  |  | 0 | 24 | 24 |  |  |  |  | 8544 49 99 | [8 empty] | EC000837 | KMT | KMT | 1 | 1 | [32 empty] | net_list | 14139 | PLN | 0.23 |  |  |  | 2025-07-24 |  |  | KMT | [13 empty] | https://bitner.com.pl/data/t4_text/649x234_034154241116_1000%20FR.JPG |  |  |  | https://bitner.com.pl/data/t4txt_photos/100736300719_1_BiT_1000_FR.pdf |  |  |  | https://bitner.com.pl/data/t4txt_photos/040635270423_0043_DWU_S_2304_BiT_1000_FR_w.6.pdf |  |  |  | https://bitner.com.pl/data/t4txt_photos/082231290321_0020_2_UE_BITNER_BiT_1000_FR.pdf
S66182 | 5902956094612 |  |  | BiT 1000®FR 5G0,75 mm² 0,6/1kV | Kabel przeznaczony do połączeń w obwodach sterowania i sygnalizacji, jako kabel zasilający do odbiorników ruchomych i przenośnych oraz w miejscach narażonych na drgania. Konstrukcja kabla i zastosowane materiały zapewniają dużą giętkość oraz łatwy montaż. Kabel BiT 1000®FR jest przeznaczony do pracy w pomieszczeniach suchych i wilgotnych, do stosowania zewnętrznego oraz do układania bezpośrednio w ziemi. Kabel szczególnie nadaje się do stosowania w instalacjach zagrożonych pożarem, ponieważ ogranicza rozprzestrzenianie się pożaru po instalacji kablowej. Kable sklasyfikowane zgodnie z normą PN-EN 50575 (CPR). | [10 empty] | Zakłady Kablowe BITNER Sp. z o.o. | S66182 | Uniepalnione, giętkie kable sterownicze i zasilające, o izolacji i powłoce PVC, żyły numerowane, do zastosowań wnętrzowych i na zewnątrz oraz do układania w ziemi, 0,6/1 kV |  |  | BITNER | [6 empty] | true | true | 12 | PL | [11 empty] | n95 | no_discount_group | no_bonus_group | NOT_RELEVANT | NONE | NOT_RELEVANT | NONE | [33 empty] | 27.32.13.0 |  |  | 0 | 24 | 24 |  |  |  |  | 8544 49 99 | [8 empty] | EC000837 | KMT | KMT | 1 | 1 | [32 empty] | net_list | 15512 | PLN | 0.23 |  |  |  | 2025-07-24 |  |  | KMT | [13 empty] | https://bitner.com.pl/data/t4_text/649x234_034154241116_1000%20FR.JPG |  |  |  | https://bitner.com.pl/data/t4txt_photos/100736300719_1_BiT_1000_FR.pdf |  |  |  | https://bitner.com.pl/data/t4txt_photos/040635270423_0043_DWU_S_2304_BiT_1000_FR_w.6.pdf |  |  |  | https://bitner.com.pl/data/t4txt_photos/082231290321_0020_2_UE_BITNER_BiT_1000_FR.pdf
S66183 | 5902956094629 |  |  | BiT 1000®FR 5x0,75 mm² 0,6/1kV | Kabel przeznaczony do połączeń w obwodach sterowania i sygnalizacji, jako kabel zasilający do odbiorników ruchomych i przenośnych oraz w miejscach narażonych na drgania. Konstrukcja kabla i zastosowane materiały zapewniają dużą giętkość oraz łatwy montaż. Kabel BiT 1000®FR jest przeznaczony do pracy w pomieszczeniach suchych i wilgotnych, do stosowania zewnętrznego oraz do układania bezpośrednio w ziemi. Kabel szczególnie nadaje się do stosowania w instalacjach zagrożonych pożarem, ponieważ ogranicza rozprzestrzenianie się pożaru po instalacji kablowej. Kable sklasyfikowane zgodnie z normą PN-EN 50575 (CPR). | [10 empty] | Zakłady Kablowe BITNER Sp. z o.o. | S66183 | Uniepalnione, giętkie kable sterownicze i zasilające, o izolacji i powłoce PVC, żyły numerowane, do zastosowań wnętrzowych i na zewnątrz oraz do układania w ziemi, 0,6/1 kV |  |  | BITNER | [6 empty] | true | true | 12 | PL | [11 empty] | n95 | no_discount_group | no_bonus_group | NOT_RELEVANT | NONE | NOT_RELEVANT | NONE | [33 empty] | 27.32.13.0 |  |  | 0 | 24 | 24 |  |  |  |  | 8544 49 99 | [8 empty] | EC000837 | KMT | KMT | 1 | 1 | [32 empty] | net_list | 17042 | PLN | 0.23 |  |  |  | 2025-07-24 |  |  | KMT | [13 empty] | https://bitner.com.pl/data/t4_text/649x234_034154241116_1000%20FR.JPG |  |  |  | https://bitner.com.pl/data/t4txt_photos/100736300719_1_BiT_1000_FR.pdf |  |  |  | https://bitner.com.pl/data/t4txt_photos/040635270423_0043_DWU_S_2304_BiT_1000_FR_w.6.pdf |  |  |  | https://bitner.com.pl/data/t4txt_photos/082231290321_0020_2_UE_BITNER_BiT_1000_FR.pdf
S66184 | 5902956094636 |  |  | BiT 1000®FR 6G0,75 mm² 0,6/1kV | Kabel przeznaczony do połączeń w obwodach sterowania i sygnalizacji, jako kabel zasilający do odbiorników ruchomych i przenośnych oraz w miejscach narażonych na drgania. Konstrukcja kabla i zastosowane materiały zapewniają dużą giętkość oraz łatwy montaż. Kabel BiT 1000®FR jest przeznaczony do pracy w pomieszczeniach suchych i wilgotnych, do stosowania zewnętrznego oraz do układania bezpośrednio w ziemi. Kabel szczególnie nadaje się do stosowania w instalacjach zagrożonych pożarem, ponieważ ogranicza rozprzestrzenianie się pożaru po instalacji kablowej. Kable sklasyfikowane zgodnie z normą PN-EN 50575 (CPR). | [10 empty] | Zakłady Kablowe BITNER Sp. z o.o. | S66184 | Uniepalnione, giętkie kable sterownicze i zasilające, o izolacji i powłoce PVC, żyły numerowane, do zastosowań wnętrzowych i na zewnątrz oraz do układania w ziemi, 0,6/1 kV |  |  | BITNER | [6 empty] | true | true | 12 | PL | [11 empty] | n95 | no_discount_group | no_bonus_group | NOT_RELEVANT | NONE | NOT_RELEVANT | NONE | [33 empty] | 27.32.13.0 |  |  | 0 | 24 | 24 |  |  |  |  | 8544 49 99 | [8 empty] | EC000837 | KMT | KMT | 1 | 1 | [32 empty] | net_list | 18178 | PLN | 0.23 |  |  |  | 2025-07-24 |  |  | KMT | [13 empty] | https://bitner.com.pl/data/t4_text/649x234_034154241116_1000%20FR.JPG |  |  |  | https://bitner.com.pl/data/t4txt_photos/100736300719_1_BiT_1000_FR.pdf |  |  |  | https://bitner.com.pl/data/t4txt_photos/040635270423_0043_DWU_S_2304_BiT_1000_FR_w.6.pdf |  |  |  | https://bitner.com.pl/data/t4txt_photos/082231290321_0020_2_UE_BITNER_BiT_1000_FR.pdf
S66185 | 5902956094643 |  |  | BiT 1000®FR 6x0,75 mm² 0,6/1kV | Kabel przeznaczony do połączeń w obwodach sterowania i sygnalizacji, jako kabel zasilający do odbiorników ruchomych i przenośnych oraz w miejscach narażonych na drgania. Konstrukcja kabla i zastosowane materiały zapewniają dużą giętkość oraz łatwy montaż. Kabel BiT 1000®FR jest przeznaczony do pracy w pomieszczeniach suchych i wilgotnych, do stosowania zewnętrznego oraz do układania bezpośrednio w ziemi. Kabel szczególnie nadaje się do stosowania w instalacjach zagrożonych pożarem, ponieważ ogranicza rozprzestrzenianie się pożaru po instalacji kablowej. Kable sklasyfikowane zgodnie z normą PN-EN 50575 (CPR). | [10 empty] | Zakłady Kablowe BITNER Sp. z o.o. | S66185 | Uniepalnione, giętkie kable sterownicze i zasilające, o izolacji i powłoce PVC, żyły numerowane, do zastosowań wnętrzowych i na zewnątrz oraz do układania w ziemi, 0,6/1 kV |  |  | BITNER | [6 empty] | true | true | 12 | PL | [11 empty] | n95 | no_discount_group | no_bonus_group | NOT_RELEVANT | NONE | NOT_RELEVANT | NONE | [33 empty] | 27.32.13.0 |  |  | 0 | 24 | 24 |  |  |  |  | 8544 49 99 | [8 empty] | EC000837 | KMT | KMT | 1 | 1 | [32 empty] | net_list | 20003 | PLN | 0.23 |  |  |  | 2025-07-24 |  |  | KMT | [13 empty] | https://bitner.com.pl/data/t4_text/649x234_034154241116_1000%20FR.JPG |  |  |  | https://bitner.com.pl/data/t4txt_photos/100736300719_1_BiT_1000_FR.pdf |  |  |  | https://bitner.com.pl/data/t4txt_photos/040635270423_0043_DWU_S_2304_BiT_1000_FR_w.6.pdf |  |  |  | https://bitner.com.pl/data/t4txt_photos/082231290321_0020_2_UE_BITNER_BiT_1000_FR.pdf
S66186 | 5902956094650 |  |  | BiT 1000®FR 7G0,75 mm² 0,6/1kV | Kabel przeznaczony do połączeń w obwodach sterowania i sygnalizacji, jako kabel zasilający do odbiorników ruchomych i przenośnych oraz w miejscach narażonych na drgania. Konstrukcja kabla i zastosowane materiały zapewniają dużą giętkość oraz łatwy montaż. Kabel BiT 1000®FR jest przeznaczony do pracy w pomieszczeniach suchych i wilgotnych, do stosowania zewnętrznego oraz do układania bezpośrednio w ziemi. Kabel szczególnie nadaje się do stosowania w instalacjach zagrożonych pożarem, ponieważ ogranicza rozprzestrzenianie się pożaru po instalacji kablowej. Kable sklasyfikowane zgodnie z normą PN-EN 50575 (CPR). | [10 empty] | Zakłady Kablowe BITNER Sp. z o.o. | S66186 | Uniepalnione, giętkie kable sterownicze i zasilające, o izolacji i powłoce PVC, żyły numerowane, do zastosowań wnętrzowych i na zewnątrz oraz do układania w ziemi, 0,6/1 kV |  |  | BITNER | [6 empty] | true | true | 12 | PL | [11 empty] | n95 | no_discount_group | no_bonus_group | NOT_RELEVANT | NONE | NOT_RELEVANT | NONE | [33 empty] | 27.32.13.0 |  |  | 0 | 24 | 24 |  |  |  |  | 8544 49 99 | [8 empty] | EC000837 | KMT | KMT | 1 | 1 | [32 empty] | net_list | 20197 | PLN | 0.23 |  |  |  | 2025-07-24 |  |  | KMT | [13 empty] | https://bitner.com.pl/data/t4_text/649x234_034154241116_1000%20FR.JPG |  |  |  | https://bitner.com.pl/data/t4txt_photos/100736300719_1_BiT_1000_FR.pdf |  |  |  | https://bitner.com.pl/data/t4txt_photos/040635270423_0043_DWU_S_2304_BiT_1000_FR_w.6.pdf |  |  |  | https://bitner.com.pl/data/t4txt_photos/082231290321_0020_2_UE_BITNER_BiT_1000_FR.pdf
S66187 | 5902956094667 |  |  | BiT 1000®FR 7x0,75 mm² 0,6/1kV | Kabel przeznaczony do połączeń w obwodach sterowania i sygnalizacji, jako kabel zasilający do odbiorników ruchomych i przenośnych oraz w miejscach narażonych na drgania. Konstrukcja kabla i zastosowane materiały zapewniają dużą giętkość oraz łatwy montaż. Kabel BiT 1000®FR jest przeznaczony do pracy w pomieszczeniach suchych i wilgotnych, do stosowania zewnętrznego oraz do układania bezpośrednio w ziemi. Kabel szczególnie nadaje się do stosowania w instalacjach zagrożonych pożarem, ponieważ ogranicza rozprzestrzenianie się pożaru po instalacji kablowej. Kable sklasyfikowane zgodnie z normą PN-EN 50575 (CPR). | [10 empty] | Zakłady Kablowe BITNER Sp. z o.o. | S66187 | Uniepalnione, giętkie kable sterownicze i zasilające, o izolacji i powłoce PVC, żyły numerowane, do zastosowań wnętrzowych i na zewnątrz oraz do układania w ziemi, 0,6/1 kV |  |  | BITNER | [6 empty] | true | true | 12 | PL | [11 empty] | n95 | no_discount_group | no_bonus_group | NOT_RELEVANT | NONE | NOT_RELEVANT | NONE | [33 empty] | 27.32.13.0 |  |  | 0 | 24 | 24 |  |  |  |  | 8544 49 99 | [8 empty] | EC000837 | KMT | KMT | 1 | 1 | [32 empty] | net_list | 22216 | PLN | 0.23 |  |  |  | 2025-07-24 |  |  | KMT | [13 empty] | https://bitner.com.pl/data/t4_text/649x234_034154241116_1000%20FR.JPG |  |  |  | https://bitner.com.pl/data/t4txt_photos/100736300719_1_BiT_1000_FR.pdf |  |  |  | https://bitner.com.pl/data/t4txt_photos/040635270423_0043_DWU_S_2304_BiT_1000_FR_w.6.pdf |  |  |  | https://bitner.com.pl/data/t4txt_photos/082231290321_0020_2_UE_BITNER_BiT_1000_FR.pdf
S66188 | 5902956094674 |  |  | BiT 1000®FR 8G0,75 mm² 0,6/1kV | Kabel przeznaczony do połączeń w obwodach sterowania i sygnalizacji, jako kabel zasilający do odbiorników ruchomych i przenośnych oraz w miejscach narażonych na drgania. Konstrukcja kabla i zastosowane materiały zapewniają dużą giętkość oraz łatwy montaż. Kabel BiT 1000®FR jest przeznaczony do pracy w pomieszczeniach suchych i wilgotnych, do stosowania zewnętrznego oraz do układania bezpośrednio w ziemi. Kabel szczególnie nadaje się do stosowania w instalacjach zagrożonych pożarem, ponieważ ogranicza rozprzestrzenianie się pożaru po instalacji kablowej. Kable sklasyfikowane zgodnie z normą PN-EN 50575 (CPR). | [10 empty] | Zakłady Kablowe BITNER Sp. z o.o. | S66188 | Uniepalnione, giętkie kable sterownicze i zasilające, o izolacji i powłoce PVC, żyły numerowane, do zastosowań wnętrzowych i na zewnątrz oraz do układania w ziemi, 0,6/1 kV |  |  | BITNER | [6 empty] | true | true | 12 | PL | [11 empty] | n95 | no_discount_group | no_bonus_group | NOT_RELEVANT | NONE | NOT_RELEVANT | NONE | [33 empty] | 27.32.13.0 |  |  | 0 | 24 | 24 |  |  |  |  | 8544 49 99 | [8 empty] | EC000837 | KMT | KMT | 1 | 1 | [32 empty] | net_list | 23196 | PLN | 0.23 |  |  |  | 2025-07-24 |  |  | KMT | [13 empty] | https://bitner.com.pl/data/t4_text/649x234_034154241116_1000%20FR.JPG |  |  |  | https://bitner.com.pl/data/t4txt_photos/100736300719_1_BiT_1000_FR.pdf |  |  |  | https://bitner.com.pl/data/t4txt_photos/040635270423_0043_DWU_S_2304_BiT_1000_FR_w.6.pdf |  |  |  | https://bitner.com.pl/data/t4txt_photos/082231290321_0020_2_UE_BITNER_BiT_1000_FR.pdf
S66189 | 5902956094681 |  |  | BiT 1000®FR 8x0,75 mm² 0,6/1kV | Kabel przeznaczony do połączeń w obwodach sterowania i sygnalizacji, jako kabel zasilający do odbiorników ruchomych i przenośnych oraz w miejscach narażonych na drgania. Konstrukcja kabla i zastosowane materiały zapewniają dużą giętkość oraz łatwy montaż. Kabel BiT 1000®FR jest przeznaczony do pracy w pomieszczeniach suchych i wilgotnych, do stosowania zewnętrznego oraz do układania bezpośrednio w ziemi. Kabel szczególnie nadaje się do stosowania w instalacjach zagrożonych pożarem, ponieważ ogranicza rozprzestrzenianie się pożaru po instalacji kablowej. Kable sklasyfikowane zgodnie z normą PN-EN 50575 (CPR). | [10 empty] | Zakłady Kablowe BITNER Sp. z o.o. | S66189 | Uniepalnione, giętkie kable sterownicze i zasilające, o izolacji i powłoce PVC, żyły numerowane, do zastosowań wnętrzowych i na zewnątrz oraz do układania w ziemi, 0,6/1 kV |  |  | BITNER | [6 empty] | true | true | 12 | PL | [11 empty] | n95 | no_discount_group | no_bonus_group | NOT_RELEVANT | NONE | NOT_RELEVANT | NONE | [33 empty] | 27.32.13.0 |  |  | 0 | 24 | 24 |  |  |  |  | 8544 49 99 | [8 empty] | EC000837 | KMT | KMT | 1 | 1 | [32 empty] | net_list | 25507 | PLN | 0.23 |  |  |  | 2025-07-24 |  |  | KMT | [13 empty] | https://bitner.com.pl/data/t4_text/649x234_034154241116_1000%20FR.JPG |  |  |  | https://bitner.com.pl/data/t4txt_photos/100736300719_1_BiT_1000_FR.pdf |  |  |  | https://bitner.com.pl/data/t4txt_photos/040635270423_0043_DWU_S_2304_BiT_1000_FR_w.6.pdf |  |  |  | https://bitner.com.pl/data/t4txt_photos/082231290321_0020_2_UE_BITNER_BiT_1000_FR.pdf
S66190 | 5902956094698 |  |  | BiT 1000®FR 10G0,75 mm² 0,6/1kV | Kabel przeznaczony do połączeń w obwodach sterowania i sygnalizacji, jako kabel zasilający do odbiorników ruchomych i przenośnych oraz w miejscach narażonych na drgania. Konstrukcja kabla i zastosowane materiały zapewniają dużą giętkość oraz łatwy montaż. Kabel BiT 1000®FR jest przeznaczony do pracy w pomieszczeniach suchych i wilgotnych, do stosowania zewnętrznego oraz do układania bezpośrednio w ziemi. Kabel szczególnie nadaje się do stosowania w instalacjach zagrożonych pożarem, ponieważ ogranicza rozprzestrzenianie się pożaru po instalacji kablowej. Kable sklasyfikowane zgodnie z normą PN-EN 50575 (CPR). | [10 empty] | Zakłady Kablowe BITNER Sp. z o.o. | S66190 | Uniepalnione, giętkie kable sterownicze i zasilające, o izolacji i powłoce PVC, żyły numerowane, do zastosowań wnętrzowych i na zewnątrz oraz do układania w ziemi, 0,6/1 kV |  |  | BITNER | [6 empty] | true | true | 12 | PL | [11 empty] | n95 | no_discount_group | no_bonus_group | NOT_RELEVANT | NONE | NOT_RELEVANT | NONE | [33 empty] | 27.32.13.0 |  |  | 0 | 24 | 24 |  |  |  |  | 8544 49 99 | [8 empty] | EC000837 | KMT | KMT | 1 | 1 | [32 empty] | net_list | 28330 | PLN | 0.23 |  |  |  | 2025-07-24 |  |  | KMT | [13 empty] | https://bitner.com.pl/data/t4_text/649x234_034154241116_1000%20FR.JPG |  |  |  | https://bitner.com.pl/data/t4txt_photos/100736300719_1_BiT_1000_FR.pdf |  |  |  | https://bitner.com.pl/data/t4txt_photos/040635270423_0043_DWU_S_2304_BiT_1000_FR_w.6.pdf |  |  |  | https://bitner.com.pl/data/t4txt_photos/082231290321_0020_2_UE_BITNER_BiT_1000_FR.pdf
S66191 | 5902956094704 |  |  | BiT 1000®FR 12G0,75 mm² 0,6/1kV | Kabel przeznaczony do połączeń w obwodach sterowania i sygnalizacji, jako kabel zasilający do odbiorników ruchomych i przenośnych oraz w miejscach narażonych na drgania. Konstrukcja kabla i zastosowane materiały zapewniają dużą giętkość oraz łatwy montaż. Kabel BiT 1000®FR jest przeznaczony do pracy w pomieszczeniach suchych i wilgotnych, do stosowania zewnętrznego oraz do układania bezpośrednio w ziemi. Kabel szczególnie nadaje się do stosowania w instalacjach zagrożonych pożarem, ponieważ ogranicza rozprzestrzenianie się pożaru po instalacji kablowej. Kable sklasyfikowane zgodnie z normą PN-EN 50575 (CPR). | [10 empty] | Zakłady Kablowe BITNER Sp. z o.o. | S66191 | Uniepalnione, giętkie kable sterownicze i zasilające, o izolacji i powłoce PVC, żyły numerowane, do zastosowań wnętrzowych i na zewnątrz oraz do układania w ziemi, 0,6/1 kV |  |  | BITNER | [6 empty] | true | true | 12 | PL | [11 empty] | n95 | no_discount_group | no_bonus_group | NOT_RELEVANT | NONE | NOT_RELEVANT | NONE | [33 empty] | 27.32.13.0 |  |  | 0 | 24 | 24 |  |  |  |  | 8544 49 99 | [8 empty] | EC000837 | KMT | KMT | 1 | 1 | [32 empty] | net_list | 32115 | PLN | 0.23 |  |  |  | 2025-07-24 |  |  | KMT | [13 empty] | https://bitner.com.pl/data/t4_text/649x234_034154241116_1000%20FR.JPG |  |  |  | https://bitner.com.pl/data/t4txt_photos/100736300719_1_BiT_1000_FR.pdf |  |  |  | https://bitner.com.pl/data/t4txt_photos/040635270423_0043_DWU_S_2304_BiT_1000_FR_w.6.pdf |  |  |  | https://bitner.com.pl/data/t4txt_photos/082231290321_0020_2_UE_BITNER_BiT_1000_FR.pdf
S66192 | 5902956094711 |  |  | BiT 1000®FR 12x0,75 mm² 0,6/1kV | Kabel przeznaczony do połączeń w obwodach sterowania i sygnalizacji, jako kabel zasilający do odbiorników ruchomych i przenośnych oraz w miejscach narażonych na drgania. Konstrukcja kabla i zastosowane materiały zapewniają dużą giętkość oraz łatwy montaż. Kabel BiT 1000®FR jest przeznaczony do pracy w pomieszczeniach suchych i wilgotnych, do stosowania zewnętrznego oraz do układania bezpośrednio w ziemi. Kabel szczególnie nadaje się do stosowania w instalacjach zagrożonych pożarem, ponieważ ogranicza rozprzestrzenianie się pożaru po instalacji kablowej. Kable sklasyfikowane zgodnie z normą PN-EN 50575 (CPR). | [10 empty] | Zakłady Kablowe BITNER Sp. z o.o. | S66192 | Uniepalnione, giętkie kable sterownicze i zasilające, o izolacji i powłoce PVC, żyły numerowane, do zastosowań wnętrzowych i na zewnątrz oraz do układania w ziemi, 0,6/1 kV |  |  | BITNER | [6 empty] | true | true | 12 | PL | [11 empty] | n95 | no_discount_group | no_bonus_group | NOT_RELEVANT | NONE | NOT_RELEVANT | NONE | [33 empty] | 27.32.13.0 |  |  | 0 | 24 | 24 |  |  |  |  | 8544 49 99 | [8 empty] | EC000837 | KMT | KMT | 1 | 1 | [32 empty] | net_list | 35347 | PLN | 0.23 |  |  |  | 2025-07-24 |  |  | KMT | [13 empty] | https://bitner.com.pl/data/t4_text/649x234_034154241116_1000%20FR.JPG |  |  |  | https://bitner.com.pl/data/t4txt_photos/100736300719_1_BiT_1000_FR.pdf |  |  |  | https://bitner.com.pl/data/t4txt_photos/040635270423_0043_DWU_S_2304_BiT_1000_FR_w.6.pdf |  |  |  | https://bitner.com.pl/data/t4txt_photos/082231290321_0020_2_UE_BITNER_BiT_1000_FR.pdf
S66193 | 5902956094728 |  |  | BiT 1000®FR 14G0,75 mm² 0,6/1kV | Kabel przeznaczony do połączeń w obwodach sterowania i sygnalizacji, jako kabel zasilający do odbiorników ruchomych i przenośnych oraz w miejscach narażonych na drgania. Konstrukcja kabla i zastosowane materiały zapewniają dużą giętkość oraz łatwy montaż. Kabel BiT 1000®FR jest przeznaczony do pracy w pomieszczeniach suchych i wilgotnych, do stosowania zewnętrznego oraz do układania bezpośrednio w ziemi. Kabel szczególnie nadaje się do stosowania w instalacjach zagrożonych pożarem, ponieważ ogranicza rozprzestrzenianie się pożaru po instalacji kablowej. Kable sklasyfikowane zgodnie z normą PN-EN 50575 (CPR). | [10 empty] | Zakłady Kablowe BITNER Sp. z o.o. | S66193 | Uniepalnione, giętkie kable sterownicze i zasilające, o izolacji i powłoce PVC, żyły numerowane, do zastosowań wnętrzowych i na zewnątrz oraz do układania w ziemi, 0,6/1 kV |  |  | BITNER | [6 empty] | true | true | 12 | PL | [11 empty] | n95 | no_discount_group | no_bonus_group | NOT_RELEVANT | NONE | NOT_RELEVANT | NONE | [33 empty] | 27.32.13.0 |  |  | 0 | 24 | 24 |  |  |  |  | 8544 49 99 | [8 empty] | EC000837 | KMT | KMT | 1 | 1 | [32 empty] | net_list | 36725 | PLN | 0.23 |  |  |  | 2025-07-24 |  |  | KMT | [13 empty] | https://bitner.com.pl/data/t4_text/649x234_034154241116_1000%20FR.JPG |  |  |  | https://bitner.com.pl/data/t4txt_photos/100736300719_1_BiT_1000_FR.pdf |  |  |  | https://bitner.com.pl/data/t4txt_photos/040635270423_0043_DWU_S_2304_BiT_1000_FR_w.6.pdf |  |  |  | https://bitner.com.pl/data/t4txt_photos/082231290321_0020_2_UE_BITNER_BiT_1000_FR.pdf
S66194 | 5902956094735 |  |  | BiT 1000®FR 16G0,75 mm² 0,6/1kV | Kabel przeznaczony do połączeń w obwodach sterowania i sygnalizacji, jako kabel zasilający do odbiorników ruchomych i przenośnych oraz w miejscach narażonych na drgania. Konstrukcja kabla i zastosowane materiały zapewniają dużą giętkość oraz łatwy montaż. Kabel BiT 1000®FR jest przeznaczony do pracy w pomieszczeniach suchych i wilgotnych, do stosowania zewnętrznego oraz do układania bezpośrednio w ziemi. Kabel szczególnie nadaje się do stosowania w instalacjach zagrożonych pożarem, ponieważ ogranicza rozprzestrzenianie się pożaru po instalacji kablowej. Kable sklasyfikowane zgodnie z normą PN-EN 50575 (CPR). | [10 empty] | Zakłady Kablowe BITNER Sp. z o.o. | S66194 | Uniepalnione, giętkie kable sterownicze i zasilające, o izolacji i powłoce PVC, żyły numerowane, do zastosowań wnętrzowych i na zewnątrz oraz do układania w ziemi, 0,6/1 kV |  |  | BITNER | [6 empty] | true | true | 12 | PL | [11 empty] | n95 | no_discount_group | no_bonus_group | NOT_RELEVANT | NONE | NOT_RELEVANT | NONE | [33 empty] | 27.32.13.0 |  |  | 0 | 24 | 24 |  |  |  |  | 8544 49 99 | [8 empty] | EC000837 | KMT | KMT | 1 | 1 | [32 empty] | net_list | 41665 | PLN | 0.23 |  |  |  | 2025-07-24 |  |  | KMT | [13 empty] | https://bitner.com.pl/data/t4_text/649x234_034154241116_1000%20FR.JPG |  |  |  | https://bitner.com.pl/data/t4txt_photos/100736300719_1_BiT_1000_FR.pdf |  |  |  | https://bitner.com.pl/data/t4txt_photos/040635270423_0043_DWU_S_2304_BiT_1000_FR_w.6.pdf |  |  |  | https://bitner.com.pl/data/t4txt_photos/082231290321_0020_2_UE_BITNER_BiT_1000_FR.pdf
S66195 | 5902956094742 |  |  | BiT 1000®FR 18G0,75 mm² 0,6/1kV | Kabel przeznaczony do połączeń w obwodach sterowania i sygnalizacji, jako kabel zasilający do odbiorników ruchomych i przenośnych oraz w miejscach narażonych na drgania. Konstrukcja kabla i zastosowane materiały zapewniają dużą giętkość oraz łatwy montaż. Kabel BiT 1000®FR jest przeznaczony do pracy w pomieszczeniach suchych i wilgotnych, do stosowania zewnętrznego oraz do układania bezpośrednio w ziemi. Kabel szczególnie nadaje się do stosowania w instalacjach zagrożonych pożarem, ponieważ ogranicza rozprzestrzenianie się pożaru po instalacji kablowej. Kable sklasyfikowane zgodnie z normą PN-EN 50575 (CPR). | [10 empty] | Zakłady Kablowe BITNER Sp. z o.o. | S66195 | Uniepalnione, giętkie kable sterownicze i zasilające, o izolacji i powłoce PVC, żyły numerowane, do zastosowań wnętrzowych i na zewnątrz oraz do układania w ziemi, 0,6/1 kV |  |  | BITNER | [6 empty] | true | true | 12 | PL | [11 empty] | n95 | no_discount_group | no_bonus_group | NOT_RELEVANT | NONE | NOT_RELEVANT | NONE | [33 empty] | 27.32.13.0 |  |  | 0 | 24 | 24 |  |  |  |  | 8544 49 99 | [8 empty] | EC000837 | KMT | KMT | 1 | 1 | [32 empty] | net_list | 46489 | PLN | 0.23 |  |  |  | 2025-07-24 |  |  | KMT | [13 empty] | https://bitner.com.pl/data/t4_text/649x234_034154241116_1000%20FR.JPG |  |  |  | https://bitner.com.pl/data/t4txt_photos/100736300719_1_BiT_1000_FR.pdf |  |  |  | https://bitner.com.pl/data/t4txt_photos/040635270423_0043_DWU_S_2304_BiT_1000_FR_w.6.pdf |  |  |  | https://bitner.com.pl/data/t4txt_photos/082231290321_0020_2_UE_BITNER_BiT_1000_FR.pdf
S66196 | 5902956094759 |  |  | BiT 1000®FR 21G0,75 mm² 0,6/1kV | Kabel przeznaczony do połączeń w obwodach sterowania i sygnalizacji, jako kabel zasilający do odbiorników ruchomych i przenośnych oraz w miejscach narażonych na drgania. Konstrukcja kabla i zastosowane materiały zapewniają dużą giętkość oraz łatwy montaż. Kabel BiT 1000®FR jest przeznaczony do pracy w pomieszczeniach suchych i wilgotnych, do stosowania zewnętrznego oraz do układania bezpośrednio w ziemi. Kabel szczególnie nadaje się do stosowania w instalacjach zagrożonych pożarem, ponieważ ogranicza rozprzestrzenianie się pożaru po instalacji kablowej. Kable sklasyfikowane zgodnie z normą PN-EN 50575 (CPR). | [10 empty] | Zakłady Kablowe BITNER Sp. z o.o. | S66196 | Uniepalnione, giętkie kable sterownicze i zasilające, o izolacji i powłoce PVC, żyły numerowane, do zastosowań wnętrzowych i na zewnątrz oraz do układania w ziemi, 0,6/1 kV |  |  | BITNER | [6 empty] | true | true | 12 | PL | [11 empty] | n95 | no_discount_group | no_bonus_group | NOT_RELEVANT | NONE | NOT_RELEVANT | NONE | [33 empty] | 27.32.13.0 |  |  | 0 | 24 | 24 |  |  |  |  | 8544 49 99 | [8 empty] | EC000837 | KMT | KMT | 1 | 1 | [32 empty] | net_list | 53310 | PLN | 0.23 |  |  |  | 2025-07-24 |  |  | KMT | [13 empty] | https://bitner.com.pl/data/t4_text/649x234_034154241116_1000%20FR.JPG |  |  |  | https://bitner.com.pl/data/t4txt_photos/100736300719_1_BiT_1000_FR.pdf |  |  |  | https://bitner.com.pl/data/t4txt_photos/040635270423_0043_DWU_S_2304_BiT_1000_FR_w.6.pdf |  |  |  | https://bitner.com.pl/data/t4txt_photos/082231290321_0020_2_UE_BITNER_BiT_1000_FR.pdf
S66197 | 5902956094766 |  |  | BiT 1000®FR 25G0,75 mm² 0,6/1kV | Kabel przeznaczony do połączeń w obwodach sterowania i sygnalizacji, jako kabel zasilający do odbiorników ruchomych i przenośnych oraz w miejscach narażonych na drgania. Konstrukcja kabla i zastosowane materiały zapewniają dużą giętkość oraz łatwy montaż. Kabel BiT 1000®FR jest przeznaczony do pracy w pomieszczeniach suchych i wilgotnych, do stosowania zewnętrznego oraz do układania bezpośrednio w ziemi. Kabel szczególnie nadaje się do stosowania w instalacjach zagrożonych pożarem, ponieważ ogranicza rozprzestrzenianie się pożaru po instalacji kablowej. Kable sklasyfikowane zgodnie z normą PN-EN 50575 (CPR). | [10 empty] | Zakłady Kablowe BITNER Sp. z o.o. | S66197 | Uniepalnione, giętkie kable sterownicze i zasilające, o izolacji i powłoce PVC, żyły numerowane, do zastosowań wnętrzowych i na zewnątrz oraz do układania w ziemi, 0,6/1 kV |  |  | BITNER | [6 empty] | true | true | 12 | PL | [11 empty] | n95 | no_discount_group | no_bonus_group | NOT_RELEVANT | NONE | NOT_RELEVANT | NONE | [33 empty] | 27.32.13.0 |  |  | 0 | 24 | 24 |  |  |  |  | 8544 49 99 | [8 empty] | EC000837 | KMT | KMT | 1 | 1 | [32 empty] | net_list | 63675 | PLN | 0.23 |  |  |  | 2025-07-24 |  |  | KMT | [13 empty] | https://bitner.com.pl/data/t4_text/649x234_034154241116_1000%20FR.JPG |  |  |  | https://bitner.com.pl/data/t4txt_photos/100736300719_1_BiT_1000_FR.pdf |  |  |  | https://bitner.com.pl/data/t4txt_photos/040635270423_0043_DWU_S_2304_BiT_1000_FR_w.6.pdf |  |  |  | https://bitner.com.pl/data/t4txt_photos/082231290321_0020_2_UE_BITNER_BiT_1000_FR.pdf
S66198 | 5902956094773 |  |  | BiT 1000®FR 30G0,75 mm² 0,6/1kV | Kabel przeznaczony do połączeń w obwodach sterowania i sygnalizacji, jako kabel zasilający do odbiorników ruchomych i przenośnych oraz w miejscach narażonych na drgania. Konstrukcja kabla i zastosowane materiały zapewniają dużą giętkość oraz łatwy montaż. Kabel BiT 1000®FR jest przeznaczony do pracy w pomieszczeniach suchych i wilgotnych, do stosowania zewnętrznego oraz do układania bezpośrednio w ziemi. Kabel szczególnie nadaje się do stosowania w instalacjach zagrożonych pożarem, ponieważ ogranicza rozprzestrzenianie się pożaru po instalacji kablowej. Kable sklasyfikowane zgodnie z normą PN-EN 50575 (CPR). | [10 empty] | Zakłady Kablowe BITNER Sp. z o.o. | S66198 | Uniepalnione, giętkie kable sterownicze i zasilające, o izolacji i powłoce PVC, żyły numerowane, do zastosowań wnętrzowych i na zewnątrz oraz do układania w ziemi, 0,6/1 kV |  |  | BITNER | [6 empty] | true | true | 12 | PL | [11 empty] | n95 | no_discount_group | no_bonus_group | NOT_RELEVANT | NONE | NOT_RELEVANT | NONE | [33 empty] | 27.32.13.0 |  |  | 0 | 24 | 24 |  |  |  |  | 8544 49 99 | [8 empty] | EC000837 | KMT | KMT | 1 | 1 | [32 empty] | net_list | 74286 | PLN | 0.23 |  |  |  | 2025-07-24 |  |  | KMT | [13 empty] | https://bitner.com.pl/data/t4_text/649x234_034154241116_1000%20FR.JPG |  |  |  | https://bitner.com.pl/data/t4txt_photos/100736300719_1_BiT_1000_FR.pdf |  |  |  | https://bitner.com.pl/data/t4txt_photos/040635270423_0043_DWU_S_2304_BiT_1000_FR_w.6.pdf |  |  |  | https://bitner.com.pl/data/t4txt_photos/082231290321_0020_2_UE_BITNER_BiT_1000_FR.pdf
S66200 | 5902956094797 |  |  | BiT 1000®FR 34G0,75 mm² 0,6/1kV | Kabel przeznaczony do połączeń w obwodach sterowania i sygnalizacji, jako kabel zasilający do odbiorników ruchomych i przenośnych oraz w miejscach narażonych na drgania. Konstrukcja kabla i zastosowane materiały zapewniają dużą giętkość oraz łatwy montaż. Kabel BiT 1000®FR jest przeznaczony do pracy w pomieszczeniach suchych i wilgotnych, do stosowania zewnętrznego oraz do układania bezpośrednio w ziemi. Kabel szczególnie nadaje się do stosowania w instalacjach zagrożonych pożarem, ponieważ ogranicza rozprzestrzenianie się pożaru po instalacji kablowej. Kable sklasyfikowane zgodnie z normą PN-EN 50575 (CPR). | [10 empty] | Zakłady Kablowe BITNER Sp. z o.o. | S66200 | Uniepalnione, giętkie kable sterownicze i zasilające, o izolacji i powłoce PVC, żyły numerowane, do zastosowań wnętrzowych i na zewnątrz oraz do układania w ziemi, 0,6/1 kV |  |  | BITNER | [6 empty] | true | true | 12 | PL | [11 empty] | n95 | no_discount_group | no_bonus_group | NOT_RELEVANT | NONE | NOT_RELEVANT | NONE | [33 empty] | 27.32.13.0 |  |  | 0 | 24 | 24 |  |  |  |  | 8544 49 99 | [8 empty] | EC000837 | KMT | KMT | 1 | 1 | [32 empty] | net_list | 84678 | PLN | 0.23 |  |  |  | 2025-07-24 |  |  | KMT | [13 empty] | https://bitner.com.pl/data/t4_text/649x234_034154241116_1000%20FR.JPG |  |  |  | https://bitner.com.pl/data/t4txt_photos/100736300719_1_BiT_1000_FR.pdf |  |  |  | https://bitner.com.pl/data/t4txt_photos/040635270423_0043_DWU_S_2304_BiT_1000_FR_w.6.pdf |  |  |  | https://bitner.com.pl/data/t4txt_photos/082231290321_0020_2_UE_BITNER_BiT_1000_FR.pdf
S66201 | 5902956094803 |  |  | BiT 1000®FR 37G0,75 mm² 0,6/1kV | Kabel przeznaczony do połączeń w obwodach sterowania i sygnalizacji, jako kabel zasilający do odbiorników ruchomych i przenośnych oraz w miejscach narażonych na drgania. Konstrukcja kabla i zastosowane materiały zapewniają dużą giętkość oraz łatwy montaż. Kabel BiT 1000®FR jest przeznaczony do pracy w pomieszczeniach suchych i wilgotnych, do stosowania zewnętrznego oraz do układania bezpośrednio w ziemi. Kabel szczególnie nadaje się do stosowania w instalacjach zagrożonych pożarem, ponieważ ogranicza rozprzestrzenianie się pożaru po instalacji kablowej. Kable sklasyfikowane zgodnie z normą PN-EN 50575 (CPR). | [10 empty] | Zakłady Kablowe BITNER Sp. z o.o. | S66201 | Uniepalnione, giętkie kable sterownicze i zasilające, o izolacji i powłoce PVC, żyły numerowane, do zastosowań wnętrzowych i na zewnątrz oraz do układania w ziemi, 0,6/1 kV |  |  | BITNER | [6 empty] | true | true | 12 | PL | [11 empty] | n95 | no_discount_group | no_bonus_group | NOT_RELEVANT | NONE | NOT_RELEVANT | NONE | [33 empty] | 27.32.13.0 |  |  | 0 | 24 | 24 |  |  |  |  | 8544 49 99 | [8 empty] | EC000837 | KMT | KMT | 1 | 1 | [32 empty] | net_list | 90445 | PLN | 0.23 |  |  |  | 2025-07-24 |  |  | KMT | [13 empty] | https://bitner.com.pl/data/t4_text/649x234_034154241116_1000%20FR.JPG |  |  |  | https://bitner.com.pl/data/t4txt_photos/100736300719_1_BiT_1000_FR.pdf |  |  |  | https://bitner.com.pl/data/t4txt_photos/040635270423_0043_DWU_S_2304_BiT_1000_FR_w.6.pdf |  |  |  | https://bitner.com.pl/data/t4txt_photos/082231290321_0020_2_UE_BITNER_BiT_1000_FR.pdf
S66202 | 5902956094810 |  |  | BiT 1000®FR 42G0,75 mm² 0,6/1kV | Kabel przeznaczony do połączeń w obwodach sterowania i sygnalizacji, jako kabel zasilający do odbiorników ruchomych i przenośnych oraz w miejscach narażonych na drgania. Konstrukcja kabla i zastosowane materiały zapewniają dużą giętkość oraz łatwy montaż. Kabel BiT 1000®FR jest przeznaczony do pracy w pomieszczeniach suchych i wilgotnych, do stosowania zewnętrznego oraz do układania bezpośrednio w ziemi. Kabel szczególnie nadaje się do stosowania w instalacjach zagrożonych pożarem, ponieważ ogranicza rozprzestrzenianie się pożaru po instalacji kablowej. Kable sklasyfikowane zgodnie z normą PN-EN 50575 (CPR). | [10 empty] | Zakłady Kablowe BITNER Sp. z o.o. | S66202 | Uniepalnione, giętkie kable sterownicze i zasilające, o izolacji i powłoce PVC, żyły numerowane, do zastosowań wnętrzowych i na zewnątrz oraz do układania w ziemi, 0,6/1 kV |  |  | BITNER | [6 empty] | true | true | 12 | PL | [11 empty] | n95 | no_discount_group | no_bonus_group | NOT_RELEVANT | NONE | NOT_RELEVANT | NONE | [33 empty] | 27.32.13.0 |  |  | 0 | 24 | 24 |  |  |  |  | 8544 49 99 | [8 empty] | EC000837 | KMT | KMT | 1 | 1 | [32 empty] | net_list | 104286 | PLN | 0.23 |  |  |  | 2025-07-24 |  |  | KMT | [13 empty] | https://bitner.com.pl/data/t4_text/649x234_034154241116_1000%20FR.JPG |  |  |  | https://bitner.com.pl/data/t4txt_photos/100736300719_1_BiT_1000_FR.pdf |  |  |  | https://bitner.com.pl/data/t4txt_photos/040635270423_0043_DWU_S_2304_BiT_1000_FR_w.6.pdf |  |  |  | https://bitner.com.pl/data/t4txt_photos/082231290321_0020_2_UE_BITNER_BiT_1000_FR.pdf
S66203 | 5902956094827 |  |  | BiT 1000®FR 52G0,75 mm² 0,6/1kV | Kabel przeznaczony do połączeń w obwodach sterowania i sygnalizacji, jako kabel zasilający do odbiorników ruchomych i przenośnych oraz w miejscach narażonych na drgania. Konstrukcja kabla i zastosowane materiały zapewniają dużą giętkość oraz łatwy montaż. Kabel BiT 1000®FR jest przeznaczony do pracy w pomieszczeniach suchych i wilgotnych, do stosowania zewnętrznego oraz do układania bezpośrednio w ziemi. Kabel szczególnie nadaje się do stosowania w instalacjach zagrożonych pożarem, ponieważ ogranicza rozprzestrzenianie się pożaru po instalacji kablowej. Kable sklasyfikowane zgodnie z normą PN-EN 50575 (CPR). | [10 empty] | Zakłady Kablowe BITNER Sp. z o.o. | S66203 | Uniepalnione, giętkie kable sterownicze i zasilające, o izolacji i powłoce PVC, żyły numerowane, do zastosowań wnętrzowych i na zewnątrz oraz do układania w ziemi, 0,6/1 kV |  |  | BITNER | [6 empty] | true | true | 12 | PL | [11 empty] | n95 | no_discount_group | no_bonus_group | NOT_RELEVANT | NONE | NOT_RELEVANT | NONE | [33 empty] | 27.32.13.0 |  |  | 0 | 24 | 24 |  |  |  |  | 8544 49 99 | [8 empty] | EC000837 | KMT | KMT | 1 | 1 | [32 empty] | net_list | 126257 | PLN | 0.23 |  |  |  | 2025-07-24 |  |  | KMT | [13 empty] | https://bitner.com.pl/data/t4_text/649x234_034154241116_1000%20FR.JPG |  |  |  | https://bitner.com.pl/data/t4txt_photos/100736300719_1_BiT_1000_FR.pdf |  |  |  | https://bitner.com.pl/data/t4txt_photos/040635270423_0043_DWU_S_2304_BiT_1000_FR_w.6.pdf |  |  |  | https://bitner.com.pl/data/t4txt_photos/082231290321_0020_2_UE_BITNER_BiT_1000_FR.pdf
S66204 | 5902956094834 |  |  | BiT 1000®FR 61G0,75 mm² 0,6/1kV | Kabel przeznaczony do połączeń w obwodach sterowania i sygnalizacji, jako kabel zasilający do odbiorników ruchomych i przenośnych oraz w miejscach narażonych na drgania. Konstrukcja kabla i zastosowane materiały zapewniają dużą giętkość oraz łatwy montaż. Kabel BiT 1000®FR jest przeznaczony do pracy w pomieszczeniach suchych i wilgotnych, do stosowania zewnętrznego oraz do układania bezpośrednio w ziemi. Kabel szczególnie nadaje się do stosowania w instalacjach zagrożonych pożarem, ponieważ ogranicza rozprzestrzenianie się pożaru po instalacji kablowej. Kable sklasyfikowane zgodnie z normą PN-EN 50575 (CPR). | [10 empty] | Zakłady Kablowe BITNER Sp. z o.o. | S66204 | Uniepalnione, giętkie kable sterownicze i zasilające, o izolacji i powłoce PVC, żyły numerowane, do zastosowań wnętrzowych i na zewnątrz oraz do układania w ziemi, 0,6/1 kV |  |  | BITNER | [6 empty] | true | true | 12 | PL | [11 empty] | n95 | no_discount_group | no_bonus_group | NOT_RELEVANT | NONE | NOT_RELEVANT | NONE | [33 empty] | 27.32.13.0 |  |  | 0 | 24 | 24 |  |  |  |  | 8544 49 99 | [8 empty] | EC000837 | KMT | KMT | 1 | 1 | [32 empty] | net_list | 147453 | PLN | 0.23 |  |  |  | 2025-07-24 |  |  | KMT | [13 empty] | https://bitner.com.pl/data/t4_text/649x234_034154241116_1000%20FR.JPG |  |  |  | https://bitner.com.pl/data/t4txt_photos/100736300719_1_BiT_1000_FR.pdf |  |  |  | https://bitner.com.pl/data/t4txt_photos/040635270423_0043_DWU_S_2304_BiT_1000_FR_w.6.pdf |  |  |  | https://bitner.com.pl/data/t4txt_photos/082231290321_0020_2_UE_BITNER_BiT_1000_FR.pdf
S66205 | 5902956094841 |  |  | BiT 1000®FR 2x1,0 mm² 0,6/1kV | Kabel przeznaczony do połączeń w obwodach sterowania i sygnalizacji, jako kabel zasilający do odbiorników ruchomych i przenośnych oraz w miejscach narażonych na drgania. Konstrukcja kabla i zastosowane materiały zapewniają dużą giętkość oraz łatwy montaż. Kabel BiT 1000®FR jest przeznaczony do pracy w pomieszczeniach suchych i wilgotnych, do stosowania zewnętrznego oraz do układania bezpośrednio w ziemi. Kabel szczególnie nadaje się do stosowania w instalacjach zagrożonych pożarem, ponieważ ogranicza rozprzestrzenianie się pożaru po instalacji kablowej. Kable sklasyfikowane zgodnie z normą PN-EN 50575 (CPR). | [10 empty] | Zakłady Kablowe BITNER Sp. z o.o. | S66205 | Uniepalnione, giętkie kable sterownicze i zasilające, o izolacji i powłoce PVC, żyły numerowane, do zastosowań wnętrzowych i na zewnątrz oraz do układania w ziemi, 0,6/1 kV |  |  | BITNER | [6 empty] | true | true | 12 | PL | [11 empty] | n95 | no_discount_group | no_bonus_group | NOT_RELEVANT | NONE | NOT_RELEVANT | NONE | [33 empty] | 27.32.13.0 |  |  | 0 | 24 | 24 |  |  |  |  | 8544 49 99 | [8 empty] | EC000837 | KMT | KMT | 1 | 1 | [32 empty] | net_list | 9948 | PLN | 0.23 |  |  |  | 2025-07-24 |  |  | KMT | [13 empty] | https://bitner.com.pl/data/t4_text/649x234_034154241116_1000%20FR.JPG |  |  |  | https://bitner.com.pl/data/t4txt_photos/100736300719_1_BiT_1000_FR.pdf |  |  |  | https://bitner.com.pl/data/t4txt_photos/040635270423_0043_DWU_S_2304_BiT_1000_FR_w.6.pdf |  |  |  | https://bitner.com.pl/data/t4txt_photos/082231290321_0020_2_UE_BITNER_BiT_1000_FR.pdf
S66206 | 5902956094858 |  |  | BiT 1000®FR 3G1,0 mm² 0,6/1kV | Kabel przeznaczony do połączeń w obwodach sterowania i sygnalizacji, jako kabel zasilający do odbiorników ruchomych i przenośnych oraz w miejscach narażonych na drgania. Konstrukcja kabla i zastosowane materiały zapewniają dużą giętkość oraz łatwy montaż. Kabel BiT 1000®FR jest przeznaczony do pracy w pomieszczeniach suchych i wilgotnych, do stosowania zewnętrznego oraz do układania bezpośrednio w ziemi. Kabel szczególnie nadaje się do stosowania w instalacjach zagrożonych pożarem, ponieważ ogranicza rozprzestrzenianie się pożaru po instalacji kablowej. Kable sklasyfikowane zgodnie z normą PN-EN 50575 (CPR). | [10 empty] | Zakłady Kablowe BITNER Sp. z o.o. | S66206 | Uniepalnione, giętkie kable sterownicze i zasilające, o izolacji i powłoce PVC, żyły numerowane, do zastosowań wnętrzowych i na zewnątrz oraz do układania w ziemi, 0,6/1 kV |  |  | BITNER | [6 empty] | true | true | 12 | PL | [11 empty] | n95 | no_discount_group | no_bonus_group | NOT_RELEVANT | NONE | NOT_RELEVANT | NONE | [33 empty] | 27.32.13.0 |  |  | 0 | 24 | 24 |  |  |  |  | 8544 49 99 | [8 empty] | EC000837 | KMT | KMT | 1 | 1 | [32 empty] | net_list | 12375 | PLN | 0.23 |  |  |  | 2025-07-24 |  |  | KMT | [13 empty] | https://bitner.com.pl/data/t4_text/649x234_034154241116_1000%20FR.JPG |  |  |  | https://bitner.com.pl/data/t4txt_photos/100736300719_1_BiT_1000_FR.pdf |  |  |  | https://bitner.com.pl/data/t4txt_photos/040635270423_0043_DWU_S_2304_BiT_1000_FR_w.6.pdf |  |  |  | https://bitner.com.pl/data/t4txt_photos/082231290321_0020_2_UE_BITNER_BiT_1000_FR.pdf
S66207 | 5902956094865 |  |  | BiT 1000®FR 3x1,0 mm² 0,6/1kV | Kabel przeznaczony do połączeń w obwodach sterowania i sygnalizacji, jako kabel zasilający do odbiorników ruchomych i przenośnych oraz w miejscach narażonych na drgania. Konstrukcja kabla i zastosowane materiały zapewniają dużą giętkość oraz łatwy montaż. Kabel BiT 1000®FR jest przeznaczony do pracy w pomieszczeniach suchych i wilgotnych, do stosowania zewnętrznego oraz do układania bezpośrednio w ziemi. Kabel szczególnie nadaje się do stosowania w instalacjach zagrożonych pożarem, ponieważ ogranicza rozprzestrzenianie się pożaru po instalacji kablowej. Kable sklasyfikowane zgodnie z normą PN-EN 50575 (CPR). | [10 empty] | Zakłady Kablowe BITNER Sp. z o.o. | S66207 | Uniepalnione, giętkie kable sterownicze i zasilające, o izolacji i powłoce PVC, żyły numerowane, do zastosowań wnętrzowych i na zewnątrz oraz do układania w ziemi, 0,6/1 kV |  |  | BITNER | [6 empty] | true | true | 12 | PL | [11 empty] | n95 | no_discount_group | no_bonus_group | NOT_RELEVANT | NONE | NOT_RELEVANT | NONE | [33 empty] | 27.32.13.0 |  |  | 0 | 24 | 24 |  |  |  |  | 8544 49 99 | [8 empty] | EC000837 | KMT | KMT | 1 | 1 | [32 empty] | net_list | 13589 | PLN | 0.23 |  |  |  | 2025-07-24 |  |  | KMT | [13 empty] | https://bitner.com.pl/data/t4_text/649x234_034154241116_1000%20FR.JPG |  |  |  | https://bitner.com.pl/data/t4txt_photos/100736300719_1_BiT_1000_FR.pdf |  |  |  | https://bitner.com.pl/data/t4txt_photos/040635270423_0043_DWU_S_2304_BiT_1000_FR_w.6.pdf |  |  |  | https://bitner.com.pl/data/t4txt_photos/082231290321_0020_2_UE_BITNER_BiT_1000_FR.pdf
S66208 | 5902956094872 |  |  | BiT 1000®FR 4G1,0 mm² 0,6/1kV | Kabel przeznaczony do połączeń w obwodach sterowania i sygnalizacji, jako kabel zasilający do odbiorników ruchomych i przenośnych oraz w miejscach narażonych na drgania. Konstrukcja kabla i zastosowane materiały zapewniają dużą giętkość oraz łatwy montaż. Kabel BiT 1000®FR jest przeznaczony do pracy w pomieszczeniach suchych i wilgotnych, do stosowania zewnętrznego oraz do układania bezpośrednio w ziemi. Kabel szczególnie nadaje się do stosowania w instalacjach zagrożonych pożarem, ponieważ ogranicza rozprzestrzenianie się pożaru po instalacji kablowej. Kable sklasyfikowane zgodnie z normą PN-EN 50575 (CPR). | [10 empty] | Zakłady Kablowe BITNER Sp. z o.o. | S66208 | Uniepalnione, giętkie kable sterownicze i zasilające, o izolacji i powłoce PVC, żyły numerowane, do zastosowań wnętrzowych i na zewnątrz oraz do układania w ziemi, 0,6/1 kV |  |  | BITNER | [6 empty] | true | true | 12 | PL | [11 empty] | n95 | no_discount_group | no_bonus_group | NOT_RELEVANT | NONE | NOT_RELEVANT | NONE | [33 empty] | 27.32.13.0 |  |  | 0 | 24 | 24 |  |  |  |  | 8544 49 99 | [8 empty] | EC000837 | KMT | KMT | 1 | 1 | [32 empty] | net_list | 15811 | PLN | 0.23 |  |  |  | 2025-07-24 |  |  | KMT | [13 empty] | https://bitner.com.pl/data/t4_text/649x234_034154241116_1000%20FR.JPG |  |  |  | https://bitner.com.pl/data/t4txt_photos/100736300719_1_BiT_1000_FR.pdf |  |  |  | https://bitner.com.pl/data/t4txt_photos/040635270423_0043_DWU_S_2304_BiT_1000_FR_w.6.pdf |  |  |  | https://bitner.com.pl/data/t4txt_photos/082231290321_0020_2_UE_BITNER_BiT_1000_FR.pdf
S66209 | 5902956094889 |  |  | BiT 1000®FR 4x1,0 mm² 0,6/1kV | Kabel przeznaczony do połączeń w obwodach sterowania i sygnalizacji, jako kabel zasilający do odbiorników ruchomych i przenośnych oraz w miejscach narażonych na drgania. Konstrukcja kabla i zastosowane materiały zapewniają dużą giętkość oraz łatwy montaż. Kabel BiT 1000®FR jest przeznaczony do pracy w pomieszczeniach suchych i wilgotnych, do stosowania zewnętrznego oraz do układania bezpośrednio w ziemi. Kabel szczególnie nadaje się do stosowania w instalacjach zagrożonych pożarem, ponieważ ogranicza rozprzestrzenianie się pożaru po instalacji kablowej. Kable sklasyfikowane zgodnie z normą PN-EN 50575 (CPR). | [10 empty] | Zakłady Kablowe BITNER Sp. z o.o. | S66209 | Uniepalnione, giętkie kable sterownicze i zasilające, o izolacji i powłoce PVC, żyły numerowane, do zastosowań wnętrzowych i na zewnątrz oraz do układania w ziemi, 0,6/1 kV |  |  | BITNER | [6 empty] | true | true | 12 | PL | [11 empty] | n95 | no_discount_group | no_bonus_group | NOT_RELEVANT | NONE | NOT_RELEVANT | NONE | [33 empty] | 27.32.13.0 |  |  | 0 | 24 | 24 |  |  |  |  | 8544 49 99 | [8 empty] | EC000837 | KMT | KMT | 1 | 1 | [32 empty] | net_list | 17391 | PLN | 0.23 |  |  |  | 2025-07-24 |  |  | KMT | [13 empty] | https://bitner.com.pl/data/t4_text/649x234_034154241116_1000%20FR.JPG |  |  |  | https://bitner.com.pl/data/t4txt_photos/100736300719_1_BiT_1000_FR.pdf |  |  |  | https://bitner.com.pl/data/t4txt_photos/040635270423_0043_DWU_S_2304_BiT_1000_FR_w.6.pdf |  |  |  | https://bitner.com.pl/data/t4txt_photos/082231290321_0020_2_UE_BITNER_BiT_1000_FR.pdf
S66210 | 5902956094896 |  |  | BiT 1000®FR 5G1,0 mm² 0,6/1kV | Kabel przeznaczony do połączeń w obwodach sterowania i sygnalizacji, jako kabel zasilający do odbiorników ruchomych i przenośnych oraz w miejscach narażonych na drgania. Konstrukcja kabla i zastosowane materiały zapewniają dużą giętkość oraz łatwy montaż. Kabel BiT 1000®FR jest przeznaczony do pracy w pomieszczeniach suchych i wilgotnych, do stosowania zewnętrznego oraz do układania bezpośrednio w ziemi. Kabel szczególnie nadaje się do stosowania w instalacjach zagrożonych pożarem, ponieważ ogranicza rozprzestrzenianie się pożaru po instalacji kablowej. Kable sklasyfikowane zgodnie z normą PN-EN 50575 (CPR). | [10 empty] | Zakłady Kablowe BITNER Sp. z o.o. | S66210 | Uniepalnione, giętkie kable sterownicze i zasilające, o izolacji i powłoce PVC, żyły numerowane, do zastosowań wnętrzowych i na zewnątrz oraz do układania w ziemi, 0,6/1 kV |  |  | BITNER | [6 empty] | true | true | 12 | PL | [11 empty] | n95 | no_discount_group | no_bonus_group | NOT_RELEVANT | NONE | NOT_RELEVANT | NONE | [33 empty] | 27.32.13.0 |  |  | 0 | 24 | 24 |  |  |  |  | 8544 49 99 | [8 empty] | EC000837 | KMT | KMT | 1 | 1 | [32 empty] | net_list | 19159 | PLN | 0.23 |  |  |  | 2025-07-24 |  |  | KMT | [13 empty] | https://bitner.com.pl/data/t4_text/649x234_034154241116_1000%20FR.JPG |  |  |  | https://bitner.com.pl/data/t4txt_photos/100736300719_1_BiT_1000_FR.pdf |  |  |  | https://bitner.com.pl/data/t4txt_photos/040635270423_0043_DWU_S_2304_BiT_1000_FR_w.6.pdf |  |  |  | https://bitner.com.pl/data/t4txt_photos/082231290321_0020_2_UE_BITNER_BiT_1000_FR.pdf
S66211 | 5902956094902 |  |  | BiT 1000®FR 5x1,0 mm² 0,6/1kV | Kabel przeznaczony do połączeń w obwodach sterowania i sygnalizacji, jako kabel zasilający do odbiorników ruchomych i przenośnych oraz w miejscach narażonych na drgania. Konstrukcja kabla i zastosowane materiały zapewniają dużą giętkość oraz łatwy montaż. Kabel BiT 1000®FR jest przeznaczony do pracy w pomieszczeniach suchych i wilgotnych, do stosowania zewnętrznego oraz do układania bezpośrednio w ziemi. Kabel szczególnie nadaje się do stosowania w instalacjach zagrożonych pożarem, ponieważ ogranicza rozprzestrzenianie się pożaru po instalacji kablowej. Kable sklasyfikowane zgodnie z normą PN-EN 50575 (CPR). | [10 empty] | Zakłady Kablowe BITNER Sp. z o.o. | S66211 | Uniepalnione, giętkie kable sterownicze i zasilające, o izolacji i powłoce PVC, żyły numerowane, do zastosowań wnętrzowych i na zewnątrz oraz do układania w ziemi, 0,6/1 kV |  |  | BITNER | [6 empty] | true | true | 12 | PL | [11 empty] | n95 | no_discount_group | no_bonus_group | NOT_RELEVANT | NONE | NOT_RELEVANT | NONE | [33 empty] | 27.32.13.0 |  |  | 0 | 24 | 24 |  |  |  |  | 8544 49 99 | [8 empty] | EC000837 | KMT | KMT | 1 | 1 | [32 empty] | net_list | 21100 | PLN | 0.23 |  |  |  | 2025-07-24 |  |  | KMT | [13 empty] | https://bitner.com.pl/data/t4_text/649x234_034154241116_1000%20FR.JPG |  |  |  | https://bitner.com.pl/data/t4txt_photos/100736300719_1_BiT_1000_FR.pdf |  |  |  | https://bitner.com.pl/data/t4txt_photos/040635270423_0043_DWU_S_2304_BiT_1000_FR_w.6.pdf |  |  |  | https://bitner.com.pl/data/t4txt_photos/082231290321_0020_2_UE_BITNER_BiT_1000_FR.pdf
S66212 | 5902956094919 |  |  | BiT 1000®FR 6G1,0 mm² 0,6/1kV | Kabel przeznaczony do połączeń w obwodach sterowania i sygnalizacji, jako kabel zasilający do odbiorników ruchomych i przenośnych oraz w miejscach narażonych na drgania. Konstrukcja kabla i zastosowane materiały zapewniają dużą giętkość oraz łatwy montaż. Kabel BiT 1000®FR jest przeznaczony do pracy w pomieszczeniach suchych i wilgotnych, do stosowania zewnętrznego oraz do układania bezpośrednio w ziemi. Kabel szczególnie nadaje się do stosowania w instalacjach zagrożonych pożarem, ponieważ ogranicza rozprzestrzenianie się pożaru po instalacji kablowej. Kable sklasyfikowane zgodnie z normą PN-EN 50575 (CPR). | [10 empty] | Zakłady Kablowe BITNER Sp. z o.o. | S66212 | Uniepalnione, giętkie kable sterownicze i zasilające, o izolacji i powłoce PVC, żyły numerowane, do zastosowań wnętrzowych i na zewnątrz oraz do układania w ziemi, 0,6/1 kV |  |  | BITNER | [6 empty] | true | true | 12 | PL | [11 empty] | n95 | no_discount_group | no_bonus_group | NOT_RELEVANT | NONE | NOT_RELEVANT | NONE | [33 empty] | 27.32.13.0 |  |  | 0 | 24 | 24 |  |  |  |  | 8544 49 99 | [8 empty] | EC000837 | KMT | KMT | 1 | 1 | [32 empty] | net_list | 22693 | PLN | 0.23 |  |  |  | 2025-07-24 |  |  | KMT | [13 empty] | https://bitner.com.pl/data/t4_text/649x234_034154241116_1000%20FR.JPG |  |  |  | https://bitner.com.pl/data/t4txt_photos/100736300719_1_BiT_1000_FR.pdf |  |  |  | https://bitner.com.pl/data/t4txt_photos/040635270423_0043_DWU_S_2304_BiT_1000_FR_w.6.pdf |  |  |  | https://bitner.com.pl/data/t4txt_photos/082231290321_0020_2_UE_BITNER_BiT_1000_FR.pdf
S66213 | 5902956094926 |  |  | BiT 1000®FR 7G1,0 mm² 0,6/1kV | Kabel przeznaczony do połączeń w obwodach sterowania i sygnalizacji, jako kabel zasilający do odbiorników ruchomych i przenośnych oraz w miejscach narażonych na drgania. Konstrukcja kabla i zastosowane materiały zapewniają dużą giętkość oraz łatwy montaż. Kabel BiT 1000®FR jest przeznaczony do pracy w pomieszczeniach suchych i wilgotnych, do stosowania zewnętrznego oraz do układania bezpośrednio w ziemi. Kabel szczególnie nadaje się do stosowania w instalacjach zagrożonych pożarem, ponieważ ogranicza rozprzestrzenianie się pożaru po instalacji kablowej. Kable sklasyfikowane zgodnie z normą PN-EN 50575 (CPR). | [10 empty] | Zakłady Kablowe BITNER Sp. z o.o. | S66213 | Uniepalnione, giętkie kable sterownicze i zasilające, o izolacji i powłoce PVC, żyły numerowane, do zastosowań wnętrzowych i na zewnątrz oraz do układania w ziemi, 0,6/1 kV |  |  | BITNER | [6 empty] | true | true | 12 | PL | [11 empty] | n95 | no_discount_group | no_bonus_group | NOT_RELEVANT | NONE | NOT_RELEVANT | NONE | [33 empty] | 27.32.13.0 |  |  | 0 | 24 | 24 |  |  |  |  | 8544 49 99 | [8 empty] | EC000837 | KMT | KMT | 1 | 1 | [32 empty] | net_list | 25351 | PLN | 0.23 |  |  |  | 2025-07-24 |  |  | KMT | [13 empty] | https://bitner.com.pl/data/t4_text/649x234_034154241116_1000%20FR.JPG |  |  |  | https://bitner.com.pl/data/t4txt_photos/100736300719_1_BiT_1000_FR.pdf |  |  |  | https://bitner.com.pl/data/t4txt_photos/040635270423_0043_DWU_S_2304_BiT_1000_FR_w.6.pdf |  |  |  | https://bitner.com.pl/data/t4txt_photos/082231290321_0020_2_UE_BITNER_BiT_1000_FR.pdf
S66214 | 5902956094933 |  |  | BiT 1000®FR 7x1,0 mm² 0,6/1kV | Kabel przeznaczony do połączeń w obwodach sterowania i sygnalizacji, jako kabel zasilający do odbiorników ruchomych i przenośnych oraz w miejscach narażonych na drgania. Konstrukcja kabla i zastosowane materiały zapewniają dużą giętkość oraz łatwy montaż. Kabel BiT 1000®FR jest przeznaczony do pracy w pomieszczeniach suchych i wilgotnych, do stosowania zewnętrznego oraz do układania bezpośrednio w ziemi. Kabel szczególnie nadaje się do stosowania w instalacjach zagrożonych pożarem, ponieważ ogranicza rozprzestrzenianie się pożaru po instalacji kablowej. Kable sklasyfikowane zgodnie z normą PN-EN 50575 (CPR). | [10 empty] | Zakłady Kablowe BITNER Sp. z o.o. | S66214 | Uniepalnione, giętkie kable sterownicze i zasilające, o izolacji i powłoce PVC, żyły numerowane, do zastosowań wnętrzowych i na zewnątrz oraz do układania w ziemi, 0,6/1 kV |  |  | BITNER | [6 empty] | true | true | 12 | PL | [11 empty] | n95 | no_discount_group | no_bonus_group | NOT_RELEVANT | NONE | NOT_RELEVANT | NONE | [33 empty] | 27.32.13.0 |  |  | 0 | 24 | 24 |  |  |  |  | 8544 49 99 | [8 empty] | EC000837 | KMT | KMT | 1 | 1 | [32 empty] | net_list | 27882 | PLN | 0.23 |  |  |  | 2025-07-24 |  |  | KMT | [13 empty] | https://bitner.com.pl/data/t4_text/649x234_034154241116_1000%20FR.JPG |  |  |  | https://bitner.com.pl/data/t4txt_photos/100736300719_1_BiT_1000_FR.pdf |  |  |  | https://bitner.com.pl/data/t4txt_photos/040635270423_0043_DWU_S_2304_BiT_1000_FR_w.6.pdf |  |  |  | https://bitner.com.pl/data/t4txt_photos/082231290321_0020_2_UE_BITNER_BiT_1000_FR.pdf
S66215 | 5902956094940 |  |  | BiT 1000®FR 8G1,0 mm² 0,6/1kV | Kabel przeznaczony do połączeń w obwodach sterowania i sygnalizacji, jako kabel zasilający do odbiorników ruchomych i przenośnych oraz w miejscach narażonych na drgania. Konstrukcja kabla i zastosowane materiały zapewniają dużą giętkość oraz łatwy montaż. Kabel BiT 1000®FR jest przeznaczony do pracy w pomieszczeniach suchych i wilgotnych, do stosowania zewnętrznego oraz do układania bezpośrednio w ziemi. Kabel szczególnie nadaje się do stosowania w instalacjach zagrożonych pożarem, ponieważ ogranicza rozprzestrzenianie się pożaru po instalacji kablowej. Kable sklasyfikowane zgodnie z normą PN-EN 50575 (CPR). | [10 empty] | Zakłady Kablowe BITNER Sp. z o.o. | S66215 | Uniepalnione, giętkie kable sterownicze i zasilające, o izolacji i powłoce PVC, żyły numerowane, do zastosowań wnętrzowych i na zewnątrz oraz do układania w ziemi, 0,6/1 kV |  |  | BITNER | [6 empty] | true | true | 12 | PL | [11 empty] | n95 | no_discount_group | no_bonus_group | NOT_RELEVANT | NONE | NOT_RELEVANT | NONE | [33 empty] | 27.32.13.0 |  |  | 0 | 24 | 24 |  |  |  |  | 8544 49 99 | [8 empty] | EC000837 | KMT | KMT | 1 | 1 | [32 empty] | net_list | 29844 | PLN | 0.23 |  |  |  | 2025-07-24 |  |  | KMT | [13 empty] | https://bitner.com.pl/data/t4_text/649x234_034154241116_1000%20FR.JPG |  |  |  | https://bitner.com.pl/data/t4txt_photos/100736300719_1_BiT_1000_FR.pdf |  |  |  | https://bitner.com.pl/data/t4txt_photos/040635270423_0043_DWU_S_2304_BiT_1000_FR_w.6.pdf |  |  |  | https://bitner.com.pl/data/t4txt_photos/082231290321_0020_2_UE_BITNER_BiT_1000_FR.pdf
S66216 | 5902956094957 |  |  | BiT 1000®FR 10G1,0 mm² 0,6/1kV | Kabel przeznaczony do połączeń w obwodach sterowania i sygnalizacji, jako kabel zasilający do odbiorników ruchomych i przenośnych oraz w miejscach narażonych na drgania. Konstrukcja kabla i zastosowane materiały zapewniają dużą giętkość oraz łatwy montaż. Kabel BiT 1000®FR jest przeznaczony do pracy w pomieszczeniach suchych i wilgotnych, do stosowania zewnętrznego oraz do układania bezpośrednio w ziemi. Kabel szczególnie nadaje się do stosowania w instalacjach zagrożonych pożarem, ponieważ ogranicza rozprzestrzenianie się pożaru po instalacji kablowej. Kable sklasyfikowane zgodnie z normą PN-EN 50575 (CPR). | [10 empty] | Zakłady Kablowe BITNER Sp. z o.o. | S66216 | Uniepalnione, giętkie kable sterownicze i zasilające, o izolacji i powłoce PVC, żyły numerowane, do zastosowań wnętrzowych i na zewnątrz oraz do układania w ziemi, 0,6/1 kV |  |  | BITNER | [6 empty] | true | true | 12 | PL | [11 empty] | n95 | no_discount_group | no_bonus_group | NOT_RELEVANT | NONE | NOT_RELEVANT | NONE | [33 empty] | 27.32.13.0 |  |  | 0 | 24 | 24 |  |  |  |  | 8544 49 99 | [8 empty] | EC000837 | KMT | KMT | 1 | 1 | [32 empty] | net_list | 35395 | PLN | 0.23 |  |  |  | 2025-07-24 |  |  | KMT | [13 empty] | https://bitner.com.pl/data/t4_text/649x234_034154241116_1000%20FR.JPG |  |  |  | https://bitner.com.pl/data/t4txt_photos/100736300719_1_BiT_1000_FR.pdf |  |  |  | https://bitner.com.pl/data/t4txt_photos/040635270423_0043_DWU_S_2304_BiT_1000_FR_w.6.pdf |  |  |  | https://bitner.com.pl/data/t4txt_photos/082231290321_0020_2_UE_BITNER_BiT_1000_FR.pdf
S66217 | 5902956094964 |  |  | BiT 1000®FR 10x1,0 mm² 0,6/1kV | Kabel przeznaczony do połączeń w obwodach sterowania i sygnalizacji, jako kabel zasilający do odbiorników ruchomych i przenośnych oraz w miejscach narażonych na drgania. Konstrukcja kabla i zastosowane materiały zapewniają dużą giętkość oraz łatwy montaż. Kabel BiT 1000®FR jest przeznaczony do pracy w pomieszczeniach suchych i wilgotnych, do stosowania zewnętrznego oraz do układania bezpośrednio w ziemi. Kabel szczególnie nadaje się do stosowania w instalacjach zagrożonych pożarem, ponieważ ogranicza rozprzestrzenianie się pożaru po instalacji kablowej. Kable sklasyfikowane zgodnie z normą PN-EN 50575 (CPR). | [10 empty] | Zakłady Kablowe BITNER Sp. z o.o. | S66217 | Uniepalnione, giętkie kable sterownicze i zasilające, o izolacji i powłoce PVC, żyły numerowane, do zastosowań wnętrzowych i na zewnątrz oraz do układania w ziemi, 0,6/1 kV |  |  | BITNER | [6 empty] | true | true | 12 | PL | [11 empty] | n95 | no_discount_group | no_bonus_group | NOT_RELEVANT | NONE | NOT_RELEVANT | NONE | [33 empty] | 27.32.13.0 |  |  | 0 | 24 | 24 |  |  |  |  | 8544 49 99 | [8 empty] | EC000837 | KMT | KMT | 1 | 1 | [32 empty] | net_list | 38919 | PLN | 0.23 |  |  |  | 2025-07-24 |  |  | KMT | [13 empty] | https://bitner.com.pl/data/t4_text/649x234_034154241116_1000%20FR.JPG |  |  |  | https://bitner.com.pl/data/t4txt_photos/100736300719_1_BiT_1000_FR.pdf |  |  |  | https://bitner.com.pl/data/t4txt_photos/040635270423_0043_DWU_S_2304_BiT_1000_FR_w.6.pdf |  |  |  | https://bitner.com.pl/data/t4txt_photos/082231290321_0020_2_UE_BITNER_BiT_1000_FR.pdf
S66218 | 5902956094971 |  |  | BiT 1000®FR 12G1,0 mm² 0,6/1kV | Kabel przeznaczony do połączeń w obwodach sterowania i sygnalizacji, jako kabel zasilający do odbiorników ruchomych i przenośnych oraz w miejscach narażonych na drgania. Konstrukcja kabla i zastosowane materiały zapewniają dużą giętkość oraz łatwy montaż. Kabel BiT 1000®FR jest przeznaczony do pracy w pomieszczeniach suchych i wilgotnych, do stosowania zewnętrznego oraz do układania bezpośrednio w ziemi. Kabel szczególnie nadaje się do stosowania w instalacjach zagrożonych pożarem, ponieważ ogranicza rozprzestrzenianie się pożaru po instalacji kablowej. Kable sklasyfikowane zgodnie z normą PN-EN 50575 (CPR). | [10 empty] | Zakłady Kablowe BITNER Sp. z o.o. | S66218 | Uniepalnione, giętkie kable sterownicze i zasilające, o izolacji i powłoce PVC, żyły numerowane, do zastosowań wnętrzowych i na zewnątrz oraz do układania w ziemi, 0,6/1 kV |  |  | BITNER | [6 empty] | true | true | 12 | PL | [11 empty] | n95 | no_discount_group | no_bonus_group | NOT_RELEVANT | NONE | NOT_RELEVANT | NONE | [33 empty] | 27.32.13.0 |  |  | 0 | 24 | 24 |  |  |  |  | 8544 49 99 | [8 empty] | EC000837 | KMT | KMT | 1 | 1 | [32 empty] | net_list | 40357 | PLN | 0.23 |  |  |  | 2025-07-24 |  |  | KMT | [13 empty] | https://bitner.com.pl/data/t4_text/649x234_034154241116_1000%20FR.JPG |  |  |  | https://bitner.com.pl/data/t4txt_photos/100736300719_1_BiT_1000_FR.pdf |  |  |  | https://bitner.com.pl/data/t4txt_photos/040635270423_0043_DWU_S_2304_BiT_1000_FR_w.6.pdf |  |  |  | https://bitner.com.pl/data/t4txt_photos/082231290321_0020_2_UE_BITNER_BiT_1000_FR.pdf
S66219 | 5902956094988 |  |  | BiT 1000®FR 12x1,0 mm² 0,6/1kV | Kabel przeznaczony do połączeń w obwodach sterowania i sygnalizacji, jako kabel zasilający do odbiorników ruchomych i przenośnych oraz w miejscach narażonych na drgania. Konstrukcja kabla i zastosowane materiały zapewniają dużą giętkość oraz łatwy montaż. Kabel BiT 1000®FR jest przeznaczony do pracy w pomieszczeniach suchych i wilgotnych, do stosowania zewnętrznego oraz do układania bezpośrednio w ziemi. Kabel szczególnie nadaje się do stosowania w instalacjach zagrożonych pożarem, ponieważ ogranicza rozprzestrzenianie się pożaru po instalacji kablowej. Kable sklasyfikowane zgodnie z normą PN-EN 50575 (CPR). | [10 empty] | Zakłady Kablowe BITNER Sp. z o.o. | S66219 | Uniepalnione, giętkie kable sterownicze i zasilające, o izolacji i powłoce PVC, żyły numerowane, do zastosowań wnętrzowych i na zewnątrz oraz do układania w ziemi, 0,6/1 kV |  |  | BITNER | [6 empty] | true | true | 12 | PL | [11 empty] | n95 | no_discount_group | no_bonus_group | NOT_RELEVANT | NONE | NOT_RELEVANT | NONE | [33 empty] | 27.32.13.0 |  |  | 0 | 24 | 24 |  |  |  |  | 8544 49 99 | [8 empty] | EC000837 | KMT | KMT | 1 | 1 | [32 empty] | net_list | 44411 | PLN | 0.23 |  |  |  | 2025-07-24 |  |  | KMT | [13 empty] | https://bitner.com.pl/data/t4_text/649x234_034154241116_1000%20FR.JPG |  |  |  | https://bitner.com.pl/data/t4txt_photos/100736300719_1_BiT_1000_FR.pdf |  |  |  | https://bitner.com.pl/data/t4txt_photos/040635270423_0043_DWU_S_2304_BiT_1000_FR_w.6.pdf |  |  |  | https://bitner.com.pl/data/t4txt_photos/082231290321_0020_2_UE_BITNER_BiT_1000_FR.pdf
S66220 | 5902956094995 |  |  | BiT 1000®FR 14G1,0 mm² 0,6/1kV | Kabel przeznaczony do połączeń w obwodach sterowania i sygnalizacji, jako kabel zasilający do odbiorników ruchomych i przenośnych oraz w miejscach narażonych na drgania. Konstrukcja kabla i zastosowane materiały zapewniają dużą giętkość oraz łatwy montaż. Kabel BiT 1000®FR jest przeznaczony do pracy w pomieszczeniach suchych i wilgotnych, do stosowania zewnętrznego oraz do układania bezpośrednio w ziemi. Kabel szczególnie nadaje się do stosowania w instalacjach zagrożonych pożarem, ponieważ ogranicza rozprzestrzenianie się pożaru po instalacji kablowej. Kable sklasyfikowane zgodnie z normą PN-EN 50575 (CPR). | [10 empty] | Zakłady Kablowe BITNER Sp. z o.o. | S66220 | Uniepalnione, giętkie kable sterownicze i zasilające, o izolacji i powłoce PVC, żyły numerowane, do zastosowań wnętrzowych i na zewnątrz oraz do układania w ziemi, 0,6/1 kV |  |  | BITNER | [6 empty] | true | true | 12 | PL | [11 empty] | n95 | no_discount_group | no_bonus_group | NOT_RELEVANT | NONE | NOT_RELEVANT | NONE | [33 empty] | 27.32.13.0 |  |  | 0 | 24 | 24 |  |  |  |  | 8544 49 99 | [8 empty] | EC000837 | KMT | KMT | 1 | 1 | [32 empty] | net_list | 46314 | PLN | 0.23 |  |  |  | 2025-07-24 |  |  | KMT | [13 empty] | https://bitner.com.pl/data/t4_text/649x234_034154241116_1000%20FR.JPG |  |  |  | https://bitner.com.pl/data/t4txt_photos/100736300719_1_BiT_1000_FR.pdf |  |  |  | https://bitner.com.pl/data/t4txt_photos/040635270423_0043_DWU_S_2304_BiT_1000_FR_w.6.pdf |  |  |  | https://bitner.com.pl/data/t4txt_photos/082231290321_0020_2_UE_BITNER_BiT_1000_FR.pdf
S66221 | 5902956095008 |  |  | BiT 1000®FR 16G1,0 mm² 0,6/1kV | Kabel przeznaczony do połączeń w obwodach sterowania i sygnalizacji, jako kabel zasilający do odbiorników ruchomych i przenośnych oraz w miejscach narażonych na drgania. Konstrukcja kabla i zastosowane materiały zapewniają dużą giętkość oraz łatwy montaż. Kabel BiT 1000®FR jest przeznaczony do pracy w pomieszczeniach suchych i wilgotnych, do stosowania zewnętrznego oraz do układania bezpośrednio w ziemi. Kabel szczególnie nadaje się do stosowania w instalacjach zagrożonych pożarem, ponieważ ogranicza rozprzestrzenianie się pożaru po instalacji kablowej. Kable sklasyfikowane zgodnie z normą PN-EN 50575 (CPR). | [10 empty] | Zakłady Kablowe BITNER Sp. z o.o. | S66221 | Uniepalnione, giętkie kable sterownicze i zasilające, o izolacji i powłoce PVC, żyły numerowane, do zastosowań wnętrzowych i na zewnątrz oraz do układania w ziemi, 0,6/1 kV |  |  | BITNER | [6 empty] | true | true | 12 | PL | [11 empty] | n95 | no_discount_group | no_bonus_group | NOT_RELEVANT | NONE | NOT_RELEVANT | NONE | [33 empty] | 27.32.13.0 |  |  | 0 | 24 | 24 |  |  |  |  | 8544 49 99 | [8 empty] | EC000837 | KMT | KMT | 1 | 1 | [32 empty] | net_list | 52584 | PLN | 0.23 |  |  |  | 2025-07-24 |  |  | KMT | [13 empty] | https://bitner.com.pl/data/t4_text/649x234_034154241116_1000%20FR.JPG |  |  |  | https://bitner.com.pl/data/t4txt_photos/100736300719_1_BiT_1000_FR.pdf |  |  |  | https://bitner.com.pl/data/t4txt_photos/040635270423_0043_DWU_S_2304_BiT_1000_FR_w.6.pdf |  |  |  | https://bitner.com.pl/data/t4txt_photos/082231290321_0020_2_UE_BITNER_BiT_1000_FR.pdf
S66222 | 5902956095015 |  |  | BiT 1000®FR 18G1,0 mm² 0,6/1kV | Kabel przeznaczony do połączeń w obwodach sterowania i sygnalizacji, jako kabel zasilający do odbiorników ruchomych i przenośnych oraz w miejscach narażonych na drgania. Konstrukcja kabla i zastosowane materiały zapewniają dużą giętkość oraz łatwy montaż. Kabel BiT 1000®FR jest przeznaczony do pracy w pomieszczeniach suchych i wilgotnych, do stosowania zewnętrznego oraz do układania bezpośrednio w ziemi. Kabel szczególnie nadaje się do stosowania w instalacjach zagrożonych pożarem, ponieważ ogranicza rozprzestrzenianie się pożaru po instalacji kablowej. Kable sklasyfikowane zgodnie z normą PN-EN 50575 (CPR). | [10 empty] | Zakłady Kablowe BITNER Sp. z o.o. | S66222 | Uniepalnione, giętkie kable sterownicze i zasilające, o izolacji i powłoce PVC, żyły numerowane, do zastosowań wnętrzowych i na zewnątrz oraz do układania w ziemi, 0,6/1 kV |  |  | BITNER | [6 empty] | true | true | 12 | PL | [11 empty] | n95 | no_discount_group | no_bonus_group | NOT_RELEVANT | NONE | NOT_RELEVANT | NONE | [33 empty] | 27.32.13.0 |  |  | 0 | 24 | 24 |  |  |  |  | 8544 49 99 | [8 empty] | EC000837 | KMT | KMT | 1 | 1 | [32 empty] | net_list | 58778 | PLN | 0.23 |  |  |  | 2025-07-24 |  |  | KMT | [13 empty] | https://bitner.com.pl/data/t4_text/649x234_034154241116_1000%20FR.JPG |  |  |  | https://bitner.com.pl/data/t4txt_photos/100736300719_1_BiT_1000_FR.pdf |  |  |  | https://bitner.com.pl/data/t4txt_photos/040635270423_0043_DWU_S_2304_BiT_1000_FR_w.6.pdf |  |  |  | https://bitner.com.pl/data/t4txt_photos/082231290321_0020_2_UE_BITNER_BiT_1000_FR.pdf
S66223 | 5902956095022 |  |  | BiT 1000®FR 21G1,0 mm² 0,6/1kV | Kabel przeznaczony do połączeń w obwodach sterowania i sygnalizacji, jako kabel zasilający do odbiorników ruchomych i przenośnych oraz w miejscach narażonych na drgania. Konstrukcja kabla i zastosowane materiały zapewniają dużą giętkość oraz łatwy montaż. Kabel BiT 1000®FR jest przeznaczony do pracy w pomieszczeniach suchych i wilgotnych, do stosowania zewnętrznego oraz do układania bezpośrednio w ziemi. Kabel szczególnie nadaje się do stosowania w instalacjach zagrożonych pożarem, ponieważ ogranicza rozprzestrzenianie się pożaru po instalacji kablowej. Kable sklasyfikowane zgodnie z normą PN-EN 50575 (CPR). | [10 empty] | Zakłady Kablowe BITNER Sp. z o.o. | S66223 | Uniepalnione, giętkie kable sterownicze i zasilające, o izolacji i powłoce PVC, żyły numerowane, do zastosowań wnętrzowych i na zewnątrz oraz do układania w ziemi, 0,6/1 kV |  |  | BITNER | [6 empty] | true | true | 12 | PL | [11 empty] | n95 | no_discount_group | no_bonus_group | NOT_RELEVANT | NONE | NOT_RELEVANT | NONE | [33 empty] | 27.32.13.0 |  |  | 0 | 24 | 24 |  |  |  |  | 8544 49 99 | [8 empty] | EC000837 | KMT | KMT | 1 | 1 | [32 empty] | net_list | 67581 | PLN | 0.23 |  |  |  | 2025-07-24 |  |  | KMT | [13 empty] | https://bitner.com.pl/data/t4_text/649x234_034154241116_1000%20FR.JPG |  |  |  | https://bitner.com.pl/data/t4txt_photos/100736300719_1_BiT_1000_FR.pdf |  |  |  | https://bitner.com.pl/data/t4txt_photos/040635270423_0043_DWU_S_2304_BiT_1000_FR_w.6.pdf |  |  |  | https://bitner.com.pl/data/t4txt_photos/082231290321_0020_2_UE_BITNER_BiT_1000_FR.pdf
S66224 | 5902956095039 |  |  | BiT 1000®FR 25G1,0 mm² 0,6/1kV | Kabel przeznaczony do połączeń w obwodach sterowania i sygnalizacji, jako kabel zasilający do odbiorników ruchomych i przenośnych oraz w miejscach narażonych na drgania. Konstrukcja kabla i zastosowane materiały zapewniają dużą giętkość oraz łatwy montaż. Kabel BiT 1000®FR jest przeznaczony do pracy w pomieszczeniach suchych i wilgotnych, do stosowania zewnętrznego oraz do układania bezpośrednio w ziemi. Kabel szczególnie nadaje się do stosowania w instalacjach zagrożonych pożarem, ponieważ ogranicza rozprzestrzenianie się pożaru po instalacji kablowej. Kable sklasyfikowane zgodnie z normą PN-EN 50575 (CPR). | [10 empty] | Zakłady Kablowe BITNER Sp. z o.o. | S66224 | Uniepalnione, giętkie kable sterownicze i zasilające, o izolacji i powłoce PVC, żyły numerowane, do zastosowań wnętrzowych i na zewnątrz oraz do układania w ziemi, 0,6/1 kV |  |  | BITNER | [6 empty] | true | true | 12 | PL | [11 empty] | n95 | no_discount_group | no_bonus_group | NOT_RELEVANT | NONE | NOT_RELEVANT | NONE | [33 empty] | 27.32.13.0 |  |  | 0 | 24 | 24 |  |  |  |  | 8544 49 99 | [8 empty] | EC000837 | KMT | KMT | 1 | 1 | [32 empty] | net_list | 80720 | PLN | 0.23 |  |  |  | 2025-07-24 |  |  | KMT | [13 empty] | https://bitner.com.pl/data/t4_text/649x234_034154241116_1000%20FR.JPG |  |  |  | https://bitner.com.pl/data/t4txt_photos/100736300719_1_BiT_1000_FR.pdf |  |  |  | https://bitner.com.pl/data/t4txt_photos/040635270423_0043_DWU_S_2304_BiT_1000_FR_w.6.pdf |  |  |  | https://bitner.com.pl/data/t4txt_photos/082231290321_0020_2_UE_BITNER_BiT_1000_FR.pdf
S66225 | 5902956095046 |  |  | BiT 1000®FR 30G1,0 mm² 0,6/1kV | Kabel przeznaczony do połączeń w obwodach sterowania i sygnalizacji, jako kabel zasilający do odbiorników ruchomych i przenośnych oraz w miejscach narażonych na drgania. Konstrukcja kabla i zastosowane materiały zapewniają dużą giętkość oraz łatwy montaż. Kabel BiT 1000®FR jest przeznaczony do pracy w pomieszczeniach suchych i wilgotnych, do stosowania zewnętrznego oraz do układania bezpośrednio w ziemi. Kabel szczególnie nadaje się do stosowania w instalacjach zagrożonych pożarem, ponieważ ogranicza rozprzestrzenianie się pożaru po instalacji kablowej. Kable sklasyfikowane zgodnie z normą PN-EN 50575 (CPR). | [10 empty] | Zakłady Kablowe BITNER Sp. z o.o. | S66225 | Uniepalnione, giętkie kable sterownicze i zasilające, o izolacji i powłoce PVC, żyły numerowane, do zastosowań wnętrzowych i na zewnątrz oraz do układania w ziemi, 0,6/1 kV |  |  | BITNER | [6 empty] | true | true | 12 | PL | [11 empty] | n95 | no_discount_group | no_bonus_group | NOT_RELEVANT | NONE | NOT_RELEVANT | NONE | [33 empty] | 27.32.13.0 |  |  | 0 | 24 | 24 |  |  |  |  | 8544 49 99 | [8 empty] | EC000837 | KMT | KMT | 1 | 1 | [32 empty] | net_list | 94540 | PLN | 0.23 |  |  |  | 2025-07-24 |  |  | KMT | [13 empty] | https://bitner.com.pl/data/t4_text/649x234_034154241116_1000%20FR.JPG |  |  |  | https://bitner.com.pl/data/t4txt_photos/100736300719_1_BiT_1000_FR.pdf |  |  |  | https://bitner.com.pl/data/t4txt_photos/040635270423_0043_DWU_S_2304_BiT_1000_FR_w.6.pdf |  |  |  | https://bitner.com.pl/data/t4txt_photos/082231290321_0020_2_UE_BITNER_BiT_1000_FR.pdf
S66227 | 5902956095060 |  |  | BiT 1000®FR 34G1,0 mm² 0,6/1kV | Kabel przeznaczony do połączeń w obwodach sterowania i sygnalizacji, jako kabel zasilający do odbiorników ruchomych i przenośnych oraz w miejscach narażonych na drgania. Konstrukcja kabla i zastosowane materiały zapewniają dużą giętkość oraz łatwy montaż. Kabel BiT 1000®FR jest przeznaczony do pracy w pomieszczeniach suchych i wilgotnych, do stosowania zewnętrznego oraz do układania bezpośrednio w ziemi. Kabel szczególnie nadaje się do stosowania w instalacjach zagrożonych pożarem, ponieważ ogranicza rozprzestrzenianie się pożaru po instalacji kablowej. Kable sklasyfikowane zgodnie z normą PN-EN 50575 (CPR). | [10 empty] | Zakłady Kablowe BITNER Sp. z o.o. | S66227 | Uniepalnione, giętkie kable sterownicze i zasilające, o izolacji i powłoce PVC, żyły numerowane, do zastosowań wnętrzowych i na zewnątrz oraz do układania w ziemi, 0,6/1 kV |  |  | BITNER | [6 empty] | true | true | 12 | PL | [11 empty] | n95 | no_discount_group | no_bonus_group | NOT_RELEVANT | NONE | NOT_RELEVANT | NONE | [33 empty] | 27.32.13.0 |  |  | 0 | 24 | 24 |  |  |  |  | 8544 49 99 | [8 empty] | EC000837 | KMT | KMT | 1 | 1 | [32 empty] | net_list | 108186 | PLN | 0.23 |  |  |  | 2025-07-24 |  |  | KMT | [13 empty] | https://bitner.com.pl/data/t4_text/649x234_034154241116_1000%20FR.JPG |  |  |  | https://bitner.com.pl/data/t4txt_photos/100736300719_1_BiT_1000_FR.pdf |  |  |  | https://bitner.com.pl/data/t4txt_photos/040635270423_0043_DWU_S_2304_BiT_1000_FR_w.6.pdf |  |  |  | https://bitner.com.pl/data/t4txt_photos/082231290321_0020_2_UE_BITNER_BiT_1000_FR.pdf
S66228 | 5902956095077 |  |  | BiT 1000®FR 37G1,0 mm² 0,6/1kV | Kabel przeznaczony do połączeń w obwodach sterowania i sygnalizacji, jako kabel zasilający do odbiorników ruchomych i przenośnych oraz w miejscach narażonych na drgania. Konstrukcja kabla i zastosowane materiały zapewniają dużą giętkość oraz łatwy montaż. Kabel BiT 1000®FR jest przeznaczony do pracy w pomieszczeniach suchych i wilgotnych, do stosowania zewnętrznego oraz do układania bezpośrednio w ziemi. Kabel szczególnie nadaje się do stosowania w instalacjach zagrożonych pożarem, ponieważ ogranicza rozprzestrzenianie się pożaru po instalacji kablowej. Kable sklasyfikowane zgodnie z normą PN-EN 50575 (CPR). | [10 empty] | Zakłady Kablowe BITNER Sp. z o.o. | S66228 | Uniepalnione, giętkie kable sterownicze i zasilające, o izolacji i powłoce PVC, żyły numerowane, do zastosowań wnętrzowych i na zewnątrz oraz do układania w ziemi, 0,6/1 kV |  |  | BITNER | [6 empty] | true | true | 12 | PL | [11 empty] | n95 | no_discount_group | no_bonus_group | NOT_RELEVANT | NONE | NOT_RELEVANT | NONE | [33 empty] | 27.32.13.0 |  |  | 0 | 24 | 24 |  |  |  |  | 8544 49 99 | [8 empty] | EC000837 | KMT | KMT | 1 | 1 | [32 empty] | net_list | 115671 | PLN | 0.23 |  |  |  | 2025-07-24 |  |  | KMT | [13 empty] | https://bitner.com.pl/data/t4_text/649x234_034154241116_1000%20FR.JPG |  |  |  | https://bitner.com.pl/data/t4txt_photos/100736300719_1_BiT_1000_FR.pdf |  |  |  | https://bitner.com.pl/data/t4txt_photos/040635270423_0043_DWU_S_2304_BiT_1000_FR_w.6.pdf |  |  |  | https://bitner.com.pl/data/t4txt_photos/082231290321_0020_2_UE_BITNER_BiT_1000_FR.pdf
S66229 | 5902956095084 |  |  | BiT 1000®FR 42G1,0 mm² 0,6/1kV | Kabel przeznaczony do połączeń w obwodach sterowania i sygnalizacji, jako kabel zasilający do odbiorników ruchomych i przenośnych oraz w miejscach narażonych na drgania. Konstrukcja kabla i zastosowane materiały zapewniają dużą giętkość oraz łatwy montaż. Kabel BiT 1000®FR jest przeznaczony do pracy w pomieszczeniach suchych i wilgotnych, do stosowania zewnętrznego oraz do układania bezpośrednio w ziemi. Kabel szczególnie nadaje się do stosowania w instalacjach zagrożonych pożarem, ponieważ ogranicza rozprzestrzenianie się pożaru po instalacji kablowej. Kable sklasyfikowane zgodnie z normą PN-EN 50575 (CPR). | [10 empty] | Zakłady Kablowe BITNER Sp. z o.o. | S66229 | Uniepalnione, giętkie kable sterownicze i zasilające, o izolacji i powłoce PVC, żyły numerowane, do zastosowań wnętrzowych i na zewnątrz oraz do układania w ziemi, 0,6/1 kV |  |  | BITNER | [6 empty] | true | true | 12 | PL | [11 empty] | n95 | no_discount_group | no_bonus_group | NOT_RELEVANT | NONE | NOT_RELEVANT | NONE | [33 empty] | 27.32.13.0 |  |  | 0 | 24 | 24 |  |  |  |  | 8544 49 99 | [8 empty] | EC000837 | KMT | KMT | 1 | 1 | [32 empty] | net_list | 132080 | PLN | 0.23 |  |  |  | 2025-07-24 |  |  | KMT | [13 empty] | https://bitner.com.pl/data/t4_text/649x234_034154241116_1000%20FR.JPG |  |  |  | https://bitner.com.pl/data/t4txt_photos/100736300719_1_BiT_1000_FR.pdf |  |  |  | https://bitner.com.pl/data/t4txt_photos/040635270423_0043_DWU_S_2304_BiT_1000_FR_w.6.pdf |  |  |  | https://bitner.com.pl/data/t4txt_photos/082231290321_0020_2_UE_BITNER_BiT_1000_FR.pdf
S66230 | 5902956095091 |  |  | BiT 1000®FR 52G1,0 mm² 0,6/1kV | Kabel przeznaczony do połączeń w obwodach sterowania i sygnalizacji, jako kabel zasilający do odbiorników ruchomych i przenośnych oraz w miejscach narażonych na drgania. Konstrukcja kabla i zastosowane materiały zapewniają dużą giętkość oraz łatwy montaż. Kabel BiT 1000®FR jest przeznaczony do pracy w pomieszczeniach suchych i wilgotnych, do stosowania zewnętrznego oraz do układania bezpośrednio w ziemi. Kabel szczególnie nadaje się do stosowania w instalacjach zagrożonych pożarem, ponieważ ogranicza rozprzestrzenianie się pożaru po instalacji kablowej. Kable sklasyfikowane zgodnie z normą PN-EN 50575 (CPR). | [10 empty] | Zakłady Kablowe BITNER Sp. z o.o. | S66230 | Uniepalnione, giętkie kable sterownicze i zasilające, o izolacji i powłoce PVC, żyły numerowane, do zastosowań wnętrzowych i na zewnątrz oraz do układania w ziemi, 0,6/1 kV |  |  | BITNER | [6 empty] | true | true | 12 | PL | [11 empty] | n95 | no_discount_group | no_bonus_group | NOT_RELEVANT | NONE | NOT_RELEVANT | NONE | [33 empty] | 27.32.13.0 |  |  | 0 | 24 | 24 |  |  |  |  | 8544 49 99 | [8 empty] | EC000837 | KMT | KMT | 1 | 1 | [32 empty] | net_list | 161703 | PLN | 0.23 |  |  |  | 2025-07-24 |  |  | KMT | [13 empty] | https://bitner.com.pl/data/t4_text/649x234_034154241116_1000%20FR.JPG |  |  |  | https://bitner.com.pl/data/t4txt_photos/100736300719_1_BiT_1000_FR.pdf |  |  |  | https://bitner.com.pl/data/t4txt_photos/040635270423_0043_DWU_S_2304_BiT_1000_FR_w.6.pdf |  |  |  | https://bitner.com.pl/data/t4txt_photos/082231290321_0020_2_UE_BITNER_BiT_1000_FR.pdf
S66231 | 5902956095107 |  |  | BiT 1000®FR 61G1,0 mm² 0,6/1kV | Kabel przeznaczony do połączeń w obwodach sterowania i sygnalizacji, jako kabel zasilający do odbiorników ruchomych i przenośnych oraz w miejscach narażonych na drgania. Konstrukcja kabla i zastosowane materiały zapewniają dużą giętkość oraz łatwy montaż. Kabel BiT 1000®FR jest przeznaczony do pracy w pomieszczeniach suchych i wilgotnych, do stosowania zewnętrznego oraz do układania bezpośrednio w ziemi. Kabel szczególnie nadaje się do stosowania w instalacjach zagrożonych pożarem, ponieważ ogranicza rozprzestrzenianie się pożaru po instalacji kablowej. Kable sklasyfikowane zgodnie z normą PN-EN 50575 (CPR). | [10 empty] | Zakłady Kablowe BITNER Sp. z o.o. | S66231 | Uniepalnione, giętkie kable sterownicze i zasilające, o izolacji i powłoce PVC, żyły numerowane, do zastosowań wnętrzowych i na zewnątrz oraz do układania w ziemi, 0,6/1 kV |  |  | BITNER | [6 empty] | true | true | 12 | PL | [11 empty] | n95 | no_discount_group | no_bonus_group | NOT_RELEVANT | NONE | NOT_RELEVANT | NONE | [33 empty] | 27.32.13.0 |  |  | 0 | 24 | 24 |  |  |  |  | 8544 49 99 | [8 empty] | EC000837 | KMT | KMT | 1 | 1 | [32 empty] | net_list | 188391 | PLN | 0.23 |  |  |  | 2025-07-24 |  |  | KMT | [13 empty] | https://bitner.com.pl/data/t4_text/649x234_034154241116_1000%20FR.JPG |  |  |  | https://bitner.com.pl/data/t4txt_photos/100736300719_1_BiT_1000_FR.pdf |  |  |  | https://bitner.com.pl/data/t4txt_photos/040635270423_0043_DWU_S_2304_BiT_1000_FR_w.6.pdf |  |  |  | https://bitner.com.pl/data/t4txt_photos/082231290321_0020_2_UE_BITNER_BiT_1000_FR.pdf
S66232 | 5902956095114 |  |  | BiT 1000®FR 2x1,5 mm² 0,6/1kV | Kabel przeznaczony do połączeń w obwodach sterowania i sygnalizacji, jako kabel zasilający do odbiorników ruchomych i przenośnych oraz w miejscach narażonych na drgania. Konstrukcja kabla i zastosowane materiały zapewniają dużą giętkość oraz łatwy montaż. Kabel BiT 1000®FR jest przeznaczony do pracy w pomieszczeniach suchych i wilgotnych, do stosowania zewnętrznego oraz do układania bezpośrednio w ziemi. Kabel szczególnie nadaje się do stosowania w instalacjach zagrożonych pożarem, ponieważ ogranicza rozprzestrzenianie się pożaru po instalacji kablowej. Kable sklasyfikowane zgodnie z normą PN-EN 50575 (CPR). | [10 empty] | Zakłady Kablowe BITNER Sp. z o.o. | S66232 | Uniepalnione, giętkie kable sterownicze i zasilające, o izolacji i powłoce PVC, żyły numerowane, do zastosowań wnętrzowych i na zewnątrz oraz do układania w ziemi, 0,6/1 kV |  |  | BITNER | [6 empty] | true | true | 12 | PL | [11 empty] | n95 | no_discount_group | no_bonus_group | NOT_RELEVANT | NONE | NOT_RELEVANT | NONE | [33 empty] | 27.32.13.0 |  |  | 0 | 24 | 24 |  |  |  |  | 8544 49 99 | [8 empty] | EC000837 | KMT | KMT | 1 | 1 | [32 empty] | net_list | 13276 | PLN | 0.23 |  |  |  | 2025-07-24 |  |  | KMT | [13 empty] | https://bitner.com.pl/data/t4_text/649x234_034154241116_1000%20FR.JPG |  |  |  | https://bitner.com.pl/data/t4txt_photos/100736300719_1_BiT_1000_FR.pdf |  |  |  | https://bitner.com.pl/data/t4txt_photos/040635270423_0043_DWU_S_2304_BiT_1000_FR_w.6.pdf |  |  |  | https://bitner.com.pl/data/t4txt_photos/082231290321_0020_2_UE_BITNER_BiT_1000_FR.pdf
S66233 | 5902956095121 |  |  | BiT 1000®FR 3G1,5 mm² 0,6/1kV | Kabel przeznaczony do połączeń w obwodach sterowania i sygnalizacji, jako kabel zasilający do odbiorników ruchomych i przenośnych oraz w miejscach narażonych na drgania. Konstrukcja kabla i zastosowane materiały zapewniają dużą giętkość oraz łatwy montaż. Kabel BiT 1000®FR jest przeznaczony do pracy w pomieszczeniach suchych i wilgotnych, do stosowania zewnętrznego oraz do układania bezpośrednio w ziemi. Kabel szczególnie nadaje się do stosowania w instalacjach zagrożonych pożarem, ponieważ ogranicza rozprzestrzenianie się pożaru po instalacji kablowej. Kable sklasyfikowane zgodnie z normą PN-EN 50575 (CPR). | [10 empty] | Zakłady Kablowe BITNER Sp. z o.o. | S66233 | Uniepalnione, giętkie kable sterownicze i zasilające, o izolacji i powłoce PVC, żyły numerowane, do zastosowań wnętrzowych i na zewnątrz oraz do układania w ziemi, 0,6/1 kV |  |  | BITNER | [6 empty] | true | true | 12 | PL | [11 empty] | n95 | no_discount_group | no_bonus_group | NOT_RELEVANT | NONE | NOT_RELEVANT | NONE | [33 empty] | 27.32.13.0 |  |  | 0 | 24 | 24 |  |  |  |  | 8544 49 99 | [8 empty] | EC000837 | KMT | KMT | 1 | 1 | [32 empty] | net_list | 16704 | PLN | 0.23 |  |  |  | 2025-07-24 |  |  | KMT | [13 empty] | https://bitner.com.pl/data/t4_text/649x234_034154241116_1000%20FR.JPG |  |  |  | https://bitner.com.pl/data/t4txt_photos/100736300719_1_BiT_1000_FR.pdf |  |  |  | https://bitner.com.pl/data/t4txt_photos/040635270423_0043_DWU_S_2304_BiT_1000_FR_w.6.pdf |  |  |  | https://bitner.com.pl/data/t4txt_photos/082231290321_0020_2_UE_BITNER_BiT_1000_FR.pdf
S66394 | 5902956296092 |  |  | BiT 1000®FR 3x1,5 mm² 0,6/1kV | Kabel przeznaczony do połączeń w obwodach sterowania i sygnalizacji, jako kabel zasilający do odbiorników ruchomych i przenośnych oraz w miejscach narażonych na drgania. Konstrukcja kabla i zastosowane materiały zapewniają dużą giętkość oraz łatwy montaż. Kabel BiT 1000®FR jest przeznaczony do pracy w pomieszczeniach suchych i wilgotnych, do stosowania zewnętrznego oraz do układania bezpośrednio w ziemi. Kabel szczególnie nadaje się do stosowania w instalacjach zagrożonych pożarem, ponieważ ogranicza rozprzestrzenianie się pożaru po instalacji kablowej. Kable sklasyfikowane zgodnie z normą PN-EN 50575 (CPR). | [10 empty] | Zakłady Kablowe BITNER Sp. z o.o. | S66394 | Uniepalnione, giętkie kable sterownicze i zasilające, o izolacji i powłoce PVC, żyły numerowane, do zastosowań wnętrzowych i na zewnątrz oraz do układania w ziemi, 0,6/1 kV |  |  | BITNER | [6 empty] | true | true | 12 | PL | [11 empty] | n95 | no_discount_group | no_bonus_group | NOT_RELEVANT | NONE | NOT_RELEVANT | NONE | [33 empty] | 27.32.13.0 |  |  | 0 | 24 | 24 |  |  |  |  | 8544 49 99 | [8 empty] | EC000837 | KMT | KMT | 1 | 1 | [32 empty] | net_list | 18373 | PLN | 0.23 |  |  |  | 2025-07-24 |  |  | KMT | [13 empty] | https://bitner.com.pl/data/t4_text/649x234_034154241116_1000%20FR.JPG |  |  |  | https://bitner.com.pl/data/t4txt_photos/100736300719_1_BiT_1000_FR.pdf |  |  |  | https://bitner.com.pl/data/t4txt_photos/040635270423_0043_DWU_S_2304_BiT_1000_FR_w.6.pdf |  |  |  | https://bitner.com.pl/data/t4txt_photos/082231290321_0020_2_UE_BITNER_BiT_1000_FR.pdf
S66235 | 5902956095145 |  |  | BiT 1000®FR 4G1,5 mm² 0,6/1kV | Kabel przeznaczony do połączeń w obwodach sterowania i sygnalizacji, jako kabel zasilający do odbiorników ruchomych i przenośnych oraz w miejscach narażonych na drgania. Konstrukcja kabla i zastosowane materiały zapewniają dużą giętkość oraz łatwy montaż. Kabel BiT 1000®FR jest przeznaczony do pracy w pomieszczeniach suchych i wilgotnych, do stosowania zewnętrznego oraz do układania bezpośrednio w ziemi. Kabel szczególnie nadaje się do stosowania w instalacjach zagrożonych pożarem, ponieważ ogranicza rozprzestrzenianie się pożaru po instalacji kablowej. Kable sklasyfikowane zgodnie z normą PN-EN 50575 (CPR). | [10 empty] | Zakłady Kablowe BITNER Sp. z o.o. | S66235 | Uniepalnione, giętkie kable sterownicze i zasilające, o izolacji i powłoce PVC, żyły numerowane, do zastosowań wnętrzowych i na zewnątrz oraz do układania w ziemi, 0,6/1 kV |  |  | BITNER | [6 empty] | true | true | 12 | PL | [11 empty] | n95 | no_discount_group | no_bonus_group | NOT_RELEVANT | NONE | NOT_RELEVANT | NONE | [33 empty] | 27.32.13.0 |  |  | 0 | 24 | 24 |  |  |  |  | 8544 49 99 | [8 empty] | EC000837 | KMT | KMT | 1 | 1 | [32 empty] | net_list | 21411 | PLN | 0.23 |  |  |  | 2025-07-24 |  |  | KMT | [13 empty] | https://bitner.com.pl/data/t4_text/649x234_034154241116_1000%20FR.JPG |  |  |  | https://bitner.com.pl/data/t4txt_photos/100736300719_1_BiT_1000_FR.pdf |  |  |  | https://bitner.com.pl/data/t4txt_photos/040635270423_0043_DWU_S_2304_BiT_1000_FR_w.6.pdf |  |  |  | https://bitner.com.pl/data/t4txt_photos/082231290321_0020_2_UE_BITNER_BiT_1000_FR.pdf
S66236 | 5902956095152 |  |  | BiT 1000®FR 4x1,5 mm² 0,6/1kV | Kabel przeznaczony do połączeń w obwodach sterowania i sygnalizacji, jako kabel zasilający do odbiorników ruchomych i przenośnych oraz w miejscach narażonych na drgania. Konstrukcja kabla i zastosowane materiały zapewniają dużą giętkość oraz łatwy montaż. Kabel BiT 1000®FR jest przeznaczony do pracy w pomieszczeniach suchych i wilgotnych, do stosowania zewnętrznego oraz do układania bezpośrednio w ziemi. Kabel szczególnie nadaje się do stosowania w instalacjach zagrożonych pożarem, ponieważ ogranicza rozprzestrzenianie się pożaru po instalacji kablowej. Kable sklasyfikowane zgodnie z normą PN-EN 50575 (CPR). | [10 empty] | Zakłady Kablowe BITNER Sp. z o.o. | S66236 | Uniepalnione, giętkie kable sterownicze i zasilające, o izolacji i powłoce PVC, żyły numerowane, do zastosowań wnętrzowych i na zewnątrz oraz do układania w ziemi, 0,6/1 kV |  |  | BITNER | [6 empty] | true | true | 12 | PL | [11 empty] | n95 | no_discount_group | no_bonus_group | NOT_RELEVANT | NONE | NOT_RELEVANT | NONE | [33 empty] | 27.32.13.0 |  |  | 0 | 24 | 24 |  |  |  |  | 8544 49 99 | [8 empty] | EC000837 | KMT | KMT | 1 | 1 | [32 empty] | net_list | 23546 | PLN | 0.23 |  |  |  | 2025-07-24 |  |  | KMT | [13 empty] | https://bitner.com.pl/data/t4_text/649x234_034154241116_1000%20FR.JPG |  |  |  | https://bitner.com.pl/data/t4txt_photos/100736300719_1_BiT_1000_FR.pdf |  |  |  | https://bitner.com.pl/data/t4txt_photos/040635270423_0043_DWU_S_2304_BiT_1000_FR_w.6.pdf |  |  |  | https://bitner.com.pl/data/t4txt_photos/082231290321_0020_2_UE_BITNER_BiT_1000_FR.pdf
S66237 | 5902956095169 |  |  | BiT 1000®FR 5G1,5 mm² 0,6/1kV | Kabel przeznaczony do połączeń w obwodach sterowania i sygnalizacji, jako kabel zasilający do odbiorników ruchomych i przenośnych oraz w miejscach narażonych na drgania. Konstrukcja kabla i zastosowane materiały zapewniają dużą giętkość oraz łatwy montaż. Kabel BiT 1000®FR jest przeznaczony do pracy w pomieszczeniach suchych i wilgotnych, do stosowania zewnętrznego oraz do układania bezpośrednio w ziemi. Kabel szczególnie nadaje się do stosowania w instalacjach zagrożonych pożarem, ponieważ ogranicza rozprzestrzenianie się pożaru po instalacji kablowej. Kable sklasyfikowane zgodnie z normą PN-EN 50575 (CPR). | [10 empty] | Zakłady Kablowe BITNER Sp. z o.o. | S66237 | Uniepalnione, giętkie kable sterownicze i zasilające, o izolacji i powłoce PVC, żyły numerowane, do zastosowań wnętrzowych i na zewnątrz oraz do układania w ziemi, 0,6/1 kV |  |  | BITNER | [6 empty] | true | true | 12 | PL | [11 empty] | n95 | no_discount_group | no_bonus_group | NOT_RELEVANT | NONE | NOT_RELEVANT | NONE | [33 empty] | 27.32.13.0 |  |  | 0 | 24 | 24 |  |  |  |  | 8544 49 99 | [8 empty] | EC000837 | KMT | KMT | 1 | 1 | [32 empty] | net_list | 26137 | PLN | 0.23 |  |  |  | 2025-07-24 |  |  | KMT | [13 empty] | https://bitner.com.pl/data/t4_text/649x234_034154241116_1000%20FR.JPG |  |  |  | https://bitner.com.pl/data/t4txt_photos/100736300719_1_BiT_1000_FR.pdf |  |  |  | https://bitner.com.pl/data/t4txt_photos/040635270423_0043_DWU_S_2304_BiT_1000_FR_w.6.pdf |  |  |  | https://bitner.com.pl/data/t4txt_photos/082231290321_0020_2_UE_BITNER_BiT_1000_FR.pdf
S66238 | 5902956095176 |  |  | BiT 1000®FR 5x1,5 mm² 0,6/1kV | Kabel przeznaczony do połączeń w obwodach sterowania i sygnalizacji, jako kabel zasilający do odbiorników ruchomych i przenośnych oraz w miejscach narażonych na drgania. Konstrukcja kabla i zastosowane materiały zapewniają dużą giętkość oraz łatwy montaż. Kabel BiT 1000®FR jest przeznaczony do pracy w pomieszczeniach suchych i wilgotnych, do stosowania zewnętrznego oraz do układania bezpośrednio w ziemi. Kabel szczególnie nadaje się do stosowania w instalacjach zagrożonych pożarem, ponieważ ogranicza rozprzestrzenianie się pożaru po instalacji kablowej. Kable sklasyfikowane zgodnie z normą PN-EN 50575 (CPR). | [10 empty] | Zakłady Kablowe BITNER Sp. z o.o. | S66238 | Uniepalnione, giętkie kable sterownicze i zasilające, o izolacji i powłoce PVC, żyły numerowane, do zastosowań wnętrzowych i na zewnątrz oraz do układania w ziemi, 0,6/1 kV |  |  | BITNER | [6 empty] | true | true | 12 | PL | [11 empty] | n95 | no_discount_group | no_bonus_group | NOT_RELEVANT | NONE | NOT_RELEVANT | NONE | [33 empty] | 27.32.13.0 |  |  | 0 | 24 | 24 |  |  |  |  | 8544 49 99 | [8 empty] | EC000837 | KMT | KMT | 1 | 1 | [32 empty] | net_list | 28750 | PLN | 0.23 |  |  |  | 2025-07-24 |  |  | KMT | [13 empty] | https://bitner.com.pl/data/t4_text/649x234_034154241116_1000%20FR.JPG |  |  |  | https://bitner.com.pl/data/t4txt_photos/100736300719_1_BiT_1000_FR.pdf |  |  |  | https://bitner.com.pl/data/t4txt_photos/040635270423_0043_DWU_S_2304_BiT_1000_FR_w.6.pdf |  |  |  | https://bitner.com.pl/data/t4txt_photos/082231290321_0020_2_UE_BITNER_BiT_1000_FR.pdf
S66239 | 5902956095183 |  |  | BiT 1000®FR 6G1,5 mm² 0,6/1kV | Kabel przeznaczony do połączeń w obwodach sterowania i sygnalizacji, jako kabel zasilający do odbiorników ruchomych i przenośnych oraz w miejscach narażonych na drgania. Konstrukcja kabla i zastosowane materiały zapewniają dużą giętkość oraz łatwy montaż. Kabel BiT 1000®FR jest przeznaczony do pracy w pomieszczeniach suchych i wilgotnych, do stosowania zewnętrznego oraz do układania bezpośrednio w ziemi. Kabel szczególnie nadaje się do stosowania w instalacjach zagrożonych pożarem, ponieważ ogranicza rozprzestrzenianie się pożaru po instalacji kablowej. Kable sklasyfikowane zgodnie z normą PN-EN 50575 (CPR). | [10 empty] | Zakłady Kablowe BITNER Sp. z o.o. | S66239 | Uniepalnione, giętkie kable sterownicze i zasilające, o izolacji i powłoce PVC, żyły numerowane, do zastosowań wnętrzowych i na zewnątrz oraz do układania w ziemi, 0,6/1 kV |  |  | BITNER | [6 empty] | true | true | 12 | PL | [11 empty] | n95 | no_discount_group | no_bonus_group | NOT_RELEVANT | NONE | NOT_RELEVANT | NONE | [33 empty] | 27.32.13.0 |  |  | 0 | 24 | 24 |  |  |  |  | 8544 49 99 | [8 empty] | EC000837 | KMT | KMT | 1 | 1 | [32 empty] | net_list | 29292 | PLN | 0.23 |  |  |  | 2025-07-24 |  |  | KMT | [13 empty] | https://bitner.com.pl/data/t4_text/649x234_034154241116_1000%20FR.JPG |  |  |  | https://bitner.com.pl/data/t4txt_photos/100736300719_1_BiT_1000_FR.pdf |  |  |  | https://bitner.com.pl/data/t4txt_photos/040635270423_0043_DWU_S_2304_BiT_1000_FR_w.6.pdf |  |  |  | https://bitner.com.pl/data/t4txt_photos/082231290321_0020_2_UE_BITNER_BiT_1000_FR.pdf
S66240 | 5902956095190 |  |  | BiT 1000®FR 7G1,5 mm² 0,6/1kV | Kabel przeznaczony do połączeń w obwodach sterowania i sygnalizacji, jako kabel zasilający do odbiorników ruchomych i przenośnych oraz w miejscach narażonych na drgania. Konstrukcja kabla i zastosowane materiały zapewniają dużą giętkość oraz łatwy montaż. Kabel BiT 1000®FR jest przeznaczony do pracy w pomieszczeniach suchych i wilgotnych, do stosowania zewnętrznego oraz do układania bezpośrednio w ziemi. Kabel szczególnie nadaje się do stosowania w instalacjach zagrożonych pożarem, ponieważ ogranicza rozprzestrzenianie się pożaru po instalacji kablowej. Kable sklasyfikowane zgodnie z normą PN-EN 50575 (CPR). | [10 empty] | Zakłady Kablowe BITNER Sp. z o.o. | S66240 | Uniepalnione, giętkie kable sterownicze i zasilające, o izolacji i powłoce PVC, żyły numerowane, do zastosowań wnętrzowych i na zewnątrz oraz do układania w ziemi, 0,6/1 kV |  |  | BITNER | [6 empty] | true | true | 12 | PL | [11 empty] | n95 | no_discount_group | no_bonus_group | NOT_RELEVANT | NONE | NOT_RELEVANT | NONE | [33 empty] | 27.32.13.0 |  |  | 0 | 24 | 24 |  |  |  |  | 8544 49 99 | [8 empty] | EC000837 | KMT | KMT | 1 | 1 | [32 empty] | net_list | 32902 | PLN | 0.23 |  |  |  | 2025-07-24 |  |  | KMT | [13 empty] | https://bitner.com.pl/data/t4_text/649x234_034154241116_1000%20FR.JPG |  |  |  | https://bitner.com.pl/data/t4txt_photos/100736300719_1_BiT_1000_FR.pdf |  |  |  | https://bitner.com.pl/data/t4txt_photos/040635270423_0043_DWU_S_2304_BiT_1000_FR_w.6.pdf |  |  |  | https://bitner.com.pl/data/t4txt_photos/082231290321_0020_2_UE_BITNER_BiT_1000_FR.pdf
S66241 | 5902956095206 |  |  | BiT 1000®FR 7x1,5 mm² 0,6/1kV | Kabel przeznaczony do połączeń w obwodach sterowania i sygnalizacji, jako kabel zasilający do odbiorników ruchomych i przenośnych oraz w miejscach narażonych na drgania. Konstrukcja kabla i zastosowane materiały zapewniają dużą giętkość oraz łatwy montaż. Kabel BiT 1000®FR jest przeznaczony do pracy w pomieszczeniach suchych i wilgotnych, do stosowania zewnętrznego oraz do układania bezpośrednio w ziemi. Kabel szczególnie nadaje się do stosowania w instalacjach zagrożonych pożarem, ponieważ ogranicza rozprzestrzenianie się pożaru po instalacji kablowej. Kable sklasyfikowane zgodnie z normą PN-EN 50575 (CPR). | [10 empty] | Zakłady Kablowe BITNER Sp. z o.o. | S66241 | Uniepalnione, giętkie kable sterownicze i zasilające, o izolacji i powłoce PVC, żyły numerowane, do zastosowań wnętrzowych i na zewnątrz oraz do układania w ziemi, 0,6/1 kV |  |  | BITNER | [6 empty] | true | true | 12 | PL | [11 empty] | n95 | no_discount_group | no_bonus_group | NOT_RELEVANT | NONE | NOT_RELEVANT | NONE | [33 empty] | 27.32.13.0 |  |  | 0 | 24 | 24 |  |  |  |  | 8544 49 99 | [8 empty] | EC000837 | KMT | KMT | 1 | 1 | [32 empty] | net_list | 36191 | PLN | 0.23 |  |  |  | 2025-07-24 |  |  | KMT | [13 empty] | https://bitner.com.pl/data/t4_text/649x234_034154241116_1000%20FR.JPG |  |  |  | https://bitner.com.pl/data/t4txt_photos/100736300719_1_BiT_1000_FR.pdf |  |  |  | https://bitner.com.pl/data/t4txt_photos/040635270423_0043_DWU_S_2304_BiT_1000_FR_w.6.pdf |  |  |  | https://bitner.com.pl/data/t4txt_photos/082231290321_0020_2_UE_BITNER_BiT_1000_FR.pdf
S66242 | 5902956095213 |  |  | BiT 1000®FR 8G1,5 mm² 0,6/1kV | Kabel przeznaczony do połączeń w obwodach sterowania i sygnalizacji, jako kabel zasilający do odbiorników ruchomych i przenośnych oraz w miejscach narażonych na drgania. Konstrukcja kabla i zastosowane materiały zapewniają dużą giętkość oraz łatwy montaż. Kabel BiT 1000®FR jest przeznaczony do pracy w pomieszczeniach suchych i wilgotnych, do stosowania zewnętrznego oraz do układania bezpośrednio w ziemi. Kabel szczególnie nadaje się do stosowania w instalacjach zagrożonych pożarem, ponieważ ogranicza rozprzestrzenianie się pożaru po instalacji kablowej. Kable sklasyfikowane zgodnie z normą PN-EN 50575 (CPR). | [10 empty] | Zakłady Kablowe BITNER Sp. z o.o. | S66242 | Uniepalnione, giętkie kable sterownicze i zasilające, o izolacji i powłoce PVC, żyły numerowane, do zastosowań wnętrzowych i na zewnątrz oraz do układania w ziemi, 0,6/1 kV |  |  | BITNER | [6 empty] | true | true | 12 | PL | [11 empty] | n95 | no_discount_group | no_bonus_group | NOT_RELEVANT | NONE | NOT_RELEVANT | NONE | [33 empty] | 27.32.13.0 |  |  | 0 | 24 | 24 |  |  |  |  | 8544 49 99 | [8 empty] | EC000837 | KMT | KMT | 1 | 1 | [32 empty] | net_list | 37803 | PLN | 0.23 |  |  |  | 2025-07-24 |  |  | KMT | [13 empty] | https://bitner.com.pl/data/t4_text/649x234_034154241116_1000%20FR.JPG |  |  |  | https://bitner.com.pl/data/t4txt_photos/100736300719_1_BiT_1000_FR.pdf |  |  |  | https://bitner.com.pl/data/t4txt_photos/040635270423_0043_DWU_S_2304_BiT_1000_FR_w.6.pdf |  |  |  | https://bitner.com.pl/data/t4txt_photos/082231290321_0020_2_UE_BITNER_BiT_1000_FR.pdf
S66243 | 5902956095220 |  |  | BiT 1000®FR 10G1,5 mm² 0,6/1kV | Kabel przeznaczony do połączeń w obwodach sterowania i sygnalizacji, jako kabel zasilający do odbiorników ruchomych i przenośnych oraz w miejscach narażonych na drgania. Konstrukcja kabla i zastosowane materiały zapewniają dużą giętkość oraz łatwy montaż. Kabel BiT 1000®FR jest przeznaczony do pracy w pomieszczeniach suchych i wilgotnych, do stosowania zewnętrznego oraz do układania bezpośrednio w ziemi. Kabel szczególnie nadaje się do stosowania w instalacjach zagrożonych pożarem, ponieważ ogranicza rozprzestrzenianie się pożaru po instalacji kablowej. Kable sklasyfikowane zgodnie z normą PN-EN 50575 (CPR). | [10 empty] | Zakłady Kablowe BITNER Sp. z o.o. | S66243 | Uniepalnione, giętkie kable sterownicze i zasilające, o izolacji i powłoce PVC, żyły numerowane, do zastosowań wnętrzowych i na zewnątrz oraz do układania w ziemi, 0,6/1 kV |  |  | BITNER | [6 empty] | true | true | 12 | PL | [11 empty] | n95 | no_discount_group | no_bonus_group | NOT_RELEVANT | NONE | NOT_RELEVANT | NONE | [33 empty] | 27.32.13.0 |  |  | 0 | 24 | 24 |  |  |  |  | 8544 49 99 | [8 empty] | EC000837 | KMT | KMT | 1 | 1 | [32 empty] | net_list | 48486 | PLN | 0.23 |  |  |  | 2025-07-24 |  |  | KMT | [13 empty] | https://bitner.com.pl/data/t4_text/649x234_034154241116_1000%20FR.JPG |  |  |  | https://bitner.com.pl/data/t4txt_photos/100736300719_1_BiT_1000_FR.pdf |  |  |  | https://bitner.com.pl/data/t4txt_photos/040635270423_0043_DWU_S_2304_BiT_1000_FR_w.6.pdf |  |  |  | https://bitner.com.pl/data/t4txt_photos/082231290321_0020_2_UE_BITNER_BiT_1000_FR.pdf
S66244 | 5902956095237 |  |  | BiT 1000®FR 12G1,5 mm² 0,6/1kV | Kabel przeznaczony do połączeń w obwodach sterowania i sygnalizacji, jako kabel zasilający do odbiorników ruchomych i przenośnych oraz w miejscach narażonych na drgania. Konstrukcja kabla i zastosowane materiały zapewniają dużą giętkość oraz łatwy montaż. Kabel BiT 1000®FR jest przeznaczony do pracy w pomieszczeniach suchych i wilgotnych, do stosowania zewnętrznego oraz do układania bezpośrednio w ziemi. Kabel szczególnie nadaje się do stosowania w instalacjach zagrożonych pożarem, ponieważ ogranicza rozprzestrzenianie się pożaru po instalacji kablowej. Kable sklasyfikowane zgodnie z normą PN-EN 50575 (CPR). | [10 empty] | Zakłady Kablowe BITNER Sp. z o.o. | S66244 | Uniepalnione, giętkie kable sterownicze i zasilające, o izolacji i powłoce PVC, żyły numerowane, do zastosowań wnętrzowych i na zewnątrz oraz do układania w ziemi, 0,6/1 kV |  |  | BITNER | [6 empty] | true | true | 12 | PL | [11 empty] | n95 | no_discount_group | no_bonus_group | NOT_RELEVANT | NONE | NOT_RELEVANT | NONE | [33 empty] | 27.32.13.0 |  |  | 0 | 24 | 24 |  |  |  |  | 8544 49 99 | [8 empty] | EC000837 | KMT | KMT | 1 | 1 | [32 empty] | net_list | 55701 | PLN | 0.23 |  |  |  | 2025-07-24 |  |  | KMT | [13 empty] | https://bitner.com.pl/data/t4_text/649x234_034154241116_1000%20FR.JPG |  |  |  | https://bitner.com.pl/data/t4txt_photos/100736300719_1_BiT_1000_FR.pdf |  |  |  | https://bitner.com.pl/data/t4txt_photos/040635270423_0043_DWU_S_2304_BiT_1000_FR_w.6.pdf |  |  |  | https://bitner.com.pl/data/t4txt_photos/082231290321_0020_2_UE_BITNER_BiT_1000_FR.pdf
S66245 | 5902956095244 |  |  | BiT 1000®FR 12x1,5 mm² 0,6/1kV | Kabel przeznaczony do połączeń w obwodach sterowania i sygnalizacji, jako kabel zasilający do odbiorników ruchomych i przenośnych oraz w miejscach narażonych na drgania. Konstrukcja kabla i zastosowane materiały zapewniają dużą giętkość oraz łatwy montaż. Kabel BiT 1000®FR jest przeznaczony do pracy w pomieszczeniach suchych i wilgotnych, do stosowania zewnętrznego oraz do układania bezpośrednio w ziemi. Kabel szczególnie nadaje się do stosowania w instalacjach zagrożonych pożarem, ponieważ ogranicza rozprzestrzenianie się pożaru po instalacji kablowej. Kable sklasyfikowane zgodnie z normą PN-EN 50575 (CPR). | [10 empty] | Zakłady Kablowe BITNER Sp. z o.o. | S66245 | Uniepalnione, giętkie kable sterownicze i zasilające, o izolacji i powłoce PVC, żyły numerowane, do zastosowań wnętrzowych i na zewnątrz oraz do układania w ziemi, 0,6/1 kV |  |  | BITNER | [6 empty] | true | true | 12 | PL | [11 empty] | n95 | no_discount_group | no_bonus_group | NOT_RELEVANT | NONE | NOT_RELEVANT | NONE | [33 empty] | 27.32.13.0 |  |  | 0 | 24 | 24 |  |  |  |  | 8544 49 99 | [8 empty] | EC000837 | KMT | KMT | 1 | 1 | [32 empty] | net_list | 61291 | PLN | 0.23 |  |  |  | 2025-07-24 |  |  | KMT | [13 empty] | https://bitner.com.pl/data/t4_text/649x234_034154241116_1000%20FR.JPG |  |  |  | https://bitner.com.pl/data/t4txt_photos/100736300719_1_BiT_1000_FR.pdf |  |  |  | https://bitner.com.pl/data/t4txt_photos/040635270423_0043_DWU_S_2304_BiT_1000_FR_w.6.pdf |  |  |  | https://bitner.com.pl/data/t4txt_photos/082231290321_0020_2_UE_BITNER_BiT_1000_FR.pdf
S66246 | 5902956095251 |  |  | BiT 1000®FR 14G1,5 mm² 0,6/1kV | Kabel przeznaczony do połączeń w obwodach sterowania i sygnalizacji, jako kabel zasilający do odbiorników ruchomych i przenośnych oraz w miejscach narażonych na drgania. Konstrukcja kabla i zastosowane materiały zapewniają dużą giętkość oraz łatwy montaż. Kabel BiT 1000®FR jest przeznaczony do pracy w pomieszczeniach suchych i wilgotnych, do stosowania zewnętrznego oraz do układania bezpośrednio w ziemi. Kabel szczególnie nadaje się do stosowania w instalacjach zagrożonych pożarem, ponieważ ogranicza rozprzestrzenianie się pożaru po instalacji kablowej. Kable sklasyfikowane zgodnie z normą PN-EN 50575 (CPR). | [10 empty] | Zakłady Kablowe BITNER Sp. z o.o. | S66246 | Uniepalnione, giętkie kable sterownicze i zasilające, o izolacji i powłoce PVC, żyły numerowane, do zastosowań wnętrzowych i na zewnątrz oraz do układania w ziemi, 0,6/1 kV |  |  | BITNER | [6 empty] | true | true | 12 | PL | [11 empty] | n95 | no_discount_group | no_bonus_group | NOT_RELEVANT | NONE | NOT_RELEVANT | NONE | [33 empty] | 27.32.13.0 |  |  | 0 | 24 | 24 |  |  |  |  | 8544 49 99 | [8 empty] | EC000837 | KMT | KMT | 1 | 1 | [32 empty] | net_list | 64115 | PLN | 0.23 |  |  |  | 2025-07-24 |  |  | KMT | [13 empty] | https://bitner.com.pl/data/t4_text/649x234_034154241116_1000%20FR.JPG |  |  |  | https://bitner.com.pl/data/t4txt_photos/100736300719_1_BiT_1000_FR.pdf |  |  |  | https://bitner.com.pl/data/t4txt_photos/040635270423_0043_DWU_S_2304_BiT_1000_FR_w.6.pdf |  |  |  | https://bitner.com.pl/data/t4txt_photos/082231290321_0020_2_UE_BITNER_BiT_1000_FR.pdf
S66247 | 5902956095268 |  |  | BiT 1000®FR 16G1,5 mm² 0,6/1kV | Kabel przeznaczony do połączeń w obwodach sterowania i sygnalizacji, jako kabel zasilający do odbiorników ruchomych i przenośnych oraz w miejscach narażonych na drgania. Konstrukcja kabla i zastosowane materiały zapewniają dużą giętkość oraz łatwy montaż. Kabel BiT 1000®FR jest przeznaczony do pracy w pomieszczeniach suchych i wilgotnych, do stosowania zewnętrznego oraz do układania bezpośrednio w ziemi. Kabel szczególnie nadaje się do stosowania w instalacjach zagrożonych pożarem, ponieważ ogranicza rozprzestrzenianie się pożaru po instalacji kablowej. Kable sklasyfikowane zgodnie z normą PN-EN 50575 (CPR). | [10 empty] | Zakłady Kablowe BITNER Sp. z o.o. | S66247 | Uniepalnione, giętkie kable sterownicze i zasilające, o izolacji i powłoce PVC, żyły numerowane, do zastosowań wnętrzowych i na zewnątrz oraz do układania w ziemi, 0,6/1 kV |  |  | BITNER | [6 empty] | true | true | 12 | PL | [11 empty] | n95 | no_discount_group | no_bonus_group | NOT_RELEVANT | NONE | NOT_RELEVANT | NONE | [33 empty] | 27.32.13.0 |  |  | 0 | 24 | 24 |  |  |  |  | 8544 49 99 | [8 empty] | EC000837 | KMT | KMT | 1 | 1 | [32 empty] | net_list | 72875 | PLN | 0.23 |  |  |  | 2025-07-24 |  |  | KMT | [13 empty] | https://bitner.com.pl/data/t4_text/649x234_034154241116_1000%20FR.JPG |  |  |  | https://bitner.com.pl/data/t4txt_photos/100736300719_1_BiT_1000_FR.pdf |  |  |  | https://bitner.com.pl/data/t4txt_photos/040635270423_0043_DWU_S_2304_BiT_1000_FR_w.6.pdf |  |  |  | https://bitner.com.pl/data/t4txt_photos/082231290321_0020_2_UE_BITNER_BiT_1000_FR.pdf
S66248 | 5902956095275 |  |  | BiT 1000®FR 18G1,5 mm² 0,6/1kV | Kabel przeznaczony do połączeń w obwodach sterowania i sygnalizacji, jako kabel zasilający do odbiorników ruchomych i przenośnych oraz w miejscach narażonych na drgania. Konstrukcja kabla i zastosowane materiały zapewniają dużą giętkość oraz łatwy montaż. Kabel BiT 1000®FR jest przeznaczony do pracy w pomieszczeniach suchych i wilgotnych, do stosowania zewnętrznego oraz do układania bezpośrednio w ziemi. Kabel szczególnie nadaje się do stosowania w instalacjach zagrożonych pożarem, ponieważ ogranicza rozprzestrzenianie się pożaru po instalacji kablowej. Kable sklasyfikowane zgodnie z normą PN-EN 50575 (CPR). | [10 empty] | Zakłady Kablowe BITNER Sp. z o.o. | S66248 | Uniepalnione, giętkie kable sterownicze i zasilające, o izolacji i powłoce PVC, żyły numerowane, do zastosowań wnętrzowych i na zewnątrz oraz do układania w ziemi, 0,6/1 kV |  |  | BITNER | [6 empty] | true | true | 12 | PL | [11 empty] | n95 | no_discount_group | no_bonus_group | NOT_RELEVANT | NONE | NOT_RELEVANT | NONE | [33 empty] | 27.32.13.0 |  |  | 0 | 24 | 24 |  |  |  |  | 8544 49 99 | [8 empty] | EC000837 | KMT | KMT | 1 | 1 | [32 empty] | net_list | 81604 | PLN | 0.23 |  |  |  | 2025-07-24 |  |  | KMT | [13 empty] | https://bitner.com.pl/data/t4_text/649x234_034154241116_1000%20FR.JPG |  |  |  | https://bitner.com.pl/data/t4txt_photos/100736300719_1_BiT_1000_FR.pdf |  |  |  | https://bitner.com.pl/data/t4txt_photos/040635270423_0043_DWU_S_2304_BiT_1000_FR_w.6.pdf |  |  |  | https://bitner.com.pl/data/t4txt_photos/082231290321_0020_2_UE_BITNER_BiT_1000_FR.pdf
S66249 | 5902956095282 |  |  | BiT 1000®FR 21G1,5 mm² 0,6/1kV | Kabel przeznaczony do połączeń w obwodach sterowania i sygnalizacji, jako kabel zasilający do odbiorników ruchomych i przenośnych oraz w miejscach narażonych na drgania. Konstrukcja kabla i zastosowane materiały zapewniają dużą giętkość oraz łatwy montaż. Kabel BiT 1000®FR jest przeznaczony do pracy w pomieszczeniach suchych i wilgotnych, do stosowania zewnętrznego oraz do układania bezpośrednio w ziemi. Kabel szczególnie nadaje się do stosowania w instalacjach zagrożonych pożarem, ponieważ ogranicza rozprzestrzenianie się pożaru po instalacji kablowej. Kable sklasyfikowane zgodnie z normą PN-EN 50575 (CPR). | [10 empty] | Zakłady Kablowe BITNER Sp. z o.o. | S66249 | Uniepalnione, giętkie kable sterownicze i zasilające, o izolacji i powłoce PVC, żyły numerowane, do zastosowań wnętrzowych i na zewnątrz oraz do układania w ziemi, 0,6/1 kV |  |  | BITNER | [6 empty] | true | true | 12 | PL | [11 empty] | n95 | no_discount_group | no_bonus_group | NOT_RELEVANT | NONE | NOT_RELEVANT | NONE | [33 empty] | 27.32.13.0 |  |  | 0 | 24 | 24 |  |  |  |  | 8544 49 99 | [8 empty] | EC000837 | KMT | KMT | 1 | 1 | [32 empty] | net_list | 94046 | PLN | 0.23 |  |  |  | 2025-07-24 |  |  | KMT | [13 empty] | https://bitner.com.pl/data/t4_text/649x234_034154241116_1000%20FR.JPG |  |  |  | https://bitner.com.pl/data/t4txt_photos/100736300719_1_BiT_1000_FR.pdf |  |  |  | https://bitner.com.pl/data/t4txt_photos/040635270423_0043_DWU_S_2304_BiT_1000_FR_w.6.pdf |  |  |  | https://bitner.com.pl/data/t4txt_photos/082231290321_0020_2_UE_BITNER_BiT_1000_FR.pdf
S66250 | 5902956095299 |  |  | BiT 1000®FR 25G1,5 mm² 0,6/1kV | Kabel przeznaczony do połączeń w obwodach sterowania i sygnalizacji, jako kabel zasilający do odbiorników ruchomych i przenośnych oraz w miejscach narażonych na drgania. Konstrukcja kabla i zastosowane materiały zapewniają dużą giętkość oraz łatwy montaż. Kabel BiT 1000®FR jest przeznaczony do pracy w pomieszczeniach suchych i wilgotnych, do stosowania zewnętrznego oraz do układania bezpośrednio w ziemi. Kabel szczególnie nadaje się do stosowania w instalacjach zagrożonych pożarem, ponieważ ogranicza rozprzestrzenianie się pożaru po instalacji kablowej. Kable sklasyfikowane zgodnie z normą PN-EN 50575 (CPR). | [10 empty] | Zakłady Kablowe BITNER Sp. z o.o. | S66250 | Uniepalnione, giętkie kable sterownicze i zasilające, o izolacji i powłoce PVC, żyły numerowane, do zastosowań wnętrzowych i na zewnątrz oraz do układania w ziemi, 0,6/1 kV |  |  | BITNER | [6 empty] | true | true | 12 | PL | [11 empty] | n95 | no_discount_group | no_bonus_group | NOT_RELEVANT | NONE | NOT_RELEVANT | NONE | [33 empty] | 27.32.13.0 |  |  | 0 | 24 | 24 |  |  |  |  | 8544 49 99 | [8 empty] | EC000837 | KMT | KMT | 1 | 1 | [32 empty] | net_list | 112689 | PLN | 0.23 |  |  |  | 2025-07-24 |  |  | KMT | [13 empty] | https://bitner.com.pl/data/t4_text/649x234_034154241116_1000%20FR.JPG |  |  |  | https://bitner.com.pl/data/t4txt_photos/100736300719_1_BiT_1000_FR.pdf |  |  |  | https://bitner.com.pl/data/t4txt_photos/040635270423_0043_DWU_S_2304_BiT_1000_FR_w.6.pdf |  |  |  | https://bitner.com.pl/data/t4txt_photos/082231290321_0020_2_UE_BITNER_BiT_1000_FR.pdf
S66251 | 5902956095305 |  |  | BiT 1000®FR 30G1,5 mm² 0,6/1kV | Kabel przeznaczony do połączeń w obwodach sterowania i sygnalizacji, jako kabel zasilający do odbiorników ruchomych i przenośnych oraz w miejscach narażonych na drgania. Konstrukcja kabla i zastosowane materiały zapewniają dużą giętkość oraz łatwy montaż. Kabel BiT 1000®FR jest przeznaczony do pracy w pomieszczeniach suchych i wilgotnych, do stosowania zewnętrznego oraz do układania bezpośrednio w ziemi. Kabel szczególnie nadaje się do stosowania w instalacjach zagrożonych pożarem, ponieważ ogranicza rozprzestrzenianie się pożaru po instalacji kablowej. Kable sklasyfikowane zgodnie z normą PN-EN 50575 (CPR). | [10 empty] | Zakłady Kablowe BITNER Sp. z o.o. | S66251 | Uniepalnione, giętkie kable sterownicze i zasilające, o izolacji i powłoce PVC, żyły numerowane, do zastosowań wnętrzowych i na zewnątrz oraz do układania w ziemi, 0,6/1 kV |  |  | BITNER | [6 empty] | true | true | 12 | PL | [11 empty] | n95 | no_discount_group | no_bonus_group | NOT_RELEVANT | NONE | NOT_RELEVANT | NONE | [33 empty] | 27.32.13.0 |  |  | 0 | 24 | 24 |  |  |  |  | 8544 49 99 | [8 empty] | EC000837 | KMT | KMT | 1 | 1 | [32 empty] | net_list | 132440 | PLN | 0.23 |  |  |  | 2025-07-24 |  |  | KMT | [13 empty] | https://bitner.com.pl/data/t4_text/649x234_034154241116_1000%20FR.JPG |  |  |  | https://bitner.com.pl/data/t4txt_photos/100736300719_1_BiT_1000_FR.pdf |  |  |  | https://bitner.com.pl/data/t4txt_photos/040635270423_0043_DWU_S_2304_BiT_1000_FR_w.6.pdf |  |  |  | https://bitner.com.pl/data/t4txt_photos/082231290321_0020_2_UE_BITNER_BiT_1000_FR.pdf
S66253 | 5902956095329 |  |  | BiT 1000®FR 34G1,5 mm² 0,6/1kV | Kabel przeznaczony do połączeń w obwodach sterowania i sygnalizacji, jako kabel zasilający do odbiorników ruchomych i przenośnych oraz w miejscach narażonych na drgania. Konstrukcja kabla i zastosowane materiały zapewniają dużą giętkość oraz łatwy montaż. Kabel BiT 1000®FR jest przeznaczony do pracy w pomieszczeniach suchych i wilgotnych, do stosowania zewnętrznego oraz do układania bezpośrednio w ziemi. Kabel szczególnie nadaje się do stosowania w instalacjach zagrożonych pożarem, ponieważ ogranicza rozprzestrzenianie się pożaru po instalacji kablowej. Kable sklasyfikowane zgodnie z normą PN-EN 50575 (CPR). | [10 empty] | Zakłady Kablowe BITNER Sp. z o.o. | S66253 | Uniepalnione, giętkie kable sterownicze i zasilające, o izolacji i powłoce PVC, żyły numerowane, do zastosowań wnętrzowych i na zewnątrz oraz do układania w ziemi, 0,6/1 kV |  |  | BITNER | [6 empty] | true | true | 12 | PL | [11 empty] | n95 | no_discount_group | no_bonus_group | NOT_RELEVANT | NONE | NOT_RELEVANT | NONE | [33 empty] | 27.32.13.0 |  |  | 0 | 24 | 24 |  |  |  |  | 8544 49 99 | [8 empty] | EC000837 | KMT | KMT | 1 | 1 | [32 empty] | net_list | 150706 | PLN | 0.23 |  |  |  | 2025-07-24 |  |  | KMT | [13 empty] | https://bitner.com.pl/data/t4_text/649x234_034154241116_1000%20FR.JPG |  |  |  | https://bitner.com.pl/data/t4txt_photos/100736300719_1_BiT_1000_FR.pdf |  |  |  | https://bitner.com.pl/data/t4txt_photos/040635270423_0043_DWU_S_2304_BiT_1000_FR_w.6.pdf |  |  |  | https://bitner.com.pl/data/t4txt_photos/082231290321_0020_2_UE_BITNER_BiT_1000_FR.pdf
S66254 | 5902956095336 |  |  | BiT 1000®FR 37G1,5 mm² 0,6/1kV | Kabel przeznaczony do połączeń w obwodach sterowania i sygnalizacji, jako kabel zasilający do odbiorników ruchomych i przenośnych oraz w miejscach narażonych na drgania. Konstrukcja kabla i zastosowane materiały zapewniają dużą giętkość oraz łatwy montaż. Kabel BiT 1000®FR jest przeznaczony do pracy w pomieszczeniach suchych i wilgotnych, do stosowania zewnętrznego oraz do układania bezpośrednio w ziemi. Kabel szczególnie nadaje się do stosowania w instalacjach zagrożonych pożarem, ponieważ ogranicza rozprzestrzenianie się pożaru po instalacji kablowej. Kable sklasyfikowane zgodnie z normą PN-EN 50575 (CPR). | [10 empty] | Zakłady Kablowe BITNER Sp. z o.o. | S66254 | Uniepalnione, giętkie kable sterownicze i zasilające, o izolacji i powłoce PVC, żyły numerowane, do zastosowań wnętrzowych i na zewnątrz oraz do układania w ziemi, 0,6/1 kV |  |  | BITNER | [6 empty] | true | true | 12 | PL | [11 empty] | n95 | no_discount_group | no_bonus_group | NOT_RELEVANT | NONE | NOT_RELEVANT | NONE | [33 empty] | 27.32.13.0 |  |  | 0 | 24 | 24 |  |  |  |  | 8544 49 99 | [8 empty] | EC000837 | KMT | KMT | 1 | 1 | [32 empty] | net_list | 162984 | PLN | 0.23 |  |  |  | 2025-07-24 |  |  | KMT | [13 empty] | https://bitner.com.pl/data/t4_text/649x234_034154241116_1000%20FR.JPG |  |  |  | https://bitner.com.pl/data/t4txt_photos/100736300719_1_BiT_1000_FR.pdf |  |  |  | https://bitner.com.pl/data/t4txt_photos/040635270423_0043_DWU_S_2304_BiT_1000_FR_w.6.pdf |  |  |  | https://bitner.com.pl/data/t4txt_photos/082231290321_0020_2_UE_BITNER_BiT_1000_FR.pdf
S66255 | 5902956095343 |  |  | BiT 1000®FR 42G1,5 mm² 0,6/1kV | Kabel przeznaczony do połączeń w obwodach sterowania i sygnalizacji, jako kabel zasilający do odbiorników ruchomych i przenośnych oraz w miejscach narażonych na drgania. Konstrukcja kabla i zastosowane materiały zapewniają dużą giętkość oraz łatwy montaż. Kabel BiT 1000®FR jest przeznaczony do pracy w pomieszczeniach suchych i wilgotnych, do stosowania zewnętrznego oraz do układania bezpośrednio w ziemi. Kabel szczególnie nadaje się do stosowania w instalacjach zagrożonych pożarem, ponieważ ogranicza rozprzestrzenianie się pożaru po instalacji kablowej. Kable sklasyfikowane zgodnie z normą PN-EN 50575 (CPR). | [10 empty] | Zakłady Kablowe BITNER Sp. z o.o. | S66255 | Uniepalnione, giętkie kable sterownicze i zasilające, o izolacji i powłoce PVC, żyły numerowane, do zastosowań wnętrzowych i na zewnątrz oraz do układania w ziemi, 0,6/1 kV |  |  | BITNER | [6 empty] | true | true | 12 | PL | [11 empty] | n95 | no_discount_group | no_bonus_group | NOT_RELEVANT | NONE | NOT_RELEVANT | NONE | [33 empty] | 27.32.13.0 |  |  | 0 | 24 | 24 |  |  |  |  | 8544 49 99 | [8 empty] | EC000837 | KMT | KMT | 1 | 1 | [32 empty] | net_list | 187168 | PLN | 0.23 |  |  |  | 2025-07-24 |  |  | KMT | [13 empty] | https://bitner.com.pl/data/t4_text/649x234_034154241116_1000%20FR.JPG |  |  |  | https://bitner.com.pl/data/t4txt_photos/100736300719_1_BiT_1000_FR.pdf |  |  |  | https://bitner.com.pl/data/t4txt_photos/040635270423_0043_DWU_S_2304_BiT_1000_FR_w.6.pdf |  |  |  | https://bitner.com.pl/data/t4txt_photos/082231290321_0020_2_UE_BITNER_BiT_1000_FR.pdf
S66256 | 5902956095350 |  |  | BiT 1000®FR 52G1,5 mm² 0,6/1kV | Kabel przeznaczony do połączeń w obwodach sterowania i sygnalizacji, jako kabel zasilający do odbiorników ruchomych i przenośnych oraz w miejscach narażonych na drgania. Konstrukcja kabla i zastosowane materiały zapewniają dużą giętkość oraz łatwy montaż. Kabel BiT 1000®FR jest przeznaczony do pracy w pomieszczeniach suchych i wilgotnych, do stosowania zewnętrznego oraz do układania bezpośrednio w ziemi. Kabel szczególnie nadaje się do stosowania w instalacjach zagrożonych pożarem, ponieważ ogranicza rozprzestrzenianie się pożaru po instalacji kablowej. Kable sklasyfikowane zgodnie z normą PN-EN 50575 (CPR). | [10 empty] | Zakłady Kablowe BITNER Sp. z o.o. | S66256 | Uniepalnione, giętkie kable sterownicze i zasilające, o izolacji i powłoce PVC, żyły numerowane, do zastosowań wnętrzowych i na zewnątrz oraz do układania w ziemi, 0,6/1 kV |  |  | BITNER | [6 empty] | true | true | 12 | PL | [11 empty] | n95 | no_discount_group | no_bonus_group | NOT_RELEVANT | NONE | NOT_RELEVANT | NONE | [33 empty] | 27.32.13.0 |  |  | 0 | 24 | 24 |  |  |  |  | 8544 49 99 | [8 empty] | EC000837 | KMT | KMT | 1 | 1 | [32 empty] | net_list | 227776 | PLN | 0.23 |  |  |  | 2025-07-24 |  |  | KMT | [13 empty] | https://bitner.com.pl/data/t4_text/649x234_034154241116_1000%20FR.JPG |  |  |  | https://bitner.com.pl/data/t4txt_photos/100736300719_1_BiT_1000_FR.pdf |  |  |  | https://bitner.com.pl/data/t4txt_photos/040635270423_0043_DWU_S_2304_BiT_1000_FR_w.6.pdf |  |  |  | https://bitner.com.pl/data/t4txt_photos/082231290321_0020_2_UE_BITNER_BiT_1000_FR.pdf
S66257 | 5902956095367 |  |  | BiT 1000®FR 61G1,5 mm² 0,6/1kV | Kabel przeznaczony do połączeń w obwodach sterowania i sygnalizacji, jako kabel zasilający do odbiorników ruchomych i przenośnych oraz w miejscach narażonych na drgania. Konstrukcja kabla i zastosowane materiały zapewniają dużą giętkość oraz łatwy montaż. Kabel BiT 1000®FR jest przeznaczony do pracy w pomieszczeniach suchych i wilgotnych, do stosowania zewnętrznego oraz do układania bezpośrednio w ziemi. Kabel szczególnie nadaje się do stosowania w instalacjach zagrożonych pożarem, ponieważ ogranicza rozprzestrzenianie się pożaru po instalacji kablowej. Kable sklasyfikowane zgodnie z normą PN-EN 50575 (CPR). | [10 empty] | Zakłady Kablowe BITNER Sp. z o.o. | S66257 | Uniepalnione, giętkie kable sterownicze i zasilające, o izolacji i powłoce PVC, żyły numerowane, do zastosowań wnętrzowych i na zewnątrz oraz do układania w ziemi, 0,6/1 kV |  |  | BITNER | [6 empty] | true | true | 12 | PL | [11 empty] | n95 | no_discount_group | no_bonus_group | NOT_RELEVANT | NONE | NOT_RELEVANT | NONE | [33 empty] | 27.32.13.0 |  |  | 0 | 24 | 24 |  |  |  |  | 8544 49 99 | [8 empty] | EC000837 | KMT | KMT | 1 | 1 | [32 empty] | net_list | 266240 | PLN | 0.23 |  |  |  | 2025-07-24 |  |  | KMT | [13 empty] | https://bitner.com.pl/data/t4_text/649x234_034154241116_1000%20FR.JPG |  |  |  | https://bitner.com.pl/data/t4txt_photos/100736300719_1_BiT_1000_FR.pdf |  |  |  | https://bitner.com.pl/data/t4txt_photos/040635270423_0043_DWU_S_2304_BiT_1000_FR_w.6.pdf |  |  |  | https://bitner.com.pl/data/t4txt_photos/082231290321_0020_2_UE_BITNER_BiT_1000_FR.pdf
S66258 | 5902956095374 |  |  | BiT 1000®FR 2x2,5 mm² 0,6/1kV | Kabel przeznaczony do połączeń w obwodach sterowania i sygnalizacji, jako kabel zasilający do odbiorników ruchomych i przenośnych oraz w miejscach narażonych na drgania. Konstrukcja kabla i zastosowane materiały zapewniają dużą giętkość oraz łatwy montaż. Kabel BiT 1000®FR jest przeznaczony do pracy w pomieszczeniach suchych i wilgotnych, do stosowania zewnętrznego oraz do układania bezpośrednio w ziemi. Kabel szczególnie nadaje się do stosowania w instalacjach zagrożonych pożarem, ponieważ ogranicza rozprzestrzenianie się pożaru po instalacji kablowej. Kable sklasyfikowane zgodnie z normą PN-EN 50575 (CPR). | [10 empty] | Zakłady Kablowe BITNER Sp. z o.o. | S66258 | Uniepalnione, giętkie kable sterownicze i zasilające, o izolacji i powłoce PVC, żyły numerowane, do zastosowań wnętrzowych i na zewnątrz oraz do układania w ziemi, 0,6/1 kV |  |  | BITNER | [6 empty] | true | true | 12 | PL | [11 empty] | n95 | no_discount_group | no_bonus_group | NOT_RELEVANT | NONE | NOT_RELEVANT | NONE | [33 empty] | 27.32.13.0 |  |  | 0 | 24 | 24 |  |  |  |  | 8544 49 99 | [8 empty] | EC000837 | KMT | KMT | 1 | 1 | [32 empty] | net_list | 18470 | PLN | 0.23 |  |  |  | 2025-07-24 |  |  | KMT | [13 empty] | https://bitner.com.pl/data/t4_text/649x234_034154241116_1000%20FR.JPG |  |  |  | https://bitner.com.pl/data/t4txt_photos/100736300719_1_BiT_1000_FR.pdf |  |  |  | https://bitner.com.pl/data/t4txt_photos/040635270423_0043_DWU_S_2304_BiT_1000_FR_w.6.pdf |  |  |  | https://bitner.com.pl/data/t4txt_photos/082231290321_0020_2_UE_BITNER_BiT_1000_FR.pdf
S66259 | 5902956095381 |  |  | BiT 1000®FR 3G2,5 mm² 0,6/1kV | Kabel przeznaczony do połączeń w obwodach sterowania i sygnalizacji, jako kabel zasilający do odbiorników ruchomych i przenośnych oraz w miejscach narażonych na drgania. Konstrukcja kabla i zastosowane materiały zapewniają dużą giętkość oraz łatwy montaż. Kabel BiT 1000®FR jest przeznaczony do pracy w pomieszczeniach suchych i wilgotnych, do stosowania zewnętrznego oraz do układania bezpośrednio w ziemi. Kabel szczególnie nadaje się do stosowania w instalacjach zagrożonych pożarem, ponieważ ogranicza rozprzestrzenianie się pożaru po instalacji kablowej. Kable sklasyfikowane zgodnie z normą PN-EN 50575 (CPR). | [10 empty] | Zakłady Kablowe BITNER Sp. z o.o. | S66259 | Uniepalnione, giętkie kable sterownicze i zasilające, o izolacji i powłoce PVC, żyły numerowane, do zastosowań wnętrzowych i na zewnątrz oraz do układania w ziemi, 0,6/1 kV |  |  | BITNER | [6 empty] | true | true | 12 | PL | [11 empty] | n95 | no_discount_group | no_bonus_group | NOT_RELEVANT | NONE | NOT_RELEVANT | NONE | [33 empty] | 27.32.13.0 |  |  | 0 | 24 | 24 |  |  |  |  | 8544 49 99 | [8 empty] | EC000837 | KMT | KMT | 1 | 1 | [32 empty] | net_list | 25487 | PLN | 0.23 |  |  |  | 2025-07-24 |  |  | KMT | [13 empty] | https://bitner.com.pl/data/t4_text/649x234_034154241116_1000%20FR.JPG |  |  |  | https://bitner.com.pl/data/t4txt_photos/100736300719_1_BiT_1000_FR.pdf |  |  |  | https://bitner.com.pl/data/t4txt_photos/040635270423_0043_DWU_S_2304_BiT_1000_FR_w.6.pdf |  |  |  | https://bitner.com.pl/data/t4txt_photos/082231290321_0020_2_UE_BITNER_BiT_1000_FR.pdf
S66260 | 5902956095398 |  |  | BiT 1000®FR 3x2,5 mm² 0,6/1kV | Kabel przeznaczony do połączeń w obwodach sterowania i sygnalizacji, jako kabel zasilający do odbiorników ruchomych i przenośnych oraz w miejscach narażonych na drgania. Konstrukcja kabla i zastosowane materiały zapewniają dużą giętkość oraz łatwy montaż. Kabel BiT 1000®FR jest przeznaczony do pracy w pomieszczeniach suchych i wilgotnych, do stosowania zewnętrznego oraz do układania bezpośrednio w ziemi. Kabel szczególnie nadaje się do stosowania w instalacjach zagrożonych pożarem, ponieważ ogranicza rozprzestrzenianie się pożaru po instalacji kablowej. Kable sklasyfikowane zgodnie z normą PN-EN 50575 (CPR). | [10 empty] | Zakłady Kablowe BITNER Sp. z o.o. | S66260 | Uniepalnione, giętkie kable sterownicze i zasilające, o izolacji i powłoce PVC, żyły numerowane, do zastosowań wnętrzowych i na zewnątrz oraz do układania w ziemi, 0,6/1 kV |  |  | BITNER | [6 empty] | true | true | 12 | PL | [11 empty] | n95 | no_discount_group | no_bonus_group | NOT_RELEVANT | NONE | NOT_RELEVANT | NONE | [33 empty] | 27.32.13.0 |  |  | 0 | 24 | 24 |  |  |  |  | 8544 49 99 | [8 empty] | EC000837 | KMT | KMT | 1 | 1 | [32 empty] | net_list | 28038 | PLN | 0.23 |  |  |  | 2025-07-24 |  |  | KMT | [13 empty] | https://bitner.com.pl/data/t4_text/649x234_034154241116_1000%20FR.JPG |  |  |  | https://bitner.com.pl/data/t4txt_photos/100736300719_1_BiT_1000_FR.pdf |  |  |  | https://bitner.com.pl/data/t4txt_photos/040635270423_0043_DWU_S_2304_BiT_1000_FR_w.6.pdf |  |  |  | https://bitner.com.pl/data/t4txt_photos/082231290321_0020_2_UE_BITNER_BiT_1000_FR.pdf
S66261 | 5902956095404 |  |  | BiT 1000®FR 4G2,5 mm² 0,6/1kV | Kabel przeznaczony do połączeń w obwodach sterowania i sygnalizacji, jako kabel zasilający do odbiorników ruchomych i przenośnych oraz w miejscach narażonych na drgania. Konstrukcja kabla i zastosowane materiały zapewniają dużą giętkość oraz łatwy montaż. Kabel BiT 1000®FR jest przeznaczony do pracy w pomieszczeniach suchych i wilgotnych, do stosowania zewnętrznego oraz do układania bezpośrednio w ziemi. Kabel szczególnie nadaje się do stosowania w instalacjach zagrożonych pożarem, ponieważ ogranicza rozprzestrzenianie się pożaru po instalacji kablowej. Kable sklasyfikowane zgodnie z normą PN-EN 50575 (CPR). | [10 empty] | Zakłady Kablowe BITNER Sp. z o.o. | S66261 | Uniepalnione, giętkie kable sterownicze i zasilające, o izolacji i powłoce PVC, żyły numerowane, do zastosowań wnętrzowych i na zewnątrz oraz do układania w ziemi, 0,6/1 kV |  |  | BITNER | [6 empty] | true | true | 12 | PL | [11 empty] | n95 | no_discount_group | no_bonus_group | NOT_RELEVANT | NONE | NOT_RELEVANT | NONE | [33 empty] | 27.32.13.0 |  |  | 0 | 24 | 24 |  |  |  |  | 8544 49 99 | [8 empty] | EC000837 | KMT | KMT | 1 | 1 | [32 empty] | net_list | 31156 | PLN | 0.23 |  |  |  | 2025-07-24 |  |  | KMT | [13 empty] | https://bitner.com.pl/data/t4_text/649x234_034154241116_1000%20FR.JPG |  |  |  | https://bitner.com.pl/data/t4txt_photos/100736300719_1_BiT_1000_FR.pdf |  |  |  | https://bitner.com.pl/data/t4txt_photos/040635270423_0043_DWU_S_2304_BiT_1000_FR_w.6.pdf |  |  |  | https://bitner.com.pl/data/t4txt_photos/082231290321_0020_2_UE_BITNER_BiT_1000_FR.pdf
S66262 | 5902956095411 |  |  | BiT 1000®FR 4x2,5 mm² 0,6/1kV | Kabel przeznaczony do połączeń w obwodach sterowania i sygnalizacji, jako kabel zasilający do odbiorników ruchomych i przenośnych oraz w miejscach narażonych na drgania. Konstrukcja kabla i zastosowane materiały zapewniają dużą giętkość oraz łatwy montaż. Kabel BiT 1000®FR jest przeznaczony do pracy w pomieszczeniach suchych i wilgotnych, do stosowania zewnętrznego oraz do układania bezpośrednio w ziemi. Kabel szczególnie nadaje się do stosowania w instalacjach zagrożonych pożarem, ponieważ ogranicza rozprzestrzenianie się pożaru po instalacji kablowej. Kable sklasyfikowane zgodnie z normą PN-EN 50575 (CPR). | [10 empty] | Zakłady Kablowe BITNER Sp. z o.o. | S66262 | Uniepalnione, giętkie kable sterownicze i zasilające, o izolacji i powłoce PVC, żyły numerowane, do zastosowań wnętrzowych i na zewnątrz oraz do układania w ziemi, 0,6/1 kV |  |  | BITNER | [6 empty] | true | true | 12 | PL | [11 empty] | n95 | no_discount_group | no_bonus_group | NOT_RELEVANT | NONE | NOT_RELEVANT | NONE | [33 empty] | 27.32.13.0 |  |  | 0 | 24 | 24 |  |  |  |  | 8544 49 99 | [8 empty] | EC000837 | KMT | KMT | 1 | 1 | [32 empty] | net_list | 34249 | PLN | 0.23 |  |  |  | 2025-07-24 |  |  | KMT | [13 empty] | https://bitner.com.pl/data/t4_text/649x234_034154241116_1000%20FR.JPG |  |  |  | https://bitner.com.pl/data/t4txt_photos/100736300719_1_BiT_1000_FR.pdf |  |  |  | https://bitner.com.pl/data/t4txt_photos/040635270423_0043_DWU_S_2304_BiT_1000_FR_w.6.pdf |  |  |  | https://bitner.com.pl/data/t4txt_photos/082231290321_0020_2_UE_BITNER_BiT_1000_FR.pdf
S66263 | 5902956095428 |  |  | BiT 1000®FR 5G2,5 mm² 0,6/1kV | Kabel przeznaczony do połączeń w obwodach sterowania i sygnalizacji, jako kabel zasilający do odbiorników ruchomych i przenośnych oraz w miejscach narażonych na drgania. Konstrukcja kabla i zastosowane materiały zapewniają dużą giętkość oraz łatwy montaż. Kabel BiT 1000®FR jest przeznaczony do pracy w pomieszczeniach suchych i wilgotnych, do stosowania zewnętrznego oraz do układania bezpośrednio w ziemi. Kabel szczególnie nadaje się do stosowania w instalacjach zagrożonych pożarem, ponieważ ogranicza rozprzestrzenianie się pożaru po instalacji kablowej. Kable sklasyfikowane zgodnie z normą PN-EN 50575 (CPR). | [10 empty] | Zakłady Kablowe BITNER Sp. z o.o. | S66263 | Uniepalnione, giętkie kable sterownicze i zasilające, o izolacji i powłoce PVC, żyły numerowane, do zastosowań wnętrzowych i na zewnątrz oraz do układania w ziemi, 0,6/1 kV |  |  | BITNER | [6 empty] | true | true | 12 | PL | [11 empty] | n95 | no_discount_group | no_bonus_group | NOT_RELEVANT | NONE | NOT_RELEVANT | NONE | [33 empty] | 27.32.13.0 |  |  | 0 | 24 | 24 |  |  |  |  | 8544 49 99 | [8 empty] | EC000837 | KMT | KMT | 1 | 1 | [32 empty] | net_list | 38289 | PLN | 0.23 |  |  |  | 2025-07-24 |  |  | KMT | [13 empty] | https://bitner.com.pl/data/t4_text/649x234_034154241116_1000%20FR.JPG |  |  |  | https://bitner.com.pl/data/t4txt_photos/100736300719_1_BiT_1000_FR.pdf |  |  |  | https://bitner.com.pl/data/t4txt_photos/040635270423_0043_DWU_S_2304_BiT_1000_FR_w.6.pdf |  |  |  | https://bitner.com.pl/data/t4txt_photos/082231290321_0020_2_UE_BITNER_BiT_1000_FR.pdf
S66264 | 5902956095435 |  |  | BiT 1000®FR 5x2,5 mm² 0,6/1kV | Kabel przeznaczony do połączeń w obwodach sterowania i sygnalizacji, jako kabel zasilający do odbiorników ruchomych i przenośnych oraz w miejscach narażonych na drgania. Konstrukcja kabla i zastosowane materiały zapewniają dużą giętkość oraz łatwy montaż. Kabel BiT 1000®FR jest przeznaczony do pracy w pomieszczeniach suchych i wilgotnych, do stosowania zewnętrznego oraz do układania bezpośrednio w ziemi. Kabel szczególnie nadaje się do stosowania w instalacjach zagrożonych pożarem, ponieważ ogranicza rozprzestrzenianie się pożaru po instalacji kablowej. Kable sklasyfikowane zgodnie z normą PN-EN 50575 (CPR). | [10 empty] | Zakłady Kablowe BITNER Sp. z o.o. | S66264 | Uniepalnione, giętkie kable sterownicze i zasilające, o izolacji i powłoce PVC, żyły numerowane, do zastosowań wnętrzowych i na zewnątrz oraz do układania w ziemi, 0,6/1 kV |  |  | BITNER | [6 empty] | true | true | 12 | PL | [11 empty] | n95 | no_discount_group | no_bonus_group | NOT_RELEVANT | NONE | NOT_RELEVANT | NONE | [33 empty] | 27.32.13.0 |  |  | 0 | 24 | 24 |  |  |  |  | 8544 49 99 | [8 empty] | EC000837 | KMT | KMT | 1 | 1 | [32 empty] | net_list | 42112 | PLN | 0.23 |  |  |  | 2025-07-24 |  |  | KMT | [13 empty] | https://bitner.com.pl/data/t4_text/649x234_034154241116_1000%20FR.JPG |  |  |  | https://bitner.com.pl/data/t4txt_photos/100736300719_1_BiT_1000_FR.pdf |  |  |  | https://bitner.com.pl/data/t4txt_photos/040635270423_0043_DWU_S_2304_BiT_1000_FR_w.6.pdf |  |  |  | https://bitner.com.pl/data/t4txt_photos/082231290321_0020_2_UE_BITNER_BiT_1000_FR.pdf
S66265 | 5902956095442 |  |  | BiT 1000®FR 7G2,5 mm² 0,6/1kV | Kabel przeznaczony do połączeń w obwodach sterowania i sygnalizacji, jako kabel zasilający do odbiorników ruchomych i przenośnych oraz w miejscach narażonych na drgania. Konstrukcja kabla i zastosowane materiały zapewniają dużą giętkość oraz łatwy montaż. Kabel BiT 1000®FR jest przeznaczony do pracy w pomieszczeniach suchych i wilgotnych, do stosowania zewnętrznego oraz do układania bezpośrednio w ziemi. Kabel szczególnie nadaje się do stosowania w instalacjach zagrożonych pożarem, ponieważ ogranicza rozprzestrzenianie się pożaru po instalacji kablowej. Kable sklasyfikowane zgodnie z normą PN-EN 50575 (CPR). | [10 empty] | Zakłady Kablowe BITNER Sp. z o.o. | S66265 | Uniepalnione, giętkie kable sterownicze i zasilające, o izolacji i powłoce PVC, żyły numerowane, do zastosowań wnętrzowych i na zewnątrz oraz do układania w ziemi, 0,6/1 kV |  |  | BITNER | [6 empty] | true | true | 12 | PL | [11 empty] | n95 | no_discount_group | no_bonus_group | NOT_RELEVANT | NONE | NOT_RELEVANT | NONE | [33 empty] | 27.32.13.0 |  |  | 0 | 24 | 24 |  |  |  |  | 8544 49 99 | [8 empty] | EC000837 | KMT | KMT | 1 | 1 | [32 empty] | net_list | 51507 | PLN | 0.23 |  |  |  | 2025-07-24 |  |  | KMT | [13 empty] | https://bitner.com.pl/data/t4_text/649x234_034154241116_1000%20FR.JPG |  |  |  | https://bitner.com.pl/data/t4txt_photos/100736300719_1_BiT_1000_FR.pdf |  |  |  | https://bitner.com.pl/data/t4txt_photos/040635270423_0043_DWU_S_2304_BiT_1000_FR_w.6.pdf |  |  |  | https://bitner.com.pl/data/t4txt_photos/082231290321_0020_2_UE_BITNER_BiT_1000_FR.pdf
S66266 | 5902956095459 |  |  | BiT 1000®FR 7x2,5 mm² 0,6/1kV | Kabel przeznaczony do połączeń w obwodach sterowania i sygnalizacji, jako kabel zasilający do odbiorników ruchomych i przenośnych oraz w miejscach narażonych na drgania. Konstrukcja kabla i zastosowane materiały zapewniają dużą giętkość oraz łatwy montaż. Kabel BiT 1000®FR jest przeznaczony do pracy w pomieszczeniach suchych i wilgotnych, do stosowania zewnętrznego oraz do układania bezpośrednio w ziemi. Kabel szczególnie nadaje się do stosowania w instalacjach zagrożonych pożarem, ponieważ ogranicza rozprzestrzenianie się pożaru po instalacji kablowej. Kable sklasyfikowane zgodnie z normą PN-EN 50575 (CPR). | [10 empty] | Zakłady Kablowe BITNER Sp. z o.o. | S66266 | Uniepalnione, giętkie kable sterownicze i zasilające, o izolacji i powłoce PVC, żyły numerowane, do zastosowań wnętrzowych i na zewnątrz oraz do układania w ziemi, 0,6/1 kV |  |  | BITNER | [6 empty] | true | true | 12 | PL | [11 empty] | n95 | no_discount_group | no_bonus_group | NOT_RELEVANT | NONE | NOT_RELEVANT | NONE | [33 empty] | 27.32.13.0 |  |  | 0 | 24 | 24 |  |  |  |  | 8544 49 99 | [8 empty] | EC000837 | KMT | KMT | 1 | 1 | [32 empty] | net_list | 56642 | PLN | 0.23 |  |  |  | 2025-07-24 |  |  | KMT | [13 empty] | https://bitner.com.pl/data/t4_text/649x234_034154241116_1000%20FR.JPG |  |  |  | https://bitner.com.pl/data/t4txt_photos/100736300719_1_BiT_1000_FR.pdf |  |  |  | https://bitner.com.pl/data/t4txt_photos/040635270423_0043_DWU_S_2304_BiT_1000_FR_w.6.pdf |  |  |  | https://bitner.com.pl/data/t4txt_photos/082231290321_0020_2_UE_BITNER_BiT_1000_FR.pdf
S66267 | 5902956095466 |  |  | BiT 1000®FR 8G2,5 mm² 0,6/1kV | Kabel przeznaczony do połączeń w obwodach sterowania i sygnalizacji, jako kabel zasilający do odbiorników ruchomych i przenośnych oraz w miejscach narażonych na drgania. Konstrukcja kabla i zastosowane materiały zapewniają dużą giętkość oraz łatwy montaż. Kabel BiT 1000®FR jest przeznaczony do pracy w pomieszczeniach suchych i wilgotnych, do stosowania zewnętrznego oraz do układania bezpośrednio w ziemi. Kabel szczególnie nadaje się do stosowania w instalacjach zagrożonych pożarem, ponieważ ogranicza rozprzestrzenianie się pożaru po instalacji kablowej. Kable sklasyfikowane zgodnie z normą PN-EN 50575 (CPR). | [10 empty] | Zakłady Kablowe BITNER Sp. z o.o. | S66267 | Uniepalnione, giętkie kable sterownicze i zasilające, o izolacji i powłoce PVC, żyły numerowane, do zastosowań wnętrzowych i na zewnątrz oraz do układania w ziemi, 0,6/1 kV |  |  | BITNER | [6 empty] | true | true | 12 | PL | [11 empty] | n95 | no_discount_group | no_bonus_group | NOT_RELEVANT | NONE | NOT_RELEVANT | NONE | [33 empty] | 27.32.13.0 |  |  | 0 | 24 | 24 |  |  |  |  | 8544 49 99 | [8 empty] | EC000837 | KMT | KMT | 1 | 1 | [32 empty] | net_list | 60583 | PLN | 0.23 |  |  |  | 2025-07-24 |  |  | KMT | [13 empty] | https://bitner.com.pl/data/t4_text/649x234_034154241116_1000%20FR.JPG |  |  |  | https://bitner.com.pl/data/t4txt_photos/100736300719_1_BiT_1000_FR.pdf |  |  |  | https://bitner.com.pl/data/t4txt_photos/040635270423_0043_DWU_S_2304_BiT_1000_FR_w.6.pdf |  |  |  | https://bitner.com.pl/data/t4txt_photos/082231290321_0020_2_UE_BITNER_BiT_1000_FR.pdf
S66268 | 5902956095473 |  |  | BiT 1000®FR 10G2,5 mm² 0,6/1kV | Kabel przeznaczony do połączeń w obwodach sterowania i sygnalizacji, jako kabel zasilający do odbiorników ruchomych i przenośnych oraz w miejscach narażonych na drgania. Konstrukcja kabla i zastosowane materiały zapewniają dużą giętkość oraz łatwy montaż. Kabel BiT 1000®FR jest przeznaczony do pracy w pomieszczeniach suchych i wilgotnych, do stosowania zewnętrznego oraz do układania bezpośrednio w ziemi. Kabel szczególnie nadaje się do stosowania w instalacjach zagrożonych pożarem, ponieważ ogranicza rozprzestrzenianie się pożaru po instalacji kablowej. Kable sklasyfikowane zgodnie z normą PN-EN 50575 (CPR). | [10 empty] | Zakłady Kablowe BITNER Sp. z o.o. | S66268 | Uniepalnione, giętkie kable sterownicze i zasilające, o izolacji i powłoce PVC, żyły numerowane, do zastosowań wnętrzowych i na zewnątrz oraz do układania w ziemi, 0,6/1 kV |  |  | BITNER | [6 empty] | true | true | 12 | PL | [11 empty] | n95 | no_discount_group | no_bonus_group | NOT_RELEVANT | NONE | NOT_RELEVANT | NONE | [33 empty] | 27.32.13.0 |  |  | 0 | 24 | 24 |  |  |  |  | 8544 49 99 | [8 empty] | EC000837 | KMT | KMT | 1 | 1 | [32 empty] | net_list | 75228 | PLN | 0.23 |  |  |  | 2025-07-24 |  |  | KMT | [13 empty] | https://bitner.com.pl/data/t4_text/649x234_034154241116_1000%20FR.JPG |  |  |  | https://bitner.com.pl/data/t4txt_photos/100736300719_1_BiT_1000_FR.pdf |  |  |  | https://bitner.com.pl/data/t4txt_photos/040635270423_0043_DWU_S_2304_BiT_1000_FR_w.6.pdf |  |  |  | https://bitner.com.pl/data/t4txt_photos/082231290321_0020_2_UE_BITNER_BiT_1000_FR.pdf
S66269 | 5902956095480 |  |  | BiT 1000®FR 12G2,5 mm² 0,6/1kV | Kabel przeznaczony do połączeń w obwodach sterowania i sygnalizacji, jako kabel zasilający do odbiorników ruchomych i przenośnych oraz w miejscach narażonych na drgania. Konstrukcja kabla i zastosowane materiały zapewniają dużą giętkość oraz łatwy montaż. Kabel BiT 1000®FR jest przeznaczony do pracy w pomieszczeniach suchych i wilgotnych, do stosowania zewnętrznego oraz do układania bezpośrednio w ziemi. Kabel szczególnie nadaje się do stosowania w instalacjach zagrożonych pożarem, ponieważ ogranicza rozprzestrzenianie się pożaru po instalacji kablowej. Kable sklasyfikowane zgodnie z normą PN-EN 50575 (CPR). | [10 empty] | Zakłady Kablowe BITNER Sp. z o.o. | S66269 | Uniepalnione, giętkie kable sterownicze i zasilające, o izolacji i powłoce PVC, żyły numerowane, do zastosowań wnętrzowych i na zewnątrz oraz do układania w ziemi, 0,6/1 kV |  |  | BITNER | [6 empty] | true | true | 12 | PL | [11 empty] | n95 | no_discount_group | no_bonus_group | NOT_RELEVANT | NONE | NOT_RELEVANT | NONE | [33 empty] | 27.32.13.0 |  |  | 0 | 24 | 24 |  |  |  |  | 8544 49 99 | [8 empty] | EC000837 | KMT | KMT | 1 | 1 | [32 empty] | net_list | 88204 | PLN | 0.23 |  |  |  | 2025-07-24 |  |  | KMT | [13 empty] | https://bitner.com.pl/data/t4_text/649x234_034154241116_1000%20FR.JPG |  |  |  | https://bitner.com.pl/data/t4txt_photos/100736300719_1_BiT_1000_FR.pdf |  |  |  | https://bitner.com.pl/data/t4txt_photos/040635270423_0043_DWU_S_2304_BiT_1000_FR_w.6.pdf |  |  |  | https://bitner.com.pl/data/t4txt_photos/082231290321_0020_2_UE_BITNER_BiT_1000_FR.pdf
S66270 | 5902956095497 |  |  | BiT 1000®FR 14G2,5 mm² 0,6/1kV | Kabel przeznaczony do połączeń w obwodach sterowania i sygnalizacji, jako kabel zasilający do odbiorników ruchomych i przenośnych oraz w miejscach narażonych na drgania. Konstrukcja kabla i zastosowane materiały zapewniają dużą giętkość oraz łatwy montaż. Kabel BiT 1000®FR jest przeznaczony do pracy w pomieszczeniach suchych i wilgotnych, do stosowania zewnętrznego oraz do układania bezpośrednio w ziemi. Kabel szczególnie nadaje się do stosowania w instalacjach zagrożonych pożarem, ponieważ ogranicza rozprzestrzenianie się pożaru po instalacji kablowej. Kable sklasyfikowane zgodnie z normą PN-EN 50575 (CPR). | [10 empty] | Zakłady Kablowe BITNER Sp. z o.o. | S66270 | Uniepalnione, giętkie kable sterownicze i zasilające, o izolacji i powłoce PVC, żyły numerowane, do zastosowań wnętrzowych i na zewnątrz oraz do układania w ziemi, 0,6/1 kV |  |  | BITNER | [6 empty] | true | true | 12 | PL | [11 empty] | n95 | no_discount_group | no_bonus_group | NOT_RELEVANT | NONE | NOT_RELEVANT | NONE | [33 empty] | 27.32.13.0 |  |  | 0 | 24 | 24 |  |  |  |  | 8544 49 99 | [8 empty] | EC000837 | KMT | KMT | 1 | 1 | [32 empty] | net_list | 100945 | PLN | 0.23 |  |  |  | 2025-07-24 |  |  | KMT | [13 empty] | https://bitner.com.pl/data/t4_text/649x234_034154241116_1000%20FR.JPG |  |  |  | https://bitner.com.pl/data/t4txt_photos/100736300719_1_BiT_1000_FR.pdf |  |  |  | https://bitner.com.pl/data/t4txt_photos/040635270423_0043_DWU_S_2304_BiT_1000_FR_w.6.pdf |  |  |  | https://bitner.com.pl/data/t4txt_photos/082231290321_0020_2_UE_BITNER_BiT_1000_FR.pdf
S66271 | 5902956095503 |  |  | BiT 1000®FR 16G2,5 mm² 0,6/1kV | Kabel przeznaczony do połączeń w obwodach sterowania i sygnalizacji, jako kabel zasilający do odbiorników ruchomych i przenośnych oraz w miejscach narażonych na drgania. Konstrukcja kabla i zastosowane materiały zapewniają dużą giętkość oraz łatwy montaż. Kabel BiT 1000®FR jest przeznaczony do pracy w pomieszczeniach suchych i wilgotnych, do stosowania zewnętrznego oraz do układania bezpośrednio w ziemi. Kabel szczególnie nadaje się do stosowania w instalacjach zagrożonych pożarem, ponieważ ogranicza rozprzestrzenianie się pożaru po instalacji kablowej. Kable sklasyfikowane zgodnie z normą PN-EN 50575 (CPR). | [10 empty] | Zakłady Kablowe BITNER Sp. z o.o. | S66271 | Uniepalnione, giętkie kable sterownicze i zasilające, o izolacji i powłoce PVC, żyły numerowane, do zastosowań wnętrzowych i na zewnątrz oraz do układania w ziemi, 0,6/1 kV |  |  | BITNER | [6 empty] | true | true | 12 | PL | [11 empty] | n95 | no_discount_group | no_bonus_group | NOT_RELEVANT | NONE | NOT_RELEVANT | NONE | [33 empty] | 27.32.13.0 |  |  | 0 | 24 | 24 |  |  |  |  | 8544 49 99 | [8 empty] | EC000837 | KMT | KMT | 1 | 1 | [32 empty] | net_list | 114972 | PLN | 0.23 |  |  |  | 2025-07-24 |  |  | KMT | [13 empty] | https://bitner.com.pl/data/t4_text/649x234_034154241116_1000%20FR.JPG |  |  |  | https://bitner.com.pl/data/t4txt_photos/100736300719_1_BiT_1000_FR.pdf |  |  |  | https://bitner.com.pl/data/t4txt_photos/040635270423_0043_DWU_S_2304_BiT_1000_FR_w.6.pdf |  |  |  | https://bitner.com.pl/data/t4txt_photos/082231290321_0020_2_UE_BITNER_BiT_1000_FR.pdf
S66272 | 5902956095510 |  |  | BiT 1000®FR 18G2,5 mm² 0,6/1kV | Kabel przeznaczony do połączeń w obwodach sterowania i sygnalizacji, jako kabel zasilający do odbiorników ruchomych i przenośnych oraz w miejscach narażonych na drgania. Konstrukcja kabla i zastosowane materiały zapewniają dużą giętkość oraz łatwy montaż. Kabel BiT 1000®FR jest przeznaczony do pracy w pomieszczeniach suchych i wilgotnych, do stosowania zewnętrznego oraz do układania bezpośrednio w ziemi. Kabel szczególnie nadaje się do stosowania w instalacjach zagrożonych pożarem, ponieważ ogranicza rozprzestrzenianie się pożaru po instalacji kablowej. Kable sklasyfikowane zgodnie z normą PN-EN 50575 (CPR). | [10 empty] | Zakłady Kablowe BITNER Sp. z o.o. | S66272 | Uniepalnione, giętkie kable sterownicze i zasilające, o izolacji i powłoce PVC, żyły numerowane, do zastosowań wnętrzowych i na zewnątrz oraz do układania w ziemi, 0,6/1 kV |  |  | BITNER | [6 empty] | true | true | 12 | PL | [11 empty] | n95 | no_discount_group | no_bonus_group | NOT_RELEVANT | NONE | NOT_RELEVANT | NONE | [33 empty] | 27.32.13.0 |  |  | 0 | 24 | 24 |  |  |  |  | 8544 49 99 | [8 empty] | EC000837 | KMT | KMT | 1 | 1 | [32 empty] | net_list | 128733 | PLN | 0.23 |  |  |  | 2025-07-24 |  |  | KMT | [13 empty] | https://bitner.com.pl/data/t4_text/649x234_034154241116_1000%20FR.JPG |  |  |  | https://bitner.com.pl/data/t4txt_photos/100736300719_1_BiT_1000_FR.pdf |  |  |  | https://bitner.com.pl/data/t4txt_photos/040635270423_0043_DWU_S_2304_BiT_1000_FR_w.6.pdf |  |  |  | https://bitner.com.pl/data/t4txt_photos/082231290321_0020_2_UE_BITNER_BiT_1000_FR.pdf
S66273 | 5902956095527 |  |  | BiT 1000®FR 21G2,5 mm² 0,6/1kV | Kabel przeznaczony do połączeń w obwodach sterowania i sygnalizacji, jako kabel zasilający do odbiorników ruchomych i przenośnych oraz w miejscach narażonych na drgania. Konstrukcja kabla i zastosowane materiały zapewniają dużą giętkość oraz łatwy montaż. Kabel BiT 1000®FR jest przeznaczony do pracy w pomieszczeniach suchych i wilgotnych, do stosowania zewnętrznego oraz do układania bezpośrednio w ziemi. Kabel szczególnie nadaje się do stosowania w instalacjach zagrożonych pożarem, ponieważ ogranicza rozprzestrzenianie się pożaru po instalacji kablowej. Kable sklasyfikowane zgodnie z normą PN-EN 50575 (CPR). | [10 empty] | Zakłady Kablowe BITNER Sp. z o.o. | S66273 | Uniepalnione, giętkie kable sterownicze i zasilające, o izolacji i powłoce PVC, żyły numerowane, do zastosowań wnętrzowych i na zewnątrz oraz do układania w ziemi, 0,6/1 kV |  |  | BITNER | [6 empty] | true | true | 12 | PL | [11 empty] | n95 | no_discount_group | no_bonus_group | NOT_RELEVANT | NONE | NOT_RELEVANT | NONE | [33 empty] | 27.32.13.0 |  |  | 0 | 24 | 24 |  |  |  |  | 8544 49 99 | [8 empty] | EC000837 | KMT | KMT | 1 | 1 | [32 empty] | net_list | 150881 | PLN | 0.23 |  |  |  | 2025-07-24 |  |  | KMT | [13 empty] | https://bitner.com.pl/data/t4_text/649x234_034154241116_1000%20FR.JPG |  |  |  | https://bitner.com.pl/data/t4txt_photos/100736300719_1_BiT_1000_FR.pdf |  |  |  | https://bitner.com.pl/data/t4txt_photos/040635270423_0043_DWU_S_2304_BiT_1000_FR_w.6.pdf |  |  |  | https://bitner.com.pl/data/t4txt_photos/082231290321_0020_2_UE_BITNER_BiT_1000_FR.pdf
S66274 | 5902956095534 |  |  | BiT 1000®FR 25G2,5 mm² 0,6/1kV | Kabel przeznaczony do połączeń w obwodach sterowania i sygnalizacji, jako kabel zasilający do odbiorników ruchomych i przenośnych oraz w miejscach narażonych na drgania. Konstrukcja kabla i zastosowane materiały zapewniają dużą giętkość oraz łatwy montaż. Kabel BiT 1000®FR jest przeznaczony do pracy w pomieszczeniach suchych i wilgotnych, do stosowania zewnętrznego oraz do układania bezpośrednio w ziemi. Kabel szczególnie nadaje się do stosowania w instalacjach zagrożonych pożarem, ponieważ ogranicza rozprzestrzenianie się pożaru po instalacji kablowej. Kable sklasyfikowane zgodnie z normą PN-EN 50575 (CPR). | [10 empty] | Zakłady Kablowe BITNER Sp. z o.o. | S66274 | Uniepalnione, giętkie kable sterownicze i zasilające, o izolacji i powłoce PVC, żyły numerowane, do zastosowań wnętrzowych i na zewnątrz oraz do układania w ziemi, 0,6/1 kV |  |  | BITNER | [6 empty] | true | true | 12 | PL | [11 empty] | n95 | no_discount_group | no_bonus_group | NOT_RELEVANT | NONE | NOT_RELEVANT | NONE | [33 empty] | 27.32.13.0 |  |  | 0 | 24 | 24 |  |  |  |  | 8544 49 99 | [8 empty] | EC000837 | KMT | KMT | 1 | 1 | [32 empty] | net_list | 178589 | PLN | 0.23 |  |  |  | 2025-07-24 |  |  | KMT | [13 empty] | https://bitner.com.pl/data/t4_text/649x234_034154241116_1000%20FR.JPG |  |  |  | https://bitner.com.pl/data/t4txt_photos/100736300719_1_BiT_1000_FR.pdf |  |  |  | https://bitner.com.pl/data/t4txt_photos/040635270423_0043_DWU_S_2304_BiT_1000_FR_w.6.pdf |  |  |  | https://bitner.com.pl/data/t4txt_photos/082231290321_0020_2_UE_BITNER_BiT_1000_FR.pdf
S66275 | 5902956095541 |  |  | BiT 1000®FR 30G2,5 mm² 0,6/1kV | Kabel przeznaczony do połączeń w obwodach sterowania i sygnalizacji, jako kabel zasilający do odbiorników ruchomych i przenośnych oraz w miejscach narażonych na drgania. Konstrukcja kabla i zastosowane materiały zapewniają dużą giętkość oraz łatwy montaż. Kabel BiT 1000®FR jest przeznaczony do pracy w pomieszczeniach suchych i wilgotnych, do stosowania zewnętrznego oraz do układania bezpośrednio w ziemi. Kabel szczególnie nadaje się do stosowania w instalacjach zagrożonych pożarem, ponieważ ogranicza rozprzestrzenianie się pożaru po instalacji kablowej. Kable sklasyfikowane zgodnie z normą PN-EN 50575 (CPR). | [10 empty] | Zakłady Kablowe BITNER Sp. z o.o. | S66275 | Uniepalnione, giętkie kable sterownicze i zasilające, o izolacji i powłoce PVC, żyły numerowane, do zastosowań wnętrzowych i na zewnątrz oraz do układania w ziemi, 0,6/1 kV |  |  | BITNER | [6 empty] | true | true | 12 | PL | [11 empty] | n95 | no_discount_group | no_bonus_group | NOT_RELEVANT | NONE | NOT_RELEVANT | NONE | [33 empty] | 27.32.13.0 |  |  | 0 | 24 | 24 |  |  |  |  | 8544 49 99 | [8 empty] | EC000837 | KMT | KMT | 1 | 1 | [32 empty] | net_list | 213151 | PLN | 0.23 |  |  |  | 2025-07-24 |  |  | KMT | [13 empty] | https://bitner.com.pl/data/t4_text/649x234_034154241116_1000%20FR.JPG |  |  |  | https://bitner.com.pl/data/t4txt_photos/100736300719_1_BiT_1000_FR.pdf |  |  |  | https://bitner.com.pl/data/t4txt_photos/040635270423_0043_DWU_S_2304_BiT_1000_FR_w.6.pdf |  |  |  | https://bitner.com.pl/data/t4txt_photos/082231290321_0020_2_UE_BITNER_BiT_1000_FR.pdf
S66282 | 5902956095619 |  |  | BiT 1000®FR 2x4,0 mm² 0,6/1kV | Kabel przeznaczony do połączeń w obwodach sterowania i sygnalizacji, jako kabel zasilający do odbiorników ruchomych i przenośnych oraz w miejscach narażonych na drgania. Konstrukcja kabla i zastosowane materiały zapewniają dużą giętkość oraz łatwy montaż. Kabel BiT 1000®FR jest przeznaczony do pracy w pomieszczeniach suchych i wilgotnych, do stosowania zewnętrznego oraz do układania bezpośrednio w ziemi. Kabel szczególnie nadaje się do stosowania w instalacjach zagrożonych pożarem, ponieważ ogranicza rozprzestrzenianie się pożaru po instalacji kablowej. Kable sklasyfikowane zgodnie z normą PN-EN 50575 (CPR). | [10 empty] | Zakłady Kablowe BITNER Sp. z o.o. | S66282 | Uniepalnione, giętkie kable sterownicze i zasilające, o izolacji i powłoce PVC, żyły numerowane, do zastosowań wnętrzowych i na zewnątrz oraz do układania w ziemi, 0,6/1 kV |  |  | BITNER | [6 empty] | true | true | 12 | PL | [11 empty] | n95 | no_discount_group | no_bonus_group | NOT_RELEVANT | NONE | NOT_RELEVANT | NONE | [33 empty] | 27.32.13.0 |  |  | 0 | 24 | 24 |  |  |  |  | 8544 49 99 | [8 empty] | EC000837 | KMT | KMT | 1 | 1 | [32 empty] | net_list | 28369 | PLN | 0.23 |  |  |  | 2025-07-24 |  |  | KMT | [13 empty] | https://bitner.com.pl/data/t4_text/649x234_034154241116_1000%20FR.JPG |  |  |  | https://bitner.com.pl/data/t4txt_photos/100736300719_1_BiT_1000_FR.pdf |  |  |  | https://bitner.com.pl/data/t4txt_photos/040635270423_0043_DWU_S_2304_BiT_1000_FR_w.6.pdf |  |  |  | https://bitner.com.pl/data/t4txt_photos/082231290321_0020_2_UE_BITNER_BiT_1000_FR.pdf
S66283 | 5902956095626 |  |  | BiT 1000®FR 3G4,0 mm² 0,6/1kV | Kabel przeznaczony do połączeń w obwodach sterowania i sygnalizacji, jako kabel zasilający do odbiorników ruchomych i przenośnych oraz w miejscach narażonych na drgania. Konstrukcja kabla i zastosowane materiały zapewniają dużą giętkość oraz łatwy montaż. Kabel BiT 1000®FR jest przeznaczony do pracy w pomieszczeniach suchych i wilgotnych, do stosowania zewnętrznego oraz do układania bezpośrednio w ziemi. Kabel szczególnie nadaje się do stosowania w instalacjach zagrożonych pożarem, ponieważ ogranicza rozprzestrzenianie się pożaru po instalacji kablowej. Kable sklasyfikowane zgodnie z normą PN-EN 50575 (CPR). | [10 empty] | Zakłady Kablowe BITNER Sp. z o.o. | S66283 | Uniepalnione, giętkie kable sterownicze i zasilające, o izolacji i powłoce PVC, żyły numerowane, do zastosowań wnętrzowych i na zewnątrz oraz do układania w ziemi, 0,6/1 kV |  |  | BITNER | [6 empty] | true | true | 12 | PL | [11 empty] | n95 | no_discount_group | no_bonus_group | NOT_RELEVANT | NONE | NOT_RELEVANT | NONE | [33 empty] | 27.32.13.0 |  |  | 0 | 24 | 24 |  |  |  |  | 8544 49 99 | [8 empty] | EC000837 | KMT | KMT | 1 | 1 | [32 empty] | net_list | 38938 | PLN | 0.23 |  |  |  | 2025-07-24 |  |  | KMT | [13 empty] | https://bitner.com.pl/data/t4_text/649x234_034154241116_1000%20FR.JPG |  |  |  | https://bitner.com.pl/data/t4txt_photos/100736300719_1_BiT_1000_FR.pdf |  |  |  | https://bitner.com.pl/data/t4txt_photos/040635270423_0043_DWU_S_2304_BiT_1000_FR_w.6.pdf |  |  |  | https://bitner.com.pl/data/t4txt_photos/082231290321_0020_2_UE_BITNER_BiT_1000_FR.pdf
S66284 | 5902956095633 |  |  | BiT 1000®FR 3x4,0 mm² 0,6/1kV | Kabel przeznaczony do połączeń w obwodach sterowania i sygnalizacji, jako kabel zasilający do odbiorników ruchomych i przenośnych oraz w miejscach narażonych na drgania. Konstrukcja kabla i zastosowane materiały zapewniają dużą giętkość oraz łatwy montaż. Kabel BiT 1000®FR jest przeznaczony do pracy w pomieszczeniach suchych i wilgotnych, do stosowania zewnętrznego oraz do układania bezpośrednio w ziemi. Kabel szczególnie nadaje się do stosowania w instalacjach zagrożonych pożarem, ponieważ ogranicza rozprzestrzenianie się pożaru po instalacji kablowej. Kable sklasyfikowane zgodnie z normą PN-EN 50575 (CPR). | [10 empty] | Zakłady Kablowe BITNER Sp. z o.o. | S66284 | Uniepalnione, giętkie kable sterownicze i zasilające, o izolacji i powłoce PVC, żyły numerowane, do zastosowań wnętrzowych i na zewnątrz oraz do układania w ziemi, 0,6/1 kV |  |  | BITNER | [6 empty] | true | true | 12 | PL | [11 empty] | n95 | no_discount_group | no_bonus_group | NOT_RELEVANT | NONE | NOT_RELEVANT | NONE | [33 empty] | 27.32.13.0 |  |  | 0 | 24 | 24 |  |  |  |  | 8544 49 99 | [8 empty] | EC000837 | KMT | KMT | 1 | 1 | [32 empty] | net_list | 42842 | PLN | 0.23 |  |  |  | 2025-07-24 |  |  | KMT | [13 empty] | https://bitner.com.pl/data/t4_text/649x234_034154241116_1000%20FR.JPG |  |  |  | https://bitner.com.pl/data/t4txt_photos/100736300719_1_BiT_1000_FR.pdf |  |  |  | https://bitner.com.pl/data/t4txt_photos/040635270423_0043_DWU_S_2304_BiT_1000_FR_w.6.pdf |  |  |  | https://bitner.com.pl/data/t4txt_photos/082231290321_0020_2_UE_BITNER_BiT_1000_FR.pdf
S66285 | 5902956095640 |  |  | BiT 1000®FR 4G4,0 mm² 0,6/1kV | Kabel przeznaczony do połączeń w obwodach sterowania i sygnalizacji, jako kabel zasilający do odbiorników ruchomych i przenośnych oraz w miejscach narażonych na drgania. Konstrukcja kabla i zastosowane materiały zapewniają dużą giętkość oraz łatwy montaż. Kabel BiT 1000®FR jest przeznaczony do pracy w pomieszczeniach suchych i wilgotnych, do stosowania zewnętrznego oraz do układania bezpośrednio w ziemi. Kabel szczególnie nadaje się do stosowania w instalacjach zagrożonych pożarem, ponieważ ogranicza rozprzestrzenianie się pożaru po instalacji kablowej. Kable sklasyfikowane zgodnie z normą PN-EN 50575 (CPR). | [10 empty] | Zakłady Kablowe BITNER Sp. z o.o. | S66285 | Uniepalnione, giętkie kable sterownicze i zasilające, o izolacji i powłoce PVC, żyły numerowane, do zastosowań wnętrzowych i na zewnątrz oraz do układania w ziemi, 0,6/1 kV |  |  | BITNER | [6 empty] | true | true | 12 | PL | [11 empty] | n95 | no_discount_group | no_bonus_group | NOT_RELEVANT | NONE | NOT_RELEVANT | NONE | [33 empty] | 27.32.13.0 |  |  | 0 | 24 | 24 |  |  |  |  | 8544 49 99 | [8 empty] | EC000837 | KMT | KMT | 1 | 1 | [32 empty] | net_list | 50583 | PLN | 0.23 |  |  |  | 2025-07-24 |  |  | KMT | [13 empty] | https://bitner.com.pl/data/t4_text/649x234_034154241116_1000%20FR.JPG |  |  |  | https://bitner.com.pl/data/t4txt_photos/100736300719_1_BiT_1000_FR.pdf |  |  |  | https://bitner.com.pl/data/t4txt_photos/040635270423_0043_DWU_S_2304_BiT_1000_FR_w.6.pdf |  |  |  | https://bitner.com.pl/data/t4txt_photos/082231290321_0020_2_UE_BITNER_BiT_1000_FR.pdf
S66286 | 5902956095657 |  |  | BiT 1000®FR 5G4,0 mm² 0,6/1kV | Kabel przeznaczony do połączeń w obwodach sterowania i sygnalizacji, jako kabel zasilający do odbiorników ruchomych i przenośnych oraz w miejscach narażonych na drgania. Konstrukcja kabla i zastosowane materiały zapewniają dużą giętkość oraz łatwy montaż. Kabel BiT 1000®FR jest przeznaczony do pracy w pomieszczeniach suchych i wilgotnych, do stosowania zewnętrznego oraz do układania bezpośrednio w ziemi. Kabel szczególnie nadaje się do stosowania w instalacjach zagrożonych pożarem, ponieważ ogranicza rozprzestrzenianie się pożaru po instalacji kablowej. Kable sklasyfikowane zgodnie z normą PN-EN 50575 (CPR). | [10 empty] | Zakłady Kablowe BITNER Sp. z o.o. | S66286 | Uniepalnione, giętkie kable sterownicze i zasilające, o izolacji i powłoce PVC, żyły numerowane, do zastosowań wnętrzowych i na zewnątrz oraz do układania w ziemi, 0,6/1 kV |  |  | BITNER | [6 empty] | true | true | 12 | PL | [11 empty] | n95 | no_discount_group | no_bonus_group | NOT_RELEVANT | NONE | NOT_RELEVANT | NONE | [33 empty] | 27.32.13.0 |  |  | 0 | 24 | 24 |  |  |  |  | 8544 49 99 | [8 empty] | EC000837 | KMT | KMT | 1 | 1 | [32 empty] | net_list | 62097 | PLN | 0.23 |  |  |  | 2025-07-24 |  |  | KMT | [13 empty] | https://bitner.com.pl/data/t4_text/649x234_034154241116_1000%20FR.JPG |  |  |  | https://bitner.com.pl/data/t4txt_photos/100736300719_1_BiT_1000_FR.pdf |  |  |  | https://bitner.com.pl/data/t4txt_photos/040635270423_0043_DWU_S_2304_BiT_1000_FR_w.6.pdf |  |  |  | https://bitner.com.pl/data/t4txt_photos/082231290321_0020_2_UE_BITNER_BiT_1000_FR.pdf
S66287 | 5902956095664 |  |  | BiT 1000®FR 7G4,0 mm² 0,6/1kV | Kabel przeznaczony do połączeń w obwodach sterowania i sygnalizacji, jako kabel zasilający do odbiorników ruchomych i przenośnych oraz w miejscach narażonych na drgania. Konstrukcja kabla i zastosowane materiały zapewniają dużą giętkość oraz łatwy montaż. Kabel BiT 1000®FR jest przeznaczony do pracy w pomieszczeniach suchych i wilgotnych, do stosowania zewnętrznego oraz do układania bezpośrednio w ziemi. Kabel szczególnie nadaje się do stosowania w instalacjach zagrożonych pożarem, ponieważ ogranicza rozprzestrzenianie się pożaru po instalacji kablowej. Kable sklasyfikowane zgodnie z normą PN-EN 50575 (CPR). | [10 empty] | Zakłady Kablowe BITNER Sp. z o.o. | S66287 | Uniepalnione, giętkie kable sterownicze i zasilające, o izolacji i powłoce PVC, żyły numerowane, do zastosowań wnętrzowych i na zewnątrz oraz do układania w ziemi, 0,6/1 kV |  |  | BITNER | [6 empty] | true | true | 12 | PL | [11 empty] | n95 | no_discount_group | no_bonus_group | NOT_RELEVANT | NONE | NOT_RELEVANT | NONE | [33 empty] | 27.32.13.0 |  |  | 0 | 24 | 24 |  |  |  |  | 8544 49 99 | [8 empty] | EC000837 | KMT | KMT | 1 | 1 | [32 empty] | net_list | 84283 | PLN | 0.23 |  |  |  | 2025-07-24 |  |  | KMT | [13 empty] | https://bitner.com.pl/data/t4_text/649x234_034154241116_1000%20FR.JPG |  |  |  | https://bitner.com.pl/data/t4txt_photos/100736300719_1_BiT_1000_FR.pdf |  |  |  | https://bitner.com.pl/data/t4txt_photos/040635270423_0043_DWU_S_2304_BiT_1000_FR_w.6.pdf |  |  |  | https://bitner.com.pl/data/t4txt_photos/082231290321_0020_2_UE_BITNER_BiT_1000_FR.pdf
S66288 | 5902956095671 |  |  | BiT 1000®FR 10G4,0 mm² 0,6/1kV | Kabel przeznaczony do połączeń w obwodach sterowania i sygnalizacji, jako kabel zasilający do odbiorników ruchomych i przenośnych oraz w miejscach narażonych na drgania. Konstrukcja kabla i zastosowane materiały zapewniają dużą giętkość oraz łatwy montaż. Kabel BiT 1000®FR jest przeznaczony do pracy w pomieszczeniach suchych i wilgotnych, do stosowania zewnętrznego oraz do układania bezpośrednio w ziemi. Kabel szczególnie nadaje się do stosowania w instalacjach zagrożonych pożarem, ponieważ ogranicza rozprzestrzenianie się pożaru po instalacji kablowej. Kable sklasyfikowane zgodnie z normą PN-EN 50575 (CPR). | [10 empty] | Zakłady Kablowe BITNER Sp. z o.o. | S66288 | Uniepalnione, giętkie kable sterownicze i zasilające, o izolacji i powłoce PVC, żyły numerowane, do zastosowań wnętrzowych i na zewnątrz oraz do układania w ziemi, 0,6/1 kV |  |  | BITNER | [6 empty] | true | true | 12 | PL | [11 empty] | n95 | no_discount_group | no_bonus_group | NOT_RELEVANT | NONE | NOT_RELEVANT | NONE | [33 empty] | 27.32.13.0 |  |  | 0 | 24 | 24 |  |  |  |  | 8544 49 99 | [8 empty] | EC000837 | KMT | KMT | 1 | 1 | [32 empty] | net_list | 123162 | PLN | 0.23 |  |  |  | 2025-07-24 |  |  | KMT | [13 empty] | https://bitner.com.pl/data/t4_text/649x234_034154241116_1000%20FR.JPG |  |  |  | https://bitner.com.pl/data/t4txt_photos/100736300719_1_BiT_1000_FR.pdf |  |  |  | https://bitner.com.pl/data/t4txt_photos/040635270423_0043_DWU_S_2304_BiT_1000_FR_w.6.pdf |  |  |  | https://bitner.com.pl/data/t4txt_photos/082231290321_0020_2_UE_BITNER_BiT_1000_FR.pdf
S66289 | 5902956095688 |  |  | BiT 1000®FR 14G4,0 mm² 0,6/1kV | Kabel przeznaczony do połączeń w obwodach sterowania i sygnalizacji, jako kabel zasilający do odbiorników ruchomych i przenośnych oraz w miejscach narażonych na drgania. Konstrukcja kabla i zastosowane materiały zapewniają dużą giętkość oraz łatwy montaż. Kabel BiT 1000®FR jest przeznaczony do pracy w pomieszczeniach suchych i wilgotnych, do stosowania zewnętrznego oraz do układania bezpośrednio w ziemi. Kabel szczególnie nadaje się do stosowania w instalacjach zagrożonych pożarem, ponieważ ogranicza rozprzestrzenianie się pożaru po instalacji kablowej. Kable sklasyfikowane zgodnie z normą PN-EN 50575 (CPR). | [10 empty] | Zakłady Kablowe BITNER Sp. z o.o. | S66289 | Uniepalnione, giętkie kable sterownicze i zasilające, o izolacji i powłoce PVC, żyły numerowane, do zastosowań wnętrzowych i na zewnątrz oraz do układania w ziemi, 0,6/1 kV |  |  | BITNER | [6 empty] | true | true | 12 | PL | [11 empty] | n95 | no_discount_group | no_bonus_group | NOT_RELEVANT | NONE | NOT_RELEVANT | NONE | [33 empty] | 27.32.13.0 |  |  | 0 | 24 | 24 |  |  |  |  | 8544 49 99 | [8 empty] | EC000837 | KMT | KMT | 1 | 1 | [32 empty] | net_list | 169153 | PLN | 0.23 |  |  |  | 2025-07-24 |  |  | KMT | [13 empty] | https://bitner.com.pl/data/t4_text/649x234_034154241116_1000%20FR.JPG |  |  |  | https://bitner.com.pl/data/t4txt_photos/100736300719_1_BiT_1000_FR.pdf |  |  |  | https://bitner.com.pl/data/t4txt_photos/040635270423_0043_DWU_S_2304_BiT_1000_FR_w.6.pdf |  |  |  | https://bitner.com.pl/data/t4txt_photos/082231290321_0020_2_UE_BITNER_BiT_1000_FR.pdf
S66291 | 5902956095701 |  |  | BiT 1000®FR 3G6,0 mm² 0,6/1kV | Kabel przeznaczony do połączeń w obwodach sterowania i sygnalizacji, jako kabel zasilający do odbiorników ruchomych i przenośnych oraz w miejscach narażonych na drgania. Konstrukcja kabla i zastosowane materiały zapewniają dużą giętkość oraz łatwy montaż. Kabel BiT 1000®FR jest przeznaczony do pracy w pomieszczeniach suchych i wilgotnych, do stosowania zewnętrznego oraz do układania bezpośrednio w ziemi. Kabel szczególnie nadaje się do stosowania w instalacjach zagrożonych pożarem, ponieważ ogranicza rozprzestrzenianie się pożaru po instalacji kablowej. Kable sklasyfikowane zgodnie z normą PN-EN 50575 (CPR). | [10 empty] | Zakłady Kablowe BITNER Sp. z o.o. | S66291 | Uniepalnione, giętkie kable sterownicze i zasilające, o izolacji i powłoce PVC, żyły numerowane, do zastosowań wnętrzowych i na zewnątrz oraz do układania w ziemi, 0,6/1 kV |  |  | BITNER | [6 empty] | true | true | 12 | PL | [11 empty] | n95 | no_discount_group | no_bonus_group | NOT_RELEVANT | NONE | NOT_RELEVANT | NONE | [33 empty] | 27.32.13.0 |  |  | 0 | 24 | 24 |  |  |  |  | 8544 49 99 | [8 empty] | EC000837 | KMT | KMT | 1 | 1 | [32 empty] | net_list | 55409 | PLN | 0.23 |  |  |  | 2025-07-24 |  |  | KMT | [13 empty] | https://bitner.com.pl/data/t4_text/649x234_034154241116_1000%20FR.JPG |  |  |  | https://bitner.com.pl/data/t4txt_photos/100736300719_1_BiT_1000_FR.pdf |  |  |  | https://bitner.com.pl/data/t4txt_photos/040635270423_0043_DWU_S_2304_BiT_1000_FR_w.6.pdf |  |  |  | https://bitner.com.pl/data/t4txt_photos/082231290321_0020_2_UE_BITNER_BiT_1000_FR.pdf
S66292 | 5902956095718 |  |  | BiT 1000®FR 4G6,0 mm² 0,6/1kV | Kabel przeznaczony do połączeń w obwodach sterowania i sygnalizacji, jako kabel zasilający do odbiorników ruchomych i przenośnych oraz w miejscach narażonych na drgania. Konstrukcja kabla i zastosowane materiały zapewniają dużą giętkość oraz łatwy montaż. Kabel BiT 1000®FR jest przeznaczony do pracy w pomieszczeniach suchych i wilgotnych, do stosowania zewnętrznego oraz do układania bezpośrednio w ziemi. Kabel szczególnie nadaje się do stosowania w instalacjach zagrożonych pożarem, ponieważ ogranicza rozprzestrzenianie się pożaru po instalacji kablowej. Kable sklasyfikowane zgodnie z normą PN-EN 50575 (CPR). | [10 empty] | Zakłady Kablowe BITNER Sp. z o.o. | S66292 | Uniepalnione, giętkie kable sterownicze i zasilające, o izolacji i powłoce PVC, żyły numerowane, do zastosowań wnętrzowych i na zewnątrz oraz do układania w ziemi, 0,6/1 kV |  |  | BITNER | [6 empty] | true | true | 12 | PL | [11 empty] | n95 | no_discount_group | no_bonus_group | NOT_RELEVANT | NONE | NOT_RELEVANT | NONE | [33 empty] | 27.32.13.0 |  |  | 0 | 24 | 24 |  |  |  |  | 8544 49 99 | [8 empty] | EC000837 | KMT | KMT | 1 | 1 | [32 empty] | net_list | 72618 | PLN | 0.23 |  |  |  | 2025-07-24 |  |  | KMT | [13 empty] | https://bitner.com.pl/data/t4_text/649x234_034154241116_1000%20FR.JPG |  |  |  | https://bitner.com.pl/data/t4txt_photos/100736300719_1_BiT_1000_FR.pdf |  |  |  | https://bitner.com.pl/data/t4txt_photos/040635270423_0043_DWU_S_2304_BiT_1000_FR_w.6.pdf |  |  |  | https://bitner.com.pl/data/t4txt_photos/082231290321_0020_2_UE_BITNER_BiT_1000_FR.pdf
S66293 | 5902956095725 |  |  | BiT 1000®FR 5G6,0 mm² 0,6/1kV | Kabel przeznaczony do połączeń w obwodach sterowania i sygnalizacji, jako kabel zasilający do odbiorników ruchomych i przenośnych oraz w miejscach narażonych na drgania. Konstrukcja kabla i zastosowane materiały zapewniają dużą giętkość oraz łatwy montaż. Kabel BiT 1000®FR jest przeznaczony do pracy w pomieszczeniach suchych i wilgotnych, do stosowania zewnętrznego oraz do układania bezpośrednio w ziemi. Kabel szczególnie nadaje się do stosowania w instalacjach zagrożonych pożarem, ponieważ ogranicza rozprzestrzenianie się pożaru po instalacji kablowej. Kable sklasyfikowane zgodnie z normą PN-EN 50575 (CPR). | [10 empty] | Zakłady Kablowe BITNER Sp. z o.o. | S66293 | Uniepalnione, giętkie kable sterownicze i zasilające, o izolacji i powłoce PVC, żyły numerowane, do zastosowań wnętrzowych i na zewnątrz oraz do układania w ziemi, 0,6/1 kV |  |  | BITNER | [6 empty] | true | true | 12 | PL | [11 empty] | n95 | no_discount_group | no_bonus_group | NOT_RELEVANT | NONE | NOT_RELEVANT | NONE | [33 empty] | 27.32.13.0 |  |  | 0 | 24 | 24 |  |  |  |  | 8544 49 99 | [8 empty] | EC000837 | KMT | KMT | 1 | 1 | [32 empty] | net_list | 89466 | PLN | 0.23 |  |  |  | 2025-07-24 |  |  | KMT | [13 empty] | https://bitner.com.pl/data/t4_text/649x234_034154241116_1000%20FR.JPG |  |  |  | https://bitner.com.pl/data/t4txt_photos/100736300719_1_BiT_1000_FR.pdf |  |  |  | https://bitner.com.pl/data/t4txt_photos/040635270423_0043_DWU_S_2304_BiT_1000_FR_w.6.pdf |  |  |  | https://bitner.com.pl/data/t4txt_photos/082231290321_0020_2_UE_BITNER_BiT_1000_FR.pdf
S66294 | 5902956095732 |  |  | BiT 1000®FR 7G6,0 mm² 0,6/1kV | Kabel przeznaczony do połączeń w obwodach sterowania i sygnalizacji, jako kabel zasilający do odbiorników ruchomych i przenośnych oraz w miejscach narażonych na drgania. Konstrukcja kabla i zastosowane materiały zapewniają dużą giętkość oraz łatwy montaż. Kabel BiT 1000®FR jest przeznaczony do pracy w pomieszczeniach suchych i wilgotnych, do stosowania zewnętrznego oraz do układania bezpośrednio w ziemi. Kabel szczególnie nadaje się do stosowania w instalacjach zagrożonych pożarem, ponieważ ogranicza rozprzestrzenianie się pożaru po instalacji kablowej. Kable sklasyfikowane zgodnie z normą PN-EN 50575 (CPR). | [10 empty] | Zakłady Kablowe BITNER Sp. z o.o. | S66294 | Uniepalnione, giętkie kable sterownicze i zasilające, o izolacji i powłoce PVC, żyły numerowane, do zastosowań wnętrzowych i na zewnątrz oraz do układania w ziemi, 0,6/1 kV |  |  | BITNER | [6 empty] | true | true | 12 | PL | [11 empty] | n95 | no_discount_group | no_bonus_group | NOT_RELEVANT | NONE | NOT_RELEVANT | NONE | [33 empty] | 27.32.13.0 |  |  | 0 | 24 | 24 |  |  |  |  | 8544 49 99 | [8 empty] | EC000837 | KMT | KMT | 1 | 1 | [32 empty] | net_list | 122775 | PLN | 0.23 |  |  |  | 2025-07-24 |  |  | KMT | [13 empty] | https://bitner.com.pl/data/t4_text/649x234_034154241116_1000%20FR.JPG |  |  |  | https://bitner.com.pl/data/t4txt_photos/100736300719_1_BiT_1000_FR.pdf |  |  |  | https://bitner.com.pl/data/t4txt_photos/040635270423_0043_DWU_S_2304_BiT_1000_FR_w.6.pdf |  |  |  | https://bitner.com.pl/data/t4txt_photos/082231290321_0020_2_UE_BITNER_BiT_1000_FR.pdf
S66295 | 5902956095749 |  |  | BiT 1000®FR 10G6,0 mm² 0,6/1kV | Kabel przeznaczony do połączeń w obwodach sterowania i sygnalizacji, jako kabel zasilający do odbiorników ruchomych i przenośnych oraz w miejscach narażonych na drgania. Konstrukcja kabla i zastosowane materiały zapewniają dużą giętkość oraz łatwy montaż. Kabel BiT 1000®FR jest przeznaczony do pracy w pomieszczeniach suchych i wilgotnych, do stosowania zewnętrznego oraz do układania bezpośrednio w ziemi. Kabel szczególnie nadaje się do stosowania w instalacjach zagrożonych pożarem, ponieważ ogranicza rozprzestrzenianie się pożaru po instalacji kablowej. Kable sklasyfikowane zgodnie z normą PN-EN 50575 (CPR). | [10 empty] | Zakłady Kablowe BITNER Sp. z o.o. | S66295 | Uniepalnione, giętkie kable sterownicze i zasilające, o izolacji i powłoce PVC, żyły numerowane, do zastosowań wnętrzowych i na zewnątrz oraz do układania w ziemi, 0,6/1 kV |  |  | BITNER | [6 empty] | true | true | 12 | PL | [11 empty] | n95 | no_discount_group | no_bonus_group | NOT_RELEVANT | NONE | NOT_RELEVANT | NONE | [33 empty] | 27.32.13.0 |  |  | 0 | 24 | 24 |  |  |  |  | 8544 49 99 | [8 empty] | EC000837 | KMT | KMT | 1 | 1 | [32 empty] | net_list | 178056 | PLN | 0.23 |  |  |  | 2025-07-24 |  |  | KMT | [13 empty] | https://bitner.com.pl/data/t4_text/649x234_034154241116_1000%20FR.JPG |  |  |  | https://bitner.com.pl/data/t4txt_photos/100736300719_1_BiT_1000_FR.pdf |  |  |  | https://bitner.com.pl/data/t4txt_photos/040635270423_0043_DWU_S_2304_BiT_1000_FR_w.6.pdf |  |  |  | https://bitner.com.pl/data/t4txt_photos/082231290321_0020_2_UE_BITNER_BiT_1000_FR.pdf
S66296 | 5902956095756 |  |  | BiT 1000®FR 3G10 mm² 0,6/1kV | Kabel przeznaczony do połączeń w obwodach sterowania i sygnalizacji, jako kabel zasilający do odbiorników ruchomych i przenośnych oraz w miejscach narażonych na drgania. Konstrukcja kabla i zastosowane materiały zapewniają dużą giętkość oraz łatwy montaż. Kabel BiT 1000®FR jest przeznaczony do pracy w pomieszczeniach suchych i wilgotnych, do stosowania zewnętrznego oraz do układania bezpośrednio w ziemi. Kabel szczególnie nadaje się do stosowania w instalacjach zagrożonych pożarem, ponieważ ogranicza rozprzestrzenianie się pożaru po instalacji kablowej. Kable sklasyfikowane zgodnie z normą PN-EN 50575 (CPR). | [10 empty] | Zakłady Kablowe BITNER Sp. z o.o. | S66296 | Uniepalnione, giętkie kable sterownicze i zasilające, o izolacji i powłoce PVC, żyły numerowane, do zastosowań wnętrzowych i na zewnątrz oraz do układania w ziemi, 0,6/1 kV |  |  | BITNER | [6 empty] | true | true | 12 | PL | [11 empty] | n95 | no_discount_group | no_bonus_group | NOT_RELEVANT | NONE | NOT_RELEVANT | NONE | [33 empty] | 27.32.13.0 |  |  | 0 | 24 | 24 |  |  |  |  | 8544 49 99 | [8 empty] | EC000837 | KMT | KMT | 1 | 1 | [32 empty] | net_list | 92793 | PLN | 0.23 |  |  |  | 2025-07-24 |  |  | KMT | [13 empty] | https://bitner.com.pl/data/t4_text/649x234_034154241116_1000%20FR.JPG |  |  |  | https://bitner.com.pl/data/t4txt_photos/100736300719_1_BiT_1000_FR.pdf |  |  |  | https://bitner.com.pl/data/t4txt_photos/040635270423_0043_DWU_S_2304_BiT_1000_FR_w.6.pdf |  |  |  | https://bitner.com.pl/data/t4txt_photos/082231290321_0020_2_UE_BITNER_BiT_1000_FR.pdf
S66297 | 5902956095763 |  |  | BiT 1000®FR 4G10 mm² 0,6/1kV | Kabel przeznaczony do połączeń w obwodach sterowania i sygnalizacji, jako kabel zasilający do odbiorników ruchomych i przenośnych oraz w miejscach narażonych na drgania. Konstrukcja kabla i zastosowane materiały zapewniają dużą giętkość oraz łatwy montaż. Kabel BiT 1000®FR jest przeznaczony do pracy w pomieszczeniach suchych i wilgotnych, do stosowania zewnętrznego oraz do układania bezpośrednio w ziemi. Kabel szczególnie nadaje się do stosowania w instalacjach zagrożonych pożarem, ponieważ ogranicza rozprzestrzenianie się pożaru po instalacji kablowej. Kable sklasyfikowane zgodnie z normą PN-EN 50575 (CPR). | [10 empty] | Zakłady Kablowe BITNER Sp. z o.o. | S66297 | Uniepalnione, giętkie kable sterownicze i zasilające, o izolacji i powłoce PVC, żyły numerowane, do zastosowań wnętrzowych i na zewnątrz oraz do układania w ziemi, 0,6/1 kV |  |  | BITNER | [6 empty] | true | true | 12 | PL | [11 empty] | n95 | no_discount_group | no_bonus_group | NOT_RELEVANT | NONE | NOT_RELEVANT | NONE | [33 empty] | 27.32.13.0 |  |  | 0 | 24 | 24 |  |  |  |  | 8544 49 99 | [8 empty] | EC000837 | KMT | KMT | 1 | 1 | [32 empty] | net_list | 122025 | PLN | 0.23 |  |  |  | 2025-07-24 |  |  | KMT | [13 empty] | https://bitner.com.pl/data/t4_text/649x234_034154241116_1000%20FR.JPG |  |  |  | https://bitner.com.pl/data/t4txt_photos/100736300719_1_BiT_1000_FR.pdf |  |  |  | https://bitner.com.pl/data/t4txt_photos/040635270423_0043_DWU_S_2304_BiT_1000_FR_w.6.pdf |  |  |  | https://bitner.com.pl/data/t4txt_photos/082231290321_0020_2_UE_BITNER_BiT_1000_FR.pdf
S66298 | 5902956095770 |  |  | BiT 1000®FR 5G10 mm² 0,6/1kV | Kabel przeznaczony do połączeń w obwodach sterowania i sygnalizacji, jako kabel zasilający do odbiorników ruchomych i przenośnych oraz w miejscach narażonych na drgania. Konstrukcja kabla i zastosowane materiały zapewniają dużą giętkość oraz łatwy montaż. Kabel BiT 1000®FR jest przeznaczony do pracy w pomieszczeniach suchych i wilgotnych, do stosowania zewnętrznego oraz do układania bezpośrednio w ziemi. Kabel szczególnie nadaje się do stosowania w instalacjach zagrożonych pożarem, ponieważ ogranicza rozprzestrzenianie się pożaru po instalacji kablowej. Kable sklasyfikowane zgodnie z normą PN-EN 50575 (CPR). | [10 empty] | Zakłady Kablowe BITNER Sp. z o.o. | S66298 | Uniepalnione, giętkie kable sterownicze i zasilające, o izolacji i powłoce PVC, żyły numerowane, do zastosowań wnętrzowych i na zewnątrz oraz do układania w ziemi, 0,6/1 kV |  |  | BITNER | [6 empty] | true | true | 12 | PL | [11 empty] | n95 | no_discount_group | no_bonus_group | NOT_RELEVANT | NONE | NOT_RELEVANT | NONE | [33 empty] | 27.32.13.0 |  |  | 0 | 24 | 24 |  |  |  |  | 8544 49 99 | [8 empty] | EC000837 | KMT | KMT | 1 | 1 | [32 empty] | net_list | 150493 | PLN | 0.23 |  |  |  | 2025-07-24 |  |  | KMT | [13 empty] | https://bitner.com.pl/data/t4_text/649x234_034154241116_1000%20FR.JPG |  |  |  | https://bitner.com.pl/data/t4txt_photos/100736300719_1_BiT_1000_FR.pdf |  |  |  | https://bitner.com.pl/data/t4txt_photos/040635270423_0043_DWU_S_2304_BiT_1000_FR_w.6.pdf |  |  |  | https://bitner.com.pl/data/t4txt_photos/082231290321_0020_2_UE_BITNER_BiT_1000_FR.pdf
S66299 | 5902956095787 |  |  | BiT 1000®FR 7G10 mm² 0,6/1kV | Kabel przeznaczony do połączeń w obwodach sterowania i sygnalizacji, jako kabel zasilający do odbiorników ruchomych i przenośnych oraz w miejscach narażonych na drgania. Konstrukcja kabla i zastosowane materiały zapewniają dużą giętkość oraz łatwy montaż. Kabel BiT 1000®FR jest przeznaczony do pracy w pomieszczeniach suchych i wilgotnych, do stosowania zewnętrznego oraz do układania bezpośrednio w ziemi. Kabel szczególnie nadaje się do stosowania w instalacjach zagrożonych pożarem, ponieważ ogranicza rozprzestrzenianie się pożaru po instalacji kablowej. Kable sklasyfikowane zgodnie z normą PN-EN 50575 (CPR). | [10 empty] | Zakłady Kablowe BITNER Sp. z o.o. | S66299 | Uniepalnione, giętkie kable sterownicze i zasilające, o izolacji i powłoce PVC, żyły numerowane, do zastosowań wnętrzowych i na zewnątrz oraz do układania w ziemi, 0,6/1 kV |  |  | BITNER | [6 empty] | true | true | 12 | PL | [11 empty] | n95 | no_discount_group | no_bonus_group | NOT_RELEVANT | NONE | NOT_RELEVANT | NONE | [33 empty] | 27.32.13.0 |  |  | 0 | 24 | 24 |  |  |  |  | 8544 49 99 | [8 empty] | EC000837 | KMT | KMT | 1 | 1 | [32 empty] | net_list | 205910 | PLN | 0.23 |  |  |  | 2025-07-24 |  |  | KMT | [13 empty] | https://bitner.com.pl/data/t4_text/649x234_034154241116_1000%20FR.JPG |  |  |  | https://bitner.com.pl/data/t4txt_photos/100736300719_1_BiT_1000_FR.pdf |  |  |  | https://bitner.com.pl/data/t4txt_photos/040635270423_0043_DWU_S_2304_BiT_1000_FR_w.6.pdf |  |  |  | https://bitner.com.pl/data/t4txt_photos/082231290321_0020_2_UE_BITNER_BiT_1000_FR.pdf
S66300 | 5902956095794 |  |  | BiT 1000®FR 3G16 mm² 0,6/1kV | Kabel przeznaczony do połączeń w obwodach sterowania i sygnalizacji, jako kabel zasilający do odbiorników ruchomych i przenośnych oraz w miejscach narażonych na drgania. Konstrukcja kabla i zastosowane materiały zapewniają dużą giętkość oraz łatwy montaż. Kabel BiT 1000®FR jest przeznaczony do pracy w pomieszczeniach suchych i wilgotnych, do stosowania zewnętrznego oraz do układania bezpośrednio w ziemi. Kabel szczególnie nadaje się do stosowania w instalacjach zagrożonych pożarem, ponieważ ogranicza rozprzestrzenianie się pożaru po instalacji kablowej. Kable sklasyfikowane zgodnie z normą PN-EN 50575 (CPR). | [10 empty] | Zakłady Kablowe BITNER Sp. z o.o. | S66300 | Uniepalnione, giętkie kable sterownicze i zasilające, o izolacji i powłoce PVC, żyły numerowane, do zastosowań wnętrzowych i na zewnątrz oraz do układania w ziemi, 0,6/1 kV |  |  | BITNER | [6 empty] | true | true | 12 | PL | [11 empty] | n95 | no_discount_group | no_bonus_group | NOT_RELEVANT | NONE | NOT_RELEVANT | NONE | [33 empty] | 27.32.13.0 |  |  | 0 | 24 | 24 |  |  |  |  | 8544 49 99 | [8 empty] | EC000837 | KMT | KMT | 1 | 1 | [32 empty] | net_list | 140019 | PLN | 0.23 |  |  |  | 2025-07-24 |  |  | KMT | [13 empty] | https://bitner.com.pl/data/t4_text/649x234_034154241116_1000%20FR.JPG |  |  |  | https://bitner.com.pl/data/t4txt_photos/100736300719_1_BiT_1000_FR.pdf |  |  |  | https://bitner.com.pl/data/t4txt_photos/040635270423_0043_DWU_S_2304_BiT_1000_FR_w.6.pdf |  |  |  | https://bitner.com.pl/data/t4txt_photos/082231290321_0020_2_UE_BITNER_BiT_1000_FR.pdf
S66301 | 5902956095800 |  |  | BiT 1000®FR 4G16 mm² 0,6/1kV | Kabel przeznaczony do połączeń w obwodach sterowania i sygnalizacji, jako kabel zasilający do odbiorników ruchomych i przenośnych oraz w miejscach narażonych na drgania. Konstrukcja kabla i zastosowane materiały zapewniają dużą giętkość oraz łatwy montaż. Kabel BiT 1000®FR jest przeznaczony do pracy w pomieszczeniach suchych i wilgotnych, do stosowania zewnętrznego oraz do układania bezpośrednio w ziemi. Kabel szczególnie nadaje się do stosowania w instalacjach zagrożonych pożarem, ponieważ ogranicza rozprzestrzenianie się pożaru po instalacji kablowej. Kable sklasyfikowane zgodnie z normą PN-EN 50575 (CPR). | [10 empty] | Zakłady Kablowe BITNER Sp. z o.o. | S66301 | Uniepalnione, giętkie kable sterownicze i zasilające, o izolacji i powłoce PVC, żyły numerowane, do zastosowań wnętrzowych i na zewnątrz oraz do układania w ziemi, 0,6/1 kV |  |  | BITNER | [6 empty] | true | true | 12 | PL | [11 empty] | n95 | no_discount_group | no_bonus_group | NOT_RELEVANT | NONE | NOT_RELEVANT | NONE | [33 empty] | 27.32.13.0 |  |  | 0 | 24 | 24 |  |  |  |  | 8544 49 99 | [8 empty] | EC000837 | KMT | KMT | 1 | 1 | [32 empty] | net_list | 184393 | PLN | 0.23 |  |  |  | 2025-07-24 |  |  | KMT | [13 empty] | https://bitner.com.pl/data/t4_text/649x234_034154241116_1000%20FR.JPG |  |  |  | https://bitner.com.pl/data/t4txt_photos/100736300719_1_BiT_1000_FR.pdf |  |  |  | https://bitner.com.pl/data/t4txt_photos/040635270423_0043_DWU_S_2304_BiT_1000_FR_w.6.pdf |  |  |  | https://bitner.com.pl/data/t4txt_photos/082231290321_0020_2_UE_BITNER_BiT_1000_FR.pdf
S66302 | 5902956095817 |  |  | BiT 1000®FR 5G16 mm² 0,6/1kV | Kabel przeznaczony do połączeń w obwodach sterowania i sygnalizacji, jako kabel zasilający do odbiorników ruchomych i przenośnych oraz w miejscach narażonych na drgania. Konstrukcja kabla i zastosowane materiały zapewniają dużą giętkość oraz łatwy montaż. Kabel BiT 1000®FR jest przeznaczony do pracy w pomieszczeniach suchych i wilgotnych, do stosowania zewnętrznego oraz do układania bezpośrednio w ziemi. Kabel szczególnie nadaje się do stosowania w instalacjach zagrożonych pożarem, ponieważ ogranicza rozprzestrzenianie się pożaru po instalacji kablowej. Kable sklasyfikowane zgodnie z normą PN-EN 50575 (CPR). | [10 empty] | Zakłady Kablowe BITNER Sp. z o.o. | S66302 | Uniepalnione, giętkie kable sterownicze i zasilające, o izolacji i powłoce PVC, żyły numerowane, do zastosowań wnętrzowych i na zewnątrz oraz do układania w ziemi, 0,6/1 kV |  |  | BITNER | [6 empty] | true | true | 12 | PL | [11 empty] | n95 | no_discount_group | no_bonus_group | NOT_RELEVANT | NONE | NOT_RELEVANT | NONE | [33 empty] | 27.32.13.0 |  |  | 0 | 24 | 24 |  |  |  |  | 8544 49 99 | [8 empty] | EC000837 | KMT | KMT | 1 | 1 | [32 empty] | net_list | 228108 | PLN | 0.23 |  |  |  | 2025-07-24 |  |  | KMT | [13 empty] | https://bitner.com.pl/data/t4_text/649x234_034154241116_1000%20FR.JPG |  |  |  | https://bitner.com.pl/data/t4txt_photos/100736300719_1_BiT_1000_FR.pdf |  |  |  | https://bitner.com.pl/data/t4txt_photos/040635270423_0043_DWU_S_2304_BiT_1000_FR_w.6.pdf |  |  |  | https://bitner.com.pl/data/t4txt_photos/082231290321_0020_2_UE_BITNER_BiT_1000_FR.pdf
S66303 | 5902956095824 |  |  | BiT 1000®FR 7G16 mm² 0,6/1kV | Kabel przeznaczony do połączeń w obwodach sterowania i sygnalizacji, jako kabel zasilający do odbiorników ruchomych i przenośnych oraz w miejscach narażonych na drgania. Konstrukcja kabla i zastosowane materiały zapewniają dużą giętkość oraz łatwy montaż. Kabel BiT 1000®FR jest przeznaczony do pracy w pomieszczeniach suchych i wilgotnych, do stosowania zewnętrznego oraz do układania bezpośrednio w ziemi. Kabel szczególnie nadaje się do stosowania w instalacjach zagrożonych pożarem, ponieważ ogranicza rozprzestrzenianie się pożaru po instalacji kablowej. Kable sklasyfikowane zgodnie z normą PN-EN 50575 (CPR). | [10 empty] | Zakłady Kablowe BITNER Sp. z o.o. | S66303 | Uniepalnione, giętkie kable sterownicze i zasilające, o izolacji i powłoce PVC, żyły numerowane, do zastosowań wnętrzowych i na zewnątrz oraz do układania w ziemi, 0,6/1 kV |  |  | BITNER | [6 empty] | true | true | 12 | PL | [11 empty] | n95 | no_discount_group | no_bonus_group | NOT_RELEVANT | NONE | NOT_RELEVANT | NONE | [33 empty] | 27.32.13.0 |  |  | 0 | 24 | 24 |  |  |  |  | 8544 49 99 | [8 empty] | EC000837 | KMT | KMT | 1 | 1 | [32 empty] | net_list | 313408 | PLN | 0.23 |  |  |  | 2025-07-24 |  |  | KMT | [13 empty] | https://bitner.com.pl/data/t4_text/649x234_034154241116_1000%20FR.JPG |  |  |  | https://bitner.com.pl/data/t4txt_photos/100736300719_1_BiT_1000_FR.pdf |  |  |  | https://bitner.com.pl/data/t4txt_photos/040635270423_0043_DWU_S_2304_BiT_1000_FR_w.6.pdf |  |  |  | https://bitner.com.pl/data/t4txt_photos/082231290321_0020_2_UE_BITNER_BiT_1000_FR.pdf
S66304 | 5902956095831 |  |  | BiT 1000®FR 3G25 mm² 0,6/1kV | Kabel przeznaczony do połączeń w obwodach sterowania i sygnalizacji, jako kabel zasilający do odbiorników ruchomych i przenośnych oraz w miejscach narażonych na drgania. Konstrukcja kabla i zastosowane materiały zapewniają dużą giętkość oraz łatwy montaż. Kabel BiT 1000®FR jest przeznaczony do pracy w pomieszczeniach suchych i wilgotnych, do stosowania zewnętrznego oraz do układania bezpośrednio w ziemi. Kabel szczególnie nadaje się do stosowania w instalacjach zagrożonych pożarem, ponieważ ogranicza rozprzestrzenianie się pożaru po instalacji kablowej. Kable sklasyfikowane zgodnie z normą PN-EN 50575 (CPR). | [10 empty] | Zakłady Kablowe BITNER Sp. z o.o. | S66304 | Uniepalnione, giętkie kable sterownicze i zasilające, o izolacji i powłoce PVC, żyły numerowane, do zastosowań wnętrzowych i na zewnątrz oraz do układania w ziemi, 0,6/1 kV |  |  | BITNER | [6 empty] | true | true | 12 | PL | [11 empty] | n95 | no_discount_group | no_bonus_group | NOT_RELEVANT | NONE | NOT_RELEVANT | NONE | [33 empty] | 27.32.13.0 |  |  | 0 | 24 | 24 |  |  |  |  | 8544 49 99 | [8 empty] | EC000837 | KMT | KMT | 1 | 1 | [32 empty] | net_list | 219916 | PLN | 0.23 |  |  |  | 2025-07-24 |  |  | KMT | [13 empty] | https://bitner.com.pl/data/t4_text/649x234_034154241116_1000%20FR.JPG |  |  |  | https://bitner.com.pl/data/t4txt_photos/100736300719_1_BiT_1000_FR.pdf |  |  |  | https://bitner.com.pl/data/t4txt_photos/040635270423_0043_DWU_S_2304_BiT_1000_FR_w.6.pdf |  |  |  | https://bitner.com.pl/data/t4txt_photos/082231290321_0020_2_UE_BITNER_BiT_1000_FR.pdf
S66305 | 5902956095848 |  |  | BiT 1000®FR 4G25 mm² 0,6/1kV | Kabel przeznaczony do połączeń w obwodach sterowania i sygnalizacji, jako kabel zasilający do odbiorników ruchomych i przenośnych oraz w miejscach narażonych na drgania. Konstrukcja kabla i zastosowane materiały zapewniają dużą giętkość oraz łatwy montaż. Kabel BiT 1000®FR jest przeznaczony do pracy w pomieszczeniach suchych i wilgotnych, do stosowania zewnętrznego oraz do układania bezpośrednio w ziemi. Kabel szczególnie nadaje się do stosowania w instalacjach zagrożonych pożarem, ponieważ ogranicza rozprzestrzenianie się pożaru po instalacji kablowej. Kable sklasyfikowane zgodnie z normą PN-EN 50575 (CPR). | [10 empty] | Zakłady Kablowe BITNER Sp. z o.o. | S66305 | Uniepalnione, giętkie kable sterownicze i zasilające, o izolacji i powłoce PVC, żyły numerowane, do zastosowań wnętrzowych i na zewnątrz oraz do układania w ziemi, 0,6/1 kV |  |  | BITNER | [6 empty] | true | true | 12 | PL | [11 empty] | n95 | no_discount_group | no_bonus_group | NOT_RELEVANT | NONE | NOT_RELEVANT | NONE | [33 empty] | 27.32.13.0 |  |  | 0 | 24 | 24 |  |  |  |  | 8544 49 99 | [8 empty] | EC000837 | KMT | KMT | 1 | 1 | [32 empty] | net_list | 289036 | PLN | 0.23 |  |  |  | 2025-07-24 |  |  | KMT | [13 empty] | https://bitner.com.pl/data/t4_text/649x234_034154241116_1000%20FR.JPG |  |  |  | https://bitner.com.pl/data/t4txt_photos/100736300719_1_BiT_1000_FR.pdf |  |  |  | https://bitner.com.pl/data/t4txt_photos/040635270423_0043_DWU_S_2304_BiT_1000_FR_w.6.pdf |  |  |  | https://bitner.com.pl/data/t4txt_photos/082231290321_0020_2_UE_BITNER_BiT_1000_FR.pdf
S66306 | 5902956095855 |  |  | BiT 1000®FR 5G25 mm² 0,6/1kV | Kabel przeznaczony do połączeń w obwodach sterowania i sygnalizacji, jako kabel zasilający do odbiorników ruchomych i przenośnych oraz w miejscach narażonych na drgania. Konstrukcja kabla i zastosowane materiały zapewniają dużą giętkość oraz łatwy montaż. Kabel BiT 1000®FR jest przeznaczony do pracy w pomieszczeniach suchych i wilgotnych, do stosowania zewnętrznego oraz do układania bezpośrednio w ziemi. Kabel szczególnie nadaje się do stosowania w instalacjach zagrożonych pożarem, ponieważ ogranicza rozprzestrzenianie się pożaru po instalacji kablowej. Kable sklasyfikowane zgodnie z normą PN-EN 50575 (CPR). | [10 empty] | Zakłady Kablowe BITNER Sp. z o.o. | S66306 | Uniepalnione, giętkie kable sterownicze i zasilające, o izolacji i powłoce PVC, żyły numerowane, do zastosowań wnętrzowych i na zewnątrz oraz do układania w ziemi, 0,6/1 kV |  |  | BITNER | [6 empty] | true | true | 12 | PL | [11 empty] | n95 | no_discount_group | no_bonus_group | NOT_RELEVANT | NONE | NOT_RELEVANT | NONE | [33 empty] | 27.32.13.0 |  |  | 0 | 24 | 24 |  |  |  |  | 8544 49 99 | [8 empty] | EC000837 | KMT | KMT | 1 | 1 | [32 empty] | net_list | 358771 | PLN | 0.23 |  |  |  | 2025-07-24 |  |  | KMT | [13 empty] | https://bitner.com.pl/data/t4_text/649x234_034154241116_1000%20FR.JPG |  |  |  | https://bitner.com.pl/data/t4txt_photos/100736300719_1_BiT_1000_FR.pdf |  |  |  | https://bitner.com.pl/data/t4txt_photos/040635270423_0043_DWU_S_2304_BiT_1000_FR_w.6.pdf |  |  |  | https://bitner.com.pl/data/t4txt_photos/082231290321_0020_2_UE_BITNER_BiT_1000_FR.pdf
S66307 | 5902956095862 |  |  | BiT 1000®FR 3G35 mm² 0,6/1kV | Kabel przeznaczony do połączeń w obwodach sterowania i sygnalizacji, jako kabel zasilający do odbiorników ruchomych i przenośnych oraz w miejscach narażonych na drgania. Konstrukcja kabla i zastosowane materiały zapewniają dużą giętkość oraz łatwy montaż. Kabel BiT 1000®FR jest przeznaczony do pracy w pomieszczeniach suchych i wilgotnych, do stosowania zewnętrznego oraz do układania bezpośrednio w ziemi. Kabel szczególnie nadaje się do stosowania w instalacjach zagrożonych pożarem, ponieważ ogranicza rozprzestrzenianie się pożaru po instalacji kablowej. Kable sklasyfikowane zgodnie z normą PN-EN 50575 (CPR). | [10 empty] | Zakłady Kablowe BITNER Sp. z o.o. | S66307 | Uniepalnione, giętkie kable sterownicze i zasilające, o izolacji i powłoce PVC, żyły numerowane, do zastosowań wnętrzowych i na zewnątrz oraz do układania w ziemi, 0,6/1 kV |  |  | BITNER | [6 empty] | true | true | 12 | PL | [11 empty] | n95 | no_discount_group | no_bonus_group | NOT_RELEVANT | NONE | NOT_RELEVANT | NONE | [33 empty] | 27.32.13.0 |  |  | 0 | 24 | 24 |  |  |  |  | 8544 49 99 | [8 empty] | EC000837 | KMT | KMT | 1 | 1 | [32 empty] | net_list | 296053 | PLN | 0.23 |  |  |  | 2025-07-24 |  |  | KMT | [13 empty] | https://bitner.com.pl/data/t4_text/649x234_034154241116_1000%20FR.JPG |  |  |  | https://bitner.com.pl/data/t4txt_photos/100736300719_1_BiT_1000_FR.pdf |  |  |  | https://bitner.com.pl/data/t4txt_photos/040635270423_0043_DWU_S_2304_BiT_1000_FR_w.6.pdf |  |  |  | https://bitner.com.pl/data/t4txt_photos/082231290321_0020_2_UE_BITNER_BiT_1000_FR.pdf
S66308 | 5902956095879 |  |  | BiT 1000®FR 4G35 mm² 0,6/1kV | Kabel przeznaczony do połączeń w obwodach sterowania i sygnalizacji, jako kabel zasilający do odbiorników ruchomych i przenośnych oraz w miejscach narażonych na drgania. Konstrukcja kabla i zastosowane materiały zapewniają dużą giętkość oraz łatwy montaż. Kabel BiT 1000®FR jest przeznaczony do pracy w pomieszczeniach suchych i wilgotnych, do stosowania zewnętrznego oraz do układania bezpośrednio w ziemi. Kabel szczególnie nadaje się do stosowania w instalacjach zagrożonych pożarem, ponieważ ogranicza rozprzestrzenianie się pożaru po instalacji kablowej. Kable sklasyfikowane zgodnie z normą PN-EN 50575 (CPR). | [10 empty] | Zakłady Kablowe BITNER Sp. z o.o. | S66308 | Uniepalnione, giętkie kable sterownicze i zasilające, o izolacji i powłoce PVC, żyły numerowane, do zastosowań wnętrzowych i na zewnątrz oraz do układania w ziemi, 0,6/1 kV |  |  | BITNER | [6 empty] | true | true | 12 | PL | [11 empty] | n95 | no_discount_group | no_bonus_group | NOT_RELEVANT | NONE | NOT_RELEVANT | NONE | [33 empty] | 27.32.13.0 |  |  | 0 | 24 | 24 |  |  |  |  | 8544 49 99 | [8 empty] | EC000837 | KMT | KMT | 1 | 1 | [32 empty] | net_list | 390632 | PLN | 0.23 |  |  |  | 2025-07-24 |  |  | KMT | [13 empty] | https://bitner.com.pl/data/t4_text/649x234_034154241116_1000%20FR.JPG |  |  |  | https://bitner.com.pl/data/t4txt_photos/100736300719_1_BiT_1000_FR.pdf |  |  |  | https://bitner.com.pl/data/t4txt_photos/040635270423_0043_DWU_S_2304_BiT_1000_FR_w.6.pdf |  |  |  | https://bitner.com.pl/data/t4txt_photos/082231290321_0020_2_UE_BITNER_BiT_1000_FR.pdf
S66309 | 5902956095886 |  |  | BiT 1000®FR 5G35 mm² 0,6/1kV | Kabel przeznaczony do połączeń w obwodach sterowania i sygnalizacji, jako kabel zasilający do odbiorników ruchomych i przenośnych oraz w miejscach narażonych na drgania. Konstrukcja kabla i zastosowane materiały zapewniają dużą giętkość oraz łatwy montaż. Kabel BiT 1000®FR jest przeznaczony do pracy w pomieszczeniach suchych i wilgotnych, do stosowania zewnętrznego oraz do układania bezpośrednio w ziemi. Kabel szczególnie nadaje się do stosowania w instalacjach zagrożonych pożarem, ponieważ ogranicza rozprzestrzenianie się pożaru po instalacji kablowej. Kable sklasyfikowane zgodnie z normą PN-EN 50575 (CPR). | [10 empty] | Zakłady Kablowe BITNER Sp. z o.o. | S66309 | Uniepalnione, giętkie kable sterownicze i zasilające, o izolacji i powłoce PVC, żyły numerowane, do zastosowań wnętrzowych i na zewnątrz oraz do układania w ziemi, 0,6/1 kV |  |  | BITNER | [6 empty] | true | true | 12 | PL | [11 empty] | n95 | no_discount_group | no_bonus_group | NOT_RELEVANT | NONE | NOT_RELEVANT | NONE | [33 empty] | 27.32.13.0 |  |  | 0 | 24 | 24 |  |  |  |  | 8544 49 99 | [8 empty] | EC000837 | KMT | KMT | 1 | 1 | [32 empty] | net_list | 485463 | PLN | 0.23 |  |  |  | 2025-07-24 |  |  | KMT | [13 empty] | https://bitner.com.pl/data/t4_text/649x234_034154241116_1000%20FR.JPG |  |  |  | https://bitner.com.pl/data/t4txt_photos/100736300719_1_BiT_1000_FR.pdf |  |  |  | https://bitner.com.pl/data/t4txt_photos/040635270423_0043_DWU_S_2304_BiT_1000_FR_w.6.pdf |  |  |  | https://bitner.com.pl/data/t4txt_photos/082231290321_0020_2_UE_BITNER_BiT_1000_FR.pdf
S66310 | 5902956095893 |  |  | BiT 1000®FR 3G50 mm² 0,6/1kV | Kabel przeznaczony do połączeń w obwodach sterowania i sygnalizacji, jako kabel zasilający do odbiorników ruchomych i przenośnych oraz w miejscach narażonych na drgania. Konstrukcja kabla i zastosowane materiały zapewniają dużą giętkość oraz łatwy montaż. Kabel BiT 1000®FR jest przeznaczony do pracy w pomieszczeniach suchych i wilgotnych, do stosowania zewnętrznego oraz do układania bezpośrednio w ziemi. Kabel szczególnie nadaje się do stosowania w instalacjach zagrożonych pożarem, ponieważ ogranicza rozprzestrzenianie się pożaru po instalacji kablowej. Kable sklasyfikowane zgodnie z normą PN-EN 50575 (CPR). | [10 empty] | Zakłady Kablowe BITNER Sp. z o.o. | S66310 | Uniepalnione, giętkie kable sterownicze i zasilające, o izolacji i powłoce PVC, żyły numerowane, do zastosowań wnętrzowych i na zewnątrz oraz do układania w ziemi, 0,6/1 kV |  |  | BITNER | [6 empty] | true | true | 12 | PL | [11 empty] | n95 | no_discount_group | no_bonus_group | NOT_RELEVANT | NONE | NOT_RELEVANT | NONE | [33 empty] | 27.32.13.0 |  |  | 0 | 24 | 24 |  |  |  |  | 8544 49 99 | [8 empty] | EC000837 | KMT | KMT | 1 | 1 | [32 empty] | net_list | 417711 | PLN | 0.23 |  |  |  | 2025-07-24 |  |  | KMT | [13 empty] | https://bitner.com.pl/data/t4_text/649x234_034154241116_1000%20FR.JPG |  |  |  | https://bitner.com.pl/data/t4txt_photos/100736300719_1_BiT_1000_FR.pdf |  |  |  | https://bitner.com.pl/data/t4txt_photos/040635270423_0043_DWU_S_2304_BiT_1000_FR_w.6.pdf |  |  |  | https://bitner.com.pl/data/t4txt_photos/082231290321_0020_2_UE_BITNER_BiT_1000_FR.pdf
S66311 | 5902956095909 |  |  | BiT 1000®FR 4G50 mm² 0,6/1kV | Kabel przeznaczony do połączeń w obwodach sterowania i sygnalizacji, jako kabel zasilający do odbiorników ruchomych i przenośnych oraz w miejscach narażonych na drgania. Konstrukcja kabla i zastosowane materiały zapewniają dużą giętkość oraz łatwy montaż. Kabel BiT 1000®FR jest przeznaczony do pracy w pomieszczeniach suchych i wilgotnych, do stosowania zewnętrznego oraz do układania bezpośrednio w ziemi. Kabel szczególnie nadaje się do stosowania w instalacjach zagrożonych pożarem, ponieważ ogranicza rozprzestrzenianie się pożaru po instalacji kablowej. Kable sklasyfikowane zgodnie z normą PN-EN 50575 (CPR). | [10 empty] | Zakłady Kablowe BITNER Sp. z o.o. | S66311 | Uniepalnione, giętkie kable sterownicze i zasilające, o izolacji i powłoce PVC, żyły numerowane, do zastosowań wnętrzowych i na zewnątrz oraz do układania w ziemi, 0,6/1 kV |  |  | BITNER | [6 empty] | true | true | 12 | PL | [11 empty] | n95 | no_discount_group | no_bonus_group | NOT_RELEVANT | NONE | NOT_RELEVANT | NONE | [33 empty] | 27.32.13.0 |  |  | 0 | 24 | 24 |  |  |  |  | 8544 49 99 | [8 empty] | EC000837 | KMT | KMT | 1 | 1 | [32 empty] | net_list | 549745 | PLN | 0.23 |  |  |  | 2025-07-24 |  |  | KMT | [13 empty] | https://bitner.com.pl/data/t4_text/649x234_034154241116_1000%20FR.JPG |  |  |  | https://bitner.com.pl/data/t4txt_photos/100736300719_1_BiT_1000_FR.pdf |  |  |  | https://bitner.com.pl/data/t4txt_photos/040635270423_0043_DWU_S_2304_BiT_1000_FR_w.6.pdf |  |  |  | https://bitner.com.pl/data/t4txt_photos/082231290321_0020_2_UE_BITNER_BiT_1000_FR.pdf
S66312 | 5902956095916 |  |  | BiT 1000®FR 5G50 mm² 0,6/1kV | Kabel przeznaczony do połączeń w obwodach sterowania i sygnalizacji, jako kabel zasilający do odbiorników ruchomych i przenośnych oraz w miejscach narażonych na drgania. Konstrukcja kabla i zastosowane materiały zapewniają dużą giętkość oraz łatwy montaż. Kabel BiT 1000®FR jest przeznaczony do pracy w pomieszczeniach suchych i wilgotnych, do stosowania zewnętrznego oraz do układania bezpośrednio w ziemi. Kabel szczególnie nadaje się do stosowania w instalacjach zagrożonych pożarem, ponieważ ogranicza rozprzestrzenianie się pożaru po instalacji kablowej. Kable sklasyfikowane zgodnie z normą PN-EN 50575 (CPR). | [10 empty] | Zakłady Kablowe BITNER Sp. z o.o. | S66312 | Uniepalnione, giętkie kable sterownicze i zasilające, o izolacji i powłoce PVC, żyły numerowane, do zastosowań wnętrzowych i na zewnątrz oraz do układania w ziemi, 0,6/1 kV |  |  | BITNER | [6 empty] | true | true | 12 | PL | [11 empty] | n95 | no_discount_group | no_bonus_group | NOT_RELEVANT | NONE | NOT_RELEVANT | NONE | [33 empty] | 27.32.13.0 |  |  | 0 | 24 | 24 |  |  |  |  | 8544 49 99 | [8 empty] | EC000837 | KMT | KMT | 1 | 1 | [32 empty] | net_list | 684939 | PLN | 0.23 |  |  |  | 2025-07-24 |  |  | KMT | [13 empty] | https://bitner.com.pl/data/t4_text/649x234_034154241116_1000%20FR.JPG |  |  |  | https://bitner.com.pl/data/t4txt_photos/100736300719_1_BiT_1000_FR.pdf |  |  |  | https://bitner.com.pl/data/t4txt_photos/040635270423_0043_DWU_S_2304_BiT_1000_FR_w.6.pdf |  |  |  | https://bitner.com.pl/data/t4txt_photos/082231290321_0020_2_UE_BITNER_BiT_1000_FR.pdf
S66313 | 5902956095923 |  |  | BiT 1000®FR 3G70 mm² 0,6/1kV | Kabel przeznaczony do połączeń w obwodach sterowania i sygnalizacji, jako kabel zasilający do odbiorników ruchomych i przenośnych oraz w miejscach narażonych na drgania. Konstrukcja kabla i zastosowane materiały zapewniają dużą giętkość oraz łatwy montaż. Kabel BiT 1000®FR jest przeznaczony do pracy w pomieszczeniach suchych i wilgotnych, do stosowania zewnętrznego oraz do układania bezpośrednio w ziemi. Kabel szczególnie nadaje się do stosowania w instalacjach zagrożonych pożarem, ponieważ ogranicza rozprzestrzenianie się pożaru po instalacji kablowej. Kable sklasyfikowane zgodnie z normą PN-EN 50575 (CPR). | [10 empty] | Zakłady Kablowe BITNER Sp. z o.o. | S66313 | Uniepalnione, giętkie kable sterownicze i zasilające, o izolacji i powłoce PVC, żyły numerowane, do zastosowań wnętrzowych i na zewnątrz oraz do układania w ziemi, 0,6/1 kV |  |  | BITNER | [6 empty] | true | true | 12 | PL | [11 empty] | n95 | no_discount_group | no_bonus_group | NOT_RELEVANT | NONE | NOT_RELEVANT | NONE | [33 empty] | 27.32.13.0 |  |  | 0 | 24 | 24 |  |  |  |  | 8544 49 99 | [8 empty] | EC000837 | KMT | KMT | 1 | 1 | [32 empty] | net_list | 594854 | PLN | 0.23 |  |  |  | 2025-07-24 |  |  | KMT | [13 empty] | https://bitner.com.pl/data/t4_text/649x234_034154241116_1000%20FR.JPG |  |  |  | https://bitner.com.pl/data/t4txt_photos/100736300719_1_BiT_1000_FR.pdf |  |  |  | https://bitner.com.pl/data/t4txt_photos/040635270423_0043_DWU_S_2304_BiT_1000_FR_w.6.pdf |  |  |  | https://bitner.com.pl/data/t4txt_photos/082231290321_0020_2_UE_BITNER_BiT_1000_FR.pdf
S66314 | 5902956095930 |  |  | BiT 1000®FR 4G70 mm² 0,6/1kV | Kabel przeznaczony do połączeń w obwodach sterowania i sygnalizacji, jako kabel zasilający do odbiorników ruchomych i przenośnych oraz w miejscach narażonych na drgania. Konstrukcja kabla i zastosowane materiały zapewniają dużą giętkość oraz łatwy montaż. Kabel BiT 1000®FR jest przeznaczony do pracy w pomieszczeniach suchych i wilgotnych, do stosowania zewnętrznego oraz do układania bezpośrednio w ziemi. Kabel szczególnie nadaje się do stosowania w instalacjach zagrożonych pożarem, ponieważ ogranicza rozprzestrzenianie się pożaru po instalacji kablowej. Kable sklasyfikowane zgodnie z normą PN-EN 50575 (CPR). | [10 empty] | Zakłady Kablowe BITNER Sp. z o.o. | S66314 | Uniepalnione, giętkie kable sterownicze i zasilające, o izolacji i powłoce PVC, żyły numerowane, do zastosowań wnętrzowych i na zewnątrz oraz do układania w ziemi, 0,6/1 kV |  |  | BITNER | [6 empty] | true | true | 12 | PL | [11 empty] | n95 | no_discount_group | no_bonus_group | NOT_RELEVANT | NONE | NOT_RELEVANT | NONE | [33 empty] | 27.32.13.0 |  |  | 0 | 24 | 24 |  |  |  |  | 8544 49 99 | [8 empty] | EC000837 | KMT | KMT | 1 | 1 | [32 empty] | net_list | 786885 | PLN | 0.23 |  |  |  | 2025-07-24 |  |  | KMT | [13 empty] | https://bitner.com.pl/data/t4_text/649x234_034154241116_1000%20FR.JPG |  |  |  | https://bitner.com.pl/data/t4txt_photos/100736300719_1_BiT_1000_FR.pdf |  |  |  | https://bitner.com.pl/data/t4txt_photos/040635270423_0043_DWU_S_2304_BiT_1000_FR_w.6.pdf |  |  |  | https://bitner.com.pl/data/t4txt_photos/082231290321_0020_2_UE_BITNER_BiT_1000_FR.pdf
S66315 | 5902956095947 |  |  | BiT 1000®FR 5G70 mm² 0,6/1kV | Kabel przeznaczony do połączeń w obwodach sterowania i sygnalizacji, jako kabel zasilający do odbiorników ruchomych i przenośnych oraz w miejscach narażonych na drgania. Konstrukcja kabla i zastosowane materiały zapewniają dużą giętkość oraz łatwy montaż. Kabel BiT 1000®FR jest przeznaczony do pracy w pomieszczeniach suchych i wilgotnych, do stosowania zewnętrznego oraz do układania bezpośrednio w ziemi. Kabel szczególnie nadaje się do stosowania w instalacjach zagrożonych pożarem, ponieważ ogranicza rozprzestrzenianie się pożaru po instalacji kablowej. Kable sklasyfikowane zgodnie z normą PN-EN 50575 (CPR). | [10 empty] | Zakłady Kablowe BITNER Sp. z o.o. | S66315 | Uniepalnione, giętkie kable sterownicze i zasilające, o izolacji i powłoce PVC, żyły numerowane, do zastosowań wnętrzowych i na zewnątrz oraz do układania w ziemi, 0,6/1 kV |  |  | BITNER | [6 empty] | true | true | 12 | PL | [11 empty] | n95 | no_discount_group | no_bonus_group | NOT_RELEVANT | NONE | NOT_RELEVANT | NONE | [33 empty] | 27.32.13.0 |  |  | 0 | 24 | 24 |  |  |  |  | 8544 49 99 | [8 empty] | EC000837 | KMT | KMT | 1 | 1 | [32 empty] | net_list | 978546 | PLN | 0.23 |  |  |  | 2025-07-24 |  |  | KMT | [13 empty] | https://bitner.com.pl/data/t4_text/649x234_034154241116_1000%20FR.JPG |  |  |  | https://bitner.com.pl/data/t4txt_photos/100736300719_1_BiT_1000_FR.pdf |  |  |  | https://bitner.com.pl/data/t4txt_photos/040635270423_0043_DWU_S_2304_BiT_1000_FR_w.6.pdf |  |  |  | https://bitner.com.pl/data/t4txt_photos/082231290321_0020_2_UE_BITNER_BiT_1000_FR.pdf
S66316 | 5902956095954 |  |  | BiT 1000®FR 3G95 mm² 0,6/1kV | Kabel przeznaczony do połączeń w obwodach sterowania i sygnalizacji, jako kabel zasilający do odbiorników ruchomych i przenośnych oraz w miejscach narażonych na drgania. Konstrukcja kabla i zastosowane materiały zapewniają dużą giętkość oraz łatwy montaż. Kabel BiT 1000®FR jest przeznaczony do pracy w pomieszczeniach suchych i wilgotnych, do stosowania zewnętrznego oraz do układania bezpośrednio w ziemi. Kabel szczególnie nadaje się do stosowania w instalacjach zagrożonych pożarem, ponieważ ogranicza rozprzestrzenianie się pożaru po instalacji kablowej. Kable sklasyfikowane zgodnie z normą PN-EN 50575 (CPR). | [10 empty] | Zakłady Kablowe BITNER Sp. z o.o. | S66316 | Uniepalnione, giętkie kable sterownicze i zasilające, o izolacji i powłoce PVC, żyły numerowane, do zastosowań wnętrzowych i na zewnątrz oraz do układania w ziemi, 0,6/1 kV |  |  | BITNER | [6 empty] | true | true | 12 | PL | [11 empty] | n95 | no_discount_group | no_bonus_group | NOT_RELEVANT | NONE | NOT_RELEVANT | NONE | [33 empty] | 27.32.13.0 |  |  | 0 | 24 | 24 |  |  |  |  | 8544 49 99 | [8 empty] | EC000837 | KMT | KMT | 1 | 1 | [32 empty] | net_list | 789653 | PLN | 0.23 |  |  |  | 2025-07-24 |  |  | KMT | [13 empty] | https://bitner.com.pl/data/t4_text/649x234_034154241116_1000%20FR.JPG |  |  |  | https://bitner.com.pl/data/t4txt_photos/100736300719_1_BiT_1000_FR.pdf |  |  |  | https://bitner.com.pl/data/t4txt_photos/040635270423_0043_DWU_S_2304_BiT_1000_FR_w.6.pdf |  |  |  | https://bitner.com.pl/data/t4txt_photos/082231290321_0020_2_UE_BITNER_BiT_1000_FR.pdf
S66317 | 5902956095961 |  |  | BiT 1000®FR 4G95 mm² 0,6/1kV | Kabel przeznaczony do połączeń w obwodach sterowania i sygnalizacji, jako kabel zasilający do odbiorników ruchomych i przenośnych oraz w miejscach narażonych na drgania. Konstrukcja kabla i zastosowane materiały zapewniają dużą giętkość oraz łatwy montaż. Kabel BiT 1000®FR jest przeznaczony do pracy w pomieszczeniach suchych i wilgotnych, do stosowania zewnętrznego oraz do układania bezpośrednio w ziemi. Kabel szczególnie nadaje się do stosowania w instalacjach zagrożonych pożarem, ponieważ ogranicza rozprzestrzenianie się pożaru po instalacji kablowej. Kable sklasyfikowane zgodnie z normą PN-EN 50575 (CPR). | [10 empty] | Zakłady Kablowe BITNER Sp. z o.o. | S66317 | Uniepalnione, giętkie kable sterownicze i zasilające, o izolacji i powłoce PVC, żyły numerowane, do zastosowań wnętrzowych i na zewnątrz oraz do układania w ziemi, 0,6/1 kV |  |  | BITNER | [6 empty] | true | true | 12 | PL | [11 empty] | n95 | no_discount_group | no_bonus_group | NOT_RELEVANT | NONE | NOT_RELEVANT | NONE | [33 empty] | 27.32.13.0 |  |  | 0 | 24 | 24 |  |  |  |  | 8544 49 99 | [8 empty] | EC000837 | KMT | KMT | 1 | 1 | [32 empty] | net_list | 1043903 | PLN | 0.23 |  |  |  | 2025-07-24 |  |  | KMT | [13 empty] | https://bitner.com.pl/data/t4_text/649x234_034154241116_1000%20FR.JPG |  |  |  | https://bitner.com.pl/data/t4txt_photos/100736300719_1_BiT_1000_FR.pdf |  |  |  | https://bitner.com.pl/data/t4txt_photos/040635270423_0043_DWU_S_2304_BiT_1000_FR_w.6.pdf |  |  |  | https://bitner.com.pl/data/t4txt_photos/082231290321_0020_2_UE_BITNER_BiT_1000_FR.pdf
S66319 | 5902956095985 |  |  | BiT 1000®FR 3G120 mm² 0,6/1kV | Kabel przeznaczony do połączeń w obwodach sterowania i sygnalizacji, jako kabel zasilający do odbiorników ruchomych i przenośnych oraz w miejscach narażonych na drgania. Konstrukcja kabla i zastosowane materiały zapewniają dużą giętkość oraz łatwy montaż. Kabel BiT 1000®FR jest przeznaczony do pracy w pomieszczeniach suchych i wilgotnych, do stosowania zewnętrznego oraz do układania bezpośrednio w ziemi. Kabel szczególnie nadaje się do stosowania w instalacjach zagrożonych pożarem, ponieważ ogranicza rozprzestrzenianie się pożaru po instalacji kablowej. Kable sklasyfikowane zgodnie z normą PN-EN 50575 (CPR). | [10 empty] | Zakłady Kablowe BITNER Sp. z o.o. | S66319 | Uniepalnione, giętkie kable sterownicze i zasilające, o izolacji i powłoce PVC, żyły numerowane, do zastosowań wnętrzowych i na zewnątrz oraz do układania w ziemi, 0,6/1 kV |  |  | BITNER | [6 empty] | true | true | 12 | PL | [11 empty] | n95 | no_discount_group | no_bonus_group | NOT_RELEVANT | NONE | NOT_RELEVANT | NONE | [33 empty] | 27.32.13.0 |  |  | 0 | 24 | 24 |  |  |  |  | 8544 49 99 | [8 empty] | EC000837 | KMT | KMT | 1 | 1 | [32 empty] | net_list | 988543 | PLN | 0.23 |  |  |  | 2025-07-24 |  |  | KMT | [13 empty] | https://bitner.com.pl/data/t4_text/649x234_034154241116_1000%20FR.JPG |  |  |  | https://bitner.com.pl/data/t4txt_photos/100736300719_1_BiT_1000_FR.pdf |  |  |  | https://bitner.com.pl/data/t4txt_photos/040635270423_0043_DWU_S_2304_BiT_1000_FR_w.6.pdf |  |  |  | https://bitner.com.pl/data/t4txt_photos/082231290321_0020_2_UE_BITNER_BiT_1000_FR.pdf
S66320 | 5902956095992 |  |  | BiT 1000®FR 4G120 mm² 0,6/1kV | Kabel przeznaczony do połączeń w obwodach sterowania i sygnalizacji, jako kabel zasilający do odbiorników ruchomych i przenośnych oraz w miejscach narażonych na drgania. Konstrukcja kabla i zastosowane materiały zapewniają dużą giętkość oraz łatwy montaż. Kabel BiT 1000®FR jest przeznaczony do pracy w pomieszczeniach suchych i wilgotnych, do stosowania zewnętrznego oraz do układania bezpośrednio w ziemi. Kabel szczególnie nadaje się do stosowania w instalacjach zagrożonych pożarem, ponieważ ogranicza rozprzestrzenianie się pożaru po instalacji kablowej. Kable sklasyfikowane zgodnie z normą PN-EN 50575 (CPR). | [10 empty] | Zakłady Kablowe BITNER Sp. z o.o. | S66320 | Uniepalnione, giętkie kable sterownicze i zasilające, o izolacji i powłoce PVC, żyły numerowane, do zastosowań wnętrzowych i na zewnątrz oraz do układania w ziemi, 0,6/1 kV |  |  | BITNER | [6 empty] | true | true | 12 | PL | [11 empty] | n95 | no_discount_group | no_bonus_group | NOT_RELEVANT | NONE | NOT_RELEVANT | NONE | [33 empty] | 27.32.13.0 |  |  | 0 | 24 | 24 |  |  |  |  | 8544 49 99 | [8 empty] | EC000837 | KMT | KMT | 1 | 1 | [32 empty] | net_list | 1315198 | PLN | 0.23 |  |  |  | 2025-07-24 |  |  | KMT | [13 empty] | https://bitner.com.pl/data/t4_text/649x234_034154241116_1000%20FR.JPG |  |  |  | https://bitner.com.pl/data/t4txt_photos/100736300719_1_BiT_1000_FR.pdf |  |  |  | https://bitner.com.pl/data/t4txt_photos/040635270423_0043_DWU_S_2304_BiT_1000_FR_w.6.pdf |  |  |  | https://bitner.com.pl/data/t4txt_photos/082231290321_0020_2_UE_BITNER_BiT_1000_FR.pdf
S66321 | 5902956096005 |  |  | BiT 1000®FR 4G150 mm² 0,6/1kV | Kabel przeznaczony do połączeń w obwodach sterowania i sygnalizacji, jako kabel zasilający do odbiorników ruchomych i przenośnych oraz w miejscach narażonych na drgania. Konstrukcja kabla i zastosowane materiały zapewniają dużą giętkość oraz łatwy montaż. Kabel BiT 1000®FR jest przeznaczony do pracy w pomieszczeniach suchych i wilgotnych, do stosowania zewnętrznego oraz do układania bezpośrednio w ziemi. Kabel szczególnie nadaje się do stosowania w instalacjach zagrożonych pożarem, ponieważ ogranicza rozprzestrzenianie się pożaru po instalacji kablowej. Kable sklasyfikowane zgodnie z normą PN-EN 50575 (CPR). | [10 empty] | Zakłady Kablowe BITNER Sp. z o.o. | S66321 | Uniepalnione, giętkie kable sterownicze i zasilające, o izolacji i powłoce PVC, żyły numerowane, do zastosowań wnętrzowych i na zewnątrz oraz do układania w ziemi, 0,6/1 kV |  |  | BITNER | [6 empty] | true | true | 12 | PL | [11 empty] | n95 | no_discount_group | no_bonus_group | NOT_RELEVANT | NONE | NOT_RELEVANT | NONE | [33 empty] | 27.32.13.0 |  |  | 0 | 24 | 24 |  |  |  |  | 8544 49 99 | [8 empty] | EC000837 | KMT | KMT | 1 | 1 | [32 empty] | net_list | 1611562 | PLN | 0.23 |  |  |  | 2025-07-24 |  |  | KMT | [13 empty] | https://bitner.com.pl/data/t4_text/649x234_034154241116_1000%20FR.JPG |  |  |  | https://bitner.com.pl/data/t4txt_photos/100736300719_1_BiT_1000_FR.pdf |  |  |  | https://bitner.com.pl/data/t4txt_photos/040635270423_0043_DWU_S_2304_BiT_1000_FR_w.6.pdf |  |  |  | https://bitner.com.pl/data/t4txt_photos/082231290321_0020_2_UE_BITNER_BiT_1000_FR.pdf
S66322 | 5902956096012 |  |  | BiT 1000®FR 4G185 mm² 0,6/1kV | Kabel przeznaczony do połączeń w obwodach sterowania i sygnalizacji, jako kabel zasilający do odbiorników ruchomych i przenośnych oraz w miejscach narażonych na drgania. Konstrukcja kabla i zastosowane materiały zapewniają dużą giętkość oraz łatwy montaż. Kabel BiT 1000®FR jest przeznaczony do pracy w pomieszczeniach suchych i wilgotnych, do stosowania zewnętrznego oraz do układania bezpośrednio w ziemi. Kabel szczególnie nadaje się do stosowania w instalacjach zagrożonych pożarem, ponieważ ogranicza rozprzestrzenianie się pożaru po instalacji kablowej. Kable sklasyfikowane zgodnie z normą PN-EN 50575 (CPR). | [10 empty] | Zakłady Kablowe BITNER Sp. z o.o. | S66322 | Uniepalnione, giętkie kable sterownicze i zasilające, o izolacji i powłoce PVC, żyły numerowane, do zastosowań wnętrzowych i na zewnątrz oraz do układania w ziemi, 0,6/1 kV |  |  | BITNER | [6 empty] | true | true | 12 | PL | [11 empty] | n95 | no_discount_group | no_bonus_group | NOT_RELEVANT | NONE | NOT_RELEVANT | NONE | [33 empty] | 27.32.13.0 |  |  | 0 | 24 | 24 |  |  |  |  | 8544 49 99 | [8 empty] | EC000837 | KMT | KMT | 1 | 1 | [32 empty] | net_list | 1965536 | PLN | 0.23 |  |  |  | 2025-07-24 |  |  | KMT | [13 empty] | https://bitner.com.pl/data/t4_text/649x234_034154241116_1000%20FR.JPG |  |  |  | https://bitner.com.pl/data/t4txt_photos/100736300719_1_BiT_1000_FR.pdf |  |  |  | https://bitner.com.pl/data/t4txt_photos/040635270423_0043_DWU_S_2304_BiT_1000_FR_w.6.pdf |  |  |  | https://bitner.com.pl/data/t4txt_photos/082231290321_0020_2_UE_BITNER_BiT_1000_FR.pdf
S66323 | 5902956096029 |  |  | BiT 1000®FR 4G240 mm² 0,6/1kV | Kabel przeznaczony do połączeń w obwodach sterowania i sygnalizacji, jako kabel zasilający do odbiorników ruchomych i przenośnych oraz w miejscach narażonych na drgania. Konstrukcja kabla i zastosowane materiały zapewniają dużą giętkość oraz łatwy montaż. Kabel BiT 1000®FR jest przeznaczony do pracy w pomieszczeniach suchych i wilgotnych, do stosowania zewnętrznego oraz do układania bezpośrednio w ziemi. Kabel szczególnie nadaje się do stosowania w instalacjach zagrożonych pożarem, ponieważ ogranicza rozprzestrzenianie się pożaru po instalacji kablowej. Kable sklasyfikowane zgodnie z normą PN-EN 50575 (CPR). | [10 empty] | Zakłady Kablowe BITNER Sp. z o.o. | S66323 | Uniepalnione, giętkie kable sterownicze i zasilające, o izolacji i powłoce PVC, żyły numerowane, do zastosowań wnętrzowych i na zewnątrz oraz do układania w ziemi, 0,6/1 kV |  |  | BITNER | [6 empty] | true | true | 12 | PL | [11 empty] | n95 | no_discount_group | no_bonus_group | NOT_RELEVANT | NONE | NOT_RELEVANT | NONE | [33 empty] | 27.32.13.0 |  |  | 0 | 24 | 24 |  |  |  |  | 8544 49 99 | [8 empty] | EC000837 | KMT | KMT | 1 | 1 | [32 empty] | net_list | 2572125 | PLN | 0.23 |  |  |  | 2025-07-24 |  |  | KMT | [13 empty] | https://bitner.com.pl/data/t4_text/649x234_034154241116_1000%20FR.JPG |  |  |  | https://bitner.com.pl/data/t4txt_photos/100736300719_1_BiT_1000_FR.pdf |  |  |  | https://bitner.com.pl/data/t4txt_photos/040635270423_0043_DWU_S_2304_BiT_1000_FR_w.6.pdf |  |  |  | https://bitner.com.pl/data/t4txt_photos/082231290321_0020_2_UE_BITNER_BiT_1000_FR.pdf
S66325 | 5902956096036 |  |  | BiT 1000®FR 2x2x0,5 mm² 0,6/1kV | Kabel przeznaczony do połączeń w obwodach sterowania i sygnalizacji, jako kabel zasilający do odbiorników ruchomych i przenośnych oraz w miejscach narażonych na drgania. Konstrukcja kabla i zastosowane materiały zapewniają dużą giętkość oraz łatwy montaż. Kabel BiT 1000®FR jest przeznaczony do pracy w pomieszczeniach suchych i wilgotnych, do stosowania zewnętrznego oraz do układania bezpośrednio w ziemi. Kabel szczególnie nadaje się do stosowania w instalacjach zagrożonych pożarem, ponieważ ogranicza rozprzestrzenianie się pożaru po instalacji kablowej. Kable sklasyfikowane zgodnie z normą PN-EN 50575 (CPR). | [10 empty] | Zakłady Kablowe BITNER Sp. z o.o. | S66325 | Uniepalnione, parowane, giętkie kable sterownicze i zasilające, o izolacji i powłoce PVC, żyły numerowane, do zastosowań wnętrzowych i na zewnątrz oraz do układania w ziemi, 0,6/1 kV |  |  | BITNER | [6 empty] | true | true | 12 | PL | [11 empty] | n95 | no_discount_group | no_bonus_group | NOT_RELEVANT | NONE | NOT_RELEVANT | NONE | [33 empty] | 27.32.13.0 |  |  | 0 | 24 | 24 |  |  |  |  | 8544 49 99 | [8 empty] | EC000837 | KMT | KMT | 1 | 1 | [32 empty] | net_list | 10841 | PLN | 0.23 |  |  |  | 2025-07-24 |  |  | KMT | [13 empty] | https://bitner.com.pl/data/t4_text/649x234_034154241116_1000%20FR.JPG |  |  |  | https://bitner.com.pl/data/t4txt_photos/100736300719_1_BiT_1000_FR.pdf |  |  |  | https://bitner.com.pl/data/t4txt_photos/040635270423_0043_DWU_S_2304_BiT_1000_FR_w.6.pdf |  |  |  | https://bitner.com.pl/data/t4txt_photos/082231290321_0020_2_UE_BITNER_BiT_1000_FR.pdf
S66326 | 5902956096043 |  |  | BiT 1000®FR 3x2x0,5 mm² 0,6/1kV | Kabel przeznaczony do połączeń w obwodach sterowania i sygnalizacji, jako kabel zasilający do odbiorników ruchomych i przenośnych oraz w miejscach narażonych na drgania. Konstrukcja kabla i zastosowane materiały zapewniają dużą giętkość oraz łatwy montaż. Kabel BiT 1000®FR jest przeznaczony do pracy w pomieszczeniach suchych i wilgotnych, do stosowania zewnętrznego oraz do układania bezpośrednio w ziemi. Kabel szczególnie nadaje się do stosowania w instalacjach zagrożonych pożarem, ponieważ ogranicza rozprzestrzenianie się pożaru po instalacji kablowej. Kable sklasyfikowane zgodnie z normą PN-EN 50575 (CPR). | [10 empty] | Zakłady Kablowe BITNER Sp. z o.o. | S66326 | Uniepalnione, parowane, giętkie kable sterownicze i zasilające, o izolacji i powłoce PVC, żyły numerowane, do zastosowań wnętrzowych i na zewnątrz oraz do układania w ziemi, 0,6/1 kV |  |  | BITNER | [6 empty] | true | true | 12 | PL | [11 empty] | n95 | no_discount_group | no_bonus_group | NOT_RELEVANT | NONE | NOT_RELEVANT | NONE | [33 empty] | 27.32.13.0 |  |  | 0 | 24 | 24 |  |  |  |  | 8544 49 99 | [8 empty] | EC000837 | KMT | KMT | 1 | 1 | [32 empty] | net_list | 13182 | PLN | 0.23 |  |  |  | 2025-07-24 |  |  | KMT | [13 empty] | https://bitner.com.pl/data/t4_text/649x234_034154241116_1000%20FR.JPG |  |  |  | https://bitner.com.pl/data/t4txt_photos/100736300719_1_BiT_1000_FR.pdf |  |  |  | https://bitner.com.pl/data/t4txt_photos/040635270423_0043_DWU_S_2304_BiT_1000_FR_w.6.pdf |  |  |  | https://bitner.com.pl/data/t4txt_photos/082231290321_0020_2_UE_BITNER_BiT_1000_FR.pdf
S66327 | 5902956096050 |  |  | BiT 1000®FR 4x2x0,5 mm² 0,6/1kV | Kabel przeznaczony do połączeń w obwodach sterowania i sygnalizacji, jako kabel zasilający do odbiorników ruchomych i przenośnych oraz w miejscach narażonych na drgania. Konstrukcja kabla i zastosowane materiały zapewniają dużą giętkość oraz łatwy montaż. Kabel BiT 1000®FR jest przeznaczony do pracy w pomieszczeniach suchych i wilgotnych, do stosowania zewnętrznego oraz do układania bezpośrednio w ziemi. Kabel szczególnie nadaje się do stosowania w instalacjach zagrożonych pożarem, ponieważ ogranicza rozprzestrzenianie się pożaru po instalacji kablowej. Kable sklasyfikowane zgodnie z normą PN-EN 50575 (CPR). | [10 empty] | Zakłady Kablowe BITNER Sp. z o.o. | S66327 | Uniepalnione, parowane, giętkie kable sterownicze i zasilające, o izolacji i powłoce PVC, żyły numerowane, do zastosowań wnętrzowych i na zewnątrz oraz do układania w ziemi, 0,6/1 kV |  |  | BITNER | [6 empty] | true | true | 12 | PL | [11 empty] | n95 | no_discount_group | no_bonus_group | NOT_RELEVANT | NONE | NOT_RELEVANT | NONE | [33 empty] | 27.32.13.0 |  |  | 0 | 24 | 24 |  |  |  |  | 8544 49 99 | [8 empty] | EC000837 | KMT | KMT | 1 | 1 | [32 empty] | net_list | 16723 | PLN | 0.23 |  |  |  | 2025-07-24 |  |  | KMT | [13 empty] | https://bitner.com.pl/data/t4_text/649x234_034154241116_1000%20FR.JPG |  |  |  | https://bitner.com.pl/data/t4txt_photos/100736300719_1_BiT_1000_FR.pdf |  |  |  | https://bitner.com.pl/data/t4txt_photos/040635270423_0043_DWU_S_2304_BiT_1000_FR_w.6.pdf |  |  |  | https://bitner.com.pl/data/t4txt_photos/082231290321_0020_2_UE_BITNER_BiT_1000_FR.pdf
S66328 | 5902956096067 |  |  | BiT 1000®FR 5x2x0,5 mm² 0,6/1kV | Kabel przeznaczony do połączeń w obwodach sterowania i sygnalizacji, jako kabel zasilający do odbiorników ruchomych i przenośnych oraz w miejscach narażonych na drgania. Konstrukcja kabla i zastosowane materiały zapewniają dużą giętkość oraz łatwy montaż. Kabel BiT 1000®FR jest przeznaczony do pracy w pomieszczeniach suchych i wilgotnych, do stosowania zewnętrznego oraz do układania bezpośrednio w ziemi. Kabel szczególnie nadaje się do stosowania w instalacjach zagrożonych pożarem, ponieważ ogranicza rozprzestrzenianie się pożaru po instalacji kablowej. Kable sklasyfikowane zgodnie z normą PN-EN 50575 (CPR). | [10 empty] | Zakłady Kablowe BITNER Sp. z o.o. | S66328 | Uniepalnione, parowane, giętkie kable sterownicze i zasilające, o izolacji i powłoce PVC, żyły numerowane, do zastosowań wnętrzowych i na zewnątrz oraz do układania w ziemi, 0,6/1 kV |  |  | BITNER | [6 empty] | true | true | 12 | PL | [11 empty] | n95 | no_discount_group | no_bonus_group | NOT_RELEVANT | NONE | NOT_RELEVANT | NONE | [33 empty] | 27.32.13.0 |  |  | 0 | 24 | 24 |  |  |  |  | 8544 49 99 | [8 empty] | EC000837 | KMT | KMT | 1 | 1 | [32 empty] | net_list | 20829 | PLN | 0.23 |  |  |  | 2025-07-24 |  |  | KMT | [13 empty] | https://bitner.com.pl/data/t4_text/649x234_034154241116_1000%20FR.JPG |  |  |  | https://bitner.com.pl/data/t4txt_photos/100736300719_1_BiT_1000_FR.pdf |  |  |  | https://bitner.com.pl/data/t4txt_photos/040635270423_0043_DWU_S_2304_BiT_1000_FR_w.6.pdf |  |  |  | https://bitner.com.pl/data/t4txt_photos/082231290321_0020_2_UE_BITNER_BiT_1000_FR.pdf
S66329 | 5902956096074 |  |  | BiT 1000®FR 6x2x0,5 mm² 0,6/1kV | Kabel przeznaczony do połączeń w obwodach sterowania i sygnalizacji, jako kabel zasilający do odbiorników ruchomych i przenośnych oraz w miejscach narażonych na drgania. Konstrukcja kabla i zastosowane materiały zapewniają dużą giętkość oraz łatwy montaż. Kabel BiT 1000®FR jest przeznaczony do pracy w pomieszczeniach suchych i wilgotnych, do stosowania zewnętrznego oraz do układania bezpośrednio w ziemi. Kabel szczególnie nadaje się do stosowania w instalacjach zagrożonych pożarem, ponieważ ogranicza rozprzestrzenianie się pożaru po instalacji kablowej. Kable sklasyfikowane zgodnie z normą PN-EN 50575 (CPR). | [10 empty] | Zakłady Kablowe BITNER Sp. z o.o. | S66329 | Uniepalnione, parowane, giętkie kable sterownicze i zasilające, o izolacji i powłoce PVC, żyły numerowane, do zastosowań wnętrzowych i na zewnątrz oraz do układania w ziemi, 0,6/1 kV |  |  | BITNER | [6 empty] | true | true | 12 | PL | [11 empty] | n95 | no_discount_group | no_bonus_group | NOT_RELEVANT | NONE | NOT_RELEVANT | NONE | [33 empty] | 27.32.13.0 |  |  | 0 | 24 | 24 |  |  |  |  | 8544 49 99 | [8 empty] | EC000837 | KMT | KMT | 1 | 1 | [32 empty] | net_list | 23652 | PLN | 0.23 |  |  |  | 2025-07-24 |  |  | KMT | [13 empty] | https://bitner.com.pl/data/t4_text/649x234_034154241116_1000%20FR.JPG |  |  |  | https://bitner.com.pl/data/t4txt_photos/100736300719_1_BiT_1000_FR.pdf |  |  |  | https://bitner.com.pl/data/t4txt_photos/040635270423_0043_DWU_S_2304_BiT_1000_FR_w.6.pdf |  |  |  | https://bitner.com.pl/data/t4txt_photos/082231290321_0020_2_UE_BITNER_BiT_1000_FR.pdf
S66330 | 5902956096081 |  |  | BiT 1000®FR 7x2x0,5 mm² 0,6/1kV | Kabel przeznaczony do połączeń w obwodach sterowania i sygnalizacji, jako kabel zasilający do odbiorników ruchomych i przenośnych oraz w miejscach narażonych na drgania. Konstrukcja kabla i zastosowane materiały zapewniają dużą giętkość oraz łatwy montaż. Kabel BiT 1000®FR jest przeznaczony do pracy w pomieszczeniach suchych i wilgotnych, do stosowania zewnętrznego oraz do układania bezpośrednio w ziemi. Kabel szczególnie nadaje się do stosowania w instalacjach zagrożonych pożarem, ponieważ ogranicza rozprzestrzenianie się pożaru po instalacji kablowej. Kable sklasyfikowane zgodnie z normą PN-EN 50575 (CPR). | [10 empty] | Zakłady Kablowe BITNER Sp. z o.o. | S66330 | Uniepalnione, parowane, giętkie kable sterownicze i zasilające, o izolacji i powłoce PVC, żyły numerowane, do zastosowań wnętrzowych i na zewnątrz oraz do układania w ziemi, 0,6/1 kV |  |  | BITNER | [6 empty] | true | true | 12 | PL | [11 empty] | n95 | no_discount_group | no_bonus_group | NOT_RELEVANT | NONE | NOT_RELEVANT | NONE | [33 empty] | 27.32.13.0 |  |  | 0 | 24 | 24 |  |  |  |  | 8544 49 99 | [8 empty] | EC000837 | KMT | KMT | 1 | 1 | [32 empty] | net_list | 27447 | PLN | 0.23 |  |  |  | 2025-07-24 |  |  | KMT | [13 empty] | https://bitner.com.pl/data/t4_text/649x234_034154241116_1000%20FR.JPG |  |  |  | https://bitner.com.pl/data/t4txt_photos/100736300719_1_BiT_1000_FR.pdf |  |  |  | https://bitner.com.pl/data/t4txt_photos/040635270423_0043_DWU_S_2304_BiT_1000_FR_w.6.pdf |  |  |  | https://bitner.com.pl/data/t4txt_photos/082231290321_0020_2_UE_BITNER_BiT_1000_FR.pdf
S66331 | 5902956096098 |  |  | BiT 1000®FR 8x2x0,5 mm² 0,6/1kV | Kabel przeznaczony do połączeń w obwodach sterowania i sygnalizacji, jako kabel zasilający do odbiorników ruchomych i przenośnych oraz w miejscach narażonych na drgania. Konstrukcja kabla i zastosowane materiały zapewniają dużą giętkość oraz łatwy montaż. Kabel BiT 1000®FR jest przeznaczony do pracy w pomieszczeniach suchych i wilgotnych, do stosowania zewnętrznego oraz do układania bezpośrednio w ziemi. Kabel szczególnie nadaje się do stosowania w instalacjach zagrożonych pożarem, ponieważ ogranicza rozprzestrzenianie się pożaru po instalacji kablowej. Kable sklasyfikowane zgodnie z normą PN-EN 50575 (CPR). | [10 empty] | Zakłady Kablowe BITNER Sp. z o.o. | S66331 | Uniepalnione, parowane, giętkie kable sterownicze i zasilające, o izolacji i powłoce PVC, żyły numerowane, do zastosowań wnętrzowych i na zewnątrz oraz do układania w ziemi, 0,6/1 kV |  |  | BITNER | [6 empty] | true | true | 12 | PL | [11 empty] | n95 | no_discount_group | no_bonus_group | NOT_RELEVANT | NONE | NOT_RELEVANT | NONE | [33 empty] | 27.32.13.0 |  |  | 0 | 24 | 24 |  |  |  |  | 8544 49 99 | [8 empty] | EC000837 | KMT | KMT | 1 | 1 | [32 empty] | net_list | 30922 | PLN | 0.23 |  |  |  | 2025-07-24 |  |  | KMT | [13 empty] | https://bitner.com.pl/data/t4_text/649x234_034154241116_1000%20FR.JPG |  |  |  | https://bitner.com.pl/data/t4txt_photos/100736300719_1_BiT_1000_FR.pdf |  |  |  | https://bitner.com.pl/data/t4txt_photos/040635270423_0043_DWU_S_2304_BiT_1000_FR_w.6.pdf |  |  |  | https://bitner.com.pl/data/t4txt_photos/082231290321_0020_2_UE_BITNER_BiT_1000_FR.pdf
S66332 | 5902956096104 |  |  | BiT 1000®FR 10x2x0,5 mm² 0,6/1kV | Kabel przeznaczony do połączeń w obwodach sterowania i sygnalizacji, jako kabel zasilający do odbiorników ruchomych i przenośnych oraz w miejscach narażonych na drgania. Konstrukcja kabla i zastosowane materiały zapewniają dużą giętkość oraz łatwy montaż. Kabel BiT 1000®FR jest przeznaczony do pracy w pomieszczeniach suchych i wilgotnych, do stosowania zewnętrznego oraz do układania bezpośrednio w ziemi. Kabel szczególnie nadaje się do stosowania w instalacjach zagrożonych pożarem, ponieważ ogranicza rozprzestrzenianie się pożaru po instalacji kablowej. Kable sklasyfikowane zgodnie z normą PN-EN 50575 (CPR). | [10 empty] | Zakłady Kablowe BITNER Sp. z o.o. | S66332 | Uniepalnione, parowane, giętkie kable sterownicze i zasilające, o izolacji i powłoce PVC, żyły numerowane, do zastosowań wnętrzowych i na zewnątrz oraz do układania w ziemi, 0,6/1 kV |  |  | BITNER | [6 empty] | true | true | 12 | PL | [11 empty] | n95 | no_discount_group | no_bonus_group | NOT_RELEVANT | NONE | NOT_RELEVANT | NONE | [33 empty] | 27.32.13.0 |  |  | 0 | 24 | 24 |  |  |  |  | 8544 49 99 | [8 empty] | EC000837 | KMT | KMT | 1 | 1 | [32 empty] | net_list | 37783 | PLN | 0.23 |  |  |  | 2025-07-24 |  |  | KMT | [13 empty] | https://bitner.com.pl/data/t4_text/649x234_034154241116_1000%20FR.JPG |  |  |  | https://bitner.com.pl/data/t4txt_photos/100736300719_1_BiT_1000_FR.pdf |  |  |  | https://bitner.com.pl/data/t4txt_photos/040635270423_0043_DWU_S_2304_BiT_1000_FR_w.6.pdf |  |  |  | https://bitner.com.pl/data/t4txt_photos/082231290321_0020_2_UE_BITNER_BiT_1000_FR.pdf
S66333 | 5902956096111 |  |  | BiT 1000®FR 12x2x0,5 mm² 0,6/1kV | Kabel przeznaczony do połączeń w obwodach sterowania i sygnalizacji, jako kabel zasilający do odbiorników ruchomych i przenośnych oraz w miejscach narażonych na drgania. Konstrukcja kabla i zastosowane materiały zapewniają dużą giętkość oraz łatwy montaż. Kabel BiT 1000®FR jest przeznaczony do pracy w pomieszczeniach suchych i wilgotnych, do stosowania zewnętrznego oraz do układania bezpośrednio w ziemi. Kabel szczególnie nadaje się do stosowania w instalacjach zagrożonych pożarem, ponieważ ogranicza rozprzestrzenianie się pożaru po instalacji kablowej. Kable sklasyfikowane zgodnie z normą PN-EN 50575 (CPR). | [10 empty] | Zakłady Kablowe BITNER Sp. z o.o. | S66333 | Uniepalnione, parowane, giętkie kable sterownicze i zasilające, o izolacji i powłoce PVC, żyły numerowane, do zastosowań wnętrzowych i na zewnątrz oraz do układania w ziemi, 0,6/1 kV |  |  | BITNER | [6 empty] | true | true | 12 | PL | [11 empty] | n95 | no_discount_group | no_bonus_group | NOT_RELEVANT | NONE | NOT_RELEVANT | NONE | [33 empty] | 27.32.13.0 |  |  | 0 | 24 | 24 |  |  |  |  | 8544 49 99 | [8 empty] | EC000837 | KMT | KMT | 1 | 1 | [32 empty] | net_list | 44628 | PLN | 0.23 |  |  |  | 2025-07-24 |  |  | KMT | [13 empty] | https://bitner.com.pl/data/t4_text/649x234_034154241116_1000%20FR.JPG |  |  |  | https://bitner.com.pl/data/t4txt_photos/100736300719_1_BiT_1000_FR.pdf |  |  |  | https://bitner.com.pl/data/t4txt_photos/040635270423_0043_DWU_S_2304_BiT_1000_FR_w.6.pdf |  |  |  | https://bitner.com.pl/data/t4txt_photos/082231290321_0020_2_UE_BITNER_BiT_1000_FR.pdf
S66334 | 5902956096128 |  |  | BiT 1000®FR 14x2x0,5 mm² 0,6/1kV | Kabel przeznaczony do połączeń w obwodach sterowania i sygnalizacji, jako kabel zasilający do odbiorników ruchomych i przenośnych oraz w miejscach narażonych na drgania. Konstrukcja kabla i zastosowane materiały zapewniają dużą giętkość oraz łatwy montaż. Kabel BiT 1000®FR jest przeznaczony do pracy w pomieszczeniach suchych i wilgotnych, do stosowania zewnętrznego oraz do układania bezpośrednio w ziemi. Kabel szczególnie nadaje się do stosowania w instalacjach zagrożonych pożarem, ponieważ ogranicza rozprzestrzenianie się pożaru po instalacji kablowej. Kable sklasyfikowane zgodnie z normą PN-EN 50575 (CPR). | [10 empty] | Zakłady Kablowe BITNER Sp. z o.o. | S66334 | Uniepalnione, parowane, giętkie kable sterownicze i zasilające, o izolacji i powłoce PVC, żyły numerowane, do zastosowań wnętrzowych i na zewnątrz oraz do układania w ziemi, 0,6/1 kV |  |  | BITNER | [6 empty] | true | true | 12 | PL | [11 empty] | n95 | no_discount_group | no_bonus_group | NOT_RELEVANT | NONE | NOT_RELEVANT | NONE | [33 empty] | 27.32.13.0 |  |  | 0 | 24 | 24 |  |  |  |  | 8544 49 99 | [8 empty] | EC000837 | KMT | KMT | 1 | 1 | [32 empty] | net_list | 51507 | PLN | 0.23 |  |  |  | 2025-07-24 |  |  | KMT | [13 empty] | https://bitner.com.pl/data/t4_text/649x234_034154241116_1000%20FR.JPG |  |  |  | https://bitner.com.pl/data/t4txt_photos/100736300719_1_BiT_1000_FR.pdf |  |  |  | https://bitner.com.pl/data/t4txt_photos/040635270423_0043_DWU_S_2304_BiT_1000_FR_w.6.pdf |  |  |  | https://bitner.com.pl/data/t4txt_photos/082231290321_0020_2_UE_BITNER_BiT_1000_FR.pdf
S66335 | 5902956096135 |  |  | BiT 1000®FR 16x2x0,5 mm² 0,6/1kV | Kabel przeznaczony do połączeń w obwodach sterowania i sygnalizacji, jako kabel zasilający do odbiorników ruchomych i przenośnych oraz w miejscach narażonych na drgania. Konstrukcja kabla i zastosowane materiały zapewniają dużą giętkość oraz łatwy montaż. Kabel BiT 1000®FR jest przeznaczony do pracy w pomieszczeniach suchych i wilgotnych, do stosowania zewnętrznego oraz do układania bezpośrednio w ziemi. Kabel szczególnie nadaje się do stosowania w instalacjach zagrożonych pożarem, ponieważ ogranicza rozprzestrzenianie się pożaru po instalacji kablowej. Kable sklasyfikowane zgodnie z normą PN-EN 50575 (CPR). | [10 empty] | Zakłady Kablowe BITNER Sp. z o.o. | S66335 | Uniepalnione, parowane, giętkie kable sterownicze i zasilające, o izolacji i powłoce PVC, żyły numerowane, do zastosowań wnętrzowych i na zewnątrz oraz do układania w ziemi, 0,6/1 kV |  |  | BITNER | [6 empty] | true | true | 12 | PL | [11 empty] | n95 | no_discount_group | no_bonus_group | NOT_RELEVANT | NONE | NOT_RELEVANT | NONE | [33 empty] | 27.32.13.0 |  |  | 0 | 24 | 24 |  |  |  |  | 8544 49 99 | [8 empty] | EC000837 | KMT | KMT | 1 | 1 | [32 empty] | net_list | 58980 | PLN | 0.23 |  |  |  | 2025-07-24 |  |  | KMT | [13 empty] | https://bitner.com.pl/data/t4_text/649x234_034154241116_1000%20FR.JPG |  |  |  | https://bitner.com.pl/data/t4txt_photos/100736300719_1_BiT_1000_FR.pdf |  |  |  | https://bitner.com.pl/data/t4txt_photos/040635270423_0043_DWU_S_2304_BiT_1000_FR_w.6.pdf |  |  |  | https://bitner.com.pl/data/t4txt_photos/082231290321_0020_2_UE_BITNER_BiT_1000_FR.pdf
S66336 | 5902956096142 |  |  | BiT 1000®FR 18x2x0,5 mm² 0,6/1kV | Kabel przeznaczony do połączeń w obwodach sterowania i sygnalizacji, jako kabel zasilający do odbiorników ruchomych i przenośnych oraz w miejscach narażonych na drgania. Konstrukcja kabla i zastosowane materiały zapewniają dużą giętkość oraz łatwy montaż. Kabel BiT 1000®FR jest przeznaczony do pracy w pomieszczeniach suchych i wilgotnych, do stosowania zewnętrznego oraz do układania bezpośrednio w ziemi. Kabel szczególnie nadaje się do stosowania w instalacjach zagrożonych pożarem, ponieważ ogranicza rozprzestrzenianie się pożaru po instalacji kablowej. Kable sklasyfikowane zgodnie z normą PN-EN 50575 (CPR). | [10 empty] | Zakłady Kablowe BITNER Sp. z o.o. | S66336 | Uniepalnione, parowane, giętkie kable sterownicze i zasilające, o izolacji i powłoce PVC, żyły numerowane, do zastosowań wnętrzowych i na zewnątrz oraz do układania w ziemi, 0,6/1 kV |  |  | BITNER | [6 empty] | true | true | 12 | PL | [11 empty] | n95 | no_discount_group | no_bonus_group | NOT_RELEVANT | NONE | NOT_RELEVANT | NONE | [33 empty] | 27.32.13.0 |  |  | 0 | 24 | 24 |  |  |  |  | 8544 49 99 | [8 empty] | EC000837 | KMT | KMT | 1 | 1 | [32 empty] | net_list | 65636 | PLN | 0.23 |  |  |  | 2025-07-24 |  |  | KMT | [13 empty] | https://bitner.com.pl/data/t4_text/649x234_034154241116_1000%20FR.JPG |  |  |  | https://bitner.com.pl/data/t4txt_photos/100736300719_1_BiT_1000_FR.pdf |  |  |  | https://bitner.com.pl/data/t4txt_photos/040635270423_0043_DWU_S_2304_BiT_1000_FR_w.6.pdf |  |  |  | https://bitner.com.pl/data/t4txt_photos/082231290321_0020_2_UE_BITNER_BiT_1000_FR.pdf
S66337 | 5902956096159 |  |  | BiT 1000®FR 20x2x0,5 mm² 0,6/1kV | Kabel przeznaczony do połączeń w obwodach sterowania i sygnalizacji, jako kabel zasilający do odbiorników ruchomych i przenośnych oraz w miejscach narażonych na drgania. Konstrukcja kabla i zastosowane materiały zapewniają dużą giętkość oraz łatwy montaż. Kabel BiT 1000®FR jest przeznaczony do pracy w pomieszczeniach suchych i wilgotnych, do stosowania zewnętrznego oraz do układania bezpośrednio w ziemi. Kabel szczególnie nadaje się do stosowania w instalacjach zagrożonych pożarem, ponieważ ogranicza rozprzestrzenianie się pożaru po instalacji kablowej. Kable sklasyfikowane zgodnie z normą PN-EN 50575 (CPR). | [10 empty] | Zakłady Kablowe BITNER Sp. z o.o. | S66337 | Uniepalnione, parowane, giętkie kable sterownicze i zasilające, o izolacji i powłoce PVC, żyły numerowane, do zastosowań wnętrzowych i na zewnątrz oraz do układania w ziemi, 0,6/1 kV |  |  | BITNER | [6 empty] | true | true | 12 | PL | [11 empty] | n95 | no_discount_group | no_bonus_group | NOT_RELEVANT | NONE | NOT_RELEVANT | NONE | [33 empty] | 27.32.13.0 |  |  | 0 | 24 | 24 |  |  |  |  | 8544 49 99 | [8 empty] | EC000837 | KMT | KMT | 1 | 1 | [32 empty] | net_list | 72363 | PLN | 0.23 |  |  |  | 2025-07-24 |  |  | KMT | [13 empty] | https://bitner.com.pl/data/t4_text/649x234_034154241116_1000%20FR.JPG |  |  |  | https://bitner.com.pl/data/t4txt_photos/100736300719_1_BiT_1000_FR.pdf |  |  |  | https://bitner.com.pl/data/t4txt_photos/040635270423_0043_DWU_S_2304_BiT_1000_FR_w.6.pdf |  |  |  | https://bitner.com.pl/data/t4txt_photos/082231290321_0020_2_UE_BITNER_BiT_1000_FR.pdf
S66338 | 5902956096166 |  |  | BiT 1000®FR 24x2x0,5 mm² 0,6/1kV | Kabel przeznaczony do połączeń w obwodach sterowania i sygnalizacji, jako kabel zasilający do odbiorników ruchomych i przenośnych oraz w miejscach narażonych na drgania. Konstrukcja kabla i zastosowane materiały zapewniają dużą giętkość oraz łatwy montaż. Kabel BiT 1000®FR jest przeznaczony do pracy w pomieszczeniach suchych i wilgotnych, do stosowania zewnętrznego oraz do układania bezpośrednio w ziemi. Kabel szczególnie nadaje się do stosowania w instalacjach zagrożonych pożarem, ponieważ ogranicza rozprzestrzenianie się pożaru po instalacji kablowej. Kable sklasyfikowane zgodnie z normą PN-EN 50575 (CPR). | [10 empty] | Zakłady Kablowe BITNER Sp. z o.o. | S66338 | Uniepalnione, parowane, giętkie kable sterownicze i zasilające, o izolacji i powłoce PVC, żyły numerowane, do zastosowań wnętrzowych i na zewnątrz oraz do układania w ziemi, 0,6/1 kV |  |  | BITNER | [6 empty] | true | true | 12 | PL | [11 empty] | n95 | no_discount_group | no_bonus_group | NOT_RELEVANT | NONE | NOT_RELEVANT | NONE | [33 empty] | 27.32.13.0 |  |  | 0 | 24 | 24 |  |  |  |  | 8544 49 99 | [8 empty] | EC000837 | KMT | KMT | 1 | 1 | [32 empty] | net_list | 85523 | PLN | 0.23 |  |  |  | 2025-07-24 |  |  | KMT | [13 empty] | https://bitner.com.pl/data/t4_text/649x234_034154241116_1000%20FR.JPG |  |  |  | https://bitner.com.pl/data/t4txt_photos/100736300719_1_BiT_1000_FR.pdf |  |  |  | https://bitner.com.pl/data/t4txt_photos/040635270423_0043_DWU_S_2304_BiT_1000_FR_w.6.pdf |  |  |  | https://bitner.com.pl/data/t4txt_photos/082231290321_0020_2_UE_BITNER_BiT_1000_FR.pdf
S66339 | 5902956096173 |  |  | BiT 1000®FR 2x2x0,75 mm² 0,6/1kV | Kabel przeznaczony do połączeń w obwodach sterowania i sygnalizacji, jako kabel zasilający do odbiorników ruchomych i przenośnych oraz w miejscach narażonych na drgania. Konstrukcja kabla i zastosowane materiały zapewniają dużą giętkość oraz łatwy montaż. Kabel BiT 1000®FR jest przeznaczony do pracy w pomieszczeniach suchych i wilgotnych, do stosowania zewnętrznego oraz do układania bezpośrednio w ziemi. Kabel szczególnie nadaje się do stosowania w instalacjach zagrożonych pożarem, ponieważ ogranicza rozprzestrzenianie się pożaru po instalacji kablowej. Kable sklasyfikowane zgodnie z normą PN-EN 50575 (CPR). | [10 empty] | Zakłady Kablowe BITNER Sp. z o.o. | S66339 | Uniepalnione, parowane, giętkie kable sterownicze i zasilające, o izolacji i powłoce PVC, żyły numerowane, do zastosowań wnętrzowych i na zewnątrz oraz do układania w ziemi, 0,6/1 kV |  |  | BITNER | [6 empty] | true | true | 12 | PL | [11 empty] | n95 | no_discount_group | no_bonus_group | NOT_RELEVANT | NONE | NOT_RELEVANT | NONE | [33 empty] | 27.32.13.0 |  |  | 0 | 24 | 24 |  |  |  |  | 8544 49 99 | [8 empty] | EC000837 | KMT | KMT | 1 | 1 | [32 empty] | net_list | 13276 | PLN | 0.23 |  |  |  | 2025-07-24 |  |  | KMT | [13 empty] | https://bitner.com.pl/data/t4_text/649x234_034154241116_1000%20FR.JPG |  |  |  | https://bitner.com.pl/data/t4txt_photos/100736300719_1_BiT_1000_FR.pdf |  |  |  | https://bitner.com.pl/data/t4txt_photos/040635270423_0043_DWU_S_2304_BiT_1000_FR_w.6.pdf |  |  |  | https://bitner.com.pl/data/t4txt_photos/082231290321_0020_2_UE_BITNER_BiT_1000_FR.pdf
S66340 | 5902956096180 |  |  | BiT 1000®FR 3x2x0,75 mm² 0,6/1kV | Kabel przeznaczony do połączeń w obwodach sterowania i sygnalizacji, jako kabel zasilający do odbiorników ruchomych i przenośnych oraz w miejscach narażonych na drgania. Konstrukcja kabla i zastosowane materiały zapewniają dużą giętkość oraz łatwy montaż. Kabel BiT 1000®FR jest przeznaczony do pracy w pomieszczeniach suchych i wilgotnych, do stosowania zewnętrznego oraz do układania bezpośrednio w ziemi. Kabel szczególnie nadaje się do stosowania w instalacjach zagrożonych pożarem, ponieważ ogranicza rozprzestrzenianie się pożaru po instalacji kablowej. Kable sklasyfikowane zgodnie z normą PN-EN 50575 (CPR). | [10 empty] | Zakłady Kablowe BITNER Sp. z o.o. | S66340 | Uniepalnione, parowane, giętkie kable sterownicze i zasilające, o izolacji i powłoce PVC, żyły numerowane, do zastosowań wnętrzowych i na zewnątrz oraz do układania w ziemi, 0,6/1 kV |  |  | BITNER | [6 empty] | true | true | 12 | PL | [11 empty] | n95 | no_discount_group | no_bonus_group | NOT_RELEVANT | NONE | NOT_RELEVANT | NONE | [33 empty] | 27.32.13.0 |  |  | 0 | 24 | 24 |  |  |  |  | 8544 49 99 | [8 empty] | EC000837 | KMT | KMT | 1 | 1 | [32 empty] | net_list | 17586 | PLN | 0.23 |  |  |  | 2025-07-24 |  |  | KMT | [13 empty] | https://bitner.com.pl/data/t4_text/649x234_034154241116_1000%20FR.JPG |  |  |  | https://bitner.com.pl/data/t4txt_photos/100736300719_1_BiT_1000_FR.pdf |  |  |  | https://bitner.com.pl/data/t4txt_photos/040635270423_0043_DWU_S_2304_BiT_1000_FR_w.6.pdf |  |  |  | https://bitner.com.pl/data/t4txt_photos/082231290321_0020_2_UE_BITNER_BiT_1000_FR.pdf
S66341 | 5902956096197 |  |  | BiT 1000®FR 4x2x0,75 mm² 0,6/1kV | Kabel przeznaczony do połączeń w obwodach sterowania i sygnalizacji, jako kabel zasilający do odbiorników ruchomych i przenośnych oraz w miejscach narażonych na drgania. Konstrukcja kabla i zastosowane materiały zapewniają dużą giętkość oraz łatwy montaż. Kabel BiT 1000®FR jest przeznaczony do pracy w pomieszczeniach suchych i wilgotnych, do stosowania zewnętrznego oraz do układania bezpośrednio w ziemi. Kabel szczególnie nadaje się do stosowania w instalacjach zagrożonych pożarem, ponieważ ogranicza rozprzestrzenianie się pożaru po instalacji kablowej. Kable sklasyfikowane zgodnie z normą PN-EN 50575 (CPR). | [10 empty] | Zakłady Kablowe BITNER Sp. z o.o. | S66341 | Uniepalnione, parowane, giętkie kable sterownicze i zasilające, o izolacji i powłoce PVC, żyły numerowane, do zastosowań wnętrzowych i na zewnątrz oraz do układania w ziemi, 0,6/1 kV |  |  | BITNER | [6 empty] | true | true | 12 | PL | [11 empty] | n95 | no_discount_group | no_bonus_group | NOT_RELEVANT | NONE | NOT_RELEVANT | NONE | [33 empty] | 27.32.13.0 |  |  | 0 | 24 | 24 |  |  |  |  | 8544 49 99 | [8 empty] | EC000837 | KMT | KMT | 1 | 1 | [32 empty] | net_list | 22564 | PLN | 0.23 |  |  |  | 2025-07-24 |  |  | KMT | [13 empty] | https://bitner.com.pl/data/t4_text/649x234_034154241116_1000%20FR.JPG |  |  |  | https://bitner.com.pl/data/t4txt_photos/100736300719_1_BiT_1000_FR.pdf |  |  |  | https://bitner.com.pl/data/t4txt_photos/040635270423_0043_DWU_S_2304_BiT_1000_FR_w.6.pdf |  |  |  | https://bitner.com.pl/data/t4txt_photos/082231290321_0020_2_UE_BITNER_BiT_1000_FR.pdf
S66342 | 5902956096203 |  |  | BiT 1000®FR 5x2x0,75 mm² 0,6/1kV | Kabel przeznaczony do połączeń w obwodach sterowania i sygnalizacji, jako kabel zasilający do odbiorników ruchomych i przenośnych oraz w miejscach narażonych na drgania. Konstrukcja kabla i zastosowane materiały zapewniają dużą giętkość oraz łatwy montaż. Kabel BiT 1000®FR jest przeznaczony do pracy w pomieszczeniach suchych i wilgotnych, do stosowania zewnętrznego oraz do układania bezpośrednio w ziemi. Kabel szczególnie nadaje się do stosowania w instalacjach zagrożonych pożarem, ponieważ ogranicza rozprzestrzenianie się pożaru po instalacji kablowej. Kable sklasyfikowane zgodnie z normą PN-EN 50575 (CPR). | [10 empty] | Zakłady Kablowe BITNER Sp. z o.o. | S66342 | Uniepalnione, parowane, giętkie kable sterownicze i zasilające, o izolacji i powłoce PVC, żyły numerowane, do zastosowań wnętrzowych i na zewnątrz oraz do układania w ziemi, 0,6/1 kV |  |  | BITNER | [6 empty] | true | true | 12 | PL | [11 empty] | n95 | no_discount_group | no_bonus_group | NOT_RELEVANT | NONE | NOT_RELEVANT | NONE | [33 empty] | 27.32.13.0 |  |  | 0 | 24 | 24 |  |  |  |  | 8544 49 99 | [8 empty] | EC000837 | KMT | KMT | 1 | 1 | [32 empty] | net_list | 28155 | PLN | 0.23 |  |  |  | 2025-07-24 |  |  | KMT | [13 empty] | https://bitner.com.pl/data/t4_text/649x234_034154241116_1000%20FR.JPG |  |  |  | https://bitner.com.pl/data/t4txt_photos/100736300719_1_BiT_1000_FR.pdf |  |  |  | https://bitner.com.pl/data/t4txt_photos/040635270423_0043_DWU_S_2304_BiT_1000_FR_w.6.pdf |  |  |  | https://bitner.com.pl/data/t4txt_photos/082231290321_0020_2_UE_BITNER_BiT_1000_FR.pdf
S66343 | 5902956096210 |  |  | BiT 1000®FR 6x2x0,75 mm² 0,6/1kV | Kabel przeznaczony do połączeń w obwodach sterowania i sygnalizacji, jako kabel zasilający do odbiorników ruchomych i przenośnych oraz w miejscach narażonych na drgania. Konstrukcja kabla i zastosowane materiały zapewniają dużą giętkość oraz łatwy montaż. Kabel BiT 1000®FR jest przeznaczony do pracy w pomieszczeniach suchych i wilgotnych, do stosowania zewnętrznego oraz do układania bezpośrednio w ziemi. Kabel szczególnie nadaje się do stosowania w instalacjach zagrożonych pożarem, ponieważ ogranicza rozprzestrzenianie się pożaru po instalacji kablowej. Kable sklasyfikowane zgodnie z normą PN-EN 50575 (CPR). | [10 empty] | Zakłady Kablowe BITNER Sp. z o.o. | S66343 | Uniepalnione, parowane, giętkie kable sterownicze i zasilające, o izolacji i powłoce PVC, żyły numerowane, do zastosowań wnętrzowych i na zewnątrz oraz do układania w ziemi, 0,6/1 kV |  |  | BITNER | [6 empty] | true | true | 12 | PL | [11 empty] | n95 | no_discount_group | no_bonus_group | NOT_RELEVANT | NONE | NOT_RELEVANT | NONE | [33 empty] | 27.32.13.0 |  |  | 0 | 24 | 24 |  |  |  |  | 8544 49 99 | [8 empty] | EC000837 | KMT | KMT | 1 | 1 | [32 empty] | net_list | 32309 | PLN | 0.23 |  |  |  | 2025-07-24 |  |  | KMT | [13 empty] | https://bitner.com.pl/data/t4_text/649x234_034154241116_1000%20FR.JPG |  |  |  | https://bitner.com.pl/data/t4txt_photos/100736300719_1_BiT_1000_FR.pdf |  |  |  | https://bitner.com.pl/data/t4txt_photos/040635270423_0043_DWU_S_2304_BiT_1000_FR_w.6.pdf |  |  |  | https://bitner.com.pl/data/t4txt_photos/082231290321_0020_2_UE_BITNER_BiT_1000_FR.pdf
S66344 | 5902956096227 |  |  | BiT 1000®FR 7x2x0,75 mm² 0,6/1kV | Kabel przeznaczony do połączeń w obwodach sterowania i sygnalizacji, jako kabel zasilający do odbiorników ruchomych i przenośnych oraz w miejscach narażonych na drgania. Konstrukcja kabla i zastosowane materiały zapewniają dużą giętkość oraz łatwy montaż. Kabel BiT 1000®FR jest przeznaczony do pracy w pomieszczeniach suchych i wilgotnych, do stosowania zewnętrznego oraz do układania bezpośrednio w ziemi. Kabel szczególnie nadaje się do stosowania w instalacjach zagrożonych pożarem, ponieważ ogranicza rozprzestrzenianie się pożaru po instalacji kablowej. Kable sklasyfikowane zgodnie z normą PN-EN 50575 (CPR). | [10 empty] | Zakłady Kablowe BITNER Sp. z o.o. | S66344 | Uniepalnione, parowane, giętkie kable sterownicze i zasilające, o izolacji i powłoce PVC, żyły numerowane, do zastosowań wnętrzowych i na zewnątrz oraz do układania w ziemi, 0,6/1 kV |  |  | BITNER | [6 empty] | true | true | 12 | PL | [11 empty] | n95 | no_discount_group | no_bonus_group | NOT_RELEVANT | NONE | NOT_RELEVANT | NONE | [33 empty] | 27.32.13.0 |  |  | 0 | 24 | 24 |  |  |  |  | 8544 49 99 | [8 empty] | EC000837 | KMT | KMT | 1 | 1 | [32 empty] | net_list | 37530 | PLN | 0.23 |  |  |  | 2025-07-24 |  |  | KMT | [13 empty] | https://bitner.com.pl/data/t4_text/649x234_034154241116_1000%20FR.JPG |  |  |  | https://bitner.com.pl/data/t4txt_photos/100736300719_1_BiT_1000_FR.pdf |  |  |  | https://bitner.com.pl/data/t4txt_photos/040635270423_0043_DWU_S_2304_BiT_1000_FR_w.6.pdf |  |  |  | https://bitner.com.pl/data/t4txt_photos/082231290321_0020_2_UE_BITNER_BiT_1000_FR.pdf
S66345 | 5902956096234 |  |  | BiT 1000®FR 8x2x0,75 mm² 0,6/1kV | Kabel przeznaczony do połączeń w obwodach sterowania i sygnalizacji, jako kabel zasilający do odbiorników ruchomych i przenośnych oraz w miejscach narażonych na drgania. Konstrukcja kabla i zastosowane materiały zapewniają dużą giętkość oraz łatwy montaż. Kabel BiT 1000®FR jest przeznaczony do pracy w pomieszczeniach suchych i wilgotnych, do stosowania zewnętrznego oraz do układania bezpośrednio w ziemi. Kabel szczególnie nadaje się do stosowania w instalacjach zagrożonych pożarem, ponieważ ogranicza rozprzestrzenianie się pożaru po instalacji kablowej. Kable sklasyfikowane zgodnie z normą PN-EN 50575 (CPR). | [10 empty] | Zakłady Kablowe BITNER Sp. z o.o. | S66345 | Uniepalnione, parowane, giętkie kable sterownicze i zasilające, o izolacji i powłoce PVC, żyły numerowane, do zastosowań wnętrzowych i na zewnątrz oraz do układania w ziemi, 0,6/1 kV |  |  | BITNER | [6 empty] | true | true | 12 | PL | [11 empty] | n95 | no_discount_group | no_bonus_group | NOT_RELEVANT | NONE | NOT_RELEVANT | NONE | [33 empty] | 27.32.13.0 |  |  | 0 | 24 | 24 |  |  |  |  | 8544 49 99 | [8 empty] | EC000837 | KMT | KMT | 1 | 1 | [32 empty] | net_list | 42394 | PLN | 0.23 |  |  |  | 2025-07-24 |  |  | KMT | [13 empty] | https://bitner.com.pl/data/t4_text/649x234_034154241116_1000%20FR.JPG |  |  |  | https://bitner.com.pl/data/t4txt_photos/100736300719_1_BiT_1000_FR.pdf |  |  |  | https://bitner.com.pl/data/t4txt_photos/040635270423_0043_DWU_S_2304_BiT_1000_FR_w.6.pdf |  |  |  | https://bitner.com.pl/data/t4txt_photos/082231290321_0020_2_UE_BITNER_BiT_1000_FR.pdf
S66346 | 5902956096241 |  |  | BiT 1000®FR 10x2x0,75 mm² 0,6/1kV | Kabel przeznaczony do połączeń w obwodach sterowania i sygnalizacji, jako kabel zasilający do odbiorników ruchomych i przenośnych oraz w miejscach narażonych na drgania. Konstrukcja kabla i zastosowane materiały zapewniają dużą giętkość oraz łatwy montaż. Kabel BiT 1000®FR jest przeznaczony do pracy w pomieszczeniach suchych i wilgotnych, do stosowania zewnętrznego oraz do układania bezpośrednio w ziemi. Kabel szczególnie nadaje się do stosowania w instalacjach zagrożonych pożarem, ponieważ ogranicza rozprzestrzenianie się pożaru po instalacji kablowej. Kable sklasyfikowane zgodnie z normą PN-EN 50575 (CPR). | [10 empty] | Zakłady Kablowe BITNER Sp. z o.o. | S66346 | Uniepalnione, parowane, giętkie kable sterownicze i zasilające, o izolacji i powłoce PVC, żyły numerowane, do zastosowań wnętrzowych i na zewnątrz oraz do układania w ziemi, 0,6/1 kV |  |  | BITNER | [6 empty] | true | true | 12 | PL | [11 empty] | n95 | no_discount_group | no_bonus_group | NOT_RELEVANT | NONE | NOT_RELEVANT | NONE | [33 empty] | 27.32.13.0 |  |  | 0 | 24 | 24 |  |  |  |  | 8544 49 99 | [8 empty] | EC000837 | KMT | KMT | 1 | 1 | [32 empty] | net_list | 52081 | PLN | 0.23 |  |  |  | 2025-07-24 |  |  | KMT | [13 empty] | https://bitner.com.pl/data/t4_text/649x234_034154241116_1000%20FR.JPG |  |  |  | https://bitner.com.pl/data/t4txt_photos/100736300719_1_BiT_1000_FR.pdf |  |  |  | https://bitner.com.pl/data/t4txt_photos/040635270423_0043_DWU_S_2304_BiT_1000_FR_w.6.pdf |  |  |  | https://bitner.com.pl/data/t4txt_photos/082231290321_0020_2_UE_BITNER_BiT_1000_FR.pdf
S66347 | 5902956096258 |  |  | BiT 1000®FR 12x2x0,75 mm² 0,6/1kV | Kabel przeznaczony do połączeń w obwodach sterowania i sygnalizacji, jako kabel zasilający do odbiorników ruchomych i przenośnych oraz w miejscach narażonych na drgania. Konstrukcja kabla i zastosowane materiały zapewniają dużą giętkość oraz łatwy montaż. Kabel BiT 1000®FR jest przeznaczony do pracy w pomieszczeniach suchych i wilgotnych, do stosowania zewnętrznego oraz do układania bezpośrednio w ziemi. Kabel szczególnie nadaje się do stosowania w instalacjach zagrożonych pożarem, ponieważ ogranicza rozprzestrzenianie się pożaru po instalacji kablowej. Kable sklasyfikowane zgodnie z normą PN-EN 50575 (CPR). | [10 empty] | Zakłady Kablowe BITNER Sp. z o.o. | S66347 | Uniepalnione, parowane, giętkie kable sterownicze i zasilające, o izolacji i powłoce PVC, żyły numerowane, do zastosowań wnętrzowych i na zewnątrz oraz do układania w ziemi, 0,6/1 kV |  |  | BITNER | [6 empty] | true | true | 12 | PL | [11 empty] | n95 | no_discount_group | no_bonus_group | NOT_RELEVANT | NONE | NOT_RELEVANT | NONE | [33 empty] | 27.32.13.0 |  |  | 0 | 24 | 24 |  |  |  |  | 8544 49 99 | [8 empty] | EC000837 | KMT | KMT | 1 | 1 | [32 empty] | net_list | 61755 | PLN | 0.23 |  |  |  | 2025-07-24 |  |  | KMT | [13 empty] | https://bitner.com.pl/data/t4_text/649x234_034154241116_1000%20FR.JPG |  |  |  | https://bitner.com.pl/data/t4txt_photos/100736300719_1_BiT_1000_FR.pdf |  |  |  | https://bitner.com.pl/data/t4txt_photos/040635270423_0043_DWU_S_2304_BiT_1000_FR_w.6.pdf |  |  |  | https://bitner.com.pl/data/t4txt_photos/082231290321_0020_2_UE_BITNER_BiT_1000_FR.pdf
S66348 | 5902956096265 |  |  | BiT 1000®FR 14x2x0,75 mm² 0,6/1kV | Kabel przeznaczony do połączeń w obwodach sterowania i sygnalizacji, jako kabel zasilający do odbiorników ruchomych i przenośnych oraz w miejscach narażonych na drgania. Konstrukcja kabla i zastosowane materiały zapewniają dużą giętkość oraz łatwy montaż. Kabel BiT 1000®FR jest przeznaczony do pracy w pomieszczeniach suchych i wilgotnych, do stosowania zewnętrznego oraz do układania bezpośrednio w ziemi. Kabel szczególnie nadaje się do stosowania w instalacjach zagrożonych pożarem, ponieważ ogranicza rozprzestrzenianie się pożaru po instalacji kablowej. Kable sklasyfikowane zgodnie z normą PN-EN 50575 (CPR). | [10 empty] | Zakłady Kablowe BITNER Sp. z o.o. | S66348 | Uniepalnione, parowane, giętkie kable sterownicze i zasilające, o izolacji i powłoce PVC, żyły numerowane, do zastosowań wnętrzowych i na zewnątrz oraz do układania w ziemi, 0,6/1 kV |  |  | BITNER | [6 empty] | true | true | 12 | PL | [11 empty] | n95 | no_discount_group | no_bonus_group | NOT_RELEVANT | NONE | NOT_RELEVANT | NONE | [33 empty] | 27.32.13.0 |  |  | 0 | 24 | 24 |  |  |  |  | 8544 49 99 | [8 empty] | EC000837 | KMT | KMT | 1 | 1 | [32 empty] | net_list | 71422 | PLN | 0.23 |  |  |  | 2025-07-24 |  |  | KMT | [13 empty] | https://bitner.com.pl/data/t4_text/649x234_034154241116_1000%20FR.JPG |  |  |  | https://bitner.com.pl/data/t4txt_photos/100736300719_1_BiT_1000_FR.pdf |  |  |  | https://bitner.com.pl/data/t4txt_photos/040635270423_0043_DWU_S_2304_BiT_1000_FR_w.6.pdf |  |  |  | https://bitner.com.pl/data/t4txt_photos/082231290321_0020_2_UE_BITNER_BiT_1000_FR.pdf
S66349 | 5902956096272 |  |  | BiT 1000®FR 16x2x0,75 mm² 0,6/1kV | Kabel przeznaczony do połączeń w obwodach sterowania i sygnalizacji, jako kabel zasilający do odbiorników ruchomych i przenośnych oraz w miejscach narażonych na drgania. Konstrukcja kabla i zastosowane materiały zapewniają dużą giętkość oraz łatwy montaż. Kabel BiT 1000®FR jest przeznaczony do pracy w pomieszczeniach suchych i wilgotnych, do stosowania zewnętrznego oraz do układania bezpośrednio w ziemi. Kabel szczególnie nadaje się do stosowania w instalacjach zagrożonych pożarem, ponieważ ogranicza rozprzestrzenianie się pożaru po instalacji kablowej. Kable sklasyfikowane zgodnie z normą PN-EN 50575 (CPR). | [10 empty] | Zakłady Kablowe BITNER Sp. z o.o. | S66349 | Uniepalnione, parowane, giętkie kable sterownicze i zasilające, o izolacji i powłoce PVC, żyły numerowane, do zastosowań wnętrzowych i na zewnątrz oraz do układania w ziemi, 0,6/1 kV |  |  | BITNER | [6 empty] | true | true | 12 | PL | [11 empty] | n95 | no_discount_group | no_bonus_group | NOT_RELEVANT | NONE | NOT_RELEVANT | NONE | [33 empty] | 27.32.13.0 |  |  | 0 | 24 | 24 |  |  |  |  | 8544 49 99 | [8 empty] | EC000837 | KMT | KMT | 1 | 1 | [32 empty] | net_list | 82303 | PLN | 0.23 |  |  |  | 2025-07-24 |  |  | KMT | [13 empty] | https://bitner.com.pl/data/t4_text/649x234_034154241116_1000%20FR.JPG |  |  |  | https://bitner.com.pl/data/t4txt_photos/100736300719_1_BiT_1000_FR.pdf |  |  |  | https://bitner.com.pl/data/t4txt_photos/040635270423_0043_DWU_S_2304_BiT_1000_FR_w.6.pdf |  |  |  | https://bitner.com.pl/data/t4txt_photos/082231290321_0020_2_UE_BITNER_BiT_1000_FR.pdf
S66350 | 5902956096289 |  |  | BiT 1000®FR 18x2x0,75 mm² 0,6/1kV | Kabel przeznaczony do połączeń w obwodach sterowania i sygnalizacji, jako kabel zasilający do odbiorników ruchomych i przenośnych oraz w miejscach narażonych na drgania. Konstrukcja kabla i zastosowane materiały zapewniają dużą giętkość oraz łatwy montaż. Kabel BiT 1000®FR jest przeznaczony do pracy w pomieszczeniach suchych i wilgotnych, do stosowania zewnętrznego oraz do układania bezpośrednio w ziemi. Kabel szczególnie nadaje się do stosowania w instalacjach zagrożonych pożarem, ponieważ ogranicza rozprzestrzenianie się pożaru po instalacji kablowej. Kable sklasyfikowane zgodnie z normą PN-EN 50575 (CPR). | [10 empty] | Zakłady Kablowe BITNER Sp. z o.o. | S66350 | Uniepalnione, parowane, giętkie kable sterownicze i zasilające, o izolacji i powłoce PVC, żyły numerowane, do zastosowań wnętrzowych i na zewnątrz oraz do układania w ziemi, 0,6/1 kV |  |  | BITNER | [6 empty] | true | true | 12 | PL | [11 empty] | n95 | no_discount_group | no_bonus_group | NOT_RELEVANT | NONE | NOT_RELEVANT | NONE | [33 empty] | 27.32.13.0 |  |  | 0 | 24 | 24 |  |  |  |  | 8544 49 99 | [8 empty] | EC000837 | KMT | KMT | 1 | 1 | [32 empty] | net_list | 91241 | PLN | 0.23 |  |  |  | 2025-07-24 |  |  | KMT | [13 empty] | https://bitner.com.pl/data/t4_text/649x234_034154241116_1000%20FR.JPG |  |  |  | https://bitner.com.pl/data/t4txt_photos/100736300719_1_BiT_1000_FR.pdf |  |  |  | https://bitner.com.pl/data/t4txt_photos/040635270423_0043_DWU_S_2304_BiT_1000_FR_w.6.pdf |  |  |  | https://bitner.com.pl/data/t4txt_photos/082231290321_0020_2_UE_BITNER_BiT_1000_FR.pdf
S66351 | 5902956096296 |  |  | BiT 1000®FR 20x2x0,75 mm² 0,6/1kV | Kabel przeznaczony do połączeń w obwodach sterowania i sygnalizacji, jako kabel zasilający do odbiorników ruchomych i przenośnych oraz w miejscach narażonych na drgania. Konstrukcja kabla i zastosowane materiały zapewniają dużą giętkość oraz łatwy montaż. Kabel BiT 1000®FR jest przeznaczony do pracy w pomieszczeniach suchych i wilgotnych, do stosowania zewnętrznego oraz do układania bezpośrednio w ziemi. Kabel szczególnie nadaje się do stosowania w instalacjach zagrożonych pożarem, ponieważ ogranicza rozprzestrzenianie się pożaru po instalacji kablowej. Kable sklasyfikowane zgodnie z normą PN-EN 50575 (CPR). | [10 empty] | Zakłady Kablowe BITNER Sp. z o.o. | S66351 | Uniepalnione, parowane, giętkie kable sterownicze i zasilające, o izolacji i powłoce PVC, żyły numerowane, do zastosowań wnętrzowych i na zewnątrz oraz do układania w ziemi, 0,6/1 kV |  |  | BITNER | [6 empty] | true | true | 12 | PL | [11 empty] | n95 | no_discount_group | no_bonus_group | NOT_RELEVANT | NONE | NOT_RELEVANT | NONE | [33 empty] | 27.32.13.0 |  |  | 0 | 24 | 24 |  |  |  |  | 8544 49 99 | [8 empty] | EC000837 | KMT | KMT | 1 | 1 | [32 empty] | net_list | 101266 | PLN | 0.23 |  |  |  | 2025-07-24 |  |  | KMT | [13 empty] | https://bitner.com.pl/data/t4_text/649x234_034154241116_1000%20FR.JPG |  |  |  | https://bitner.com.pl/data/t4txt_photos/100736300719_1_BiT_1000_FR.pdf |  |  |  | https://bitner.com.pl/data/t4txt_photos/040635270423_0043_DWU_S_2304_BiT_1000_FR_w.6.pdf |  |  |  | https://bitner.com.pl/data/t4txt_photos/082231290321_0020_2_UE_BITNER_BiT_1000_FR.pdf
S66352 | 5902956096302 |  |  | BiT 1000®FR 24x2x0,75 mm² 0,6/1kV | Kabel przeznaczony do połączeń w obwodach sterowania i sygnalizacji, jako kabel zasilający do odbiorników ruchomych i przenośnych oraz w miejscach narażonych na drgania. Konstrukcja kabla i zastosowane materiały zapewniają dużą giętkość oraz łatwy montaż. Kabel BiT 1000®FR jest przeznaczony do pracy w pomieszczeniach suchych i wilgotnych, do stosowania zewnętrznego oraz do układania bezpośrednio w ziemi. Kabel szczególnie nadaje się do stosowania w instalacjach zagrożonych pożarem, ponieważ ogranicza rozprzestrzenianie się pożaru po instalacji kablowej. Kable sklasyfikowane zgodnie z normą PN-EN 50575 (CPR). | [10 empty] | Zakłady Kablowe BITNER Sp. z o.o. | S66352 | Uniepalnione, parowane, giętkie kable sterownicze i zasilające, o izolacji i powłoce PVC, żyły numerowane, do zastosowań wnętrzowych i na zewnątrz oraz do układania w ziemi, 0,6/1 kV |  |  | BITNER | [6 empty] | true | true | 12 | PL | [11 empty] | n95 | no_discount_group | no_bonus_group | NOT_RELEVANT | NONE | NOT_RELEVANT | NONE | [33 empty] | 27.32.13.0 |  |  | 0 | 24 | 24 |  |  |  |  | 8544 49 99 | [8 empty] | EC000837 | KMT | KMT | 1 | 1 | [32 empty] | net_list | 117872 | PLN | 0.23 |  |  |  | 2025-07-24 |  |  | KMT | [13 empty] | https://bitner.com.pl/data/t4_text/649x234_034154241116_1000%20FR.JPG |  |  |  | https://bitner.com.pl/data/t4txt_photos/100736300719_1_BiT_1000_FR.pdf |  |  |  | https://bitner.com.pl/data/t4txt_photos/040635270423_0043_DWU_S_2304_BiT_1000_FR_w.6.pdf |  |  |  | https://bitner.com.pl/data/t4txt_photos/082231290321_0020_2_UE_BITNER_BiT_1000_FR.pdf
S66353 | 5902956096319 |  |  | BiT 1000®FR 2x2x1,0 mm² 0,6/1kV | Kabel przeznaczony do połączeń w obwodach sterowania i sygnalizacji, jako kabel zasilający do odbiorników ruchomych i przenośnych oraz w miejscach narażonych na drgania. Konstrukcja kabla i zastosowane materiały zapewniają dużą giętkość oraz łatwy montaż. Kabel BiT 1000®FR jest przeznaczony do pracy w pomieszczeniach suchych i wilgotnych, do stosowania zewnętrznego oraz do układania bezpośrednio w ziemi. Kabel szczególnie nadaje się do stosowania w instalacjach zagrożonych pożarem, ponieważ ogranicza rozprzestrzenianie się pożaru po instalacji kablowej. Kable sklasyfikowane zgodnie z normą PN-EN 50575 (CPR). | [10 empty] | Zakłady Kablowe BITNER Sp. z o.o. | S66353 | Uniepalnione, parowane, giętkie kable sterownicze i zasilające, o izolacji i powłoce PVC, żyły numerowane, do zastosowań wnętrzowych i na zewnątrz oraz do układania w ziemi, 0,6/1 kV |  |  | BITNER | [6 empty] | true | true | 12 | PL | [11 empty] | n95 | no_discount_group | no_bonus_group | NOT_RELEVANT | NONE | NOT_RELEVANT | NONE | [33 empty] | 27.32.13.0 |  |  | 0 | 24 | 24 |  |  |  |  | 8544 49 99 | [8 empty] | EC000837 | KMT | KMT | 1 | 1 | [32 empty] | net_list | 16353 | PLN | 0.23 |  |  |  | 2025-07-24 |  |  | KMT | [13 empty] | https://bitner.com.pl/data/t4_text/649x234_034154241116_1000%20FR.JPG |  |  |  | https://bitner.com.pl/data/t4txt_photos/100736300719_1_BiT_1000_FR.pdf |  |  |  | https://bitner.com.pl/data/t4txt_photos/040635270423_0043_DWU_S_2304_BiT_1000_FR_w.6.pdf |  |  |  | https://bitner.com.pl/data/t4txt_photos/082231290321_0020_2_UE_BITNER_BiT_1000_FR.pdf
S66354 | 5902956096326 |  |  | BiT 1000®FR 3x2x1,0 mm² 0,6/1kV | Kabel przeznaczony do połączeń w obwodach sterowania i sygnalizacji, jako kabel zasilający do odbiorników ruchomych i przenośnych oraz w miejscach narażonych na drgania. Konstrukcja kabla i zastosowane materiały zapewniają dużą giętkość oraz łatwy montaż. Kabel BiT 1000®FR jest przeznaczony do pracy w pomieszczeniach suchych i wilgotnych, do stosowania zewnętrznego oraz do układania bezpośrednio w ziemi. Kabel szczególnie nadaje się do stosowania w instalacjach zagrożonych pożarem, ponieważ ogranicza rozprzestrzenianie się pożaru po instalacji kablowej. Kable sklasyfikowane zgodnie z normą PN-EN 50575 (CPR). | [10 empty] | Zakłady Kablowe BITNER Sp. z o.o. | S66354 | Uniepalnione, parowane, giętkie kable sterownicze i zasilające, o izolacji i powłoce PVC, żyły numerowane, do zastosowań wnętrzowych i na zewnątrz oraz do układania w ziemi, 0,6/1 kV |  |  | BITNER | [6 empty] | true | true | 12 | PL | [11 empty] | n95 | no_discount_group | no_bonus_group | NOT_RELEVANT | NONE | NOT_RELEVANT | NONE | [33 empty] | 27.32.13.0 |  |  | 0 | 24 | 24 |  |  |  |  | 8544 49 99 | [8 empty] | EC000837 | KMT | KMT | 1 | 1 | [32 empty] | net_list | 21887 | PLN | 0.23 |  |  |  | 2025-07-24 |  |  | KMT | [13 empty] | https://bitner.com.pl/data/t4_text/649x234_034154241116_1000%20FR.JPG |  |  |  | https://bitner.com.pl/data/t4txt_photos/100736300719_1_BiT_1000_FR.pdf |  |  |  | https://bitner.com.pl/data/t4txt_photos/040635270423_0043_DWU_S_2304_BiT_1000_FR_w.6.pdf |  |  |  | https://bitner.com.pl/data/t4txt_photos/082231290321_0020_2_UE_BITNER_BiT_1000_FR.pdf
S66355 | 5902956096333 |  |  | BiT 1000®FR 4x2x1,0 mm² 0,6/1kV | Kabel przeznaczony do połączeń w obwodach sterowania i sygnalizacji, jako kabel zasilający do odbiorników ruchomych i przenośnych oraz w miejscach narażonych na drgania. Konstrukcja kabla i zastosowane materiały zapewniają dużą giętkość oraz łatwy montaż. Kabel BiT 1000®FR jest przeznaczony do pracy w pomieszczeniach suchych i wilgotnych, do stosowania zewnętrznego oraz do układania bezpośrednio w ziemi. Kabel szczególnie nadaje się do stosowania w instalacjach zagrożonych pożarem, ponieważ ogranicza rozprzestrzenianie się pożaru po instalacji kablowej. Kable sklasyfikowane zgodnie z normą PN-EN 50575 (CPR). | [10 empty] | Zakłady Kablowe BITNER Sp. z o.o. | S66355 | Uniepalnione, parowane, giętkie kable sterownicze i zasilające, o izolacji i powłoce PVC, żyły numerowane, do zastosowań wnętrzowych i na zewnątrz oraz do układania w ziemi, 0,6/1 kV |  |  | BITNER | [6 empty] | true | true | 12 | PL | [11 empty] | n95 | no_discount_group | no_bonus_group | NOT_RELEVANT | NONE | NOT_RELEVANT | NONE | [33 empty] | 27.32.13.0 |  |  | 0 | 24 | 24 |  |  |  |  | 8544 49 99 | [8 empty] | EC000837 | KMT | KMT | 1 | 1 | [32 empty] | net_list | 28253 | PLN | 0.23 |  |  |  | 2025-07-24 |  |  | KMT | [13 empty] | https://bitner.com.pl/data/t4_text/649x234_034154241116_1000%20FR.JPG |  |  |  | https://bitner.com.pl/data/t4txt_photos/100736300719_1_BiT_1000_FR.pdf |  |  |  | https://bitner.com.pl/data/t4txt_photos/040635270423_0043_DWU_S_2304_BiT_1000_FR_w.6.pdf |  |  |  | https://bitner.com.pl/data/t4txt_photos/082231290321_0020_2_UE_BITNER_BiT_1000_FR.pdf
S66356 | 5902956096340 |  |  | BiT 1000®FR 5x2x1,0 mm² 0,6/1kV | Kabel przeznaczony do połączeń w obwodach sterowania i sygnalizacji, jako kabel zasilający do odbiorników ruchomych i przenośnych oraz w miejscach narażonych na drgania. Konstrukcja kabla i zastosowane materiały zapewniają dużą giętkość oraz łatwy montaż. Kabel BiT 1000®FR jest przeznaczony do pracy w pomieszczeniach suchych i wilgotnych, do stosowania zewnętrznego oraz do układania bezpośrednio w ziemi. Kabel szczególnie nadaje się do stosowania w instalacjach zagrożonych pożarem, ponieważ ogranicza rozprzestrzenianie się pożaru po instalacji kablowej. Kable sklasyfikowane zgodnie z normą PN-EN 50575 (CPR). | [10 empty] | Zakłady Kablowe BITNER Sp. z o.o. | S66356 | Uniepalnione, parowane, giętkie kable sterownicze i zasilające, o izolacji i powłoce PVC, żyły numerowane, do zastosowań wnętrzowych i na zewnątrz oraz do układania w ziemi, 0,6/1 kV |  |  | BITNER | [6 empty] | true | true | 12 | PL | [11 empty] | n95 | no_discount_group | no_bonus_group | NOT_RELEVANT | NONE | NOT_RELEVANT | NONE | [33 empty] | 27.32.13.0 |  |  | 0 | 24 | 24 |  |  |  |  | 8544 49 99 | [8 empty] | EC000837 | KMT | KMT | 1 | 1 | [32 empty] | net_list | 35368 | PLN | 0.23 |  |  |  | 2025-07-24 |  |  | KMT | [13 empty] | https://bitner.com.pl/data/t4_text/649x234_034154241116_1000%20FR.JPG |  |  |  | https://bitner.com.pl/data/t4txt_photos/100736300719_1_BiT_1000_FR.pdf |  |  |  | https://bitner.com.pl/data/t4txt_photos/040635270423_0043_DWU_S_2304_BiT_1000_FR_w.6.pdf |  |  |  | https://bitner.com.pl/data/t4txt_photos/082231290321_0020_2_UE_BITNER_BiT_1000_FR.pdf
S66357 | 5902956096357 |  |  | BiT 1000®FR 6x2x1,0 mm² 0,6/1kV | Kabel przeznaczony do połączeń w obwodach sterowania i sygnalizacji, jako kabel zasilający do odbiorników ruchomych i przenośnych oraz w miejscach narażonych na drgania. Konstrukcja kabla i zastosowane materiały zapewniają dużą giętkość oraz łatwy montaż. Kabel BiT 1000®FR jest przeznaczony do pracy w pomieszczeniach suchych i wilgotnych, do stosowania zewnętrznego oraz do układania bezpośrednio w ziemi. Kabel szczególnie nadaje się do stosowania w instalacjach zagrożonych pożarem, ponieważ ogranicza rozprzestrzenianie się pożaru po instalacji kablowej. Kable sklasyfikowane zgodnie z normą PN-EN 50575 (CPR). | [10 empty] | Zakłady Kablowe BITNER Sp. z o.o. | S66357 | Uniepalnione, parowane, giętkie kable sterownicze i zasilające, o izolacji i powłoce PVC, żyły numerowane, do zastosowań wnętrzowych i na zewnątrz oraz do układania w ziemi, 0,6/1 kV |  |  | BITNER | [6 empty] | true | true | 12 | PL | [11 empty] | n95 | no_discount_group | no_bonus_group | NOT_RELEVANT | NONE | NOT_RELEVANT | NONE | [33 empty] | 27.32.13.0 |  |  | 0 | 24 | 24 |  |  |  |  | 8544 49 99 | [8 empty] | EC000837 | KMT | KMT | 1 | 1 | [32 empty] | net_list | 40764 | PLN | 0.23 |  |  |  | 2025-07-24 |  |  | KMT | [13 empty] | https://bitner.com.pl/data/t4_text/649x234_034154241116_1000%20FR.JPG |  |  |  | https://bitner.com.pl/data/t4txt_photos/100736300719_1_BiT_1000_FR.pdf |  |  |  | https://bitner.com.pl/data/t4txt_photos/040635270423_0043_DWU_S_2304_BiT_1000_FR_w.6.pdf |  |  |  | https://bitner.com.pl/data/t4txt_photos/082231290321_0020_2_UE_BITNER_BiT_1000_FR.pdf
S66358 | 5902956096364 |  |  | BiT 1000®FR 7x2x1,0 mm² 0,6/1kV | Kabel przeznaczony do połączeń w obwodach sterowania i sygnalizacji, jako kabel zasilający do odbiorników ruchomych i przenośnych oraz w miejscach narażonych na drgania. Konstrukcja kabla i zastosowane materiały zapewniają dużą giętkość oraz łatwy montaż. Kabel BiT 1000®FR jest przeznaczony do pracy w pomieszczeniach suchych i wilgotnych, do stosowania zewnętrznego oraz do układania bezpośrednio w ziemi. Kabel szczególnie nadaje się do stosowania w instalacjach zagrożonych pożarem, ponieważ ogranicza rozprzestrzenianie się pożaru po instalacji kablowej. Kable sklasyfikowane zgodnie z normą PN-EN 50575 (CPR). | [10 empty] | Zakłady Kablowe BITNER Sp. z o.o. | S66358 | Uniepalnione, parowane, giętkie kable sterownicze i zasilające, o izolacji i powłoce PVC, żyły numerowane, do zastosowań wnętrzowych i na zewnątrz oraz do układania w ziemi, 0,6/1 kV |  |  | BITNER | [6 empty] | true | true | 12 | PL | [11 empty] | n95 | no_discount_group | no_bonus_group | NOT_RELEVANT | NONE | NOT_RELEVANT | NONE | [33 empty] | 27.32.13.0 |  |  | 0 | 24 | 24 |  |  |  |  | 8544 49 99 | [8 empty] | EC000837 | KMT | KMT | 1 | 1 | [32 empty] | net_list | 47392 | PLN | 0.23 |  |  |  | 2025-07-24 |  |  | KMT | [13 empty] | https://bitner.com.pl/data/t4_text/649x234_034154241116_1000%20FR.JPG |  |  |  | https://bitner.com.pl/data/t4txt_photos/100736300719_1_BiT_1000_FR.pdf |  |  |  | https://bitner.com.pl/data/t4txt_photos/040635270423_0043_DWU_S_2304_BiT_1000_FR_w.6.pdf |  |  |  | https://bitner.com.pl/data/t4txt_photos/082231290321_0020_2_UE_BITNER_BiT_1000_FR.pdf
S66359 | 5902956096371 |  |  | BiT 1000®FR 8x2x1,0 mm² 0,6/1kV | Kabel przeznaczony do połączeń w obwodach sterowania i sygnalizacji, jako kabel zasilający do odbiorników ruchomych i przenośnych oraz w miejscach narażonych na drgania. Konstrukcja kabla i zastosowane materiały zapewniają dużą giętkość oraz łatwy montaż. Kabel BiT 1000®FR jest przeznaczony do pracy w pomieszczeniach suchych i wilgotnych, do stosowania zewnętrznego oraz do układania bezpośrednio w ziemi. Kabel szczególnie nadaje się do stosowania w instalacjach zagrożonych pożarem, ponieważ ogranicza rozprzestrzenianie się pożaru po instalacji kablowej. Kable sklasyfikowane zgodnie z normą PN-EN 50575 (CPR). | [10 empty] | Zakłady Kablowe BITNER Sp. z o.o. | S66359 | Uniepalnione, parowane, giętkie kable sterownicze i zasilające, o izolacji i powłoce PVC, żyły numerowane, do zastosowań wnętrzowych i na zewnątrz oraz do układania w ziemi, 0,6/1 kV |  |  | BITNER | [6 empty] | true | true | 12 | PL | [11 empty] | n95 | no_discount_group | no_bonus_group | NOT_RELEVANT | NONE | NOT_RELEVANT | NONE | [33 empty] | 27.32.13.0 |  |  | 0 | 24 | 24 |  |  |  |  | 8544 49 99 | [8 empty] | EC000837 | KMT | KMT | 1 | 1 | [32 empty] | net_list | 53681 | PLN | 0.23 |  |  |  | 2025-07-24 |  |  | KMT | [13 empty] | https://bitner.com.pl/data/t4_text/649x234_034154241116_1000%20FR.JPG |  |  |  | https://bitner.com.pl/data/t4txt_photos/100736300719_1_BiT_1000_FR.pdf |  |  |  | https://bitner.com.pl/data/t4txt_photos/040635270423_0043_DWU_S_2304_BiT_1000_FR_w.6.pdf |  |  |  | https://bitner.com.pl/data/t4txt_photos/082231290321_0020_2_UE_BITNER_BiT_1000_FR.pdf
S66360 | 5902956096388 |  |  | BiT 1000®FR 10x2x1,0 mm² 0,6/1kV | Kabel przeznaczony do połączeń w obwodach sterowania i sygnalizacji, jako kabel zasilający do odbiorników ruchomych i przenośnych oraz w miejscach narażonych na drgania. Konstrukcja kabla i zastosowane materiały zapewniają dużą giętkość oraz łatwy montaż. Kabel BiT 1000®FR jest przeznaczony do pracy w pomieszczeniach suchych i wilgotnych, do stosowania zewnętrznego oraz do układania bezpośrednio w ziemi. Kabel szczególnie nadaje się do stosowania w instalacjach zagrożonych pożarem, ponieważ ogranicza rozprzestrzenianie się pożaru po instalacji kablowej. Kable sklasyfikowane zgodnie z normą PN-EN 50575 (CPR). | [10 empty] | Zakłady Kablowe BITNER Sp. z o.o. | S66360 | Uniepalnione, parowane, giętkie kable sterownicze i zasilające, o izolacji i powłoce PVC, żyły numerowane, do zastosowań wnętrzowych i na zewnątrz oraz do układania w ziemi, 0,6/1 kV |  |  | BITNER | [6 empty] | true | true | 12 | PL | [11 empty] | n95 | no_discount_group | no_bonus_group | NOT_RELEVANT | NONE | NOT_RELEVANT | NONE | [33 empty] | 27.32.13.0 |  |  | 0 | 24 | 24 |  |  |  |  | 8544 49 99 | [8 empty] | EC000837 | KMT | KMT | 1 | 1 | [32 empty] | net_list | 66095 | PLN | 0.23 |  |  |  | 2025-07-24 |  |  | KMT | [13 empty] | https://bitner.com.pl/data/t4_text/649x234_034154241116_1000%20FR.JPG |  |  |  | https://bitner.com.pl/data/t4txt_photos/100736300719_1_BiT_1000_FR.pdf |  |  |  | https://bitner.com.pl/data/t4txt_photos/040635270423_0043_DWU_S_2304_BiT_1000_FR_w.6.pdf |  |  |  | https://bitner.com.pl/data/t4txt_photos/082231290321_0020_2_UE_BITNER_BiT_1000_FR.pdf
S66361 | 5902956096395 |  |  | BiT 1000®FR 12x2x1,0 mm² 0,6/1kV | Kabel przeznaczony do połączeń w obwodach sterowania i sygnalizacji, jako kabel zasilający do odbiorników ruchomych i przenośnych oraz w miejscach narażonych na drgania. Konstrukcja kabla i zastosowane materiały zapewniają dużą giętkość oraz łatwy montaż. Kabel BiT 1000®FR jest przeznaczony do pracy w pomieszczeniach suchych i wilgotnych, do stosowania zewnętrznego oraz do układania bezpośrednio w ziemi. Kabel szczególnie nadaje się do stosowania w instalacjach zagrożonych pożarem, ponieważ ogranicza rozprzestrzenianie się pożaru po instalacji kablowej. Kable sklasyfikowane zgodnie z normą PN-EN 50575 (CPR). | [10 empty] | Zakłady Kablowe BITNER Sp. z o.o. | S66361 | Uniepalnione, parowane, giętkie kable sterownicze i zasilające, o izolacji i powłoce PVC, żyły numerowane, do zastosowań wnętrzowych i na zewnątrz oraz do układania w ziemi, 0,6/1 kV |  |  | BITNER | [6 empty] | true | true | 12 | PL | [11 empty] | n95 | no_discount_group | no_bonus_group | NOT_RELEVANT | NONE | NOT_RELEVANT | NONE | [33 empty] | 27.32.13.0 |  |  | 0 | 24 | 24 |  |  |  |  | 8544 49 99 | [8 empty] | EC000837 | KMT | KMT | 1 | 1 | [32 empty] | net_list | 78545 | PLN | 0.23 |  |  |  | 2025-07-24 |  |  | KMT | [13 empty] | https://bitner.com.pl/data/t4_text/649x234_034154241116_1000%20FR.JPG |  |  |  | https://bitner.com.pl/data/t4txt_photos/100736300719_1_BiT_1000_FR.pdf |  |  |  | https://bitner.com.pl/data/t4txt_photos/040635270423_0043_DWU_S_2304_BiT_1000_FR_w.6.pdf |  |  |  | https://bitner.com.pl/data/t4txt_photos/082231290321_0020_2_UE_BITNER_BiT_1000_FR.pdf
S66362 | 5902956096401 |  |  | BiT 1000®FR 14x2x1,0 mm² 0,6/1kV | Kabel przeznaczony do połączeń w obwodach sterowania i sygnalizacji, jako kabel zasilający do odbiorników ruchomych i przenośnych oraz w miejscach narażonych na drgania. Konstrukcja kabla i zastosowane materiały zapewniają dużą giętkość oraz łatwy montaż. Kabel BiT 1000®FR jest przeznaczony do pracy w pomieszczeniach suchych i wilgotnych, do stosowania zewnętrznego oraz do układania bezpośrednio w ziemi. Kabel szczególnie nadaje się do stosowania w instalacjach zagrożonych pożarem, ponieważ ogranicza rozprzestrzenianie się pożaru po instalacji kablowej. Kable sklasyfikowane zgodnie z normą PN-EN 50575 (CPR). | [10 empty] | Zakłady Kablowe BITNER Sp. z o.o. | S66362 | Uniepalnione, parowane, giętkie kable sterownicze i zasilające, o izolacji i powłoce PVC, żyły numerowane, do zastosowań wnętrzowych i na zewnątrz oraz do układania w ziemi, 0,6/1 kV |  |  | BITNER | [6 empty] | true | true | 12 | PL | [11 empty] | n95 | no_discount_group | no_bonus_group | NOT_RELEVANT | NONE | NOT_RELEVANT | NONE | [33 empty] | 27.32.13.0 |  |  | 0 | 24 | 24 |  |  |  |  | 8544 49 99 | [8 empty] | EC000837 | KMT | KMT | 1 | 1 | [32 empty] | net_list | 91464 | PLN | 0.23 |  |  |  | 2025-07-24 |  |  | KMT | [13 empty] | https://bitner.com.pl/data/t4_text/649x234_034154241116_1000%20FR.JPG |  |  |  | https://bitner.com.pl/data/t4txt_photos/100736300719_1_BiT_1000_FR.pdf |  |  |  | https://bitner.com.pl/data/t4txt_photos/040635270423_0043_DWU_S_2304_BiT_1000_FR_w.6.pdf |  |  |  | https://bitner.com.pl/data/t4txt_photos/082231290321_0020_2_UE_BITNER_BiT_1000_FR.pdf
S66363 | 5902956096418 |  |  | BiT 1000®FR 16x2x1,0 mm² 0,6/1kV | Kabel przeznaczony do połączeń w obwodach sterowania i sygnalizacji, jako kabel zasilający do odbiorników ruchomych i przenośnych oraz w miejscach narażonych na drgania. Konstrukcja kabla i zastosowane materiały zapewniają dużą giętkość oraz łatwy montaż. Kabel BiT 1000®FR jest przeznaczony do pracy w pomieszczeniach suchych i wilgotnych, do stosowania zewnętrznego oraz do układania bezpośrednio w ziemi. Kabel szczególnie nadaje się do stosowania w instalacjach zagrożonych pożarem, ponieważ ogranicza rozprzestrzenianie się pożaru po instalacji kablowej. Kable sklasyfikowane zgodnie z normą PN-EN 50575 (CPR). | [10 empty] | Zakłady Kablowe BITNER Sp. z o.o. | S66363 | Uniepalnione, parowane, giętkie kable sterownicze i zasilające, o izolacji i powłoce PVC, żyły numerowane, do zastosowań wnętrzowych i na zewnątrz oraz do układania w ziemi, 0,6/1 kV |  |  | BITNER | [6 empty] | true | true | 12 | PL | [11 empty] | n95 | no_discount_group | no_bonus_group | NOT_RELEVANT | NONE | NOT_RELEVANT | NONE | [33 empty] | 27.32.13.0 |  |  | 0 | 24 | 24 |  |  |  |  | 8544 49 99 | [8 empty] | EC000837 | KMT | KMT | 1 | 1 | [32 empty] | net_list | 104771 | PLN | 0.23 |  |  |  | 2025-07-24 |  |  | KMT | [13 empty] | https://bitner.com.pl/data/t4_text/649x234_034154241116_1000%20FR.JPG |  |  |  | https://bitner.com.pl/data/t4txt_photos/100736300719_1_BiT_1000_FR.pdf |  |  |  | https://bitner.com.pl/data/t4txt_photos/040635270423_0043_DWU_S_2304_BiT_1000_FR_w.6.pdf |  |  |  | https://bitner.com.pl/data/t4txt_photos/082231290321_0020_2_UE_BITNER_BiT_1000_FR.pdf
S66364 | 5902956096425 |  |  | BiT 1000®FR 18x2x1,0 mm² 0,6/1kV | Kabel przeznaczony do połączeń w obwodach sterowania i sygnalizacji, jako kabel zasilający do odbiorników ruchomych i przenośnych oraz w miejscach narażonych na drgania. Konstrukcja kabla i zastosowane materiały zapewniają dużą giętkość oraz łatwy montaż. Kabel BiT 1000®FR jest przeznaczony do pracy w pomieszczeniach suchych i wilgotnych, do stosowania zewnętrznego oraz do układania bezpośrednio w ziemi. Kabel szczególnie nadaje się do stosowania w instalacjach zagrożonych pożarem, ponieważ ogranicza rozprzestrzenianie się pożaru po instalacji kablowej. Kable sklasyfikowane zgodnie z normą PN-EN 50575 (CPR). | [10 empty] | Zakłady Kablowe BITNER Sp. z o.o. | S66364 | Uniepalnione, parowane, giętkie kable sterownicze i zasilające, o izolacji i powłoce PVC, żyły numerowane, do zastosowań wnętrzowych i na zewnątrz oraz do układania w ziemi, 0,6/1 kV |  |  | BITNER | [6 empty] | true | true | 12 | PL | [11 empty] | n95 | no_discount_group | no_bonus_group | NOT_RELEVANT | NONE | NOT_RELEVANT | NONE | [33 empty] | 27.32.13.0 |  |  | 0 | 24 | 24 |  |  |  |  | 8544 49 99 | [8 empty] | EC000837 | KMT | KMT | 1 | 1 | [32 empty] | net_list | 114767 | PLN | 0.23 |  |  |  | 2025-07-24 |  |  | KMT | [13 empty] | https://bitner.com.pl/data/t4_text/649x234_034154241116_1000%20FR.JPG |  |  |  | https://bitner.com.pl/data/t4txt_photos/100736300719_1_BiT_1000_FR.pdf |  |  |  | https://bitner.com.pl/data/t4txt_photos/040635270423_0043_DWU_S_2304_BiT_1000_FR_w.6.pdf |  |  |  | https://bitner.com.pl/data/t4txt_photos/082231290321_0020_2_UE_BITNER_BiT_1000_FR.pdf
S66365 | 5902956096432 |  |  | BiT 1000®FR 20x2x1,0 mm² 0,6/1kV | Kabel przeznaczony do połączeń w obwodach sterowania i sygnalizacji, jako kabel zasilający do odbiorników ruchomych i przenośnych oraz w miejscach narażonych na drgania. Konstrukcja kabla i zastosowane materiały zapewniają dużą giętkość oraz łatwy montaż. Kabel BiT 1000®FR jest przeznaczony do pracy w pomieszczeniach suchych i wilgotnych, do stosowania zewnętrznego oraz do układania bezpośrednio w ziemi. Kabel szczególnie nadaje się do stosowania w instalacjach zagrożonych pożarem, ponieważ ogranicza rozprzestrzenianie się pożaru po instalacji kablowej. Kable sklasyfikowane zgodnie z normą PN-EN 50575 (CPR). | [10 empty] | Zakłady Kablowe BITNER Sp. z o.o. | S66365 | Uniepalnione, parowane, giętkie kable sterownicze i zasilające, o izolacji i powłoce PVC, żyły numerowane, do zastosowań wnętrzowych i na zewnątrz oraz do układania w ziemi, 0,6/1 kV |  |  | BITNER | [6 empty] | true | true | 12 | PL | [11 empty] | n95 | no_discount_group | no_bonus_group | NOT_RELEVANT | NONE | NOT_RELEVANT | NONE | [33 empty] | 27.32.13.0 |  |  | 0 | 24 | 24 |  |  |  |  | 8544 49 99 | [8 empty] | EC000837 | KMT | KMT | 1 | 1 | [32 empty] | net_list | 126850 | PLN | 0.23 |  |  |  | 2025-07-24 |  |  | KMT | [13 empty] | https://bitner.com.pl/data/t4_text/649x234_034154241116_1000%20FR.JPG |  |  |  | https://bitner.com.pl/data/t4txt_photos/100736300719_1_BiT_1000_FR.pdf |  |  |  | https://bitner.com.pl/data/t4txt_photos/040635270423_0043_DWU_S_2304_BiT_1000_FR_w.6.pdf |  |  |  | https://bitner.com.pl/data/t4txt_photos/082231290321_0020_2_UE_BITNER_BiT_1000_FR.pdf
S66366 | 5902956096449 |  |  | BiT 1000®FR 24x2x1,0 mm² 0,6/1kV | Kabel przeznaczony do połączeń w obwodach sterowania i sygnalizacji, jako kabel zasilający do odbiorników ruchomych i przenośnych oraz w miejscach narażonych na drgania. Konstrukcja kabla i zastosowane materiały zapewniają dużą giętkość oraz łatwy montaż. Kabel BiT 1000®FR jest przeznaczony do pracy w pomieszczeniach suchych i wilgotnych, do stosowania zewnętrznego oraz do układania bezpośrednio w ziemi. Kabel szczególnie nadaje się do stosowania w instalacjach zagrożonych pożarem, ponieważ ogranicza rozprzestrzenianie się pożaru po instalacji kablowej. Kable sklasyfikowane zgodnie z normą PN-EN 50575 (CPR). | [10 empty] | Zakłady Kablowe BITNER Sp. z o.o. | S66366 | Uniepalnione, parowane, giętkie kable sterownicze i zasilające, o izolacji i powłoce PVC, żyły numerowane, do zastosowań wnętrzowych i na zewnątrz oraz do układania w ziemi, 0,6/1 kV |  |  | BITNER | [6 empty] | true | true | 12 | PL | [11 empty] | n95 | no_discount_group | no_bonus_group | NOT_RELEVANT | NONE | NOT_RELEVANT | NONE | [33 empty] | 27.32.13.0 |  |  | 0 | 24 | 24 |  |  |  |  | 8544 49 99 | [8 empty] | EC000837 | KMT | KMT | 1 | 1 | [32 empty] | net_list | 150666 | PLN | 0.23 |  |  |  | 2025-07-24 |  |  | KMT | [13 empty] | https://bitner.com.pl/data/t4_text/649x234_034154241116_1000%20FR.JPG |  |  |  | https://bitner.com.pl/data/t4txt_photos/100736300719_1_BiT_1000_FR.pdf |  |  |  | https://bitner.com.pl/data/t4txt_photos/040635270423_0043_DWU_S_2304_BiT_1000_FR_w.6.pdf |  |  |  | https://bitner.com.pl/data/t4txt_photos/082231290321_0020_2_UE_BITNER_BiT_1000_FR.pdf
S66367 | 5902956096456 |  |  | BiT 1000®FR 2x2x1,5 mm² 0,6/1kV | Kabel przeznaczony do połączeń w obwodach sterowania i sygnalizacji, jako kabel zasilający do odbiorników ruchomych i przenośnych oraz w miejscach narażonych na drgania. Konstrukcja kabla i zastosowane materiały zapewniają dużą giętkość oraz łatwy montaż. Kabel BiT 1000®FR jest przeznaczony do pracy w pomieszczeniach suchych i wilgotnych, do stosowania zewnętrznego oraz do układania bezpośrednio w ziemi. Kabel szczególnie nadaje się do stosowania w instalacjach zagrożonych pożarem, ponieważ ogranicza rozprzestrzenianie się pożaru po instalacji kablowej. Kable sklasyfikowane zgodnie z normą PN-EN 50575 (CPR). | [10 empty] | Zakłady Kablowe BITNER Sp. z o.o. | S66367 | Uniepalnione, parowane, giętkie kable sterownicze i zasilające, o izolacji i powłoce PVC, żyły numerowane, do zastosowań wnętrzowych i na zewnątrz oraz do układania w ziemi, 0,6/1 kV |  |  | BITNER | [6 empty] | true | true | 12 | PL | [11 empty] | n95 | no_discount_group | no_bonus_group | NOT_RELEVANT | NONE | NOT_RELEVANT | NONE | [33 empty] | 27.32.13.0 |  |  | 0 | 24 | 24 |  |  |  |  | 8544 49 99 | [8 empty] | EC000837 | KMT | KMT | 1 | 1 | [32 empty] | net_list | 22042 | PLN | 0.23 |  |  |  | 2025-07-24 |  |  | KMT | [13 empty] | https://bitner.com.pl/data/t4_text/649x234_034154241116_1000%20FR.JPG |  |  |  | https://bitner.com.pl/data/t4txt_photos/100736300719_1_BiT_1000_FR.pdf |  |  |  | https://bitner.com.pl/data/t4txt_photos/040635270423_0043_DWU_S_2304_BiT_1000_FR_w.6.pdf |  |  |  | https://bitner.com.pl/data/t4txt_photos/082231290321_0020_2_UE_BITNER_BiT_1000_FR.pdf
S66368 | 5902956096463 |  |  | BiT 1000®FR 3x2x1,5 mm² 0,6/1kV | Kabel przeznaczony do połączeń w obwodach sterowania i sygnalizacji, jako kabel zasilający do odbiorników ruchomych i przenośnych oraz w miejscach narażonych na drgania. Konstrukcja kabla i zastosowane materiały zapewniają dużą giętkość oraz łatwy montaż. Kabel BiT 1000®FR jest przeznaczony do pracy w pomieszczeniach suchych i wilgotnych, do stosowania zewnętrznego oraz do układania bezpośrednio w ziemi. Kabel szczególnie nadaje się do stosowania w instalacjach zagrożonych pożarem, ponieważ ogranicza rozprzestrzenianie się pożaru po instalacji kablowej. Kable sklasyfikowane zgodnie z normą PN-EN 50575 (CPR). | [10 empty] | Zakłady Kablowe BITNER Sp. z o.o. | S66368 | Uniepalnione, parowane, giętkie kable sterownicze i zasilające, o izolacji i powłoce PVC, żyły numerowane, do zastosowań wnętrzowych i na zewnątrz oraz do układania w ziemi, 0,6/1 kV |  |  | BITNER | [6 empty] | true | true | 12 | PL | [11 empty] | n95 | no_discount_group | no_bonus_group | NOT_RELEVANT | NONE | NOT_RELEVANT | NONE | [33 empty] | 27.32.13.0 |  |  | 0 | 24 | 24 |  |  |  |  | 8544 49 99 | [8 empty] | EC000837 | KMT | KMT | 1 | 1 | [32 empty] | net_list | 30057 | PLN | 0.23 |  |  |  | 2025-07-24 |  |  | KMT | [13 empty] | https://bitner.com.pl/data/t4_text/649x234_034154241116_1000%20FR.JPG |  |  |  | https://bitner.com.pl/data/t4txt_photos/100736300719_1_BiT_1000_FR.pdf |  |  |  | https://bitner.com.pl/data/t4txt_photos/040635270423_0043_DWU_S_2304_BiT_1000_FR_w.6.pdf |  |  |  | https://bitner.com.pl/data/t4txt_photos/082231290321_0020_2_UE_BITNER_BiT_1000_FR.pdf
S66369 | 5902956096470 |  |  | BiT 1000®FR 4x2x1,5 mm² 0,6/1kV | Kabel przeznaczony do połączeń w obwodach sterowania i sygnalizacji, jako kabel zasilający do odbiorników ruchomych i przenośnych oraz w miejscach narażonych na drgania. Konstrukcja kabla i zastosowane materiały zapewniają dużą giętkość oraz łatwy montaż. Kabel BiT 1000®FR jest przeznaczony do pracy w pomieszczeniach suchych i wilgotnych, do stosowania zewnętrznego oraz do układania bezpośrednio w ziemi. Kabel szczególnie nadaje się do stosowania w instalacjach zagrożonych pożarem, ponieważ ogranicza rozprzestrzenianie się pożaru po instalacji kablowej. Kable sklasyfikowane zgodnie z normą PN-EN 50575 (CPR). | [10 empty] | Zakłady Kablowe BITNER Sp. z o.o. | S66369 | Uniepalnione, parowane, giętkie kable sterownicze i zasilające, o izolacji i powłoce PVC, żyły numerowane, do zastosowań wnętrzowych i na zewnątrz oraz do układania w ziemi, 0,6/1 kV |  |  | BITNER | [6 empty] | true | true | 12 | PL | [11 empty] | n95 | no_discount_group | no_bonus_group | NOT_RELEVANT | NONE | NOT_RELEVANT | NONE | [33 empty] | 27.32.13.0 |  |  | 0 | 24 | 24 |  |  |  |  | 8544 49 99 | [8 empty] | EC000837 | KMT | KMT | 1 | 1 | [32 empty] | net_list | 38977 | PLN | 0.23 |  |  |  | 2025-07-24 |  |  | KMT | [13 empty] | https://bitner.com.pl/data/t4_text/649x234_034154241116_1000%20FR.JPG |  |  |  | https://bitner.com.pl/data/t4txt_photos/100736300719_1_BiT_1000_FR.pdf |  |  |  | https://bitner.com.pl/data/t4txt_photos/040635270423_0043_DWU_S_2304_BiT_1000_FR_w.6.pdf |  |  |  | https://bitner.com.pl/data/t4txt_photos/082231290321_0020_2_UE_BITNER_BiT_1000_FR.pdf
S66370 | 5902956096487 |  |  | BiT 1000®FR 5x2x1,5 mm² 0,6/1kV | Kabel przeznaczony do połączeń w obwodach sterowania i sygnalizacji, jako kabel zasilający do odbiorników ruchomych i przenośnych oraz w miejscach narażonych na drgania. Konstrukcja kabla i zastosowane materiały zapewniają dużą giętkość oraz łatwy montaż. Kabel BiT 1000®FR jest przeznaczony do pracy w pomieszczeniach suchych i wilgotnych, do stosowania zewnętrznego oraz do układania bezpośrednio w ziemi. Kabel szczególnie nadaje się do stosowania w instalacjach zagrożonych pożarem, ponieważ ogranicza rozprzestrzenianie się pożaru po instalacji kablowej. Kable sklasyfikowane zgodnie z normą PN-EN 50575 (CPR). | [10 empty] | Zakłady Kablowe BITNER Sp. z o.o. | S66370 | Uniepalnione, parowane, giętkie kable sterownicze i zasilające, o izolacji i powłoce PVC, żyły numerowane, do zastosowań wnętrzowych i na zewnątrz oraz do układania w ziemi, 0,6/1 kV |  |  | BITNER | [6 empty] | true | true | 12 | PL | [11 empty] | n95 | no_discount_group | no_bonus_group | NOT_RELEVANT | NONE | NOT_RELEVANT | NONE | [33 empty] | 27.32.13.0 |  |  | 0 | 24 | 24 |  |  |  |  | 8544 49 99 | [8 empty] | EC000837 | KMT | KMT | 1 | 1 | [32 empty] | net_list | 48916 | PLN | 0.23 |  |  |  | 2025-07-24 |  |  | KMT | [13 empty] | https://bitner.com.pl/data/t4_text/649x234_034154241116_1000%20FR.JPG |  |  |  | https://bitner.com.pl/data/t4txt_photos/100736300719_1_BiT_1000_FR.pdf |  |  |  | https://bitner.com.pl/data/t4txt_photos/040635270423_0043_DWU_S_2304_BiT_1000_FR_w.6.pdf |  |  |  | https://bitner.com.pl/data/t4txt_photos/082231290321_0020_2_UE_BITNER_BiT_1000_FR.pdf
S66371 | 5902956096494 |  |  | BiT 1000®FR 6x2x1,5 mm² 0,6/1kV | Kabel przeznaczony do połączeń w obwodach sterowania i sygnalizacji, jako kabel zasilający do odbiorników ruchomych i przenośnych oraz w miejscach narażonych na drgania. Konstrukcja kabla i zastosowane materiały zapewniają dużą giętkość oraz łatwy montaż. Kabel BiT 1000®FR jest przeznaczony do pracy w pomieszczeniach suchych i wilgotnych, do stosowania zewnętrznego oraz do układania bezpośrednio w ziemi. Kabel szczególnie nadaje się do stosowania w instalacjach zagrożonych pożarem, ponieważ ogranicza rozprzestrzenianie się pożaru po instalacji kablowej. Kable sklasyfikowane zgodnie z normą PN-EN 50575 (CPR). | [10 empty] | Zakłady Kablowe BITNER Sp. z o.o. | S66371 | Uniepalnione, parowane, giętkie kable sterownicze i zasilające, o izolacji i powłoce PVC, żyły numerowane, do zastosowań wnętrzowych i na zewnątrz oraz do układania w ziemi, 0,6/1 kV |  |  | BITNER | [6 empty] | true | true | 12 | PL | [11 empty] | n95 | no_discount_group | no_bonus_group | NOT_RELEVANT | NONE | NOT_RELEVANT | NONE | [33 empty] | 27.32.13.0 |  |  | 0 | 24 | 24 |  |  |  |  | 8544 49 99 | [8 empty] | EC000837 | KMT | KMT | 1 | 1 | [32 empty] | net_list | 56663 | PLN | 0.23 |  |  |  | 2025-07-24 |  |  | KMT | [13 empty] | https://bitner.com.pl/data/t4_text/649x234_034154241116_1000%20FR.JPG |  |  |  | https://bitner.com.pl/data/t4txt_photos/100736300719_1_BiT_1000_FR.pdf |  |  |  | https://bitner.com.pl/data/t4txt_photos/040635270423_0043_DWU_S_2304_BiT_1000_FR_w.6.pdf |  |  |  | https://bitner.com.pl/data/t4txt_photos/082231290321_0020_2_UE_BITNER_BiT_1000_FR.pdf
S66372 | 5902956096500 |  |  | BiT 1000®FR 7x2x1,5 mm² 0,6/1kV | Kabel przeznaczony do połączeń w obwodach sterowania i sygnalizacji, jako kabel zasilający do odbiorników ruchomych i przenośnych oraz w miejscach narażonych na drgania. Konstrukcja kabla i zastosowane materiały zapewniają dużą giętkość oraz łatwy montaż. Kabel BiT 1000®FR jest przeznaczony do pracy w pomieszczeniach suchych i wilgotnych, do stosowania zewnętrznego oraz do układania bezpośrednio w ziemi. Kabel szczególnie nadaje się do stosowania w instalacjach zagrożonych pożarem, ponieważ ogranicza rozprzestrzenianie się pożaru po instalacji kablowej. Kable sklasyfikowane zgodnie z normą PN-EN 50575 (CPR). | [10 empty] | Zakłady Kablowe BITNER Sp. z o.o. | S66372 | Uniepalnione, parowane, giętkie kable sterownicze i zasilające, o izolacji i powłoce PVC, żyły numerowane, do zastosowań wnętrzowych i na zewnątrz oraz do układania w ziemi, 0,6/1 kV |  |  | BITNER | [6 empty] | true | true | 12 | PL | [11 empty] | n95 | no_discount_group | no_bonus_group | NOT_RELEVANT | NONE | NOT_RELEVANT | NONE | [33 empty] | 27.32.13.0 |  |  | 0 | 24 | 24 |  |  |  |  | 8544 49 99 | [8 empty] | EC000837 | KMT | KMT | 1 | 1 | [32 empty] | net_list | 65939 | PLN | 0.23 |  |  |  | 2025-07-24 |  |  | KMT | [13 empty] | https://bitner.com.pl/data/t4_text/649x234_034154241116_1000%20FR.JPG |  |  |  | https://bitner.com.pl/data/t4txt_photos/100736300719_1_BiT_1000_FR.pdf |  |  |  | https://bitner.com.pl/data/t4txt_photos/040635270423_0043_DWU_S_2304_BiT_1000_FR_w.6.pdf |  |  |  | https://bitner.com.pl/data/t4txt_photos/082231290321_0020_2_UE_BITNER_BiT_1000_FR.pdf
S66373 | 5902956096517 |  |  | BiT 1000®FR 8x2x1,5 mm² 0,6/1kV | Kabel przeznaczony do połączeń w obwodach sterowania i sygnalizacji, jako kabel zasilający do odbiorników ruchomych i przenośnych oraz w miejscach narażonych na drgania. Konstrukcja kabla i zastosowane materiały zapewniają dużą giętkość oraz łatwy montaż. Kabel BiT 1000®FR jest przeznaczony do pracy w pomieszczeniach suchych i wilgotnych, do stosowania zewnętrznego oraz do układania bezpośrednio w ziemi. Kabel szczególnie nadaje się do stosowania w instalacjach zagrożonych pożarem, ponieważ ogranicza rozprzestrzenianie się pożaru po instalacji kablowej. Kable sklasyfikowane zgodnie z normą PN-EN 50575 (CPR). | [10 empty] | Zakłady Kablowe BITNER Sp. z o.o. | S66373 | Uniepalnione, parowane, giętkie kable sterownicze i zasilające, o izolacji i powłoce PVC, żyły numerowane, do zastosowań wnętrzowych i na zewnątrz oraz do układania w ziemi, 0,6/1 kV |  |  | BITNER | [6 empty] | true | true | 12 | PL | [11 empty] | n95 | no_discount_group | no_bonus_group | NOT_RELEVANT | NONE | NOT_RELEVANT | NONE | [33 empty] | 27.32.13.0 |  |  | 0 | 24 | 24 |  |  |  |  | 8544 49 99 | [8 empty] | EC000837 | KMT | KMT | 1 | 1 | [32 empty] | net_list | 74799 | PLN | 0.23 |  |  |  | 2025-07-24 |  |  | KMT | [13 empty] | https://bitner.com.pl/data/t4_text/649x234_034154241116_1000%20FR.JPG |  |  |  | https://bitner.com.pl/data/t4txt_photos/100736300719_1_BiT_1000_FR.pdf |  |  |  | https://bitner.com.pl/data/t4txt_photos/040635270423_0043_DWU_S_2304_BiT_1000_FR_w.6.pdf |  |  |  | https://bitner.com.pl/data/t4txt_photos/082231290321_0020_2_UE_BITNER_BiT_1000_FR.pdf
S66374 | 5902956096524 |  |  | BiT 1000®FR 10x2x1,5 mm² 0,6/1kV | Kabel przeznaczony do połączeń w obwodach sterowania i sygnalizacji, jako kabel zasilający do odbiorników ruchomych i przenośnych oraz w miejscach narażonych na drgania. Konstrukcja kabla i zastosowane materiały zapewniają dużą giętkość oraz łatwy montaż. Kabel BiT 1000®FR jest przeznaczony do pracy w pomieszczeniach suchych i wilgotnych, do stosowania zewnętrznego oraz do układania bezpośrednio w ziemi. Kabel szczególnie nadaje się do stosowania w instalacjach zagrożonych pożarem, ponieważ ogranicza rozprzestrzenianie się pożaru po instalacji kablowej. Kable sklasyfikowane zgodnie z normą PN-EN 50575 (CPR). | [10 empty] | Zakłady Kablowe BITNER Sp. z o.o. | S66374 | Uniepalnione, parowane, giętkie kable sterownicze i zasilające, o izolacji i powłoce PVC, żyły numerowane, do zastosowań wnętrzowych i na zewnątrz oraz do układania w ziemi, 0,6/1 kV |  |  | BITNER | [6 empty] | true | true | 12 | PL | [11 empty] | n95 | no_discount_group | no_bonus_group | NOT_RELEVANT | NONE | NOT_RELEVANT | NONE | [33 empty] | 27.32.13.0 |  |  | 0 | 24 | 24 |  |  |  |  | 8544 49 99 | [8 empty] | EC000837 | KMT | KMT | 1 | 1 | [32 empty] | net_list | 92833 | PLN | 0.23 |  |  |  | 2025-07-24 |  |  | KMT | [13 empty] | https://bitner.com.pl/data/t4_text/649x234_034154241116_1000%20FR.JPG |  |  |  | https://bitner.com.pl/data/t4txt_photos/100736300719_1_BiT_1000_FR.pdf |  |  |  | https://bitner.com.pl/data/t4txt_photos/040635270423_0043_DWU_S_2304_BiT_1000_FR_w.6.pdf |  |  |  | https://bitner.com.pl/data/t4txt_photos/082231290321_0020_2_UE_BITNER_BiT_1000_FR.pdf
S66375 | 5902956096531 |  |  | BiT 1000®FR 12x2x1,5 mm² 0,6/1kV | Kabel przeznaczony do połączeń w obwodach sterowania i sygnalizacji, jako kabel zasilający do odbiorników ruchomych i przenośnych oraz w miejscach narażonych na drgania. Konstrukcja kabla i zastosowane materiały zapewniają dużą giętkość oraz łatwy montaż. Kabel BiT 1000®FR jest przeznaczony do pracy w pomieszczeniach suchych i wilgotnych, do stosowania zewnętrznego oraz do układania bezpośrednio w ziemi. Kabel szczególnie nadaje się do stosowania w instalacjach zagrożonych pożarem, ponieważ ogranicza rozprzestrzenianie się pożaru po instalacji kablowej. Kable sklasyfikowane zgodnie z normą PN-EN 50575 (CPR). | [10 empty] | Zakłady Kablowe BITNER Sp. z o.o. | S66375 | Uniepalnione, parowane, giętkie kable sterownicze i zasilające, o izolacji i powłoce PVC, żyły numerowane, do zastosowań wnętrzowych i na zewnątrz oraz do układania w ziemi, 0,6/1 kV |  |  | BITNER | [6 empty] | true | true | 12 | PL | [11 empty] | n95 | no_discount_group | no_bonus_group | NOT_RELEVANT | NONE | NOT_RELEVANT | NONE | [33 empty] | 27.32.13.0 |  |  | 0 | 24 | 24 |  |  |  |  | 8544 49 99 | [8 empty] | EC000837 | KMT | KMT | 1 | 1 | [32 empty] | net_list | 110439 | PLN | 0.23 |  |  |  | 2025-07-24 |  |  | KMT | [13 empty] | https://bitner.com.pl/data/t4_text/649x234_034154241116_1000%20FR.JPG |  |  |  | https://bitner.com.pl/data/t4txt_photos/100736300719_1_BiT_1000_FR.pdf |  |  |  | https://bitner.com.pl/data/t4txt_photos/040635270423_0043_DWU_S_2304_BiT_1000_FR_w.6.pdf |  |  |  | https://bitner.com.pl/data/t4txt_photos/082231290321_0020_2_UE_BITNER_BiT_1000_FR.pdf
S66376 | 5902956096548 |  |  | BiT 1000®FR 14x2x1,5 mm² 0,6/1kV | Kabel przeznaczony do połączeń w obwodach sterowania i sygnalizacji, jako kabel zasilający do odbiorników ruchomych i przenośnych oraz w miejscach narażonych na drgania. Konstrukcja kabla i zastosowane materiały zapewniają dużą giętkość oraz łatwy montaż. Kabel BiT 1000®FR jest przeznaczony do pracy w pomieszczeniach suchych i wilgotnych, do stosowania zewnętrznego oraz do układania bezpośrednio w ziemi. Kabel szczególnie nadaje się do stosowania w instalacjach zagrożonych pożarem, ponieważ ogranicza rozprzestrzenianie się pożaru po instalacji kablowej. Kable sklasyfikowane zgodnie z normą PN-EN 50575 (CPR). | [10 empty] | Zakłady Kablowe BITNER Sp. z o.o. | S66376 | Uniepalnione, parowane, giętkie kable sterownicze i zasilające, o izolacji i powłoce PVC, żyły numerowane, do zastosowań wnętrzowych i na zewnątrz oraz do układania w ziemi, 0,6/1 kV |  |  | BITNER | [6 empty] | true | true | 12 | PL | [11 empty] | n95 | no_discount_group | no_bonus_group | NOT_RELEVANT | NONE | NOT_RELEVANT | NONE | [33 empty] | 27.32.13.0 |  |  | 0 | 24 | 24 |  |  |  |  | 8544 49 99 | [8 empty] | EC000837 | KMT | KMT | 1 | 1 | [32 empty] | net_list | 126317 | PLN | 0.23 |  |  |  | 2025-07-24 |  |  | KMT | [13 empty] | https://bitner.com.pl/data/t4_text/649x234_034154241116_1000%20FR.JPG |  |  |  | https://bitner.com.pl/data/t4txt_photos/100736300719_1_BiT_1000_FR.pdf |  |  |  | https://bitner.com.pl/data/t4txt_photos/040635270423_0043_DWU_S_2304_BiT_1000_FR_w.6.pdf |  |  |  | https://bitner.com.pl/data/t4txt_photos/082231290321_0020_2_UE_BITNER_BiT_1000_FR.pdf
S66377 | 5902956096555 |  |  | BiT 1000®FR 16x2x1,5 mm² 0,6/1kV | Kabel przeznaczony do połączeń w obwodach sterowania i sygnalizacji, jako kabel zasilający do odbiorników ruchomych i przenośnych oraz w miejscach narażonych na drgania. Konstrukcja kabla i zastosowane materiały zapewniają dużą giętkość oraz łatwy montaż. Kabel BiT 1000®FR jest przeznaczony do pracy w pomieszczeniach suchych i wilgotnych, do stosowania zewnętrznego oraz do układania bezpośrednio w ziemi. Kabel szczególnie nadaje się do stosowania w instalacjach zagrożonych pożarem, ponieważ ogranicza rozprzestrzenianie się pożaru po instalacji kablowej. Kable sklasyfikowane zgodnie z normą PN-EN 50575 (CPR). | [10 empty] | Zakłady Kablowe BITNER Sp. z o.o. | S66377 | Uniepalnione, parowane, giętkie kable sterownicze i zasilające, o izolacji i powłoce PVC, żyły numerowane, do zastosowań wnętrzowych i na zewnątrz oraz do układania w ziemi, 0,6/1 kV |  |  | BITNER | [6 empty] | true | true | 12 | PL | [11 empty] | n95 | no_discount_group | no_bonus_group | NOT_RELEVANT | NONE | NOT_RELEVANT | NONE | [33 empty] | 27.32.13.0 |  |  | 0 | 24 | 24 |  |  |  |  | 8544 49 99 | [8 empty] | EC000837 | KMT | KMT | 1 | 1 | [32 empty] | net_list | 144708 | PLN | 0.23 |  |  |  | 2025-07-24 |  |  | KMT | [13 empty] | https://bitner.com.pl/data/t4_text/649x234_034154241116_1000%20FR.JPG |  |  |  | https://bitner.com.pl/data/t4txt_photos/100736300719_1_BiT_1000_FR.pdf |  |  |  | https://bitner.com.pl/data/t4txt_photos/040635270423_0043_DWU_S_2304_BiT_1000_FR_w.6.pdf |  |  |  | https://bitner.com.pl/data/t4txt_photos/082231290321_0020_2_UE_BITNER_BiT_1000_FR.pdf
S66378 | 5902956096562 |  |  | BiT 1000®FR 18x2x1,5 mm² 0,6/1kV | Kabel przeznaczony do połączeń w obwodach sterowania i sygnalizacji, jako kabel zasilający do odbiorników ruchomych i przenośnych oraz w miejscach narażonych na drgania. Konstrukcja kabla i zastosowane materiały zapewniają dużą giętkość oraz łatwy montaż. Kabel BiT 1000®FR jest przeznaczony do pracy w pomieszczeniach suchych i wilgotnych, do stosowania zewnętrznego oraz do układania bezpośrednio w ziemi. Kabel szczególnie nadaje się do stosowania w instalacjach zagrożonych pożarem, ponieważ ogranicza rozprzestrzenianie się pożaru po instalacji kablowej. Kable sklasyfikowane zgodnie z normą PN-EN 50575 (CPR). | [10 empty] | Zakłady Kablowe BITNER Sp. z o.o. | S66378 | Uniepalnione, parowane, giętkie kable sterownicze i zasilające, o izolacji i powłoce PVC, żyły numerowane, do zastosowań wnętrzowych i na zewnątrz oraz do układania w ziemi, 0,6/1 kV |  |  | BITNER | [6 empty] | true | true | 12 | PL | [11 empty] | n95 | no_discount_group | no_bonus_group | NOT_RELEVANT | NONE | NOT_RELEVANT | NONE | [33 empty] | 27.32.13.0 |  |  | 0 | 24 | 24 |  |  |  |  | 8544 49 99 | [8 empty] | EC000837 | KMT | KMT | 1 | 1 | [32 empty] | net_list | 161546 | PLN | 0.23 |  |  |  | 2025-07-24 |  |  | KMT | [13 empty] | https://bitner.com.pl/data/t4_text/649x234_034154241116_1000%20FR.JPG |  |  |  | https://bitner.com.pl/data/t4txt_photos/100736300719_1_BiT_1000_FR.pdf |  |  |  | https://bitner.com.pl/data/t4txt_photos/040635270423_0043_DWU_S_2304_BiT_1000_FR_w.6.pdf |  |  |  | https://bitner.com.pl/data/t4txt_photos/082231290321_0020_2_UE_BITNER_BiT_1000_FR.pdf
S66379 | 5902956096579 |  |  | BiT 1000®FR 20x2x1,5 mm² 0,6/1kV | Kabel przeznaczony do połączeń w obwodach sterowania i sygnalizacji, jako kabel zasilający do odbiorników ruchomych i przenośnych oraz w miejscach narażonych na drgania. Konstrukcja kabla i zastosowane materiały zapewniają dużą giętkość oraz łatwy montaż. Kabel BiT 1000®FR jest przeznaczony do pracy w pomieszczeniach suchych i wilgotnych, do stosowania zewnętrznego oraz do układania bezpośrednio w ziemi. Kabel szczególnie nadaje się do stosowania w instalacjach zagrożonych pożarem, ponieważ ogranicza rozprzestrzenianie się pożaru po instalacji kablowej. Kable sklasyfikowane zgodnie z normą PN-EN 50575 (CPR). | [10 empty] | Zakłady Kablowe BITNER Sp. z o.o. | S66379 | Uniepalnione, parowane, giętkie kable sterownicze i zasilające, o izolacji i powłoce PVC, żyły numerowane, do zastosowań wnętrzowych i na zewnątrz oraz do układania w ziemi, 0,6/1 kV |  |  | BITNER | [6 empty] | true | true | 12 | PL | [11 empty] | n95 | no_discount_group | no_bonus_group | NOT_RELEVANT | NONE | NOT_RELEVANT | NONE | [33 empty] | 27.32.13.0 |  |  | 0 | 24 | 24 |  |  |  |  | 8544 49 99 | [8 empty] | EC000837 | KMT | KMT | 1 | 1 | [32 empty] | net_list | 178705 | PLN | 0.23 |  |  |  | 2025-07-24 |  |  | KMT | [13 empty] | https://bitner.com.pl/data/t4_text/649x234_034154241116_1000%20FR.JPG |  |  |  | https://bitner.com.pl/data/t4txt_photos/100736300719_1_BiT_1000_FR.pdf |  |  |  | https://bitner.com.pl/data/t4txt_photos/040635270423_0043_DWU_S_2304_BiT_1000_FR_w.6.pdf |  |  |  | https://bitner.com.pl/data/t4txt_photos/082231290321_0020_2_UE_BITNER_BiT_1000_FR.pdf
S66380 | 5902956096586 |  |  | BiT 1000®FR 24x2x1,5 mm² 0,6/1kV | Kabel przeznaczony do połączeń w obwodach sterowania i sygnalizacji, jako kabel zasilający do odbiorników ruchomych i przenośnych oraz w miejscach narażonych na drgania. Konstrukcja kabla i zastosowane materiały zapewniają dużą giętkość oraz łatwy montaż. Kabel BiT 1000®FR jest przeznaczony do pracy w pomieszczeniach suchych i wilgotnych, do stosowania zewnętrznego oraz do układania bezpośrednio w ziemi. Kabel szczególnie nadaje się do stosowania w instalacjach zagrożonych pożarem, ponieważ ogranicza rozprzestrzenianie się pożaru po instalacji kablowej. Kable sklasyfikowane zgodnie z normą PN-EN 50575 (CPR). | [10 empty] | Zakłady Kablowe BITNER Sp. z o.o. | S66380 | Uniepalnione, parowane, giętkie kable sterownicze i zasilające, o izolacji i powłoce PVC, żyły numerowane, do zastosowań wnętrzowych i na zewnątrz oraz do układania w ziemi, 0,6/1 kV |  |  | BITNER | [6 empty] | true | true | 12 | PL | [11 empty] | n95 | no_discount_group | no_bonus_group | NOT_RELEVANT | NONE | NOT_RELEVANT | NONE | [33 empty] | 27.32.13.0 |  |  | 0 | 24 | 24 |  |  |  |  | 8544 49 99 | [8 empty] | EC000837 | KMT | KMT | 1 | 1 | [32 empty] | net_list | 213229 | PLN | 0.23 |  |  |  | 2025-07-24 |  |  | KMT | [13 empty] | https://bitner.com.pl/data/t4_text/649x234_034154241116_1000%20FR.JPG |  |  |  | https://bitner.com.pl/data/t4txt_photos/100736300719_1_BiT_1000_FR.pdf |  |  |  | https://bitner.com.pl/data/t4txt_photos/040635270423_0043_DWU_S_2304_BiT_1000_FR_w.6.pdf |  |  |  | https://bitner.com.pl/data/t4txt_photos/082231290321_0020_2_UE_BITNER_BiT_1000_FR.pdf
S66381 | 5902956096593 |  |  | BiT 1000®FR 2x2x2,5 mm² 0,6/1kV | Kabel przeznaczony do połączeń w obwodach sterowania i sygnalizacji, jako kabel zasilający do odbiorników ruchomych i przenośnych oraz w miejscach narażonych na drgania. Konstrukcja kabla i zastosowane materiały zapewniają dużą giętkość oraz łatwy montaż. Kabel BiT 1000®FR jest przeznaczony do pracy w pomieszczeniach suchych i wilgotnych, do stosowania zewnętrznego oraz do układania bezpośrednio w ziemi. Kabel szczególnie nadaje się do stosowania w instalacjach zagrożonych pożarem, ponieważ ogranicza rozprzestrzenianie się pożaru po instalacji kablowej. Kable sklasyfikowane zgodnie z normą PN-EN 50575 (CPR). | [10 empty] | Zakłady Kablowe BITNER Sp. z o.o. | S66381 | Uniepalnione, parowane, giętkie kable sterownicze i zasilające, o izolacji i powłoce PVC, żyły numerowane, do zastosowań wnętrzowych i na zewnątrz oraz do układania w ziemi, 0,6/1 kV |  |  | BITNER | [6 empty] | true | true | 12 | PL | [11 empty] | n95 | no_discount_group | no_bonus_group | NOT_RELEVANT | NONE | NOT_RELEVANT | NONE | [33 empty] | 27.32.13.0 |  |  | 0 | 24 | 24 |  |  |  |  | 8544 49 99 | [8 empty] | EC000837 | KMT | KMT | 1 | 1 | [32 empty] | net_list | 33804 | PLN | 0.23 |  |  |  | 2025-07-24 |  |  | KMT | [13 empty] | https://bitner.com.pl/data/t4_text/649x234_034154241116_1000%20FR.JPG |  |  |  | https://bitner.com.pl/data/t4txt_photos/100736300719_1_BiT_1000_FR.pdf |  |  |  | https://bitner.com.pl/data/t4txt_photos/040635270423_0043_DWU_S_2304_BiT_1000_FR_w.6.pdf |  |  |  | https://bitner.com.pl/data/t4txt_photos/082231290321_0020_2_UE_BITNER_BiT_1000_FR.pdf
S66382 | 5902956096609 |  |  | BiT 1000®FR 3x2x2,5 mm² 0,6/1kV | Kabel przeznaczony do połączeń w obwodach sterowania i sygnalizacji, jako kabel zasilający do odbiorników ruchomych i przenośnych oraz w miejscach narażonych na drgania. Konstrukcja kabla i zastosowane materiały zapewniają dużą giętkość oraz łatwy montaż. Kabel BiT 1000®FR jest przeznaczony do pracy w pomieszczeniach suchych i wilgotnych, do stosowania zewnętrznego oraz do układania bezpośrednio w ziemi. Kabel szczególnie nadaje się do stosowania w instalacjach zagrożonych pożarem, ponieważ ogranicza rozprzestrzenianie się pożaru po instalacji kablowej. Kable sklasyfikowane zgodnie z normą PN-EN 50575 (CPR). | [10 empty] | Zakłady Kablowe BITNER Sp. z o.o. | S66382 | Uniepalnione, parowane, giętkie kable sterownicze i zasilające, o izolacji i powłoce PVC, żyły numerowane, do zastosowań wnętrzowych i na zewnątrz oraz do układania w ziemi, 0,6/1 kV |  |  | BITNER | [6 empty] | true | true | 12 | PL | [11 empty] | n95 | no_discount_group | no_bonus_group | NOT_RELEVANT | NONE | NOT_RELEVANT | NONE | [33 empty] | 27.32.13.0 |  |  | 0 | 24 | 24 |  |  |  |  | 8544 49 99 | [8 empty] | EC000837 | KMT | KMT | 1 | 1 | [32 empty] | net_list | 46764 | PLN | 0.23 |  |  |  | 2025-07-24 |  |  | KMT | [13 empty] | https://bitner.com.pl/data/t4_text/649x234_034154241116_1000%20FR.JPG |  |  |  | https://bitner.com.pl/data/t4txt_photos/100736300719_1_BiT_1000_FR.pdf |  |  |  | https://bitner.com.pl/data/t4txt_photos/040635270423_0043_DWU_S_2304_BiT_1000_FR_w.6.pdf |  |  |  | https://bitner.com.pl/data/t4txt_photos/082231290321_0020_2_UE_BITNER_BiT_1000_FR.pdf
S66383 | 5902956096616 |  |  | BiT 1000®FR 4x2x2,5 mm² 0,6/1kV | Kabel przeznaczony do połączeń w obwodach sterowania i sygnalizacji, jako kabel zasilający do odbiorników ruchomych i przenośnych oraz w miejscach narażonych na drgania. Konstrukcja kabla i zastosowane materiały zapewniają dużą giętkość oraz łatwy montaż. Kabel BiT 1000®FR jest przeznaczony do pracy w pomieszczeniach suchych i wilgotnych, do stosowania zewnętrznego oraz do układania bezpośrednio w ziemi. Kabel szczególnie nadaje się do stosowania w instalacjach zagrożonych pożarem, ponieważ ogranicza rozprzestrzenianie się pożaru po instalacji kablowej. Kable sklasyfikowane zgodnie z normą PN-EN 50575 (CPR). | [10 empty] | Zakłady Kablowe BITNER Sp. z o.o. | S66383 | Uniepalnione, parowane, giętkie kable sterownicze i zasilające, o izolacji i powłoce PVC, żyły numerowane, do zastosowań wnętrzowych i na zewnątrz oraz do układania w ziemi, 0,6/1 kV |  |  | BITNER | [6 empty] | true | true | 12 | PL | [11 empty] | n95 | no_discount_group | no_bonus_group | NOT_RELEVANT | NONE | NOT_RELEVANT | NONE | [33 empty] | 27.32.13.0 |  |  | 0 | 24 | 24 |  |  |  |  | 8544 49 99 | [8 empty] | EC000837 | KMT | KMT | 1 | 1 | [32 empty] | net_list | 61175 | PLN | 0.23 |  |  |  | 2025-07-24 |  |  | KMT | [13 empty] | https://bitner.com.pl/data/t4_text/649x234_034154241116_1000%20FR.JPG |  |  |  | https://bitner.com.pl/data/t4txt_photos/100736300719_1_BiT_1000_FR.pdf |  |  |  | https://bitner.com.pl/data/t4txt_photos/040635270423_0043_DWU_S_2304_BiT_1000_FR_w.6.pdf |  |  |  | https://bitner.com.pl/data/t4txt_photos/082231290321_0020_2_UE_BITNER_BiT_1000_FR.pdf
S66384 | 5902956096623 |  |  | BiT 1000®FR 5x2x2,5 mm² 0,6/1kV | Kabel przeznaczony do połączeń w obwodach sterowania i sygnalizacji, jako kabel zasilający do odbiorników ruchomych i przenośnych oraz w miejscach narażonych na drgania. Konstrukcja kabla i zastosowane materiały zapewniają dużą giętkość oraz łatwy montaż. Kabel BiT 1000®FR jest przeznaczony do pracy w pomieszczeniach suchych i wilgotnych, do stosowania zewnętrznego oraz do układania bezpośrednio w ziemi. Kabel szczególnie nadaje się do stosowania w instalacjach zagrożonych pożarem, ponieważ ogranicza rozprzestrzenianie się pożaru po instalacji kablowej. Kable sklasyfikowane zgodnie z normą PN-EN 50575 (CPR). | [10 empty] | Zakłady Kablowe BITNER Sp. z o.o. | S66384 | Uniepalnione, parowane, giętkie kable sterownicze i zasilające, o izolacji i powłoce PVC, żyły numerowane, do zastosowań wnętrzowych i na zewnątrz oraz do układania w ziemi, 0,6/1 kV |  |  | BITNER | [6 empty] | true | true | 12 | PL | [11 empty] | n95 | no_discount_group | no_bonus_group | NOT_RELEVANT | NONE | NOT_RELEVANT | NONE | [33 empty] | 27.32.13.0 |  |  | 0 | 24 | 24 |  |  |  |  | 8544 49 99 | [8 empty] | EC000837 | KMT | KMT | 1 | 1 | [32 empty] | net_list | 76915 | PLN | 0.23 |  |  |  | 2025-07-24 |  |  | KMT | [13 empty] | https://bitner.com.pl/data/t4_text/649x234_034154241116_1000%20FR.JPG |  |  |  | https://bitner.com.pl/data/t4txt_photos/100736300719_1_BiT_1000_FR.pdf |  |  |  | https://bitner.com.pl/data/t4txt_photos/040635270423_0043_DWU_S_2304_BiT_1000_FR_w.6.pdf |  |  |  | https://bitner.com.pl/data/t4txt_photos/082231290321_0020_2_UE_BITNER_BiT_1000_FR.pdf
S66385 | 5902956096630 |  |  | BiT 1000®FR 6x2x2,5 mm² 0,6/1kV | Kabel przeznaczony do połączeń w obwodach sterowania i sygnalizacji, jako kabel zasilający do odbiorników ruchomych i przenośnych oraz w miejscach narażonych na drgania. Konstrukcja kabla i zastosowane materiały zapewniają dużą giętkość oraz łatwy montaż. Kabel BiT 1000®FR jest przeznaczony do pracy w pomieszczeniach suchych i wilgotnych, do stosowania zewnętrznego oraz do układania bezpośrednio w ziemi. Kabel szczególnie nadaje się do stosowania w instalacjach zagrożonych pożarem, ponieważ ogranicza rozprzestrzenianie się pożaru po instalacji kablowej. Kable sklasyfikowane zgodnie z normą PN-EN 50575 (CPR). | [10 empty] | Zakłady Kablowe BITNER Sp. z o.o. | S66385 | Uniepalnione, parowane, giętkie kable sterownicze i zasilające, o izolacji i powłoce PVC, żyły numerowane, do zastosowań wnętrzowych i na zewnątrz oraz do układania w ziemi, 0,6/1 kV |  |  | BITNER | [6 empty] | true | true | 12 | PL | [11 empty] | n95 | no_discount_group | no_bonus_group | NOT_RELEVANT | NONE | NOT_RELEVANT | NONE | [33 empty] | 27.32.13.0 |  |  | 0 | 24 | 24 |  |  |  |  | 8544 49 99 | [8 empty] | EC000837 | KMT | KMT | 1 | 1 | [32 empty] | net_list | 89679 | PLN | 0.23 |  |  |  | 2025-07-24 |  |  | KMT | [13 empty] | https://bitner.com.pl/data/t4_text/649x234_034154241116_1000%20FR.JPG |  |  |  | https://bitner.com.pl/data/t4txt_photos/100736300719_1_BiT_1000_FR.pdf |  |  |  | https://bitner.com.pl/data/t4txt_photos/040635270423_0043_DWU_S_2304_BiT_1000_FR_w.6.pdf |  |  |  | https://bitner.com.pl/data/t4txt_photos/082231290321_0020_2_UE_BITNER_BiT_1000_FR.pdf
S66386 | 5902956096647 |  |  | BiT 1000®FR 7x2x2,5 mm² 0,6/1kV | Kabel przeznaczony do połączeń w obwodach sterowania i sygnalizacji, jako kabel zasilający do odbiorników ruchomych i przenośnych oraz w miejscach narażonych na drgania. Konstrukcja kabla i zastosowane materiały zapewniają dużą giętkość oraz łatwy montaż. Kabel BiT 1000®FR jest przeznaczony do pracy w pomieszczeniach suchych i wilgotnych, do stosowania zewnętrznego oraz do układania bezpośrednio w ziemi. Kabel szczególnie nadaje się do stosowania w instalacjach zagrożonych pożarem, ponieważ ogranicza rozprzestrzenianie się pożaru po instalacji kablowej. Kable sklasyfikowane zgodnie z normą PN-EN 50575 (CPR). | [10 empty] | Zakłady Kablowe BITNER Sp. z o.o. | S66386 | Uniepalnione, parowane, giętkie kable sterownicze i zasilające, o izolacji i powłoce PVC, żyły numerowane, do zastosowań wnętrzowych i na zewnątrz oraz do układania w ziemi, 0,6/1 kV |  |  | BITNER | [6 empty] | true | true | 12 | PL | [11 empty] | n95 | no_discount_group | no_bonus_group | NOT_RELEVANT | NONE | NOT_RELEVANT | NONE | [33 empty] | 27.32.13.0 |  |  | 0 | 24 | 24 |  |  |  |  | 8544 49 99 | [8 empty] | EC000837 | KMT | KMT | 1 | 1 | [32 empty] | net_list | 104866 | PLN | 0.23 |  |  |  | 2025-07-24 |  |  | KMT | [13 empty] | https://bitner.com.pl/data/t4_text/649x234_034154241116_1000%20FR.JPG |  |  |  | https://bitner.com.pl/data/t4txt_photos/100736300719_1_BiT_1000_FR.pdf |  |  |  | https://bitner.com.pl/data/t4txt_photos/040635270423_0043_DWU_S_2304_BiT_1000_FR_w.6.pdf |  |  |  | https://bitner.com.pl/data/t4txt_photos/082231290321_0020_2_UE_BITNER_BiT_1000_FR.pdf
S66387 | 5902956096654 |  |  | BiT 1000®FR 8x2x2,5 mm² 0,6/1kV | Kabel przeznaczony do połączeń w obwodach sterowania i sygnalizacji, jako kabel zasilający do odbiorników ruchomych i przenośnych oraz w miejscach narażonych na drgania. Konstrukcja kabla i zastosowane materiały zapewniają dużą giętkość oraz łatwy montaż. Kabel BiT 1000®FR jest przeznaczony do pracy w pomieszczeniach suchych i wilgotnych, do stosowania zewnętrznego oraz do układania bezpośrednio w ziemi. Kabel szczególnie nadaje się do stosowania w instalacjach zagrożonych pożarem, ponieważ ogranicza rozprzestrzenianie się pożaru po instalacji kablowej. Kable sklasyfikowane zgodnie z normą PN-EN 50575 (CPR). | [10 empty] | Zakłady Kablowe BITNER Sp. z o.o. | S66387 | Uniepalnione, parowane, giętkie kable sterownicze i zasilające, o izolacji i powłoce PVC, żyły numerowane, do zastosowań wnętrzowych i na zewnątrz oraz do układania w ziemi, 0,6/1 kV |  |  | BITNER | [6 empty] | true | true | 12 | PL | [11 empty] | n95 | no_discount_group | no_bonus_group | NOT_RELEVANT | NONE | NOT_RELEVANT | NONE | [33 empty] | 27.32.13.0 |  |  | 0 | 24 | 24 |  |  |  |  | 8544 49 99 | [8 empty] | EC000837 | KMT | KMT | 1 | 1 | [32 empty] | net_list | 117029 | PLN | 0.23 |  |  |  | 2025-07-24 |  |  | KMT | [13 empty] | https://bitner.com.pl/data/t4_text/649x234_034154241116_1000%20FR.JPG |  |  |  | https://bitner.com.pl/data/t4txt_photos/100736300719_1_BiT_1000_FR.pdf |  |  |  | https://bitner.com.pl/data/t4txt_photos/040635270423_0043_DWU_S_2304_BiT_1000_FR_w.6.pdf |  |  |  | https://bitner.com.pl/data/t4txt_photos/082231290321_0020_2_UE_BITNER_BiT_1000_FR.pdf
S66388 | 5902956096661 |  |  | BiT 1000®FR 10x2x2,5 mm² 0,6/1kV | Kabel przeznaczony do połączeń w obwodach sterowania i sygnalizacji, jako kabel zasilający do odbiorników ruchomych i przenośnych oraz w miejscach narażonych na drgania. Konstrukcja kabla i zastosowane materiały zapewniają dużą giętkość oraz łatwy montaż. Kabel BiT 1000®FR jest przeznaczony do pracy w pomieszczeniach suchych i wilgotnych, do stosowania zewnętrznego oraz do układania bezpośrednio w ziemi. Kabel szczególnie nadaje się do stosowania w instalacjach zagrożonych pożarem, ponieważ ogranicza rozprzestrzenianie się pożaru po instalacji kablowej. Kable sklasyfikowane zgodnie z normą PN-EN 50575 (CPR). | [10 empty] | Zakłady Kablowe BITNER Sp. z o.o. | S66388 | Uniepalnione, parowane, giętkie kable sterownicze i zasilające, o izolacji i powłoce PVC, żyły numerowane, do zastosowań wnętrzowych i na zewnątrz oraz do układania w ziemi, 0,6/1 kV |  |  | BITNER | [6 empty] | true | true | 12 | PL | [11 empty] | n95 | no_discount_group | no_bonus_group | NOT_RELEVANT | NONE | NOT_RELEVANT | NONE | [33 empty] | 27.32.13.0 |  |  | 0 | 24 | 24 |  |  |  |  | 8544 49 99 | [8 empty] | EC000837 | KMT | KMT | 1 | 1 | [32 empty] | net_list | 145475 | PLN | 0.23 |  |  |  | 2025-07-24 |  |  | KMT | [13 empty] | https://bitner.com.pl/data/t4_text/649x234_034154241116_1000%20FR.JPG |  |  |  | https://bitner.com.pl/data/t4txt_photos/100736300719_1_BiT_1000_FR.pdf |  |  |  | https://bitner.com.pl/data/t4txt_photos/040635270423_0043_DWU_S_2304_BiT_1000_FR_w.6.pdf |  |  |  | https://bitner.com.pl/data/t4txt_photos/082231290321_0020_2_UE_BITNER_BiT_1000_FR.pdf
S66389 | 5902956096678 |  |  | BiT 1000®FR 12x2x2,5 mm² 0,6/1kV | Kabel przeznaczony do połączeń w obwodach sterowania i sygnalizacji, jako kabel zasilający do odbiorników ruchomych i przenośnych oraz w miejscach narażonych na drgania. Konstrukcja kabla i zastosowane materiały zapewniają dużą giętkość oraz łatwy montaż. Kabel BiT 1000®FR jest przeznaczony do pracy w pomieszczeniach suchych i wilgotnych, do stosowania zewnętrznego oraz do układania bezpośrednio w ziemi. Kabel szczególnie nadaje się do stosowania w instalacjach zagrożonych pożarem, ponieważ ogranicza rozprzestrzenianie się pożaru po instalacji kablowej. Kable sklasyfikowane zgodnie z normą PN-EN 50575 (CPR). | [10 empty] | Zakłady Kablowe BITNER Sp. z o.o. | S66389 | Uniepalnione, parowane, giętkie kable sterownicze i zasilające, o izolacji i powłoce PVC, żyły numerowane, do zastosowań wnętrzowych i na zewnątrz oraz do układania w ziemi, 0,6/1 kV |  |  | BITNER | [6 empty] | true | true | 12 | PL | [11 empty] | n95 | no_discount_group | no_bonus_group | NOT_RELEVANT | NONE | NOT_RELEVANT | NONE | [33 empty] | 27.32.13.0 |  |  | 0 | 24 | 24 |  |  |  |  | 8544 49 99 | [8 empty] | EC000837 | KMT | KMT | 1 | 1 | [32 empty] | net_list | 173958 | PLN | 0.23 |  |  |  | 2025-07-24 |  |  | KMT | [13 empty] | https://bitner.com.pl/data/t4_text/649x234_034154241116_1000%20FR.JPG |  |  |  | https://bitner.com.pl/data/t4txt_photos/100736300719_1_BiT_1000_FR.pdf |  |  |  | https://bitner.com.pl/data/t4txt_photos/040635270423_0043_DWU_S_2304_BiT_1000_FR_w.6.pdf |  |  |  | https://bitner.com.pl/data/t4txt_photos/082231290321_0020_2_UE_BITNER_BiT_1000_FR.pdf
S66390 | 5902956096685 |  |  | BiT 1000®FR 14x2x2,5 mm² 0,6/1kV | Kabel przeznaczony do połączeń w obwodach sterowania i sygnalizacji, jako kabel zasilający do odbiorników ruchomych i przenośnych oraz w miejscach narażonych na drgania. Konstrukcja kabla i zastosowane materiały zapewniają dużą giętkość oraz łatwy montaż. Kabel BiT 1000®FR jest przeznaczony do pracy w pomieszczeniach suchych i wilgotnych, do stosowania zewnętrznego oraz do układania bezpośrednio w ziemi. Kabel szczególnie nadaje się do stosowania w instalacjach zagrożonych pożarem, ponieważ ogranicza rozprzestrzenianie się pożaru po instalacji kablowej. Kable sklasyfikowane zgodnie z normą PN-EN 50575 (CPR). | [10 empty] | Zakłady Kablowe BITNER Sp. z o.o. | S66390 | Uniepalnione, parowane, giętkie kable sterownicze i zasilające, o izolacji i powłoce PVC, żyły numerowane, do zastosowań wnętrzowych i na zewnątrz oraz do układania w ziemi, 0,6/1 kV |  |  | BITNER | [6 empty] | true | true | 12 | PL | [11 empty] | n95 | no_discount_group | no_bonus_group | NOT_RELEVANT | NONE | NOT_RELEVANT | NONE | [33 empty] | 27.32.13.0 |  |  | 0 | 24 | 24 |  |  |  |  | 8544 49 99 | [8 empty] | EC000837 | KMT | KMT | 1 | 1 | [32 empty] | net_list | 200290 | PLN | 0.23 |  |  |  | 2025-07-24 |  |  | KMT | [13 empty] | https://bitner.com.pl/data/t4_text/649x234_034154241116_1000%20FR.JPG |  |  |  | https://bitner.com.pl/data/t4txt_photos/100736300719_1_BiT_1000_FR.pdf |  |  |  | https://bitner.com.pl/data/t4txt_photos/040635270423_0043_DWU_S_2304_BiT_1000_FR_w.6.pdf |  |  |  | https://bitner.com.pl/data/t4txt_photos/082231290321_0020_2_UE_BITNER_BiT_1000_FR.pdf
S66391 | 5902956096692 |  |  | BiT 1000®FR 16x2x2,5 mm² 0,6/1kV | Kabel przeznaczony do połączeń w obwodach sterowania i sygnalizacji, jako kabel zasilający do odbiorników ruchomych i przenośnych oraz w miejscach narażonych na drgania. Konstrukcja kabla i zastosowane materiały zapewniają dużą giętkość oraz łatwy montaż. Kabel BiT 1000®FR jest przeznaczony do pracy w pomieszczeniach suchych i wilgotnych, do stosowania zewnętrznego oraz do układania bezpośrednio w ziemi. Kabel szczególnie nadaje się do stosowania w instalacjach zagrożonych pożarem, ponieważ ogranicza rozprzestrzenianie się pożaru po instalacji kablowej. Kable sklasyfikowane zgodnie z normą PN-EN 50575 (CPR). | [10 empty] | Zakłady Kablowe BITNER Sp. z o.o. | S66391 | Uniepalnione, parowane, giętkie kable sterownicze i zasilające, o izolacji i powłoce PVC, żyły numerowane, do zastosowań wnętrzowych i na zewnątrz oraz do układania w ziemi, 0,6/1 kV |  |  | BITNER | [6 empty] | true | true | 12 | PL | [11 empty] | n95 | no_discount_group | no_bonus_group | NOT_RELEVANT | NONE | NOT_RELEVANT | NONE | [33 empty] | 27.32.13.0 |  |  | 0 | 24 | 24 |  |  |  |  | 8544 49 99 | [8 empty] | EC000837 | KMT | KMT | 1 | 1 | [32 empty] | net_list | 232068 | PLN | 0.23 |  |  |  | 2025-07-24 |  |  | KMT | [13 empty] | https://bitner.com.pl/data/t4_text/649x234_034154241116_1000%20FR.JPG |  |  |  | https://bitner.com.pl/data/t4txt_photos/100736300719_1_BiT_1000_FR.pdf |  |  |  | https://bitner.com.pl/data/t4txt_photos/040635270423_0043_DWU_S_2304_BiT_1000_FR_w.6.pdf |  |  |  | https://bitner.com.pl/data/t4txt_photos/082231290321_0020_2_UE_BITNER_BiT_1000_FR.pdf
BS0710 | 5902956097064 |  |  | BiT 1000®C FR 2x0,5 mm² 0,6/1kV | Kabel przeznaczony do wykonywania połączeń w obwodach sterowania i sygnalizacji oraz do stosowania jako kabel zasilający do odbiorników ruchomych i przenośnych również w miejscach narażonych na drgania. Konstrukcja kabla i zastosowane materiały zapewniają dużą giętkość oraz łatwy montaż. Kabel BiT 1000® C FR jest przeznaczony do pracy w pomieszczeniach suchych i wilgotnych, do stosowania zewnętrznego oraz do układania bezpośrednio w ziemi. Kabel szczególnie nadaje się do stosowania w instalacjach zagrożonych pożarem - ogranicza rozprzestrzenianie się pożaru po instalacji kablowej. Kable sklasyfikowane zgodnie z normą PN-EN 50575 (CPR). | [10 empty] | Zakłady Kablowe BITNER Sp. z o.o. | BS0710 | Uniepalnione, giętkie kable sterownicze, ekran w postaci oplotu z ocynowanych pasemek miedzianych o gęstości krycia ok. 85%, żyły numerowane, o izolacji i powłoce PVC, do zastosowań wnętrzowych i na zewnątrz oraz do układania w ziemi, 0,6/1kV |  |  | BITNER | [6 empty] | true | true | 12 | PL | [11 empty] | n95 | no_discount_group | no_bonus_group | NOT_RELEVANT | NONE | NOT_RELEVANT | NONE | [33 empty] | 27.32.13.0 |  |  | 0 | 24 | 24 |  |  |  |  | 8544 49 99 | [8 empty] | EC000837 | KMT | KMT | 1 | 1 | [32 empty] | net_list | 12298 | PLN | 0.23 |  |  |  | 2025-07-24 |  |  | KMT | [13 empty] | https://bitner.com.pl/data/t4_text/649x234_035101241116_1000%20C%20FR.JPG |  |  |  | https://bitner.com.pl/data/t4txt_photos/100338300719_2_BiT_1000_C_FR.pdf |  |  |  | https://bitner.com.pl/data/t4txt_photos/085326131023_0456_DWU_S_2303_BiT_1000_C_FR.pdf |  |  |  | https://bitner.com.pl/data/t4txt_photos/033827190321_0017_2_UE_BITNER_BiT_1000_C_FR_BiT_1000_CY_FR.pdf
BS0711 | 5902956097071 |  |  | BiT 1000®C FR 3G0,5 mm² 0,6/1kV | Kabel przeznaczony do wykonywania połączeń w obwodach sterowania i sygnalizacji oraz do stosowania jako kabel zasilający do odbiorników ruchomych i przenośnych również w miejscach narażonych na drgania. Konstrukcja kabla i zastosowane materiały zapewniają dużą giętkość oraz łatwy montaż. Kabel BiT 1000® C FR jest przeznaczony do pracy w pomieszczeniach suchych i wilgotnych, do stosowania zewnętrznego oraz do układania bezpośrednio w ziemi. Kabel szczególnie nadaje się do stosowania w instalacjach zagrożonych pożarem - ogranicza rozprzestrzenianie się pożaru po instalacji kablowej. Kable sklasyfikowane zgodnie z normą PN-EN 50575 (CPR). | [10 empty] | Zakłady Kablowe BITNER Sp. z o.o. | BS0711 | Uniepalnione, giętkie kable sterownicze, ekran w postaci oplotu z ocynowanych pasemek miedzianych o gęstości krycia ok. 85%, żyły numerowane, o izolacji i powłoce PVC, do zastosowań wnętrzowych i na zewnątrz oraz do układania w ziemi, 0,6/1kV |  |  | BITNER | [6 empty] | true | true | 12 | PL | [11 empty] | n95 | no_discount_group | no_bonus_group | NOT_RELEVANT | NONE | NOT_RELEVANT | NONE | [33 empty] | 27.32.13.0 |  |  | 0 | 24 | 24 |  |  |  |  | 8544 49 99 | [8 empty] | EC000837 | KMT | KMT | 1 | 1 | [32 empty] | net_list | 14394 | PLN | 0.23 |  |  |  | 2025-07-24 |  |  | KMT | [13 empty] | https://bitner.com.pl/data/t4_text/649x234_035101241116_1000%20C%20FR.JPG |  |  |  | https://bitner.com.pl/data/t4txt_photos/100338300719_2_BiT_1000_C_FR.pdf |  |  |  | https://bitner.com.pl/data/t4txt_photos/085326131023_0456_DWU_S_2303_BiT_1000_C_FR.pdf |  |  |  | https://bitner.com.pl/data/t4txt_photos/033827190321_0017_2_UE_BITNER_BiT_1000_C_FR_BiT_1000_CY_FR.pdf
BS0712 | 5902956097088 |  |  | BiT 1000®C FR 3x0,5 mm² 0,6/1kV | Kabel przeznaczony do wykonywania połączeń w obwodach sterowania i sygnalizacji oraz do stosowania jako kabel zasilający do odbiorników ruchomych i przenośnych również w miejscach narażonych na drgania. Konstrukcja kabla i zastosowane materiały zapewniają dużą giętkość oraz łatwy montaż. Kabel BiT 1000® C FR jest przeznaczony do pracy w pomieszczeniach suchych i wilgotnych, do stosowania zewnętrznego oraz do układania bezpośrednio w ziemi. Kabel szczególnie nadaje się do stosowania w instalacjach zagrożonych pożarem - ogranicza rozprzestrzenianie się pożaru po instalacji kablowej. Kable sklasyfikowane zgodnie z normą PN-EN 50575 (CPR). | [10 empty] | Zakłady Kablowe BITNER Sp. z o.o. | BS0712 | Uniepalnione, giętkie kable sterownicze, ekran w postaci oplotu z ocynowanych pasemek miedzianych o gęstości krycia ok. 85%, żyły numerowane, o izolacji i powłoce PVC, do zastosowań wnętrzowych i na zewnątrz oraz do układania w ziemi, 0,6/1kV |  |  | BITNER | [6 empty] | true | true | 12 | PL | [11 empty] | n95 | no_discount_group | no_bonus_group | NOT_RELEVANT | NONE | NOT_RELEVANT | NONE | [33 empty] | 27.32.13.0 |  |  | 0 | 24 | 24 |  |  |  |  | 8544 49 99 | [8 empty] | EC000837 | KMT | KMT | 1 | 1 | [32 empty] | net_list | 15848 | PLN | 0.23 |  |  |  | 2025-07-24 |  |  | KMT | [13 empty] | https://bitner.com.pl/data/t4_text/649x234_035101241116_1000%20C%20FR.JPG |  |  |  | https://bitner.com.pl/data/t4txt_photos/100338300719_2_BiT_1000_C_FR.pdf |  |  |  | https://bitner.com.pl/data/t4txt_photos/085326131023_0456_DWU_S_2303_BiT_1000_C_FR.pdf |  |  |  | https://bitner.com.pl/data/t4txt_photos/033827190321_0017_2_UE_BITNER_BiT_1000_C_FR_BiT_1000_CY_FR.pdf
BS0713 | 5902956097095 |  |  | BiT 1000®C FR 4G0,5 mm² 0,6/1kV | Kabel przeznaczony do wykonywania połączeń w obwodach sterowania i sygnalizacji oraz do stosowania jako kabel zasilający do odbiorników ruchomych i przenośnych również w miejscach narażonych na drgania. Konstrukcja kabla i zastosowane materiały zapewniają dużą giętkość oraz łatwy montaż. Kabel BiT 1000® C FR jest przeznaczony do pracy w pomieszczeniach suchych i wilgotnych, do stosowania zewnętrznego oraz do układania bezpośrednio w ziemi. Kabel szczególnie nadaje się do stosowania w instalacjach zagrożonych pożarem - ogranicza rozprzestrzenianie się pożaru po instalacji kablowej. Kable sklasyfikowane zgodnie z normą PN-EN 50575 (CPR). | [10 empty] | Zakłady Kablowe BITNER Sp. z o.o. | BS0713 | Uniepalnione, giętkie kable sterownicze, ekran w postaci oplotu z ocynowanych pasemek miedzianych o gęstości krycia ok. 85%, żyły numerowane, o izolacji i powłoce PVC, do zastosowań wnętrzowych i na zewnątrz oraz do układania w ziemi, 0,6/1kV |  |  | BITNER | [6 empty] | true | true | 12 | PL | [11 empty] | n95 | no_discount_group | no_bonus_group | NOT_RELEVANT | NONE | NOT_RELEVANT | NONE | [33 empty] | 27.32.13.0 |  |  | 0 | 24 | 24 |  |  |  |  | 8544 49 99 | [8 empty] | EC000837 | KMT | KMT | 1 | 1 | [32 empty] | net_list | 16771 | PLN | 0.23 |  |  |  | 2025-07-24 |  |  | KMT | [13 empty] | https://bitner.com.pl/data/t4_text/649x234_035101241116_1000%20C%20FR.JPG |  |  |  | https://bitner.com.pl/data/t4txt_photos/100338300719_2_BiT_1000_C_FR.pdf |  |  |  | https://bitner.com.pl/data/t4txt_photos/085326131023_0456_DWU_S_2303_BiT_1000_C_FR.pdf |  |  |  | https://bitner.com.pl/data/t4txt_photos/033827190321_0017_2_UE_BITNER_BiT_1000_C_FR_BiT_1000_CY_FR.pdf
BS0714 | 5902956097101 |  |  | BiT 1000®C FR 4x0,5 mm² 0,6/1kV | Kabel przeznaczony do wykonywania połączeń w obwodach sterowania i sygnalizacji oraz do stosowania jako kabel zasilający do odbiorników ruchomych i przenośnych również w miejscach narażonych na drgania. Konstrukcja kabla i zastosowane materiały zapewniają dużą giętkość oraz łatwy montaż. Kabel BiT 1000® C FR jest przeznaczony do pracy w pomieszczeniach suchych i wilgotnych, do stosowania zewnętrznego oraz do układania bezpośrednio w ziemi. Kabel szczególnie nadaje się do stosowania w instalacjach zagrożonych pożarem - ogranicza rozprzestrzenianie się pożaru po instalacji kablowej. Kable sklasyfikowane zgodnie z normą PN-EN 50575 (CPR). | [10 empty] | Zakłady Kablowe BITNER Sp. z o.o. | BS0714 | Uniepalnione, giętkie kable sterownicze, ekran w postaci oplotu z ocynowanych pasemek miedzianych o gęstości krycia ok. 85%, żyły numerowane, o izolacji i powłoce PVC, do zastosowań wnętrzowych i na zewnątrz oraz do układania w ziemi, 0,6/1kV |  |  | BITNER | [6 empty] | true | true | 12 | PL | [11 empty] | n95 | no_discount_group | no_bonus_group | NOT_RELEVANT | NONE | NOT_RELEVANT | NONE | [33 empty] | 27.32.13.0 |  |  | 0 | 24 | 24 |  |  |  |  | 8544 49 99 | [8 empty] | EC000837 | KMT | KMT | 1 | 1 | [32 empty] | net_list | 18450 | PLN | 0.23 |  |  |  | 2025-07-24 |  |  | KMT | [13 empty] | https://bitner.com.pl/data/t4_text/649x234_035101241116_1000%20C%20FR.JPG |  |  |  | https://bitner.com.pl/data/t4txt_photos/100338300719_2_BiT_1000_C_FR.pdf |  |  |  | https://bitner.com.pl/data/t4txt_photos/085326131023_0456_DWU_S_2303_BiT_1000_C_FR.pdf |  |  |  | https://bitner.com.pl/data/t4txt_photos/033827190321_0017_2_UE_BITNER_BiT_1000_C_FR_BiT_1000_CY_FR.pdf
BS0715 | 5902956097118 |  |  | BiT 1000®C FR 5G0,5 mm² 0,6/1kV | Kabel przeznaczony do wykonywania połączeń w obwodach sterowania i sygnalizacji oraz do stosowania jako kabel zasilający do odbiorników ruchomych i przenośnych również w miejscach narażonych na drgania. Konstrukcja kabla i zastosowane materiały zapewniają dużą giętkość oraz łatwy montaż. Kabel BiT 1000® C FR jest przeznaczony do pracy w pomieszczeniach suchych i wilgotnych, do stosowania zewnętrznego oraz do układania bezpośrednio w ziemi. Kabel szczególnie nadaje się do stosowania w instalacjach zagrożonych pożarem - ogranicza rozprzestrzenianie się pożaru po instalacji kablowej. Kable sklasyfikowane zgodnie z normą PN-EN 50575 (CPR). | [10 empty] | Zakłady Kablowe BITNER Sp. z o.o. | BS0715 | Uniepalnione, giętkie kable sterownicze, ekran w postaci oplotu z ocynowanych pasemek miedzianych o gęstości krycia ok. 85%, żyły numerowane, o izolacji i powłoce PVC, do zastosowań wnętrzowych i na zewnątrz oraz do układania w ziemi, 0,6/1kV |  |  | BITNER | [6 empty] | true | true | 12 | PL | [11 empty] | n95 | no_discount_group | no_bonus_group | NOT_RELEVANT | NONE | NOT_RELEVANT | NONE | [33 empty] | 27.32.13.0 |  |  | 0 | 24 | 24 |  |  |  |  | 8544 49 99 | [8 empty] | EC000837 | KMT | KMT | 1 | 1 | [32 empty] | net_list | 19062 | PLN | 0.23 |  |  |  | 2025-07-24 |  |  | KMT | [13 empty] | https://bitner.com.pl/data/t4_text/649x234_035101241116_1000%20C%20FR.JPG |  |  |  | https://bitner.com.pl/data/t4txt_photos/100338300719_2_BiT_1000_C_FR.pdf |  |  |  | https://bitner.com.pl/data/t4txt_photos/085326131023_0456_DWU_S_2303_BiT_1000_C_FR.pdf |  |  |  | https://bitner.com.pl/data/t4txt_photos/033827190321_0017_2_UE_BITNER_BiT_1000_C_FR_BiT_1000_CY_FR.pdf
BS0716 | 5902956097125 |  |  | BiT 1000®C FR 5x0,5 mm² 0,6/1kV | Kabel przeznaczony do wykonywania połączeń w obwodach sterowania i sygnalizacji oraz do stosowania jako kabel zasilający do odbiorników ruchomych i przenośnych również w miejscach narażonych na drgania. Konstrukcja kabla i zastosowane materiały zapewniają dużą giętkość oraz łatwy montaż. Kabel BiT 1000® C FR jest przeznaczony do pracy w pomieszczeniach suchych i wilgotnych, do stosowania zewnętrznego oraz do układania bezpośrednio w ziemi. Kabel szczególnie nadaje się do stosowania w instalacjach zagrożonych pożarem - ogranicza rozprzestrzenianie się pożaru po instalacji kablowej. Kable sklasyfikowane zgodnie z normą PN-EN 50575 (CPR). | [10 empty] | Zakłady Kablowe BITNER Sp. z o.o. | BS0716 | Uniepalnione, giętkie kable sterownicze, ekran w postaci oplotu z ocynowanych pasemek miedzianych o gęstości krycia ok. 85%, żyły numerowane, o izolacji i powłoce PVC, do zastosowań wnętrzowych i na zewnątrz oraz do układania w ziemi, 0,6/1kV |  |  | BITNER | [6 empty] | true | true | 12 | PL | [11 empty] | n95 | no_discount_group | no_bonus_group | NOT_RELEVANT | NONE | NOT_RELEVANT | NONE | [33 empty] | 27.32.13.0 |  |  | 0 | 24 | 24 |  |  |  |  | 8544 49 99 | [8 empty] | EC000837 | KMT | KMT | 1 | 1 | [32 empty] | net_list | 20964 | PLN | 0.23 |  |  |  | 2025-07-24 |  |  | KMT | [13 empty] | https://bitner.com.pl/data/t4_text/649x234_035101241116_1000%20C%20FR.JPG |  |  |  | https://bitner.com.pl/data/t4txt_photos/100338300719_2_BiT_1000_C_FR.pdf |  |  |  | https://bitner.com.pl/data/t4txt_photos/085326131023_0456_DWU_S_2303_BiT_1000_C_FR.pdf |  |  |  | https://bitner.com.pl/data/t4txt_photos/033827190321_0017_2_UE_BITNER_BiT_1000_C_FR_BiT_1000_CY_FR.pdf
BS0717 | 5902956097132 |  |  | BiT 1000®C FR 6G0,5 mm² 0,6/1kV | Kabel przeznaczony do wykonywania połączeń w obwodach sterowania i sygnalizacji oraz do stosowania jako kabel zasilający do odbiorników ruchomych i przenośnych również w miejscach narażonych na drgania. Konstrukcja kabla i zastosowane materiały zapewniają dużą giętkość oraz łatwy montaż. Kabel BiT 1000® C FR jest przeznaczony do pracy w pomieszczeniach suchych i wilgotnych, do stosowania zewnętrznego oraz do układania bezpośrednio w ziemi. Kabel szczególnie nadaje się do stosowania w instalacjach zagrożonych pożarem - ogranicza rozprzestrzenianie się pożaru po instalacji kablowej. Kable sklasyfikowane zgodnie z normą PN-EN 50575 (CPR). | [10 empty] | Zakłady Kablowe BITNER Sp. z o.o. | BS0717 | Uniepalnione, giętkie kable sterownicze, ekran w postaci oplotu z ocynowanych pasemek miedzianych o gęstości krycia ok. 85%, żyły numerowane, o izolacji i powłoce PVC, do zastosowań wnętrzowych i na zewnątrz oraz do układania w ziemi, 0,6/1kV |  |  | BITNER | [6 empty] | true | true | 12 | PL | [11 empty] | n95 | no_discount_group | no_bonus_group | NOT_RELEVANT | NONE | NOT_RELEVANT | NONE | [33 empty] | 27.32.13.0 |  |  | 0 | 24 | 24 |  |  |  |  | 8544 49 99 | [8 empty] | EC000837 | KMT | KMT | 1 | 1 | [32 empty] | net_list | 22079 | PLN | 0.23 |  |  |  | 2025-07-24 |  |  | KMT | [13 empty] | https://bitner.com.pl/data/t4_text/649x234_035101241116_1000%20C%20FR.JPG |  |  |  | https://bitner.com.pl/data/t4txt_photos/100338300719_2_BiT_1000_C_FR.pdf |  |  |  | https://bitner.com.pl/data/t4txt_photos/085326131023_0456_DWU_S_2303_BiT_1000_C_FR.pdf |  |  |  | https://bitner.com.pl/data/t4txt_photos/033827190321_0017_2_UE_BITNER_BiT_1000_C_FR_BiT_1000_CY_FR.pdf
BS0718 | 5902956097149 |  |  | BiT 1000®C FR 7G0,5 mm² 0,6/1kV | Kabel przeznaczony do wykonywania połączeń w obwodach sterowania i sygnalizacji oraz do stosowania jako kabel zasilający do odbiorników ruchomych i przenośnych również w miejscach narażonych na drgania. Konstrukcja kabla i zastosowane materiały zapewniają dużą giętkość oraz łatwy montaż. Kabel BiT 1000® C FR jest przeznaczony do pracy w pomieszczeniach suchych i wilgotnych, do stosowania zewnętrznego oraz do układania bezpośrednio w ziemi. Kabel szczególnie nadaje się do stosowania w instalacjach zagrożonych pożarem - ogranicza rozprzestrzenianie się pożaru po instalacji kablowej. Kable sklasyfikowane zgodnie z normą PN-EN 50575 (CPR). | [10 empty] | Zakłady Kablowe BITNER Sp. z o.o. | BS0718 | Uniepalnione, giętkie kable sterownicze, ekran w postaci oplotu z ocynowanych pasemek miedzianych o gęstości krycia ok. 85%, żyły numerowane, o izolacji i powłoce PVC, do zastosowań wnętrzowych i na zewnątrz oraz do układania w ziemi, 0,6/1kV |  |  | BITNER | [6 empty] | true | true | 12 | PL | [11 empty] | n95 | no_discount_group | no_bonus_group | NOT_RELEVANT | NONE | NOT_RELEVANT | NONE | [33 empty] | 27.32.13.0 |  |  | 0 | 24 | 24 |  |  |  |  | 8544 49 99 | [8 empty] | EC000837 | KMT | KMT | 1 | 1 | [32 empty] | net_list | 23469 | PLN | 0.23 |  |  |  | 2025-07-24 |  |  | KMT | [13 empty] | https://bitner.com.pl/data/t4_text/649x234_035101241116_1000%20C%20FR.JPG |  |  |  | https://bitner.com.pl/data/t4txt_photos/100338300719_2_BiT_1000_C_FR.pdf |  |  |  | https://bitner.com.pl/data/t4txt_photos/085326131023_0456_DWU_S_2303_BiT_1000_C_FR.pdf |  |  |  | https://bitner.com.pl/data/t4txt_photos/033827190321_0017_2_UE_BITNER_BiT_1000_C_FR_BiT_1000_CY_FR.pdf
BS0719 | 5902956097156 |  |  | BiT 1000®C FR 7x0,5 mm² 0,6/1kV | Kabel przeznaczony do wykonywania połączeń w obwodach sterowania i sygnalizacji oraz do stosowania jako kabel zasilający do odbiorników ruchomych i przenośnych również w miejscach narażonych na drgania. Konstrukcja kabla i zastosowane materiały zapewniają dużą giętkość oraz łatwy montaż. Kabel BiT 1000® C FR jest przeznaczony do pracy w pomieszczeniach suchych i wilgotnych, do stosowania zewnętrznego oraz do układania bezpośrednio w ziemi. Kabel szczególnie nadaje się do stosowania w instalacjach zagrożonych pożarem - ogranicza rozprzestrzenianie się pożaru po instalacji kablowej. Kable sklasyfikowane zgodnie z normą PN-EN 50575 (CPR). | [10 empty] | Zakłady Kablowe BITNER Sp. z o.o. | BS0719 | Uniepalnione, giętkie kable sterownicze, ekran w postaci oplotu z ocynowanych pasemek miedzianych o gęstości krycia ok. 85%, żyły numerowane, o izolacji i powłoce PVC, do zastosowań wnętrzowych i na zewnątrz oraz do układania w ziemi, 0,6/1kV |  |  | BITNER | [6 empty] | true | true | 12 | PL | [11 empty] | n95 | no_discount_group | no_bonus_group | NOT_RELEVANT | NONE | NOT_RELEVANT | NONE | [33 empty] | 27.32.13.0 |  |  | 0 | 24 | 24 |  |  |  |  | 8544 49 99 | [8 empty] | EC000837 | KMT | KMT | 1 | 1 | [32 empty] | net_list | 25827 | PLN | 0.23 |  |  |  | 2025-07-24 |  |  | KMT | [13 empty] | https://bitner.com.pl/data/t4_text/649x234_035101241116_1000%20C%20FR.JPG |  |  |  | https://bitner.com.pl/data/t4txt_photos/100338300719_2_BiT_1000_C_FR.pdf |  |  |  | https://bitner.com.pl/data/t4txt_photos/085326131023_0456_DWU_S_2303_BiT_1000_C_FR.pdf |  |  |  | https://bitner.com.pl/data/t4txt_photos/033827190321_0017_2_UE_BITNER_BiT_1000_C_FR_BiT_1000_CY_FR.pdf
BS0720 | 5902956097163 |  |  | BiT 1000®C FR 8G0,5 mm² 0,6/1kV | Kabel przeznaczony do wykonywania połączeń w obwodach sterowania i sygnalizacji oraz do stosowania jako kabel zasilający do odbiorników ruchomych i przenośnych również w miejscach narażonych na drgania. Konstrukcja kabla i zastosowane materiały zapewniają dużą giętkość oraz łatwy montaż. Kabel BiT 1000® C FR jest przeznaczony do pracy w pomieszczeniach suchych i wilgotnych, do stosowania zewnętrznego oraz do układania bezpośrednio w ziemi. Kabel szczególnie nadaje się do stosowania w instalacjach zagrożonych pożarem - ogranicza rozprzestrzenianie się pożaru po instalacji kablowej. Kable sklasyfikowane zgodnie z normą PN-EN 50575 (CPR). | [10 empty] | Zakłady Kablowe BITNER Sp. z o.o. | BS0720 | Uniepalnione, giętkie kable sterownicze, ekran w postaci oplotu z ocynowanych pasemek miedzianych o gęstości krycia ok. 85%, żyły numerowane, o izolacji i powłoce PVC, do zastosowań wnętrzowych i na zewnątrz oraz do układania w ziemi, 0,6/1kV |  |  | BITNER | [6 empty] | true | true | 12 | PL | [11 empty] | n95 | no_discount_group | no_bonus_group | NOT_RELEVANT | NONE | NOT_RELEVANT | NONE | [33 empty] | 27.32.13.0 |  |  | 0 | 24 | 24 |  |  |  |  | 8544 49 99 | [8 empty] | EC000837 | KMT | KMT | 1 | 1 | [32 empty] | net_list | 26731 | PLN | 0.23 |  |  |  | 2025-07-24 |  |  | KMT | [13 empty] | https://bitner.com.pl/data/t4_text/649x234_035101241116_1000%20C%20FR.JPG |  |  |  | https://bitner.com.pl/data/t4txt_photos/100338300719_2_BiT_1000_C_FR.pdf |  |  |  | https://bitner.com.pl/data/t4txt_photos/085326131023_0456_DWU_S_2303_BiT_1000_C_FR.pdf |  |  |  | https://bitner.com.pl/data/t4txt_photos/033827190321_0017_2_UE_BITNER_BiT_1000_C_FR_BiT_1000_CY_FR.pdf
BS0721 | 5902956097170 |  |  | BiT 1000®C FR 8x0,5 mm² 0,6/1kV | Kabel przeznaczony do wykonywania połączeń w obwodach sterowania i sygnalizacji oraz do stosowania jako kabel zasilający do odbiorników ruchomych i przenośnych również w miejscach narażonych na drgania. Konstrukcja kabla i zastosowane materiały zapewniają dużą giętkość oraz łatwy montaż. Kabel BiT 1000® C FR jest przeznaczony do pracy w pomieszczeniach suchych i wilgotnych, do stosowania zewnętrznego oraz do układania bezpośrednio w ziemi. Kabel szczególnie nadaje się do stosowania w instalacjach zagrożonych pożarem - ogranicza rozprzestrzenianie się pożaru po instalacji kablowej. Kable sklasyfikowane zgodnie z normą PN-EN 50575 (CPR). | [10 empty] | Zakłady Kablowe BITNER Sp. z o.o. | BS0721 | Uniepalnione, giętkie kable sterownicze, ekran w postaci oplotu z ocynowanych pasemek miedzianych o gęstości krycia ok. 85%, żyły numerowane, o izolacji i powłoce PVC, do zastosowań wnętrzowych i na zewnątrz oraz do układania w ziemi, 0,6/1kV |  |  | BITNER | [6 empty] | true | true | 12 | PL | [11 empty] | n95 | no_discount_group | no_bonus_group | NOT_RELEVANT | NONE | NOT_RELEVANT | NONE | [33 empty] | 27.32.13.0 |  |  | 0 | 24 | 24 |  |  |  |  | 8544 49 99 | [8 empty] | EC000837 | KMT | KMT | 1 | 1 | [32 empty] | net_list | 29388 | PLN | 0.23 |  |  |  | 2025-07-24 |  |  | KMT | [13 empty] | https://bitner.com.pl/data/t4_text/649x234_035101241116_1000%20C%20FR.JPG |  |  |  | https://bitner.com.pl/data/t4txt_photos/100338300719_2_BiT_1000_C_FR.pdf |  |  |  | https://bitner.com.pl/data/t4txt_photos/085326131023_0456_DWU_S_2303_BiT_1000_C_FR.pdf |  |  |  | https://bitner.com.pl/data/t4txt_photos/033827190321_0017_2_UE_BITNER_BiT_1000_C_FR_BiT_1000_CY_FR.pdf
BS0722 | 5902956097187 |  |  | BiT 1000®C FR 10G0,5 mm² 0,6/1kV | Kabel przeznaczony do wykonywania połączeń w obwodach sterowania i sygnalizacji oraz do stosowania jako kabel zasilający do odbiorników ruchomych i przenośnych również w miejscach narażonych na drgania. Konstrukcja kabla i zastosowane materiały zapewniają dużą giętkość oraz łatwy montaż. Kabel BiT 1000® C FR jest przeznaczony do pracy w pomieszczeniach suchych i wilgotnych, do stosowania zewnętrznego oraz do układania bezpośrednio w ziemi. Kabel szczególnie nadaje się do stosowania w instalacjach zagrożonych pożarem - ogranicza rozprzestrzenianie się pożaru po instalacji kablowej. Kable sklasyfikowane zgodnie z normą PN-EN 50575 (CPR). | [10 empty] | Zakłady Kablowe BITNER Sp. z o.o. | BS0722 | Uniepalnione, giętkie kable sterownicze, ekran w postaci oplotu z ocynowanych pasemek miedzianych o gęstości krycia ok. 85%, żyły numerowane, o izolacji i powłoce PVC, do zastosowań wnętrzowych i na zewnątrz oraz do układania w ziemi, 0,6/1kV |  |  | BITNER | [6 empty] | true | true | 12 | PL | [11 empty] | n95 | no_discount_group | no_bonus_group | NOT_RELEVANT | NONE | NOT_RELEVANT | NONE | [33 empty] | 27.32.13.0 |  |  | 0 | 24 | 24 |  |  |  |  | 8544 49 99 | [8 empty] | EC000837 | KMT | KMT | 1 | 1 | [32 empty] | net_list | 32786 | PLN | 0.23 |  |  |  | 2025-07-24 |  |  | KMT | [13 empty] | https://bitner.com.pl/data/t4_text/649x234_035101241116_1000%20C%20FR.JPG |  |  |  | https://bitner.com.pl/data/t4txt_photos/100338300719_2_BiT_1000_C_FR.pdf |  |  |  | https://bitner.com.pl/data/t4txt_photos/085326131023_0456_DWU_S_2303_BiT_1000_C_FR.pdf |  |  |  | https://bitner.com.pl/data/t4txt_photos/033827190321_0017_2_UE_BITNER_BiT_1000_C_FR_BiT_1000_CY_FR.pdf
BS0723 | 5902956097194 |  |  | BiT 1000®C FR 12G0,5 mm² 0,6/1kV | Kabel przeznaczony do wykonywania połączeń w obwodach sterowania i sygnalizacji oraz do stosowania jako kabel zasilający do odbiorników ruchomych i przenośnych również w miejscach narażonych na drgania. Konstrukcja kabla i zastosowane materiały zapewniają dużą giętkość oraz łatwy montaż. Kabel BiT 1000® C FR jest przeznaczony do pracy w pomieszczeniach suchych i wilgotnych, do stosowania zewnętrznego oraz do układania bezpośrednio w ziemi. Kabel szczególnie nadaje się do stosowania w instalacjach zagrożonych pożarem - ogranicza rozprzestrzenianie się pożaru po instalacji kablowej. Kable sklasyfikowane zgodnie z normą PN-EN 50575 (CPR). | [10 empty] | Zakłady Kablowe BITNER Sp. z o.o. | BS0723 | Uniepalnione, giętkie kable sterownicze, ekran w postaci oplotu z ocynowanych pasemek miedzianych o gęstości krycia ok. 85%, żyły numerowane, o izolacji i powłoce PVC, do zastosowań wnętrzowych i na zewnątrz oraz do układania w ziemi, 0,6/1kV |  |  | BITNER | [6 empty] | true | true | 12 | PL | [11 empty] | n95 | no_discount_group | no_bonus_group | NOT_RELEVANT | NONE | NOT_RELEVANT | NONE | [33 empty] | 27.32.13.0 |  |  | 0 | 24 | 24 |  |  |  |  | 8544 49 99 | [8 empty] | EC000837 | KMT | KMT | 1 | 1 | [32 empty] | net_list | 35493 | PLN | 0.23 |  |  |  | 2025-07-24 |  |  | KMT | [13 empty] | https://bitner.com.pl/data/t4_text/649x234_035101241116_1000%20C%20FR.JPG |  |  |  | https://bitner.com.pl/data/t4txt_photos/100338300719_2_BiT_1000_C_FR.pdf |  |  |  | https://bitner.com.pl/data/t4txt_photos/085326131023_0456_DWU_S_2303_BiT_1000_C_FR.pdf |  |  |  | https://bitner.com.pl/data/t4txt_photos/033827190321_0017_2_UE_BITNER_BiT_1000_C_FR_BiT_1000_CY_FR.pdf
BS0724 | 5902956097200 |  |  | BiT 1000®C FR 12x0,5 mm² 0,6/1kV | Kabel przeznaczony do wykonywania połączeń w obwodach sterowania i sygnalizacji oraz do stosowania jako kabel zasilający do odbiorników ruchomych i przenośnych również w miejscach narażonych na drgania. Konstrukcja kabla i zastosowane materiały zapewniają dużą giętkość oraz łatwy montaż. Kabel BiT 1000® C FR jest przeznaczony do pracy w pomieszczeniach suchych i wilgotnych, do stosowania zewnętrznego oraz do układania bezpośrednio w ziemi. Kabel szczególnie nadaje się do stosowania w instalacjach zagrożonych pożarem - ogranicza rozprzestrzenianie się pożaru po instalacji kablowej. Kable sklasyfikowane zgodnie z normą PN-EN 50575 (CPR). | [10 empty] | Zakłady Kablowe BITNER Sp. z o.o. | BS0724 | Uniepalnione, giętkie kable sterownicze, ekran w postaci oplotu z ocynowanych pasemek miedzianych o gęstości krycia ok. 85%, żyły numerowane, o izolacji i powłoce PVC, do zastosowań wnętrzowych i na zewnątrz oraz do układania w ziemi, 0,6/1kV |  |  | BITNER | [6 empty] | true | true | 12 | PL | [11 empty] | n95 | no_discount_group | no_bonus_group | NOT_RELEVANT | NONE | NOT_RELEVANT | NONE | [33 empty] | 27.32.13.0 |  |  | 0 | 24 | 24 |  |  |  |  | 8544 49 99 | [8 empty] | EC000837 | KMT | KMT | 1 | 1 | [32 empty] | net_list | 39055 | PLN | 0.23 |  |  |  | 2025-07-24 |  |  | KMT | [13 empty] | https://bitner.com.pl/data/t4_text/649x234_035101241116_1000%20C%20FR.JPG |  |  |  | https://bitner.com.pl/data/t4txt_photos/100338300719_2_BiT_1000_C_FR.pdf |  |  |  | https://bitner.com.pl/data/t4txt_photos/085326131023_0456_DWU_S_2303_BiT_1000_C_FR.pdf |  |  |  | https://bitner.com.pl/data/t4txt_photos/033827190321_0017_2_UE_BITNER_BiT_1000_C_FR_BiT_1000_CY_FR.pdf
BS0725 | 5902956097217 |  |  | BiT 1000®C FR 14G0,5 mm² 0,6/1kV | Kabel przeznaczony do wykonywania połączeń w obwodach sterowania i sygnalizacji oraz do stosowania jako kabel zasilający do odbiorników ruchomych i przenośnych również w miejscach narażonych na drgania. Konstrukcja kabla i zastosowane materiały zapewniają dużą giętkość oraz łatwy montaż. Kabel BiT 1000® C FR jest przeznaczony do pracy w pomieszczeniach suchych i wilgotnych, do stosowania zewnętrznego oraz do układania bezpośrednio w ziemi. Kabel szczególnie nadaje się do stosowania w instalacjach zagrożonych pożarem - ogranicza rozprzestrzenianie się pożaru po instalacji kablowej. Kable sklasyfikowane zgodnie z normą PN-EN 50575 (CPR). | [10 empty] | Zakłady Kablowe BITNER Sp. z o.o. | BS0725 | Uniepalnione, giętkie kable sterownicze, ekran w postaci oplotu z ocynowanych pasemek miedzianych o gęstości krycia ok. 85%, żyły numerowane, o izolacji i powłoce PVC, do zastosowań wnętrzowych i na zewnątrz oraz do układania w ziemi, 0,6/1kV |  |  | BITNER | [6 empty] | true | true | 12 | PL | [11 empty] | n95 | no_discount_group | no_bonus_group | NOT_RELEVANT | NONE | NOT_RELEVANT | NONE | [33 empty] | 27.32.13.0 |  |  | 0 | 24 | 24 |  |  |  |  | 8544 49 99 | [8 empty] | EC000837 | KMT | KMT | 1 | 1 | [32 empty] | net_list | 39550 | PLN | 0.23 |  |  |  | 2025-07-24 |  |  | KMT | [13 empty] | https://bitner.com.pl/data/t4_text/649x234_035101241116_1000%20C%20FR.JPG |  |  |  | https://bitner.com.pl/data/t4txt_photos/100338300719_2_BiT_1000_C_FR.pdf |  |  |  | https://bitner.com.pl/data/t4txt_photos/085326131023_0456_DWU_S_2303_BiT_1000_C_FR.pdf |  |  |  | https://bitner.com.pl/data/t4txt_photos/033827190321_0017_2_UE_BITNER_BiT_1000_C_FR_BiT_1000_CY_FR.pdf
BS0726 | 5902956097224 |  |  | BiT 1000®C FR 16G0,5 mm² 0,6/1kV | Kabel przeznaczony do wykonywania połączeń w obwodach sterowania i sygnalizacji oraz do stosowania jako kabel zasilający do odbiorników ruchomych i przenośnych również w miejscach narażonych na drgania. Konstrukcja kabla i zastosowane materiały zapewniają dużą giętkość oraz łatwy montaż. Kabel BiT 1000® C FR jest przeznaczony do pracy w pomieszczeniach suchych i wilgotnych, do stosowania zewnętrznego oraz do układania bezpośrednio w ziemi. Kabel szczególnie nadaje się do stosowania w instalacjach zagrożonych pożarem - ogranicza rozprzestrzenianie się pożaru po instalacji kablowej. Kable sklasyfikowane zgodnie z normą PN-EN 50575 (CPR). | [10 empty] | Zakłady Kablowe BITNER Sp. z o.o. | BS0726 | Uniepalnione, giętkie kable sterownicze, ekran w postaci oplotu z ocynowanych pasemek miedzianych o gęstości krycia ok. 85%, żyły numerowane, o izolacji i powłoce PVC, do zastosowań wnętrzowych i na zewnątrz oraz do układania w ziemi, 0,6/1kV |  |  | BITNER | [6 empty] | true | true | 12 | PL | [11 empty] | n95 | no_discount_group | no_bonus_group | NOT_RELEVANT | NONE | NOT_RELEVANT | NONE | [33 empty] | 27.32.13.0 |  |  | 0 | 24 | 24 |  |  |  |  | 8544 49 99 | [8 empty] | EC000837 | KMT | KMT | 1 | 1 | [32 empty] | net_list | 43995 | PLN | 0.23 |  |  |  | 2025-07-24 |  |  | KMT | [13 empty] | https://bitner.com.pl/data/t4_text/649x234_035101241116_1000%20C%20FR.JPG |  |  |  | https://bitner.com.pl/data/t4txt_photos/100338300719_2_BiT_1000_C_FR.pdf |  |  |  | https://bitner.com.pl/data/t4txt_photos/085326131023_0456_DWU_S_2303_BiT_1000_C_FR.pdf |  |  |  | https://bitner.com.pl/data/t4txt_photos/033827190321_0017_2_UE_BITNER_BiT_1000_C_FR_BiT_1000_CY_FR.pdf
BS0727 | 5902956097231 |  |  | BiT 1000®C FR 18G0,5 mm² 0,6/1kV | Kabel przeznaczony do wykonywania połączeń w obwodach sterowania i sygnalizacji oraz do stosowania jako kabel zasilający do odbiorników ruchomych i przenośnych również w miejscach narażonych na drgania. Konstrukcja kabla i zastosowane materiały zapewniają dużą giętkość oraz łatwy montaż. Kabel BiT 1000® C FR jest przeznaczony do pracy w pomieszczeniach suchych i wilgotnych, do stosowania zewnętrznego oraz do układania bezpośrednio w ziemi. Kabel szczególnie nadaje się do stosowania w instalacjach zagrożonych pożarem - ogranicza rozprzestrzenianie się pożaru po instalacji kablowej. Kable sklasyfikowane zgodnie z normą PN-EN 50575 (CPR). | [10 empty] | Zakłady Kablowe BITNER Sp. z o.o. | BS0727 | Uniepalnione, giętkie kable sterownicze, ekran w postaci oplotu z ocynowanych pasemek miedzianych o gęstości krycia ok. 85%, żyły numerowane, o izolacji i powłoce PVC, do zastosowań wnętrzowych i na zewnątrz oraz do układania w ziemi, 0,6/1kV |  |  | BITNER | [6 empty] | true | true | 12 | PL | [11 empty] | n95 | no_discount_group | no_bonus_group | NOT_RELEVANT | NONE | NOT_RELEVANT | NONE | [33 empty] | 27.32.13.0 |  |  | 0 | 24 | 24 |  |  |  |  | 8544 49 99 | [8 empty] | EC000837 | KMT | KMT | 1 | 1 | [32 empty] | net_list | 48586 | PLN | 0.23 |  |  |  | 2025-07-24 |  |  | KMT | [13 empty] | https://bitner.com.pl/data/t4_text/649x234_035101241116_1000%20C%20FR.JPG |  |  |  | https://bitner.com.pl/data/t4txt_photos/100338300719_2_BiT_1000_C_FR.pdf |  |  |  | https://bitner.com.pl/data/t4txt_photos/085326131023_0456_DWU_S_2303_BiT_1000_C_FR.pdf |  |  |  | https://bitner.com.pl/data/t4txt_photos/033827190321_0017_2_UE_BITNER_BiT_1000_C_FR_BiT_1000_CY_FR.pdf
BS0728 | 5902956097248 |  |  | BiT 1000®C FR 19G0,5 mm² 0,6/1kV | Kabel przeznaczony do wykonywania połączeń w obwodach sterowania i sygnalizacji oraz do stosowania jako kabel zasilający do odbiorników ruchomych i przenośnych również w miejscach narażonych na drgania. Konstrukcja kabla i zastosowane materiały zapewniają dużą giętkość oraz łatwy montaż. Kabel BiT 1000® C FR jest przeznaczony do pracy w pomieszczeniach suchych i wilgotnych, do stosowania zewnętrznego oraz do układania bezpośrednio w ziemi. Kabel szczególnie nadaje się do stosowania w instalacjach zagrożonych pożarem - ogranicza rozprzestrzenianie się pożaru po instalacji kablowej. Kable sklasyfikowane zgodnie z normą PN-EN 50575 (CPR). | [10 empty] | Zakłady Kablowe BITNER Sp. z o.o. | BS0728 | Uniepalnione, giętkie kable sterownicze, ekran w postaci oplotu z ocynowanych pasemek miedzianych o gęstości krycia ok. 85%, żyły numerowane, o izolacji i powłoce PVC, do zastosowań wnętrzowych i na zewnątrz oraz do układania w ziemi, 0,6/1kV |  |  | BITNER | [6 empty] | true | true | 12 | PL | [11 empty] | n95 | no_discount_group | no_bonus_group | NOT_RELEVANT | NONE | NOT_RELEVANT | NONE | [33 empty] | 27.32.13.0 |  |  | 0 | 24 | 24 |  |  |  |  | 8544 49 99 | [8 empty] | EC000837 | KMT | KMT | 1 | 1 | [32 empty] | net_list | 49915 | PLN | 0.23 |  |  |  | 2025-07-24 |  |  | KMT | [13 empty] | https://bitner.com.pl/data/t4_text/649x234_035101241116_1000%20C%20FR.JPG |  |  |  | https://bitner.com.pl/data/t4txt_photos/100338300719_2_BiT_1000_C_FR.pdf |  |  |  | https://bitner.com.pl/data/t4txt_photos/085326131023_0456_DWU_S_2303_BiT_1000_C_FR.pdf |  |  |  | https://bitner.com.pl/data/t4txt_photos/033827190321_0017_2_UE_BITNER_BiT_1000_C_FR_BiT_1000_CY_FR.pdf
BS0729 | 5902956097255 |  |  | BiT 1000®C FR 21G0,5 mm² 0,6/1kV | Kabel przeznaczony do wykonywania połączeń w obwodach sterowania i sygnalizacji oraz do stosowania jako kabel zasilający do odbiorników ruchomych i przenośnych również w miejscach narażonych na drgania. Konstrukcja kabla i zastosowane materiały zapewniają dużą giętkość oraz łatwy montaż. Kabel BiT 1000® C FR jest przeznaczony do pracy w pomieszczeniach suchych i wilgotnych, do stosowania zewnętrznego oraz do układania bezpośrednio w ziemi. Kabel szczególnie nadaje się do stosowania w instalacjach zagrożonych pożarem - ogranicza rozprzestrzenianie się pożaru po instalacji kablowej. Kable sklasyfikowane zgodnie z normą PN-EN 50575 (CPR). | [10 empty] | Zakłady Kablowe BITNER Sp. z o.o. | BS0729 | Uniepalnione, giętkie kable sterownicze, ekran w postaci oplotu z ocynowanych pasemek miedzianych o gęstości krycia ok. 85%, żyły numerowane, o izolacji i powłoce PVC, do zastosowań wnętrzowych i na zewnątrz oraz do układania w ziemi, 0,6/1kV |  |  | BITNER | [6 empty] | true | true | 12 | PL | [11 empty] | n95 | no_discount_group | no_bonus_group | NOT_RELEVANT | NONE | NOT_RELEVANT | NONE | [33 empty] | 27.32.13.0 |  |  | 0 | 24 | 24 |  |  |  |  | 8544 49 99 | [8 empty] | EC000837 | KMT | KMT | 1 | 1 | [32 empty] | net_list | 54449 | PLN | 0.23 |  |  |  | 2025-07-24 |  |  | KMT | [13 empty] | https://bitner.com.pl/data/t4_text/649x234_035101241116_1000%20C%20FR.JPG |  |  |  | https://bitner.com.pl/data/t4txt_photos/100338300719_2_BiT_1000_C_FR.pdf |  |  |  | https://bitner.com.pl/data/t4txt_photos/085326131023_0456_DWU_S_2303_BiT_1000_C_FR.pdf |  |  |  | https://bitner.com.pl/data/t4txt_photos/033827190321_0017_2_UE_BITNER_BiT_1000_C_FR_BiT_1000_CY_FR.pdf
BS0730 | 5902956097262 |  |  | BiT 1000®C FR 25G0,5 mm² 0,6/1kV | Kabel przeznaczony do wykonywania połączeń w obwodach sterowania i sygnalizacji oraz do stosowania jako kabel zasilający do odbiorników ruchomych i przenośnych również w miejscach narażonych na drgania. Konstrukcja kabla i zastosowane materiały zapewniają dużą giętkość oraz łatwy montaż. Kabel BiT 1000® C FR jest przeznaczony do pracy w pomieszczeniach suchych i wilgotnych, do stosowania zewnętrznego oraz do układania bezpośrednio w ziemi. Kabel szczególnie nadaje się do stosowania w instalacjach zagrożonych pożarem - ogranicza rozprzestrzenianie się pożaru po instalacji kablowej. Kable sklasyfikowane zgodnie z normą PN-EN 50575 (CPR). | [10 empty] | Zakłady Kablowe BITNER Sp. z o.o. | BS0730 | Uniepalnione, giętkie kable sterownicze, ekran w postaci oplotu z ocynowanych pasemek miedzianych o gęstości krycia ok. 85%, żyły numerowane, o izolacji i powłoce PVC, do zastosowań wnętrzowych i na zewnątrz oraz do układania w ziemi, 0,6/1kV |  |  | BITNER | [6 empty] | true | true | 12 | PL | [11 empty] | n95 | no_discount_group | no_bonus_group | NOT_RELEVANT | NONE | NOT_RELEVANT | NONE | [33 empty] | 27.32.13.0 |  |  | 0 | 24 | 24 |  |  |  |  | 8544 49 99 | [8 empty] | EC000837 | KMT | KMT | 1 | 1 | [32 empty] | net_list | 63599 | PLN | 0.23 |  |  |  | 2025-07-24 |  |  | KMT | [13 empty] | https://bitner.com.pl/data/t4_text/649x234_035101241116_1000%20C%20FR.JPG |  |  |  | https://bitner.com.pl/data/t4txt_photos/100338300719_2_BiT_1000_C_FR.pdf |  |  |  | https://bitner.com.pl/data/t4txt_photos/085326131023_0456_DWU_S_2303_BiT_1000_C_FR.pdf |  |  |  | https://bitner.com.pl/data/t4txt_photos/033827190321_0017_2_UE_BITNER_BiT_1000_C_FR_BiT_1000_CY_FR.pdf
BS0731 | 5902956097279 |  |  | BiT 1000®C FR 30G0,5 mm² 0,6/1kV | Kabel przeznaczony do wykonywania połączeń w obwodach sterowania i sygnalizacji oraz do stosowania jako kabel zasilający do odbiorników ruchomych i przenośnych również w miejscach narażonych na drgania. Konstrukcja kabla i zastosowane materiały zapewniają dużą giętkość oraz łatwy montaż. Kabel BiT 1000® C FR jest przeznaczony do pracy w pomieszczeniach suchych i wilgotnych, do stosowania zewnętrznego oraz do układania bezpośrednio w ziemi. Kabel szczególnie nadaje się do stosowania w instalacjach zagrożonych pożarem - ogranicza rozprzestrzenianie się pożaru po instalacji kablowej. Kable sklasyfikowane zgodnie z normą PN-EN 50575 (CPR). | [10 empty] | Zakłady Kablowe BITNER Sp. z o.o. | BS0731 | Uniepalnione, giętkie kable sterownicze, ekran w postaci oplotu z ocynowanych pasemek miedzianych o gęstości krycia ok. 85%, żyły numerowane, o izolacji i powłoce PVC, do zastosowań wnętrzowych i na zewnątrz oraz do układania w ziemi, 0,6/1kV |  |  | BITNER | [6 empty] | true | true | 12 | PL | [11 empty] | n95 | no_discount_group | no_bonus_group | NOT_RELEVANT | NONE | NOT_RELEVANT | NONE | [33 empty] | 27.32.13.0 |  |  | 0 | 24 | 24 |  |  |  |  | 8544 49 99 | [8 empty] | EC000837 | KMT | KMT | 1 | 1 | [32 empty] | net_list | 72112 | PLN | 0.23 |  |  |  | 2025-07-24 |  |  | KMT | [13 empty] | https://bitner.com.pl/data/t4_text/649x234_035101241116_1000%20C%20FR.JPG |  |  |  | https://bitner.com.pl/data/t4txt_photos/100338300719_2_BiT_1000_C_FR.pdf |  |  |  | https://bitner.com.pl/data/t4txt_photos/085326131023_0456_DWU_S_2303_BiT_1000_C_FR.pdf |  |  |  | https://bitner.com.pl/data/t4txt_photos/033827190321_0017_2_UE_BITNER_BiT_1000_C_FR_BiT_1000_CY_FR.pdf
BS0732 | 5902956097286 |  |  | BiT 1000®C FR 34G0,5 mm² 0,6/1kV | Kabel przeznaczony do wykonywania połączeń w obwodach sterowania i sygnalizacji oraz do stosowania jako kabel zasilający do odbiorników ruchomych i przenośnych również w miejscach narażonych na drgania. Konstrukcja kabla i zastosowane materiały zapewniają dużą giętkość oraz łatwy montaż. Kabel BiT 1000® C FR jest przeznaczony do pracy w pomieszczeniach suchych i wilgotnych, do stosowania zewnętrznego oraz do układania bezpośrednio w ziemi. Kabel szczególnie nadaje się do stosowania w instalacjach zagrożonych pożarem - ogranicza rozprzestrzenianie się pożaru po instalacji kablowej. Kable sklasyfikowane zgodnie z normą PN-EN 50575 (CPR). | [10 empty] | Zakłady Kablowe BITNER Sp. z o.o. | BS0732 | Uniepalnione, giętkie kable sterownicze, ekran w postaci oplotu z ocynowanych pasemek miedzianych o gęstości krycia ok. 85%, żyły numerowane, o izolacji i powłoce PVC, do zastosowań wnętrzowych i na zewnątrz oraz do układania w ziemi, 0,6/1kV |  |  | BITNER | [6 empty] | true | true | 12 | PL | [11 empty] | n95 | no_discount_group | no_bonus_group | NOT_RELEVANT | NONE | NOT_RELEVANT | NONE | [33 empty] | 27.32.13.0 |  |  | 0 | 24 | 24 |  |  |  |  | 8544 49 99 | [8 empty] | EC000837 | KMT | KMT | 1 | 1 | [32 empty] | net_list | 81418 | PLN | 0.23 |  |  |  | 2025-07-24 |  |  | KMT | [13 empty] | https://bitner.com.pl/data/t4_text/649x234_035101241116_1000%20C%20FR.JPG |  |  |  | https://bitner.com.pl/data/t4txt_photos/100338300719_2_BiT_1000_C_FR.pdf |  |  |  | https://bitner.com.pl/data/t4txt_photos/085326131023_0456_DWU_S_2303_BiT_1000_C_FR.pdf |  |  |  | https://bitner.com.pl/data/t4txt_photos/033827190321_0017_2_UE_BITNER_BiT_1000_C_FR_BiT_1000_CY_FR.pdf
BS0733 | 5902956097293 |  |  | BiT 1000®C FR 37G0,5 mm² 0,6/1kV | Kabel przeznaczony do wykonywania połączeń w obwodach sterowania i sygnalizacji oraz do stosowania jako kabel zasilający do odbiorników ruchomych i przenośnych również w miejscach narażonych na drgania. Konstrukcja kabla i zastosowane materiały zapewniają dużą giętkość oraz łatwy montaż. Kabel BiT 1000® C FR jest przeznaczony do pracy w pomieszczeniach suchych i wilgotnych, do stosowania zewnętrznego oraz do układania bezpośrednio w ziemi. Kabel szczególnie nadaje się do stosowania w instalacjach zagrożonych pożarem - ogranicza rozprzestrzenianie się pożaru po instalacji kablowej. Kable sklasyfikowane zgodnie z normą PN-EN 50575 (CPR). | [10 empty] | Zakłady Kablowe BITNER Sp. z o.o. | BS0733 | Uniepalnione, giętkie kable sterownicze, ekran w postaci oplotu z ocynowanych pasemek miedzianych o gęstości krycia ok. 85%, żyły numerowane, o izolacji i powłoce PVC, do zastosowań wnętrzowych i na zewnątrz oraz do układania w ziemi, 0,6/1kV |  |  | BITNER | [6 empty] | true | true | 12 | PL | [11 empty] | n95 | no_discount_group | no_bonus_group | NOT_RELEVANT | NONE | NOT_RELEVANT | NONE | [33 empty] | 27.32.13.0 |  |  | 0 | 24 | 24 |  |  |  |  | 8544 49 99 | [8 empty] | EC000837 | KMT | KMT | 1 | 1 | [32 empty] | net_list | 85428 | PLN | 0.23 |  |  |  | 2025-07-24 |  |  | KMT | [13 empty] | https://bitner.com.pl/data/t4_text/649x234_035101241116_1000%20C%20FR.JPG |  |  |  | https://bitner.com.pl/data/t4txt_photos/100338300719_2_BiT_1000_C_FR.pdf |  |  |  | https://bitner.com.pl/data/t4txt_photos/085326131023_0456_DWU_S_2303_BiT_1000_C_FR.pdf |  |  |  | https://bitner.com.pl/data/t4txt_photos/033827190321_0017_2_UE_BITNER_BiT_1000_C_FR_BiT_1000_CY_FR.pdf
BS0734 | 5902956097309 |  |  | BiT 1000®C FR 42G0,5 mm² 0,6/1kV | Kabel przeznaczony do wykonywania połączeń w obwodach sterowania i sygnalizacji oraz do stosowania jako kabel zasilający do odbiorników ruchomych i przenośnych również w miejscach narażonych na drgania. Konstrukcja kabla i zastosowane materiały zapewniają dużą giętkość oraz łatwy montaż. Kabel BiT 1000® C FR jest przeznaczony do pracy w pomieszczeniach suchych i wilgotnych, do stosowania zewnętrznego oraz do układania bezpośrednio w ziemi. Kabel szczególnie nadaje się do stosowania w instalacjach zagrożonych pożarem - ogranicza rozprzestrzenianie się pożaru po instalacji kablowej. Kable sklasyfikowane zgodnie z normą PN-EN 50575 (CPR). | [10 empty] | Zakłady Kablowe BITNER Sp. z o.o. | BS0734 | Uniepalnione, giętkie kable sterownicze, ekran w postaci oplotu z ocynowanych pasemek miedzianych o gęstości krycia ok. 85%, żyły numerowane, o izolacji i powłoce PVC, do zastosowań wnętrzowych i na zewnątrz oraz do układania w ziemi, 0,6/1kV |  |  | BITNER | [6 empty] | true | true | 12 | PL | [11 empty] | n95 | no_discount_group | no_bonus_group | NOT_RELEVANT | NONE | NOT_RELEVANT | NONE | [33 empty] | 27.32.13.0 |  |  | 0 | 24 | 24 |  |  |  |  | 8544 49 99 | [8 empty] | EC000837 | KMT | KMT | 1 | 1 | [32 empty] | net_list | 98171 | PLN | 0.23 |  |  |  | 2025-07-24 |  |  | KMT | [13 empty] | https://bitner.com.pl/data/t4_text/649x234_035101241116_1000%20C%20FR.JPG |  |  |  | https://bitner.com.pl/data/t4txt_photos/100338300719_2_BiT_1000_C_FR.pdf |  |  |  | https://bitner.com.pl/data/t4txt_photos/085326131023_0456_DWU_S_2303_BiT_1000_C_FR.pdf |  |  |  | https://bitner.com.pl/data/t4txt_photos/033827190321_0017_2_UE_BITNER_BiT_1000_C_FR_BiT_1000_CY_FR.pdf
BS0735 | 5902956097316 |  |  | BiT 1000®C FR 52G0,5 mm² 0,6/1kV | Kabel przeznaczony do wykonywania połączeń w obwodach sterowania i sygnalizacji oraz do stosowania jako kabel zasilający do odbiorników ruchomych i przenośnych również w miejscach narażonych na drgania. Konstrukcja kabla i zastosowane materiały zapewniają dużą giętkość oraz łatwy montaż. Kabel BiT 1000® C FR jest przeznaczony do pracy w pomieszczeniach suchych i wilgotnych, do stosowania zewnętrznego oraz do układania bezpośrednio w ziemi. Kabel szczególnie nadaje się do stosowania w instalacjach zagrożonych pożarem - ogranicza rozprzestrzenianie się pożaru po instalacji kablowej. Kable sklasyfikowane zgodnie z normą PN-EN 50575 (CPR). | [10 empty] | Zakłady Kablowe BITNER Sp. z o.o. | BS0735 | Uniepalnione, giętkie kable sterownicze, ekran w postaci oplotu z ocynowanych pasemek miedzianych o gęstości krycia ok. 85%, żyły numerowane, o izolacji i powłoce PVC, do zastosowań wnętrzowych i na zewnątrz oraz do układania w ziemi, 0,6/1kV |  |  | BITNER | [6 empty] | true | true | 12 | PL | [11 empty] | n95 | no_discount_group | no_bonus_group | NOT_RELEVANT | NONE | NOT_RELEVANT | NONE | [33 empty] | 27.32.13.0 |  |  | 0 | 24 | 24 |  |  |  |  | 8544 49 99 | [8 empty] | EC000837 | KMT | KMT | 1 | 1 | [32 empty] | net_list | 115144 | PLN | 0.23 |  |  |  | 2025-07-24 |  |  | KMT | [13 empty] | https://bitner.com.pl/data/t4_text/649x234_035101241116_1000%20C%20FR.JPG |  |  |  | https://bitner.com.pl/data/t4txt_photos/100338300719_2_BiT_1000_C_FR.pdf |  |  |  | https://bitner.com.pl/data/t4txt_photos/085326131023_0456_DWU_S_2303_BiT_1000_C_FR.pdf |  |  |  | https://bitner.com.pl/data/t4txt_photos/033827190321_0017_2_UE_BITNER_BiT_1000_C_FR_BiT_1000_CY_FR.pdf
BS0736 | 5902956097323 |  |  | BiT 1000®C FR 61G0,5 mm² 0,6/1kV | Kabel przeznaczony do wykonywania połączeń w obwodach sterowania i sygnalizacji oraz do stosowania jako kabel zasilający do odbiorników ruchomych i przenośnych również w miejscach narażonych na drgania. Konstrukcja kabla i zastosowane materiały zapewniają dużą giętkość oraz łatwy montaż. Kabel BiT 1000® C FR jest przeznaczony do pracy w pomieszczeniach suchych i wilgotnych, do stosowania zewnętrznego oraz do układania bezpośrednio w ziemi. Kabel szczególnie nadaje się do stosowania w instalacjach zagrożonych pożarem - ogranicza rozprzestrzenianie się pożaru po instalacji kablowej. Kable sklasyfikowane zgodnie z normą PN-EN 50575 (CPR). | [10 empty] | Zakłady Kablowe BITNER Sp. z o.o. | BS0736 | Uniepalnione, giętkie kable sterownicze, ekran w postaci oplotu z ocynowanych pasemek miedzianych o gęstości krycia ok. 85%, żyły numerowane, o izolacji i powłoce PVC, do zastosowań wnętrzowych i na zewnątrz oraz do układania w ziemi, 0,6/1kV |  |  | BITNER | [6 empty] | true | true | 12 | PL | [11 empty] | n95 | no_discount_group | no_bonus_group | NOT_RELEVANT | NONE | NOT_RELEVANT | NONE | [33 empty] | 27.32.13.0 |  |  | 0 | 24 | 24 |  |  |  |  | 8544 49 99 | [8 empty] | EC000837 | KMT | KMT | 1 | 1 | [32 empty] | net_list | 132313 | PLN | 0.23 |  |  |  | 2025-07-24 |  |  | KMT | [13 empty] | https://bitner.com.pl/data/t4_text/649x234_035101241116_1000%20C%20FR.JPG |  |  |  | https://bitner.com.pl/data/t4txt_photos/100338300719_2_BiT_1000_C_FR.pdf |  |  |  | https://bitner.com.pl/data/t4txt_photos/085326131023_0456_DWU_S_2303_BiT_1000_C_FR.pdf |  |  |  | https://bitner.com.pl/data/t4txt_photos/033827190321_0017_2_UE_BITNER_BiT_1000_C_FR_BiT_1000_CY_FR.pdf
BS0737 | 5902956097330 |  |  | BiT 1000®C FR 2x0,75 mm² 0,6/1kV | Kabel przeznaczony do wykonywania połączeń w obwodach sterowania i sygnalizacji oraz do stosowania jako kabel zasilający do odbiorników ruchomych i przenośnych również w miejscach narażonych na drgania. Konstrukcja kabla i zastosowane materiały zapewniają dużą giętkość oraz łatwy montaż. Kabel BiT 1000® C FR jest przeznaczony do pracy w pomieszczeniach suchych i wilgotnych, do stosowania zewnętrznego oraz do układania bezpośrednio w ziemi. Kabel szczególnie nadaje się do stosowania w instalacjach zagrożonych pożarem - ogranicza rozprzestrzenianie się pożaru po instalacji kablowej. Kable sklasyfikowane zgodnie z normą PN-EN 50575 (CPR). | [10 empty] | Zakłady Kablowe BITNER Sp. z o.o. | BS0737 | Uniepalnione, giętkie kable sterownicze, ekran w postaci oplotu z ocynowanych pasemek miedzianych o gęstości krycia ok. 85%, żyły numerowane, o izolacji i powłoce PVC, do zastosowań wnętrzowych i na zewnątrz oraz do układania w ziemi, 0,6/1kV |  |  | BITNER | [6 empty] | true | true | 12 | PL | [11 empty] | n95 | no_discount_group | no_bonus_group | NOT_RELEVANT | NONE | NOT_RELEVANT | NONE | [33 empty] | 27.32.13.0 |  |  | 0 | 24 | 24 |  |  |  |  | 8544 49 99 | [8 empty] | EC000837 | KMT | KMT | 1 | 1 | [32 empty] | net_list | 14374 | PLN | 0.23 |  |  |  | 2025-07-24 |  |  | KMT | [13 empty] | https://bitner.com.pl/data/t4_text/649x234_035101241116_1000%20C%20FR.JPG |  |  |  | https://bitner.com.pl/data/t4txt_photos/100338300719_2_BiT_1000_C_FR.pdf |  |  |  | https://bitner.com.pl/data/t4txt_photos/085326131023_0456_DWU_S_2303_BiT_1000_C_FR.pdf |  |  |  | https://bitner.com.pl/data/t4txt_photos/033827190321_0017_2_UE_BITNER_BiT_1000_C_FR_BiT_1000_CY_FR.pdf
BS0738 | 5902956097347 |  |  | BiT 1000®C FR 3G0,75 mm² 0,6/1kV | Kabel przeznaczony do wykonywania połączeń w obwodach sterowania i sygnalizacji oraz do stosowania jako kabel zasilający do odbiorników ruchomych i przenośnych również w miejscach narażonych na drgania. Konstrukcja kabla i zastosowane materiały zapewniają dużą giętkość oraz łatwy montaż. Kabel BiT 1000® C FR jest przeznaczony do pracy w pomieszczeniach suchych i wilgotnych, do stosowania zewnętrznego oraz do układania bezpośrednio w ziemi. Kabel szczególnie nadaje się do stosowania w instalacjach zagrożonych pożarem - ogranicza rozprzestrzenianie się pożaru po instalacji kablowej. Kable sklasyfikowane zgodnie z normą PN-EN 50575 (CPR). | [10 empty] | Zakłady Kablowe BITNER Sp. z o.o. | BS0738 | Uniepalnione, giętkie kable sterownicze, ekran w postaci oplotu z ocynowanych pasemek miedzianych o gęstości krycia ok. 85%, żyły numerowane, o izolacji i powłoce PVC, do zastosowań wnętrzowych i na zewnątrz oraz do układania w ziemi, 0,6/1kV |  |  | BITNER | [6 empty] | true | true | 12 | PL | [11 empty] | n95 | no_discount_group | no_bonus_group | NOT_RELEVANT | NONE | NOT_RELEVANT | NONE | [33 empty] | 27.32.13.0 |  |  | 0 | 24 | 24 |  |  |  |  | 8544 49 99 | [8 empty] | EC000837 | KMT | KMT | 1 | 1 | [32 empty] | net_list | 17258 | PLN | 0.23 |  |  |  | 2025-07-24 |  |  | KMT | [13 empty] | https://bitner.com.pl/data/t4_text/649x234_035101241116_1000%20C%20FR.JPG |  |  |  | https://bitner.com.pl/data/t4txt_photos/100338300719_2_BiT_1000_C_FR.pdf |  |  |  | https://bitner.com.pl/data/t4txt_photos/085326131023_0456_DWU_S_2303_BiT_1000_C_FR.pdf |  |  |  | https://bitner.com.pl/data/t4txt_photos/033827190321_0017_2_UE_BITNER_BiT_1000_C_FR_BiT_1000_CY_FR.pdf
BS0739 | 5902956097354 |  |  | BiT 1000®C FR 3x0,75 mm² 0,6/1kV | Kabel przeznaczony do wykonywania połączeń w obwodach sterowania i sygnalizacji oraz do stosowania jako kabel zasilający do odbiorników ruchomych i przenośnych również w miejscach narażonych na drgania. Konstrukcja kabla i zastosowane materiały zapewniają dużą giętkość oraz łatwy montaż. Kabel BiT 1000® C FR jest przeznaczony do pracy w pomieszczeniach suchych i wilgotnych, do stosowania zewnętrznego oraz do układania bezpośrednio w ziemi. Kabel szczególnie nadaje się do stosowania w instalacjach zagrożonych pożarem - ogranicza rozprzestrzenianie się pożaru po instalacji kablowej. Kable sklasyfikowane zgodnie z normą PN-EN 50575 (CPR). | [10 empty] | Zakłady Kablowe BITNER Sp. z o.o. | BS0739 | Uniepalnione, giętkie kable sterownicze, ekran w postaci oplotu z ocynowanych pasemek miedzianych o gęstości krycia ok. 85%, żyły numerowane, o izolacji i powłoce PVC, do zastosowań wnętrzowych i na zewnątrz oraz do układania w ziemi, 0,6/1kV |  |  | BITNER | [6 empty] | true | true | 12 | PL | [11 empty] | n95 | no_discount_group | no_bonus_group | NOT_RELEVANT | NONE | NOT_RELEVANT | NONE | [33 empty] | 27.32.13.0 |  |  | 0 | 24 | 24 |  |  |  |  | 8544 49 99 | [8 empty] | EC000837 | KMT | KMT | 1 | 1 | [32 empty] | net_list | 19005 | PLN | 0.23 |  |  |  | 2025-07-24 |  |  | KMT | [13 empty] | https://bitner.com.pl/data/t4_text/649x234_035101241116_1000%20C%20FR.JPG |  |  |  | https://bitner.com.pl/data/t4txt_photos/100338300719_2_BiT_1000_C_FR.pdf |  |  |  | https://bitner.com.pl/data/t4txt_photos/085326131023_0456_DWU_S_2303_BiT_1000_C_FR.pdf |  |  |  | https://bitner.com.pl/data/t4txt_photos/033827190321_0017_2_UE_BITNER_BiT_1000_C_FR_BiT_1000_CY_FR.pdf
BS0740 | 5902956097361 |  |  | BiT 1000®C FR 4G0,75 mm² 0,6/1kV | Kabel przeznaczony do wykonywania połączeń w obwodach sterowania i sygnalizacji oraz do stosowania jako kabel zasilający do odbiorników ruchomych i przenośnych również w miejscach narażonych na drgania. Konstrukcja kabla i zastosowane materiały zapewniają dużą giętkość oraz łatwy montaż. Kabel BiT 1000® C FR jest przeznaczony do pracy w pomieszczeniach suchych i wilgotnych, do stosowania zewnętrznego oraz do układania bezpośrednio w ziemi. Kabel szczególnie nadaje się do stosowania w instalacjach zagrożonych pożarem - ogranicza rozprzestrzenianie się pożaru po instalacji kablowej. Kable sklasyfikowane zgodnie z normą PN-EN 50575 (CPR). | [10 empty] | Zakłady Kablowe BITNER Sp. z o.o. | BS0740 | Uniepalnione, giętkie kable sterownicze, ekran w postaci oplotu z ocynowanych pasemek miedzianych o gęstości krycia ok. 85%, żyły numerowane, o izolacji i powłoce PVC, do zastosowań wnętrzowych i na zewnątrz oraz do układania w ziemi, 0,6/1kV |  |  | BITNER | [6 empty] | true | true | 12 | PL | [11 empty] | n95 | no_discount_group | no_bonus_group | NOT_RELEVANT | NONE | NOT_RELEVANT | NONE | [33 empty] | 27.32.13.0 |  |  | 0 | 24 | 24 |  |  |  |  | 8544 49 99 | [8 empty] | EC000837 | KMT | KMT | 1 | 1 | [32 empty] | net_list | 20041 | PLN | 0.23 |  |  |  | 2025-07-24 |  |  | KMT | [13 empty] | https://bitner.com.pl/data/t4_text/649x234_035101241116_1000%20C%20FR.JPG |  |  |  | https://bitner.com.pl/data/t4txt_photos/100338300719_2_BiT_1000_C_FR.pdf |  |  |  | https://bitner.com.pl/data/t4txt_photos/085326131023_0456_DWU_S_2303_BiT_1000_C_FR.pdf |  |  |  | https://bitner.com.pl/data/t4txt_photos/033827190321_0017_2_UE_BITNER_BiT_1000_C_FR_BiT_1000_CY_FR.pdf
BS0741 | 5902956097378 |  |  | BiT 1000®C FR 4x0,75 mm² 0,6/1kV | Kabel przeznaczony do wykonywania połączeń w obwodach sterowania i sygnalizacji oraz do stosowania jako kabel zasilający do odbiorników ruchomych i przenośnych również w miejscach narażonych na drgania. Konstrukcja kabla i zastosowane materiały zapewniają dużą giętkość oraz łatwy montaż. Kabel BiT 1000® C FR jest przeznaczony do pracy w pomieszczeniach suchych i wilgotnych, do stosowania zewnętrznego oraz do układania bezpośrednio w ziemi. Kabel szczególnie nadaje się do stosowania w instalacjach zagrożonych pożarem - ogranicza rozprzestrzenianie się pożaru po instalacji kablowej. Kable sklasyfikowane zgodnie z normą PN-EN 50575 (CPR). | [10 empty] | Zakłady Kablowe BITNER Sp. z o.o. | BS0741 | Uniepalnione, giętkie kable sterownicze, ekran w postaci oplotu z ocynowanych pasemek miedzianych o gęstości krycia ok. 85%, żyły numerowane, o izolacji i powłoce PVC, do zastosowań wnętrzowych i na zewnątrz oraz do układania w ziemi, 0,6/1kV |  |  | BITNER | [6 empty] | true | true | 12 | PL | [11 empty] | n95 | no_discount_group | no_bonus_group | NOT_RELEVANT | NONE | NOT_RELEVANT | NONE | [33 empty] | 27.32.13.0 |  |  | 0 | 24 | 24 |  |  |  |  | 8544 49 99 | [8 empty] | EC000837 | KMT | KMT | 1 | 1 | [32 empty] | net_list | 22042 | PLN | 0.23 |  |  |  | 2025-07-24 |  |  | KMT | [13 empty] | https://bitner.com.pl/data/t4_text/649x234_035101241116_1000%20C%20FR.JPG |  |  |  | https://bitner.com.pl/data/t4txt_photos/100338300719_2_BiT_1000_C_FR.pdf |  |  |  | https://bitner.com.pl/data/t4txt_photos/085326131023_0456_DWU_S_2303_BiT_1000_C_FR.pdf |  |  |  | https://bitner.com.pl/data/t4txt_photos/033827190321_0017_2_UE_BITNER_BiT_1000_C_FR_BiT_1000_CY_FR.pdf
BS0742 | 5902956097385 |  |  | BiT 1000®C FR 5G0,75 mm² 0,6/1kV | Kabel przeznaczony do wykonywania połączeń w obwodach sterowania i sygnalizacji oraz do stosowania jako kabel zasilający do odbiorników ruchomych i przenośnych również w miejscach narażonych na drgania. Konstrukcja kabla i zastosowane materiały zapewniają dużą giętkość oraz łatwy montaż. Kabel BiT 1000® C FR jest przeznaczony do pracy w pomieszczeniach suchych i wilgotnych, do stosowania zewnętrznego oraz do układania bezpośrednio w ziemi. Kabel szczególnie nadaje się do stosowania w instalacjach zagrożonych pożarem - ogranicza rozprzestrzenianie się pożaru po instalacji kablowej. Kable sklasyfikowane zgodnie z normą PN-EN 50575 (CPR). | [10 empty] | Zakłady Kablowe BITNER Sp. z o.o. | BS0742 | Uniepalnione, giętkie kable sterownicze, ekran w postaci oplotu z ocynowanych pasemek miedzianych o gęstości krycia ok. 85%, żyły numerowane, o izolacji i powłoce PVC, do zastosowań wnętrzowych i na zewnątrz oraz do układania w ziemi, 0,6/1kV |  |  | BITNER | [6 empty] | true | true | 12 | PL | [11 empty] | n95 | no_discount_group | no_bonus_group | NOT_RELEVANT | NONE | NOT_RELEVANT | NONE | [33 empty] | 27.32.13.0 |  |  | 0 | 24 | 24 |  |  |  |  | 8544 49 99 | [8 empty] | EC000837 | KMT | KMT | 1 | 1 | [32 empty] | net_list | 23672 | PLN | 0.23 |  |  |  | 2025-07-24 |  |  | KMT | [13 empty] | https://bitner.com.pl/data/t4_text/649x234_035101241116_1000%20C%20FR.JPG |  |  |  | https://bitner.com.pl/data/t4txt_photos/100338300719_2_BiT_1000_C_FR.pdf |  |  |  | https://bitner.com.pl/data/t4txt_photos/085326131023_0456_DWU_S_2303_BiT_1000_C_FR.pdf |  |  |  | https://bitner.com.pl/data/t4txt_photos/033827190321_0017_2_UE_BITNER_BiT_1000_C_FR_BiT_1000_CY_FR.pdf
BS0743 | 5902956097392 |  |  | BiT 1000®C FR 5x0,75 mm² 0,6/1kV | Kabel przeznaczony do wykonywania połączeń w obwodach sterowania i sygnalizacji oraz do stosowania jako kabel zasilający do odbiorników ruchomych i przenośnych również w miejscach narażonych na drgania. Konstrukcja kabla i zastosowane materiały zapewniają dużą giętkość oraz łatwy montaż. Kabel BiT 1000® C FR jest przeznaczony do pracy w pomieszczeniach suchych i wilgotnych, do stosowania zewnętrznego oraz do układania bezpośrednio w ziemi. Kabel szczególnie nadaje się do stosowania w instalacjach zagrożonych pożarem - ogranicza rozprzestrzenianie się pożaru po instalacji kablowej. Kable sklasyfikowane zgodnie z normą PN-EN 50575 (CPR). | [10 empty] | Zakłady Kablowe BITNER Sp. z o.o. | BS0743 | Uniepalnione, giętkie kable sterownicze, ekran w postaci oplotu z ocynowanych pasemek miedzianych o gęstości krycia ok. 85%, żyły numerowane, o izolacji i powłoce PVC, do zastosowań wnętrzowych i na zewnątrz oraz do układania w ziemi, 0,6/1kV |  |  | BITNER | [6 empty] | true | true | 12 | PL | [11 empty] | n95 | no_discount_group | no_bonus_group | NOT_RELEVANT | NONE | NOT_RELEVANT | NONE | [33 empty] | 27.32.13.0 |  |  | 0 | 24 | 24 |  |  |  |  | 8544 49 99 | [8 empty] | EC000837 | KMT | KMT | 1 | 1 | [32 empty] | net_list | 26039 | PLN | 0.23 |  |  |  | 2025-07-24 |  |  | KMT | [13 empty] | https://bitner.com.pl/data/t4_text/649x234_035101241116_1000%20C%20FR.JPG |  |  |  | https://bitner.com.pl/data/t4txt_photos/100338300719_2_BiT_1000_C_FR.pdf |  |  |  | https://bitner.com.pl/data/t4txt_photos/085326131023_0456_DWU_S_2303_BiT_1000_C_FR.pdf |  |  |  | https://bitner.com.pl/data/t4txt_photos/033827190321_0017_2_UE_BITNER_BiT_1000_C_FR_BiT_1000_CY_FR.pdf
BS0744 | 5902956097408 |  |  | BiT 1000®C FR 6G0,75 mm² 0,6/1kV | Kabel przeznaczony do wykonywania połączeń w obwodach sterowania i sygnalizacji oraz do stosowania jako kabel zasilający do odbiorników ruchomych i przenośnych również w miejscach narażonych na drgania. Konstrukcja kabla i zastosowane materiały zapewniają dużą giętkość oraz łatwy montaż. Kabel BiT 1000® C FR jest przeznaczony do pracy w pomieszczeniach suchych i wilgotnych, do stosowania zewnętrznego oraz do układania bezpośrednio w ziemi. Kabel szczególnie nadaje się do stosowania w instalacjach zagrożonych pożarem - ogranicza rozprzestrzenianie się pożaru po instalacji kablowej. Kable sklasyfikowane zgodnie z normą PN-EN 50575 (CPR). | [10 empty] | Zakłady Kablowe BITNER Sp. z o.o. | BS0744 | Uniepalnione, giętkie kable sterownicze, ekran w postaci oplotu z ocynowanych pasemek miedzianych o gęstości krycia ok. 85%, żyły numerowane, o izolacji i powłoce PVC, do zastosowań wnętrzowych i na zewnątrz oraz do układania w ziemi, 0,6/1kV |  |  | BITNER | [6 empty] | true | true | 12 | PL | [11 empty] | n95 | no_discount_group | no_bonus_group | NOT_RELEVANT | NONE | NOT_RELEVANT | NONE | [33 empty] | 27.32.13.0 |  |  | 0 | 24 | 24 |  |  |  |  | 8544 49 99 | [8 empty] | EC000837 | KMT | KMT | 1 | 1 | [32 empty] | net_list | 27312 | PLN | 0.23 |  |  |  | 2025-07-24 |  |  | KMT | [13 empty] | https://bitner.com.pl/data/t4_text/649x234_035101241116_1000%20C%20FR.JPG |  |  |  | https://bitner.com.pl/data/t4txt_photos/100338300719_2_BiT_1000_C_FR.pdf |  |  |  | https://bitner.com.pl/data/t4txt_photos/085326131023_0456_DWU_S_2303_BiT_1000_C_FR.pdf |  |  |  | https://bitner.com.pl/data/t4txt_photos/033827190321_0017_2_UE_BITNER_BiT_1000_C_FR_BiT_1000_CY_FR.pdf
BS0745 | 5902956097415 |  |  | BiT 1000®C FR 6x0,75 mm² 0,6/1kV | Kabel przeznaczony do wykonywania połączeń w obwodach sterowania i sygnalizacji oraz do stosowania jako kabel zasilający do odbiorników ruchomych i przenośnych również w miejscach narażonych na drgania. Konstrukcja kabla i zastosowane materiały zapewniają dużą giętkość oraz łatwy montaż. Kabel BiT 1000® C FR jest przeznaczony do pracy w pomieszczeniach suchych i wilgotnych, do stosowania zewnętrznego oraz do układania bezpośrednio w ziemi. Kabel szczególnie nadaje się do stosowania w instalacjach zagrożonych pożarem - ogranicza rozprzestrzenianie się pożaru po instalacji kablowej. Kable sklasyfikowane zgodnie z normą PN-EN 50575 (CPR). | [10 empty] | Zakłady Kablowe BITNER Sp. z o.o. | BS0745 | Uniepalnione, giętkie kable sterownicze, ekran w postaci oplotu z ocynowanych pasemek miedzianych o gęstości krycia ok. 85%, żyły numerowane, o izolacji i powłoce PVC, do zastosowań wnętrzowych i na zewnątrz oraz do układania w ziemi, 0,6/1kV |  |  | BITNER | [6 empty] | true | true | 12 | PL | [11 empty] | n95 | no_discount_group | no_bonus_group | NOT_RELEVANT | NONE | NOT_RELEVANT | NONE | [33 empty] | 27.32.13.0 |  |  | 0 | 24 | 24 |  |  |  |  | 8544 49 99 | [8 empty] | EC000837 | KMT | KMT | 1 | 1 | [32 empty] | net_list | 30057 | PLN | 0.23 |  |  |  | 2025-07-24 |  |  | KMT | [13 empty] | https://bitner.com.pl/data/t4_text/649x234_035101241116_1000%20C%20FR.JPG |  |  |  | https://bitner.com.pl/data/t4txt_photos/100338300719_2_BiT_1000_C_FR.pdf |  |  |  | https://bitner.com.pl/data/t4txt_photos/085326131023_0456_DWU_S_2303_BiT_1000_C_FR.pdf |  |  |  | https://bitner.com.pl/data/t4txt_photos/033827190321_0017_2_UE_BITNER_BiT_1000_C_FR_BiT_1000_CY_FR.pdf
BS0746 | 5902956097422 |  |  | BiT 1000®C FR 7G0,75 mm² 0,6/1kV | Kabel przeznaczony do wykonywania połączeń w obwodach sterowania i sygnalizacji oraz do stosowania jako kabel zasilający do odbiorników ruchomych i przenośnych również w miejscach narażonych na drgania. Konstrukcja kabla i zastosowane materiały zapewniają dużą giętkość oraz łatwy montaż. Kabel BiT 1000® C FR jest przeznaczony do pracy w pomieszczeniach suchych i wilgotnych, do stosowania zewnętrznego oraz do układania bezpośrednio w ziemi. Kabel szczególnie nadaje się do stosowania w instalacjach zagrożonych pożarem - ogranicza rozprzestrzenianie się pożaru po instalacji kablowej. Kable sklasyfikowane zgodnie z normą PN-EN 50575 (CPR). | [10 empty] | Zakłady Kablowe BITNER Sp. z o.o. | BS0746 | Uniepalnione, giętkie kable sterownicze, ekran w postaci oplotu z ocynowanych pasemek miedzianych o gęstości krycia ok. 85%, żyły numerowane, o izolacji i powłoce PVC, do zastosowań wnętrzowych i na zewnątrz oraz do układania w ziemi, 0,6/1kV |  |  | BITNER | [6 empty] | true | true | 12 | PL | [11 empty] | n95 | no_discount_group | no_bonus_group | NOT_RELEVANT | NONE | NOT_RELEVANT | NONE | [33 empty] | 27.32.13.0 |  |  | 0 | 24 | 24 |  |  |  |  | 8544 49 99 | [8 empty] | EC000837 | KMT | KMT | 1 | 1 | [32 empty] | net_list | 29020 | PLN | 0.23 |  |  |  | 2025-07-24 |  |  | KMT | [13 empty] | https://bitner.com.pl/data/t4_text/649x234_035101241116_1000%20C%20FR.JPG |  |  |  | https://bitner.com.pl/data/t4txt_photos/100338300719_2_BiT_1000_C_FR.pdf |  |  |  | https://bitner.com.pl/data/t4txt_photos/085326131023_0456_DWU_S_2303_BiT_1000_C_FR.pdf |  |  |  | https://bitner.com.pl/data/t4txt_photos/033827190321_0017_2_UE_BITNER_BiT_1000_C_FR_BiT_1000_CY_FR.pdf
BS0747 | 5902956097439 |  |  | BiT 1000®C FR 7x0,75 mm² 0,6/1kV | Kabel przeznaczony do wykonywania połączeń w obwodach sterowania i sygnalizacji oraz do stosowania jako kabel zasilający do odbiorników ruchomych i przenośnych również w miejscach narażonych na drgania. Konstrukcja kabla i zastosowane materiały zapewniają dużą giętkość oraz łatwy montaż. Kabel BiT 1000® C FR jest przeznaczony do pracy w pomieszczeniach suchych i wilgotnych, do stosowania zewnętrznego oraz do układania bezpośrednio w ziemi. Kabel szczególnie nadaje się do stosowania w instalacjach zagrożonych pożarem - ogranicza rozprzestrzenianie się pożaru po instalacji kablowej. Kable sklasyfikowane zgodnie z normą PN-EN 50575 (CPR). | [10 empty] | Zakłady Kablowe BITNER Sp. z o.o. | BS0747 | Uniepalnione, giętkie kable sterownicze, ekran w postaci oplotu z ocynowanych pasemek miedzianych o gęstości krycia ok. 85%, żyły numerowane, o izolacji i powłoce PVC, do zastosowań wnętrzowych i na zewnątrz oraz do układania w ziemi, 0,6/1kV |  |  | BITNER | [6 empty] | true | true | 12 | PL | [11 empty] | n95 | no_discount_group | no_bonus_group | NOT_RELEVANT | NONE | NOT_RELEVANT | NONE | [33 empty] | 27.32.13.0 |  |  | 0 | 24 | 24 |  |  |  |  | 8544 49 99 | [8 empty] | EC000837 | KMT | KMT | 1 | 1 | [32 empty] | net_list | 31919 | PLN | 0.23 |  |  |  | 2025-07-24 |  |  | KMT | [13 empty] | https://bitner.com.pl/data/t4_text/649x234_035101241116_1000%20C%20FR.JPG |  |  |  | https://bitner.com.pl/data/t4txt_photos/100338300719_2_BiT_1000_C_FR.pdf |  |  |  | https://bitner.com.pl/data/t4txt_photos/085326131023_0456_DWU_S_2303_BiT_1000_C_FR.pdf |  |  |  | https://bitner.com.pl/data/t4txt_photos/033827190321_0017_2_UE_BITNER_BiT_1000_C_FR_BiT_1000_CY_FR.pdf
BS0748 | 5902956097446 |  |  | BiT 1000®C FR 8G0,75 mm² 0,6/1kV | Kabel przeznaczony do wykonywania połączeń w obwodach sterowania i sygnalizacji oraz do stosowania jako kabel zasilający do odbiorników ruchomych i przenośnych również w miejscach narażonych na drgania. Konstrukcja kabla i zastosowane materiały zapewniają dużą giętkość oraz łatwy montaż. Kabel BiT 1000® C FR jest przeznaczony do pracy w pomieszczeniach suchych i wilgotnych, do stosowania zewnętrznego oraz do układania bezpośrednio w ziemi. Kabel szczególnie nadaje się do stosowania w instalacjach zagrożonych pożarem - ogranicza rozprzestrzenianie się pożaru po instalacji kablowej. Kable sklasyfikowane zgodnie z normą PN-EN 50575 (CPR). | [10 empty] | Zakłady Kablowe BITNER Sp. z o.o. | BS0748 | Uniepalnione, giętkie kable sterownicze, ekran w postaci oplotu z ocynowanych pasemek miedzianych o gęstości krycia ok. 85%, żyły numerowane, o izolacji i powłoce PVC, do zastosowań wnętrzowych i na zewnątrz oraz do układania w ziemi, 0,6/1kV |  |  | BITNER | [6 empty] | true | true | 12 | PL | [11 empty] | n95 | no_discount_group | no_bonus_group | NOT_RELEVANT | NONE | NOT_RELEVANT | NONE | [33 empty] | 27.32.13.0 |  |  | 0 | 24 | 24 |  |  |  |  | 8544 49 99 | [8 empty] | EC000837 | KMT | KMT | 1 | 1 | [32 empty] | net_list | 34194 | PLN | 0.23 |  |  |  | 2025-07-24 |  |  | KMT | [13 empty] | https://bitner.com.pl/data/t4_text/649x234_035101241116_1000%20C%20FR.JPG |  |  |  | https://bitner.com.pl/data/t4txt_photos/100338300719_2_BiT_1000_C_FR.pdf |  |  |  | https://bitner.com.pl/data/t4txt_photos/085326131023_0456_DWU_S_2303_BiT_1000_C_FR.pdf |  |  |  | https://bitner.com.pl/data/t4txt_photos/033827190321_0017_2_UE_BITNER_BiT_1000_C_FR_BiT_1000_CY_FR.pdf
BS0749 | 5902956097453 |  |  | BiT 1000®C FR 8x0,75 mm² 0,6/1kV | Kabel przeznaczony do wykonywania połączeń w obwodach sterowania i sygnalizacji oraz do stosowania jako kabel zasilający do odbiorników ruchomych i przenośnych również w miejscach narażonych na drgania. Konstrukcja kabla i zastosowane materiały zapewniają dużą giętkość oraz łatwy montaż. Kabel BiT 1000® C FR jest przeznaczony do pracy w pomieszczeniach suchych i wilgotnych, do stosowania zewnętrznego oraz do układania bezpośrednio w ziemi. Kabel szczególnie nadaje się do stosowania w instalacjach zagrożonych pożarem - ogranicza rozprzestrzenianie się pożaru po instalacji kablowej. Kable sklasyfikowane zgodnie z normą PN-EN 50575 (CPR). | [10 empty] | Zakłady Kablowe BITNER Sp. z o.o. | BS0749 | Uniepalnione, giętkie kable sterownicze, ekran w postaci oplotu z ocynowanych pasemek miedzianych o gęstości krycia ok. 85%, żyły numerowane, o izolacji i powłoce PVC, do zastosowań wnętrzowych i na zewnątrz oraz do układania w ziemi, 0,6/1kV |  |  | BITNER | [6 empty] | true | true | 12 | PL | [11 empty] | n95 | no_discount_group | no_bonus_group | NOT_RELEVANT | NONE | NOT_RELEVANT | NONE | [33 empty] | 27.32.13.0 |  |  | 0 | 24 | 24 |  |  |  |  | 8544 49 99 | [8 empty] | EC000837 | KMT | KMT | 1 | 1 | [32 empty] | net_list | 37629 | PLN | 0.23 |  |  |  | 2025-07-24 |  |  | KMT | [13 empty] | https://bitner.com.pl/data/t4_text/649x234_035101241116_1000%20C%20FR.JPG |  |  |  | https://bitner.com.pl/data/t4txt_photos/100338300719_2_BiT_1000_C_FR.pdf |  |  |  | https://bitner.com.pl/data/t4txt_photos/085326131023_0456_DWU_S_2303_BiT_1000_C_FR.pdf |  |  |  | https://bitner.com.pl/data/t4txt_photos/033827190321_0017_2_UE_BITNER_BiT_1000_C_FR_BiT_1000_CY_FR.pdf
BS0750 | 5902956097460 |  |  | BiT 1000®C FR 10G0,75 mm² 0,6/1kV | Kabel przeznaczony do wykonywania połączeń w obwodach sterowania i sygnalizacji oraz do stosowania jako kabel zasilający do odbiorników ruchomych i przenośnych również w miejscach narażonych na drgania. Konstrukcja kabla i zastosowane materiały zapewniają dużą giętkość oraz łatwy montaż. Kabel BiT 1000® C FR jest przeznaczony do pracy w pomieszczeniach suchych i wilgotnych, do stosowania zewnętrznego oraz do układania bezpośrednio w ziemi. Kabel szczególnie nadaje się do stosowania w instalacjach zagrożonych pożarem - ogranicza rozprzestrzenianie się pożaru po instalacji kablowej. Kable sklasyfikowane zgodnie z normą PN-EN 50575 (CPR). | [10 empty] | Zakłady Kablowe BITNER Sp. z o.o. | BS0750 | Uniepalnione, giętkie kable sterownicze, ekran w postaci oplotu z ocynowanych pasemek miedzianych o gęstości krycia ok. 85%, żyły numerowane, o izolacji i powłoce PVC, do zastosowań wnętrzowych i na zewnątrz oraz do układania w ziemi, 0,6/1kV |  |  | BITNER | [6 empty] | true | true | 12 | PL | [11 empty] | n95 | no_discount_group | no_bonus_group | NOT_RELEVANT | NONE | NOT_RELEVANT | NONE | [33 empty] | 27.32.13.0 |  |  | 0 | 24 | 24 |  |  |  |  | 8544 49 99 | [8 empty] | EC000837 | KMT | KMT | 1 | 1 | [32 empty] | net_list | 41035 | PLN | 0.23 |  |  |  | 2025-07-24 |  |  | KMT | [13 empty] | https://bitner.com.pl/data/t4_text/649x234_035101241116_1000%20C%20FR.JPG |  |  |  | https://bitner.com.pl/data/t4txt_photos/100338300719_2_BiT_1000_C_FR.pdf |  |  |  | https://bitner.com.pl/data/t4txt_photos/085326131023_0456_DWU_S_2303_BiT_1000_C_FR.pdf |  |  |  | https://bitner.com.pl/data/t4txt_photos/033827190321_0017_2_UE_BITNER_BiT_1000_C_FR_BiT_1000_CY_FR.pdf
BS0751 | 5902956097477 |  |  | BiT 1000®C FR 12G0,75 mm² 0,6/1kV | Kabel przeznaczony do wykonywania połączeń w obwodach sterowania i sygnalizacji oraz do stosowania jako kabel zasilający do odbiorników ruchomych i przenośnych również w miejscach narażonych na drgania. Konstrukcja kabla i zastosowane materiały zapewniają dużą giętkość oraz łatwy montaż. Kabel BiT 1000® C FR jest przeznaczony do pracy w pomieszczeniach suchych i wilgotnych, do stosowania zewnętrznego oraz do układania bezpośrednio w ziemi. Kabel szczególnie nadaje się do stosowania w instalacjach zagrożonych pożarem - ogranicza rozprzestrzenianie się pożaru po instalacji kablowej. Kable sklasyfikowane zgodnie z normą PN-EN 50575 (CPR). | [10 empty] | Zakłady Kablowe BITNER Sp. z o.o. | BS0751 | Uniepalnione, giętkie kable sterownicze, ekran w postaci oplotu z ocynowanych pasemek miedzianych o gęstości krycia ok. 85%, żyły numerowane, o izolacji i powłoce PVC, do zastosowań wnętrzowych i na zewnątrz oraz do układania w ziemi, 0,6/1kV |  |  | BITNER | [6 empty] | true | true | 12 | PL | [11 empty] | n95 | no_discount_group | no_bonus_group | NOT_RELEVANT | NONE | NOT_RELEVANT | NONE | [33 empty] | 27.32.13.0 |  |  | 0 | 24 | 24 |  |  |  |  | 8544 49 99 | [8 empty] | EC000837 | KMT | KMT | 1 | 1 | [32 empty] | net_list | 45170 | PLN | 0.23 |  |  |  | 2025-07-24 |  |  | KMT | [13 empty] | https://bitner.com.pl/data/t4_text/649x234_035101241116_1000%20C%20FR.JPG |  |  |  | https://bitner.com.pl/data/t4txt_photos/100338300719_2_BiT_1000_C_FR.pdf |  |  |  | https://bitner.com.pl/data/t4txt_photos/085326131023_0456_DWU_S_2303_BiT_1000_C_FR.pdf |  |  |  | https://bitner.com.pl/data/t4txt_photos/033827190321_0017_2_UE_BITNER_BiT_1000_C_FR_BiT_1000_CY_FR.pdf
BS0752 | 5902956097484 |  |  | BiT 1000®C FR 12x0,75 mm² 0,6/1kV | Kabel przeznaczony do wykonywania połączeń w obwodach sterowania i sygnalizacji oraz do stosowania jako kabel zasilający do odbiorników ruchomych i przenośnych również w miejscach narażonych na drgania. Konstrukcja kabla i zastosowane materiały zapewniają dużą giętkość oraz łatwy montaż. Kabel BiT 1000® C FR jest przeznaczony do pracy w pomieszczeniach suchych i wilgotnych, do stosowania zewnętrznego oraz do układania bezpośrednio w ziemi. Kabel szczególnie nadaje się do stosowania w instalacjach zagrożonych pożarem - ogranicza rozprzestrzenianie się pożaru po instalacji kablowej. Kable sklasyfikowane zgodnie z normą PN-EN 50575 (CPR). | [10 empty] | Zakłady Kablowe BITNER Sp. z o.o. | BS0752 | Uniepalnione, giętkie kable sterownicze, ekran w postaci oplotu z ocynowanych pasemek miedzianych o gęstości krycia ok. 85%, żyły numerowane, o izolacji i powłoce PVC, do zastosowań wnętrzowych i na zewnątrz oraz do układania w ziemi, 0,6/1kV |  |  | BITNER | [6 empty] | true | true | 12 | PL | [11 empty] | n95 | no_discount_group | no_bonus_group | NOT_RELEVANT | NONE | NOT_RELEVANT | NONE | [33 empty] | 27.32.13.0 |  |  | 0 | 24 | 24 |  |  |  |  | 8544 49 99 | [8 empty] | EC000837 | KMT | KMT | 1 | 1 | [32 empty] | net_list | 49685 | PLN | 0.23 |  |  |  | 2025-07-24 |  |  | KMT | [13 empty] | https://bitner.com.pl/data/t4_text/649x234_035101241116_1000%20C%20FR.JPG |  |  |  | https://bitner.com.pl/data/t4txt_photos/100338300719_2_BiT_1000_C_FR.pdf |  |  |  | https://bitner.com.pl/data/t4txt_photos/085326131023_0456_DWU_S_2303_BiT_1000_C_FR.pdf |  |  |  | https://bitner.com.pl/data/t4txt_photos/033827190321_0017_2_UE_BITNER_BiT_1000_C_FR_BiT_1000_CY_FR.pdf
BS0753 | 5902956097491 |  |  | BiT 1000®C FR 14G0,75 mm² 0,6/1kV | Kabel przeznaczony do wykonywania połączeń w obwodach sterowania i sygnalizacji oraz do stosowania jako kabel zasilający do odbiorników ruchomych i przenośnych również w miejscach narażonych na drgania. Konstrukcja kabla i zastosowane materiały zapewniają dużą giętkość oraz łatwy montaż. Kabel BiT 1000® C FR jest przeznaczony do pracy w pomieszczeniach suchych i wilgotnych, do stosowania zewnętrznego oraz do układania bezpośrednio w ziemi. Kabel szczególnie nadaje się do stosowania w instalacjach zagrożonych pożarem - ogranicza rozprzestrzenianie się pożaru po instalacji kablowej. Kable sklasyfikowane zgodnie z normą PN-EN 50575 (CPR). | [10 empty] | Zakłady Kablowe BITNER Sp. z o.o. | BS0753 | Uniepalnione, giętkie kable sterownicze, ekran w postaci oplotu z ocynowanych pasemek miedzianych o gęstości krycia ok. 85%, żyły numerowane, o izolacji i powłoce PVC, do zastosowań wnętrzowych i na zewnątrz oraz do układania w ziemi, 0,6/1kV |  |  | BITNER | [6 empty] | true | true | 12 | PL | [11 empty] | n95 | no_discount_group | no_bonus_group | NOT_RELEVANT | NONE | NOT_RELEVANT | NONE | [33 empty] | 27.32.13.0 |  |  | 0 | 24 | 24 |  |  |  |  | 8544 49 99 | [8 empty] | EC000837 | KMT | KMT | 1 | 1 | [32 empty] | net_list | 50799 | PLN | 0.23 |  |  |  | 2025-07-24 |  |  | KMT | [13 empty] | https://bitner.com.pl/data/t4_text/649x234_035101241116_1000%20C%20FR.JPG |  |  |  | https://bitner.com.pl/data/t4txt_photos/100338300719_2_BiT_1000_C_FR.pdf |  |  |  | https://bitner.com.pl/data/t4txt_photos/085326131023_0456_DWU_S_2303_BiT_1000_C_FR.pdf |  |  |  | https://bitner.com.pl/data/t4txt_photos/033827190321_0017_2_UE_BITNER_BiT_1000_C_FR_BiT_1000_CY_FR.pdf
BS0754 | 5902956097507 |  |  | BiT 1000®C FR 16G0,75 mm² 0,6/1kV | Kabel przeznaczony do wykonywania połączeń w obwodach sterowania i sygnalizacji oraz do stosowania jako kabel zasilający do odbiorników ruchomych i przenośnych również w miejscach narażonych na drgania. Konstrukcja kabla i zastosowane materiały zapewniają dużą giętkość oraz łatwy montaż. Kabel BiT 1000® C FR jest przeznaczony do pracy w pomieszczeniach suchych i wilgotnych, do stosowania zewnętrznego oraz do układania bezpośrednio w ziemi. Kabel szczególnie nadaje się do stosowania w instalacjach zagrożonych pożarem - ogranicza rozprzestrzenianie się pożaru po instalacji kablowej. Kable sklasyfikowane zgodnie z normą PN-EN 50575 (CPR). | [10 empty] | Zakłady Kablowe BITNER Sp. z o.o. | BS0754 | Uniepalnione, giętkie kable sterownicze, ekran w postaci oplotu z ocynowanych pasemek miedzianych o gęstości krycia ok. 85%, żyły numerowane, o izolacji i powłoce PVC, do zastosowań wnętrzowych i na zewnątrz oraz do układania w ziemi, 0,6/1kV |  |  | BITNER | [6 empty] | true | true | 12 | PL | [11 empty] | n95 | no_discount_group | no_bonus_group | NOT_RELEVANT | NONE | NOT_RELEVANT | NONE | [33 empty] | 27.32.13.0 |  |  | 0 | 24 | 24 |  |  |  |  | 8544 49 99 | [8 empty] | EC000837 | KMT | KMT | 1 | 1 | [32 empty] | net_list | 56796 | PLN | 0.23 |  |  |  | 2025-07-24 |  |  | KMT | [13 empty] | https://bitner.com.pl/data/t4_text/649x234_035101241116_1000%20C%20FR.JPG |  |  |  | https://bitner.com.pl/data/t4txt_photos/100338300719_2_BiT_1000_C_FR.pdf |  |  |  | https://bitner.com.pl/data/t4txt_photos/085326131023_0456_DWU_S_2303_BiT_1000_C_FR.pdf |  |  |  | https://bitner.com.pl/data/t4txt_photos/033827190321_0017_2_UE_BITNER_BiT_1000_C_FR_BiT_1000_CY_FR.pdf
BS0755 | 5902956097514 |  |  | BiT 1000®C FR 18G0,75 mm² 0,6/1kV | Kabel przeznaczony do wykonywania połączeń w obwodach sterowania i sygnalizacji oraz do stosowania jako kabel zasilający do odbiorników ruchomych i przenośnych również w miejscach narażonych na drgania. Konstrukcja kabla i zastosowane materiały zapewniają dużą giętkość oraz łatwy montaż. Kabel BiT 1000® C FR jest przeznaczony do pracy w pomieszczeniach suchych i wilgotnych, do stosowania zewnętrznego oraz do układania bezpośrednio w ziemi. Kabel szczególnie nadaje się do stosowania w instalacjach zagrożonych pożarem - ogranicza rozprzestrzenianie się pożaru po instalacji kablowej. Kable sklasyfikowane zgodnie z normą PN-EN 50575 (CPR). | [10 empty] | Zakłady Kablowe BITNER Sp. z o.o. | BS0755 | Uniepalnione, giętkie kable sterownicze, ekran w postaci oplotu z ocynowanych pasemek miedzianych o gęstości krycia ok. 85%, żyły numerowane, o izolacji i powłoce PVC, do zastosowań wnętrzowych i na zewnątrz oraz do układania w ziemi, 0,6/1kV |  |  | BITNER | [6 empty] | true | true | 12 | PL | [11 empty] | n95 | no_discount_group | no_bonus_group | NOT_RELEVANT | NONE | NOT_RELEVANT | NONE | [33 empty] | 27.32.13.0 |  |  | 0 | 24 | 24 |  |  |  |  | 8544 49 99 | [8 empty] | EC000837 | KMT | KMT | 1 | 1 | [32 empty] | net_list | 62174 | PLN | 0.23 |  |  |  | 2025-07-24 |  |  | KMT | [13 empty] | https://bitner.com.pl/data/t4_text/649x234_035101241116_1000%20C%20FR.JPG |  |  |  | https://bitner.com.pl/data/t4txt_photos/100338300719_2_BiT_1000_C_FR.pdf |  |  |  | https://bitner.com.pl/data/t4txt_photos/085326131023_0456_DWU_S_2303_BiT_1000_C_FR.pdf |  |  |  | https://bitner.com.pl/data/t4txt_photos/033827190321_0017_2_UE_BITNER_BiT_1000_C_FR_BiT_1000_CY_FR.pdf
BS0756 | 5902956097521 |  |  | BiT 1000®C FR 19G0,75 mm² 0,6/1kV | Kabel przeznaczony do wykonywania połączeń w obwodach sterowania i sygnalizacji oraz do stosowania jako kabel zasilający do odbiorników ruchomych i przenośnych również w miejscach narażonych na drgania. Konstrukcja kabla i zastosowane materiały zapewniają dużą giętkość oraz łatwy montaż. Kabel BiT 1000® C FR jest przeznaczony do pracy w pomieszczeniach suchych i wilgotnych, do stosowania zewnętrznego oraz do układania bezpośrednio w ziemi. Kabel szczególnie nadaje się do stosowania w instalacjach zagrożonych pożarem - ogranicza rozprzestrzenianie się pożaru po instalacji kablowej. Kable sklasyfikowane zgodnie z normą PN-EN 50575 (CPR). | [10 empty] | Zakłady Kablowe BITNER Sp. z o.o. | BS0756 | Uniepalnione, giętkie kable sterownicze, ekran w postaci oplotu z ocynowanych pasemek miedzianych o gęstości krycia ok. 85%, żyły numerowane, o izolacji i powłoce PVC, do zastosowań wnętrzowych i na zewnątrz oraz do układania w ziemi, 0,6/1kV |  |  | BITNER | [6 empty] | true | true | 12 | PL | [11 empty] | n95 | no_discount_group | no_bonus_group | NOT_RELEVANT | NONE | NOT_RELEVANT | NONE | [33 empty] | 27.32.13.0 |  |  | 0 | 24 | 24 |  |  |  |  | 8544 49 99 | [8 empty] | EC000837 | KMT | KMT | 1 | 1 | [32 empty] | net_list | 64212 | PLN | 0.23 |  |  |  | 2025-07-24 |  |  | KMT | [13 empty] | https://bitner.com.pl/data/t4_text/649x234_035101241116_1000%20C%20FR.JPG |  |  |  | https://bitner.com.pl/data/t4txt_photos/100338300719_2_BiT_1000_C_FR.pdf |  |  |  | https://bitner.com.pl/data/t4txt_photos/085326131023_0456_DWU_S_2303_BiT_1000_C_FR.pdf |  |  |  | https://bitner.com.pl/data/t4txt_photos/033827190321_0017_2_UE_BITNER_BiT_1000_C_FR_BiT_1000_CY_FR.pdf
BS0757 | 5902956097538 |  |  | BiT 1000®C FR 21G0,75 mm² 0,6/1kV | Kabel przeznaczony do wykonywania połączeń w obwodach sterowania i sygnalizacji oraz do stosowania jako kabel zasilający do odbiorników ruchomych i przenośnych również w miejscach narażonych na drgania. Konstrukcja kabla i zastosowane materiały zapewniają dużą giętkość oraz łatwy montaż. Kabel BiT 1000® C FR jest przeznaczony do pracy w pomieszczeniach suchych i wilgotnych, do stosowania zewnętrznego oraz do układania bezpośrednio w ziemi. Kabel szczególnie nadaje się do stosowania w instalacjach zagrożonych pożarem - ogranicza rozprzestrzenianie się pożaru po instalacji kablowej. Kable sklasyfikowane zgodnie z normą PN-EN 50575 (CPR). | [10 empty] | Zakłady Kablowe BITNER Sp. z o.o. | BS0757 | Uniepalnione, giętkie kable sterownicze, ekran w postaci oplotu z ocynowanych pasemek miedzianych o gęstości krycia ok. 85%, żyły numerowane, o izolacji i powłoce PVC, do zastosowań wnętrzowych i na zewnątrz oraz do układania w ziemi, 0,6/1kV |  |  | BITNER | [6 empty] | true | true | 12 | PL | [11 empty] | n95 | no_discount_group | no_bonus_group | NOT_RELEVANT | NONE | NOT_RELEVANT | NONE | [33 empty] | 27.32.13.0 |  |  | 0 | 24 | 24 |  |  |  |  | 8544 49 99 | [8 empty] | EC000837 | KMT | KMT | 1 | 1 | [32 empty] | net_list | 69900 | PLN | 0.23 |  |  |  | 2025-07-24 |  |  | KMT | [13 empty] | https://bitner.com.pl/data/t4_text/649x234_035101241116_1000%20C%20FR.JPG |  |  |  | https://bitner.com.pl/data/t4txt_photos/100338300719_2_BiT_1000_C_FR.pdf |  |  |  | https://bitner.com.pl/data/t4txt_photos/085326131023_0456_DWU_S_2303_BiT_1000_C_FR.pdf |  |  |  | https://bitner.com.pl/data/t4txt_photos/033827190321_0017_2_UE_BITNER_BiT_1000_C_FR_BiT_1000_CY_FR.pdf
BS0758 | 5902956097545 |  |  | BiT 1000®C FR 25G0,75 mm² 0,6/1kV | Kabel przeznaczony do wykonywania połączeń w obwodach sterowania i sygnalizacji oraz do stosowania jako kabel zasilający do odbiorników ruchomych i przenośnych również w miejscach narażonych na drgania. Konstrukcja kabla i zastosowane materiały zapewniają dużą giętkość oraz łatwy montaż. Kabel BiT 1000® C FR jest przeznaczony do pracy w pomieszczeniach suchych i wilgotnych, do stosowania zewnętrznego oraz do układania bezpośrednio w ziemi. Kabel szczególnie nadaje się do stosowania w instalacjach zagrożonych pożarem - ogranicza rozprzestrzenianie się pożaru po instalacji kablowej. Kable sklasyfikowane zgodnie z normą PN-EN 50575 (CPR). | [10 empty] | Zakłady Kablowe BITNER Sp. z o.o. | BS0758 | Uniepalnione, giętkie kable sterownicze, ekran w postaci oplotu z ocynowanych pasemek miedzianych o gęstości krycia ok. 85%, żyły numerowane, o izolacji i powłoce PVC, do zastosowań wnętrzowych i na zewnątrz oraz do układania w ziemi, 0,6/1kV |  |  | BITNER | [6 empty] | true | true | 12 | PL | [11 empty] | n95 | no_discount_group | no_bonus_group | NOT_RELEVANT | NONE | NOT_RELEVANT | NONE | [33 empty] | 27.32.13.0 |  |  | 0 | 24 | 24 |  |  |  |  | 8544 49 99 | [8 empty] | EC000837 | KMT | KMT | 1 | 1 | [32 empty] | net_list | 82876 | PLN | 0.23 |  |  |  | 2025-07-24 |  |  | KMT | [13 empty] | https://bitner.com.pl/data/t4_text/649x234_035101241116_1000%20C%20FR.JPG |  |  |  | https://bitner.com.pl/data/t4txt_photos/100338300719_2_BiT_1000_C_FR.pdf |  |  |  | https://bitner.com.pl/data/t4txt_photos/085326131023_0456_DWU_S_2303_BiT_1000_C_FR.pdf |  |  |  | https://bitner.com.pl/data/t4txt_photos/033827190321_0017_2_UE_BITNER_BiT_1000_C_FR_BiT_1000_CY_FR.pdf
BS0759 | 5902956097552 |  |  | BiT 1000®C FR 30G0,75 mm² 0,6/1kV | Kabel przeznaczony do wykonywania połączeń w obwodach sterowania i sygnalizacji oraz do stosowania jako kabel zasilający do odbiorników ruchomych i przenośnych również w miejscach narażonych na drgania. Konstrukcja kabla i zastosowane materiały zapewniają dużą giętkość oraz łatwy montaż. Kabel BiT 1000® C FR jest przeznaczony do pracy w pomieszczeniach suchych i wilgotnych, do stosowania zewnętrznego oraz do układania bezpośrednio w ziemi. Kabel szczególnie nadaje się do stosowania w instalacjach zagrożonych pożarem - ogranicza rozprzestrzenianie się pożaru po instalacji kablowej. Kable sklasyfikowane zgodnie z normą PN-EN 50575 (CPR). | [10 empty] | Zakłady Kablowe BITNER Sp. z o.o. | BS0759 | Uniepalnione, giętkie kable sterownicze, ekran w postaci oplotu z ocynowanych pasemek miedzianych o gęstości krycia ok. 85%, żyły numerowane, o izolacji i powłoce PVC, do zastosowań wnętrzowych i na zewnątrz oraz do układania w ziemi, 0,6/1kV |  |  | BITNER | [6 empty] | true | true | 12 | PL | [11 empty] | n95 | no_discount_group | no_bonus_group | NOT_RELEVANT | NONE | NOT_RELEVANT | NONE | [33 empty] | 27.32.13.0 |  |  | 0 | 24 | 24 |  |  |  |  | 8544 49 99 | [8 empty] | EC000837 | KMT | KMT | 1 | 1 | [32 empty] | net_list | 94812 | PLN | 0.23 |  |  |  | 2025-07-24 |  |  | KMT | [13 empty] | https://bitner.com.pl/data/t4_text/649x234_035101241116_1000%20C%20FR.JPG |  |  |  | https://bitner.com.pl/data/t4txt_photos/100338300719_2_BiT_1000_C_FR.pdf |  |  |  | https://bitner.com.pl/data/t4txt_photos/085326131023_0456_DWU_S_2303_BiT_1000_C_FR.pdf |  |  |  | https://bitner.com.pl/data/t4txt_photos/033827190321_0017_2_UE_BITNER_BiT_1000_C_FR_BiT_1000_CY_FR.pdf
BS0760 | 5902956097569 |  |  | BiT 1000®C FR 34G0,75 mm² 0,6/1kV | Kabel przeznaczony do wykonywania połączeń w obwodach sterowania i sygnalizacji oraz do stosowania jako kabel zasilający do odbiorników ruchomych i przenośnych również w miejscach narażonych na drgania. Konstrukcja kabla i zastosowane materiały zapewniają dużą giętkość oraz łatwy montaż. Kabel BiT 1000® C FR jest przeznaczony do pracy w pomieszczeniach suchych i wilgotnych, do stosowania zewnętrznego oraz do układania bezpośrednio w ziemi. Kabel szczególnie nadaje się do stosowania w instalacjach zagrożonych pożarem - ogranicza rozprzestrzenianie się pożaru po instalacji kablowej. Kable sklasyfikowane zgodnie z normą PN-EN 50575 (CPR). | [10 empty] | Zakłady Kablowe BITNER Sp. z o.o. | BS0760 | Uniepalnione, giętkie kable sterownicze, ekran w postaci oplotu z ocynowanych pasemek miedzianych o gęstości krycia ok. 85%, żyły numerowane, o izolacji i powłoce PVC, do zastosowań wnętrzowych i na zewnątrz oraz do układania w ziemi, 0,6/1kV |  |  | BITNER | [6 empty] | true | true | 12 | PL | [11 empty] | n95 | no_discount_group | no_bonus_group | NOT_RELEVANT | NONE | NOT_RELEVANT | NONE | [33 empty] | 27.32.13.0 |  |  | 0 | 24 | 24 |  |  |  |  | 8544 49 99 | [8 empty] | EC000837 | KMT | KMT | 1 | 1 | [32 empty] | net_list | 107458 | PLN | 0.23 |  |  |  | 2025-07-24 |  |  | KMT | [13 empty] | https://bitner.com.pl/data/t4_text/649x234_035101241116_1000%20C%20FR.JPG |  |  |  | https://bitner.com.pl/data/t4txt_photos/100338300719_2_BiT_1000_C_FR.pdf |  |  |  | https://bitner.com.pl/data/t4txt_photos/085326131023_0456_DWU_S_2303_BiT_1000_C_FR.pdf |  |  |  | https://bitner.com.pl/data/t4txt_photos/033827190321_0017_2_UE_BITNER_BiT_1000_C_FR_BiT_1000_CY_FR.pdf
BS0761 | 5902956097576 |  |  | BiT 1000®C FR 37G0,75 mm² 0,6/1kV | Kabel przeznaczony do wykonywania połączeń w obwodach sterowania i sygnalizacji oraz do stosowania jako kabel zasilający do odbiorników ruchomych i przenośnych również w miejscach narażonych na drgania. Konstrukcja kabla i zastosowane materiały zapewniają dużą giętkość oraz łatwy montaż. Kabel BiT 1000® C FR jest przeznaczony do pracy w pomieszczeniach suchych i wilgotnych, do stosowania zewnętrznego oraz do układania bezpośrednio w ziemi. Kabel szczególnie nadaje się do stosowania w instalacjach zagrożonych pożarem - ogranicza rozprzestrzenianie się pożaru po instalacji kablowej. Kable sklasyfikowane zgodnie z normą PN-EN 50575 (CPR). | [10 empty] | Zakłady Kablowe BITNER Sp. z o.o. | BS0761 | Uniepalnione, giętkie kable sterownicze, ekran w postaci oplotu z ocynowanych pasemek miedzianych o gęstości krycia ok. 85%, żyły numerowane, o izolacji i powłoce PVC, do zastosowań wnętrzowych i na zewnątrz oraz do układania w ziemi, 0,6/1kV |  |  | BITNER | [6 empty] | true | true | 12 | PL | [11 empty] | n95 | no_discount_group | no_bonus_group | NOT_RELEVANT | NONE | NOT_RELEVANT | NONE | [33 empty] | 27.32.13.0 |  |  | 0 | 24 | 24 |  |  |  |  | 8544 49 99 | [8 empty] | EC000837 | KMT | KMT | 1 | 1 | [32 empty] | net_list | 113513 | PLN | 0.23 |  |  |  | 2025-07-24 |  |  | KMT | [13 empty] | https://bitner.com.pl/data/t4_text/649x234_035101241116_1000%20C%20FR.JPG |  |  |  | https://bitner.com.pl/data/t4txt_photos/100338300719_2_BiT_1000_C_FR.pdf |  |  |  | https://bitner.com.pl/data/t4txt_photos/085326131023_0456_DWU_S_2303_BiT_1000_C_FR.pdf |  |  |  | https://bitner.com.pl/data/t4txt_photos/033827190321_0017_2_UE_BITNER_BiT_1000_C_FR_BiT_1000_CY_FR.pdf
BS0762 | 5902956097583 |  |  | BiT 1000®C FR 42G0,75 mm² 0,6/1kV | Kabel przeznaczony do wykonywania połączeń w obwodach sterowania i sygnalizacji oraz do stosowania jako kabel zasilający do odbiorników ruchomych i przenośnych również w miejscach narażonych na drgania. Konstrukcja kabla i zastosowane materiały zapewniają dużą giętkość oraz łatwy montaż. Kabel BiT 1000® C FR jest przeznaczony do pracy w pomieszczeniach suchych i wilgotnych, do stosowania zewnętrznego oraz do układania bezpośrednio w ziemi. Kabel szczególnie nadaje się do stosowania w instalacjach zagrożonych pożarem - ogranicza rozprzestrzenianie się pożaru po instalacji kablowej. Kable sklasyfikowane zgodnie z normą PN-EN 50575 (CPR). | [10 empty] | Zakłady Kablowe BITNER Sp. z o.o. | BS0762 | Uniepalnione, giętkie kable sterownicze, ekran w postaci oplotu z ocynowanych pasemek miedzianych o gęstości krycia ok. 85%, żyły numerowane, o izolacji i powłoce PVC, do zastosowań wnętrzowych i na zewnątrz oraz do układania w ziemi, 0,6/1kV |  |  | BITNER | [6 empty] | true | true | 12 | PL | [11 empty] | n95 | no_discount_group | no_bonus_group | NOT_RELEVANT | NONE | NOT_RELEVANT | NONE | [33 empty] | 27.32.13.0 |  |  | 0 | 24 | 24 |  |  |  |  | 8544 49 99 | [8 empty] | EC000837 | KMT | KMT | 1 | 1 | [32 empty] | net_list | 129927 | PLN | 0.23 |  |  |  | 2025-07-24 |  |  | KMT | [13 empty] | https://bitner.com.pl/data/t4_text/649x234_035101241116_1000%20C%20FR.JPG |  |  |  | https://bitner.com.pl/data/t4txt_photos/100338300719_2_BiT_1000_C_FR.pdf |  |  |  | https://bitner.com.pl/data/t4txt_photos/085326131023_0456_DWU_S_2303_BiT_1000_C_FR.pdf |  |  |  | https://bitner.com.pl/data/t4txt_photos/033827190321_0017_2_UE_BITNER_BiT_1000_C_FR_BiT_1000_CY_FR.pdf
BS0763 | 5902956097590 |  |  | BiT 1000®C FR 52G0,75 mm² 0,6/1kV | Kabel przeznaczony do wykonywania połączeń w obwodach sterowania i sygnalizacji oraz do stosowania jako kabel zasilający do odbiorników ruchomych i przenośnych również w miejscach narażonych na drgania. Konstrukcja kabla i zastosowane materiały zapewniają dużą giętkość oraz łatwy montaż. Kabel BiT 1000® C FR jest przeznaczony do pracy w pomieszczeniach suchych i wilgotnych, do stosowania zewnętrznego oraz do układania bezpośrednio w ziemi. Kabel szczególnie nadaje się do stosowania w instalacjach zagrożonych pożarem - ogranicza rozprzestrzenianie się pożaru po instalacji kablowej. Kable sklasyfikowane zgodnie z normą PN-EN 50575 (CPR). | [10 empty] | Zakłady Kablowe BITNER Sp. z o.o. | BS0763 | Uniepalnione, giętkie kable sterownicze, ekran w postaci oplotu z ocynowanych pasemek miedzianych o gęstości krycia ok. 85%, żyły numerowane, o izolacji i powłoce PVC, do zastosowań wnętrzowych i na zewnątrz oraz do układania w ziemi, 0,6/1kV |  |  | BITNER | [6 empty] | true | true | 12 | PL | [11 empty] | n95 | no_discount_group | no_bonus_group | NOT_RELEVANT | NONE | NOT_RELEVANT | NONE | [33 empty] | 27.32.13.0 |  |  | 0 | 24 | 24 |  |  |  |  | 8544 49 99 | [8 empty] | EC000837 | KMT | KMT | 1 | 1 | [32 empty] | net_list | 154626 | PLN | 0.23 |  |  |  | 2025-07-24 |  |  | KMT | [13 empty] | https://bitner.com.pl/data/t4_text/649x234_035101241116_1000%20C%20FR.JPG |  |  |  | https://bitner.com.pl/data/t4txt_photos/100338300719_2_BiT_1000_C_FR.pdf |  |  |  | https://bitner.com.pl/data/t4txt_photos/085326131023_0456_DWU_S_2303_BiT_1000_C_FR.pdf |  |  |  | https://bitner.com.pl/data/t4txt_photos/033827190321_0017_2_UE_BITNER_BiT_1000_C_FR_BiT_1000_CY_FR.pdf
BS0764 | 5902956097606 |  |  | BiT 1000®C FR 61G0,75 mm² 0,6/1kV | Kabel przeznaczony do wykonywania połączeń w obwodach sterowania i sygnalizacji oraz do stosowania jako kabel zasilający do odbiorników ruchomych i przenośnych również w miejscach narażonych na drgania. Konstrukcja kabla i zastosowane materiały zapewniają dużą giętkość oraz łatwy montaż. Kabel BiT 1000® C FR jest przeznaczony do pracy w pomieszczeniach suchych i wilgotnych, do stosowania zewnętrznego oraz do układania bezpośrednio w ziemi. Kabel szczególnie nadaje się do stosowania w instalacjach zagrożonych pożarem - ogranicza rozprzestrzenianie się pożaru po instalacji kablowej. Kable sklasyfikowane zgodnie z normą PN-EN 50575 (CPR). | [10 empty] | Zakłady Kablowe BITNER Sp. z o.o. | BS0764 | Uniepalnione, giętkie kable sterownicze, ekran w postaci oplotu z ocynowanych pasemek miedzianych o gęstości krycia ok. 85%, żyły numerowane, o izolacji i powłoce PVC, do zastosowań wnętrzowych i na zewnątrz oraz do układania w ziemi, 0,6/1kV |  |  | BITNER | [6 empty] | true | true | 12 | PL | [11 empty] | n95 | no_discount_group | no_bonus_group | NOT_RELEVANT | NONE | NOT_RELEVANT | NONE | [33 empty] | 27.32.13.0 |  |  | 0 | 24 | 24 |  |  |  |  | 8544 49 99 | [8 empty] | EC000837 | KMT | KMT | 1 | 1 | [32 empty] | net_list | 177918 | PLN | 0.23 |  |  |  | 2025-07-24 |  |  | KMT | [13 empty] | https://bitner.com.pl/data/t4_text/649x234_035101241116_1000%20C%20FR.JPG |  |  |  | https://bitner.com.pl/data/t4txt_photos/100338300719_2_BiT_1000_C_FR.pdf |  |  |  | https://bitner.com.pl/data/t4txt_photos/085326131023_0456_DWU_S_2303_BiT_1000_C_FR.pdf |  |  |  | https://bitner.com.pl/data/t4txt_photos/033827190321_0017_2_UE_BITNER_BiT_1000_C_FR_BiT_1000_CY_FR.pdf
BS0765 | 5902956097613 |  |  | BiT 1000®C FR 2x1,0 mm² 0,6/1kV | Kabel przeznaczony do wykonywania połączeń w obwodach sterowania i sygnalizacji oraz do stosowania jako kabel zasilający do odbiorników ruchomych i przenośnych również w miejscach narażonych na drgania. Konstrukcja kabla i zastosowane materiały zapewniają dużą giętkość oraz łatwy montaż. Kabel BiT 1000® C FR jest przeznaczony do pracy w pomieszczeniach suchych i wilgotnych, do stosowania zewnętrznego oraz do układania bezpośrednio w ziemi. Kabel szczególnie nadaje się do stosowania w instalacjach zagrożonych pożarem - ogranicza rozprzestrzenianie się pożaru po instalacji kablowej. Kable sklasyfikowane zgodnie z normą PN-EN 50575 (CPR). | [10 empty] | Zakłady Kablowe BITNER Sp. z o.o. | BS0765 | Uniepalnione, giętkie kable sterownicze, ekran w postaci oplotu z ocynowanych pasemek miedzianych o gęstości krycia ok. 85%, żyły numerowane, o izolacji i powłoce PVC, do zastosowań wnętrzowych i na zewnątrz oraz do układania w ziemi, 0,6/1kV |  |  | BITNER | [6 empty] | true | true | 12 | PL | [11 empty] | n95 | no_discount_group | no_bonus_group | NOT_RELEVANT | NONE | NOT_RELEVANT | NONE | [33 empty] | 27.32.13.0 |  |  | 0 | 24 | 24 |  |  |  |  | 8544 49 99 | [8 empty] | EC000837 | KMT | KMT | 1 | 1 | [32 empty] | net_list | 16452 | PLN | 0.23 |  |  |  | 2025-07-24 |  |  | KMT | [13 empty] | https://bitner.com.pl/data/t4_text/649x234_035101241116_1000%20C%20FR.JPG |  |  |  | https://bitner.com.pl/data/t4txt_photos/100338300719_2_BiT_1000_C_FR.pdf |  |  |  | https://bitner.com.pl/data/t4txt_photos/085326131023_0456_DWU_S_2303_BiT_1000_C_FR.pdf |  |  |  | https://bitner.com.pl/data/t4txt_photos/033827190321_0017_2_UE_BITNER_BiT_1000_C_FR_BiT_1000_CY_FR.pdf
BS0766 | 5902956097620 |  |  | BiT 1000®C FR 3G1,0 mm² 0,6/1kV | Kabel przeznaczony do wykonywania połączeń w obwodach sterowania i sygnalizacji oraz do stosowania jako kabel zasilający do odbiorników ruchomych i przenośnych również w miejscach narażonych na drgania. Konstrukcja kabla i zastosowane materiały zapewniają dużą giętkość oraz łatwy montaż. Kabel BiT 1000® C FR jest przeznaczony do pracy w pomieszczeniach suchych i wilgotnych, do stosowania zewnętrznego oraz do układania bezpośrednio w ziemi. Kabel szczególnie nadaje się do stosowania w instalacjach zagrożonych pożarem - ogranicza rozprzestrzenianie się pożaru po instalacji kablowej. Kable sklasyfikowane zgodnie z normą PN-EN 50575 (CPR). | [10 empty] | Zakłady Kablowe BITNER Sp. z o.o. | BS0766 | Uniepalnione, giętkie kable sterownicze, ekran w postaci oplotu z ocynowanych pasemek miedzianych o gęstości krycia ok. 85%, żyły numerowane, o izolacji i powłoce PVC, do zastosowań wnętrzowych i na zewnątrz oraz do układania w ziemi, 0,6/1kV |  |  | BITNER | [6 empty] | true | true | 12 | PL | [11 empty] | n95 | no_discount_group | no_bonus_group | NOT_RELEVANT | NONE | NOT_RELEVANT | NONE | [33 empty] | 27.32.13.0 |  |  | 0 | 24 | 24 |  |  |  |  | 8544 49 99 | [8 empty] | EC000837 | KMT | KMT | 1 | 1 | [32 empty] | net_list | 19412 | PLN | 0.23 |  |  |  | 2025-07-24 |  |  | KMT | [13 empty] | https://bitner.com.pl/data/t4_text/649x234_035101241116_1000%20C%20FR.JPG |  |  |  | https://bitner.com.pl/data/t4txt_photos/100338300719_2_BiT_1000_C_FR.pdf |  |  |  | https://bitner.com.pl/data/t4txt_photos/085326131023_0456_DWU_S_2303_BiT_1000_C_FR.pdf |  |  |  | https://bitner.com.pl/data/t4txt_photos/033827190321_0017_2_UE_BITNER_BiT_1000_C_FR_BiT_1000_CY_FR.pdf
BS0767 | 5902956097637 |  |  | BiT 1000®C FR 3x1,0 mm² 0,6/1kV | Kabel przeznaczony do wykonywania połączeń w obwodach sterowania i sygnalizacji oraz do stosowania jako kabel zasilający do odbiorników ruchomych i przenośnych również w miejscach narażonych na drgania. Konstrukcja kabla i zastosowane materiały zapewniają dużą giętkość oraz łatwy montaż. Kabel BiT 1000® C FR jest przeznaczony do pracy w pomieszczeniach suchych i wilgotnych, do stosowania zewnętrznego oraz do układania bezpośrednio w ziemi. Kabel szczególnie nadaje się do stosowania w instalacjach zagrożonych pożarem - ogranicza rozprzestrzenianie się pożaru po instalacji kablowej. Kable sklasyfikowane zgodnie z normą PN-EN 50575 (CPR). | [10 empty] | Zakłady Kablowe BITNER Sp. z o.o. | BS0767 | Uniepalnione, giętkie kable sterownicze, ekran w postaci oplotu z ocynowanych pasemek miedzianych o gęstości krycia ok. 85%, żyły numerowane, o izolacji i powłoce PVC, do zastosowań wnętrzowych i na zewnątrz oraz do układania w ziemi, 0,6/1kV |  |  | BITNER | [6 empty] | true | true | 12 | PL | [11 empty] | n95 | no_discount_group | no_bonus_group | NOT_RELEVANT | NONE | NOT_RELEVANT | NONE | [33 empty] | 27.32.13.0 |  |  | 0 | 24 | 24 |  |  |  |  | 8544 49 99 | [8 empty] | EC000837 | KMT | KMT | 1 | 1 | [32 empty] | net_list | 21372 | PLN | 0.23 |  |  |  | 2025-07-24 |  |  | KMT | [13 empty] | https://bitner.com.pl/data/t4_text/649x234_035101241116_1000%20C%20FR.JPG |  |  |  | https://bitner.com.pl/data/t4txt_photos/100338300719_2_BiT_1000_C_FR.pdf |  |  |  | https://bitner.com.pl/data/t4txt_photos/085326131023_0456_DWU_S_2303_BiT_1000_C_FR.pdf |  |  |  | https://bitner.com.pl/data/t4txt_photos/033827190321_0017_2_UE_BITNER_BiT_1000_C_FR_BiT_1000_CY_FR.pdf
BS0768 | 5902956097644 |  |  | BiT 1000®C FR 4G1,0 mm² 0,6/1kV | Kabel przeznaczony do wykonywania połączeń w obwodach sterowania i sygnalizacji oraz do stosowania jako kabel zasilający do odbiorników ruchomych i przenośnych również w miejscach narażonych na drgania. Konstrukcja kabla i zastosowane materiały zapewniają dużą giętkość oraz łatwy montaż. Kabel BiT 1000® C FR jest przeznaczony do pracy w pomieszczeniach suchych i wilgotnych, do stosowania zewnętrznego oraz do układania bezpośrednio w ziemi. Kabel szczególnie nadaje się do stosowania w instalacjach zagrożonych pożarem - ogranicza rozprzestrzenianie się pożaru po instalacji kablowej. Kable sklasyfikowane zgodnie z normą PN-EN 50575 (CPR). | [10 empty] | Zakłady Kablowe BITNER Sp. z o.o. | BS0768 | Uniepalnione, giętkie kable sterownicze, ekran w postaci oplotu z ocynowanych pasemek miedzianych o gęstości krycia ok. 85%, żyły numerowane, o izolacji i powłoce PVC, do zastosowań wnętrzowych i na zewnątrz oraz do układania w ziemi, 0,6/1kV |  |  | BITNER | [6 empty] | true | true | 12 | PL | [11 empty] | n95 | no_discount_group | no_bonus_group | NOT_RELEVANT | NONE | NOT_RELEVANT | NONE | [33 empty] | 27.32.13.0 |  |  | 0 | 24 | 24 |  |  |  |  | 8544 49 99 | [8 empty] | EC000837 | KMT | KMT | 1 | 1 | [32 empty] | net_list | 23392 | PLN | 0.23 |  |  |  | 2025-07-24 |  |  | KMT | [13 empty] | https://bitner.com.pl/data/t4_text/649x234_035101241116_1000%20C%20FR.JPG |  |  |  | https://bitner.com.pl/data/t4txt_photos/100338300719_2_BiT_1000_C_FR.pdf |  |  |  | https://bitner.com.pl/data/t4txt_photos/085326131023_0456_DWU_S_2303_BiT_1000_C_FR.pdf |  |  |  | https://bitner.com.pl/data/t4txt_photos/033827190321_0017_2_UE_BITNER_BiT_1000_C_FR_BiT_1000_CY_FR.pdf
BS0769 | 5902956097651 |  |  | BiT 1000®C FR 4x1,0 mm² 0,6/1kV | Kabel przeznaczony do wykonywania połączeń w obwodach sterowania i sygnalizacji oraz do stosowania jako kabel zasilający do odbiorników ruchomych i przenośnych również w miejscach narażonych na drgania. Konstrukcja kabla i zastosowane materiały zapewniają dużą giętkość oraz łatwy montaż. Kabel BiT 1000® C FR jest przeznaczony do pracy w pomieszczeniach suchych i wilgotnych, do stosowania zewnętrznego oraz do układania bezpośrednio w ziemi. Kabel szczególnie nadaje się do stosowania w instalacjach zagrożonych pożarem - ogranicza rozprzestrzenianie się pożaru po instalacji kablowej. Kable sklasyfikowane zgodnie z normą PN-EN 50575 (CPR). | [10 empty] | Zakłady Kablowe BITNER Sp. z o.o. | BS0769 | Uniepalnione, giętkie kable sterownicze, ekran w postaci oplotu z ocynowanych pasemek miedzianych o gęstości krycia ok. 85%, żyły numerowane, o izolacji i powłoce PVC, do zastosowań wnętrzowych i na zewnątrz oraz do układania w ziemi, 0,6/1kV |  |  | BITNER | [6 empty] | true | true | 12 | PL | [11 empty] | n95 | no_discount_group | no_bonus_group | NOT_RELEVANT | NONE | NOT_RELEVANT | NONE | [33 empty] | 27.32.13.0 |  |  | 0 | 24 | 24 |  |  |  |  | 8544 49 99 | [8 empty] | EC000837 | KMT | KMT | 1 | 1 | [32 empty] | net_list | 25747 | PLN | 0.23 |  |  |  | 2025-07-24 |  |  | KMT | [13 empty] | https://bitner.com.pl/data/t4_text/649x234_035101241116_1000%20C%20FR.JPG |  |  |  | https://bitner.com.pl/data/t4txt_photos/100338300719_2_BiT_1000_C_FR.pdf |  |  |  | https://bitner.com.pl/data/t4txt_photos/085326131023_0456_DWU_S_2303_BiT_1000_C_FR.pdf |  |  |  | https://bitner.com.pl/data/t4txt_photos/033827190321_0017_2_UE_BITNER_BiT_1000_C_FR_BiT_1000_CY_FR.pdf
BS0770 | 5902956097668 |  |  | BiT 1000®C FR 5G1,0 mm² 0,6/1kV | Kabel przeznaczony do wykonywania połączeń w obwodach sterowania i sygnalizacji oraz do stosowania jako kabel zasilający do odbiorników ruchomych i przenośnych również w miejscach narażonych na drgania. Konstrukcja kabla i zastosowane materiały zapewniają dużą giętkość oraz łatwy montaż. Kabel BiT 1000® C FR jest przeznaczony do pracy w pomieszczeniach suchych i wilgotnych, do stosowania zewnętrznego oraz do układania bezpośrednio w ziemi. Kabel szczególnie nadaje się do stosowania w instalacjach zagrożonych pożarem - ogranicza rozprzestrzenianie się pożaru po instalacji kablowej. Kable sklasyfikowane zgodnie z normą PN-EN 50575 (CPR). | [10 empty] | Zakłady Kablowe BITNER Sp. z o.o. | BS0770 | Uniepalnione, giętkie kable sterownicze, ekran w postaci oplotu z ocynowanych pasemek miedzianych o gęstości krycia ok. 85%, żyły numerowane, o izolacji i powłoce PVC, do zastosowań wnętrzowych i na zewnątrz oraz do układania w ziemi, 0,6/1kV |  |  | BITNER | [6 empty] | true | true | 12 | PL | [11 empty] | n95 | no_discount_group | no_bonus_group | NOT_RELEVANT | NONE | NOT_RELEVANT | NONE | [33 empty] | 27.32.13.0 |  |  | 0 | 24 | 24 |  |  |  |  | 8544 49 99 | [8 empty] | EC000837 | KMT | KMT | 1 | 1 | [32 empty] | net_list | 27767 | PLN | 0.23 |  |  |  | 2025-07-24 |  |  | KMT | [13 empty] | https://bitner.com.pl/data/t4_text/649x234_035101241116_1000%20C%20FR.JPG |  |  |  | https://bitner.com.pl/data/t4txt_photos/100338300719_2_BiT_1000_C_FR.pdf |  |  |  | https://bitner.com.pl/data/t4txt_photos/085326131023_0456_DWU_S_2303_BiT_1000_C_FR.pdf |  |  |  | https://bitner.com.pl/data/t4txt_photos/033827190321_0017_2_UE_BITNER_BiT_1000_C_FR_BiT_1000_CY_FR.pdf
BS0771 | 5902956097675 |  |  | BiT 1000®C FR 5x1,0 mm² 0,6/1kV | Kabel przeznaczony do wykonywania połączeń w obwodach sterowania i sygnalizacji oraz do stosowania jako kabel zasilający do odbiorników ruchomych i przenośnych również w miejscach narażonych na drgania. Konstrukcja kabla i zastosowane materiały zapewniają dużą giętkość oraz łatwy montaż. Kabel BiT 1000® C FR jest przeznaczony do pracy w pomieszczeniach suchych i wilgotnych, do stosowania zewnętrznego oraz do układania bezpośrednio w ziemi. Kabel szczególnie nadaje się do stosowania w instalacjach zagrożonych pożarem - ogranicza rozprzestrzenianie się pożaru po instalacji kablowej. Kable sklasyfikowane zgodnie z normą PN-EN 50575 (CPR). | [10 empty] | Zakłady Kablowe BITNER Sp. z o.o. | BS0771 | Uniepalnione, giętkie kable sterownicze, ekran w postaci oplotu z ocynowanych pasemek miedzianych o gęstości krycia ok. 85%, żyły numerowane, o izolacji i powłoce PVC, do zastosowań wnętrzowych i na zewnątrz oraz do układania w ziemi, 0,6/1kV |  |  | BITNER | [6 empty] | true | true | 12 | PL | [11 empty] | n95 | no_discount_group | no_bonus_group | NOT_RELEVANT | NONE | NOT_RELEVANT | NONE | [33 empty] | 27.32.13.0 |  |  | 0 | 24 | 24 |  |  |  |  | 8544 49 99 | [8 empty] | EC000837 | KMT | KMT | 1 | 1 | [32 empty] | net_list | 30533 | PLN | 0.23 |  |  |  | 2025-07-24 |  |  | KMT | [13 empty] | https://bitner.com.pl/data/t4_text/649x234_035101241116_1000%20C%20FR.JPG |  |  |  | https://bitner.com.pl/data/t4txt_photos/100338300719_2_BiT_1000_C_FR.pdf |  |  |  | https://bitner.com.pl/data/t4txt_photos/085326131023_0456_DWU_S_2303_BiT_1000_C_FR.pdf |  |  |  | https://bitner.com.pl/data/t4txt_photos/033827190321_0017_2_UE_BITNER_BiT_1000_C_FR_BiT_1000_CY_FR.pdf
BS0772 | 5902956097682 |  |  | BiT 1000®C FR 6G1,0 mm² 0,6/1kV | Kabel przeznaczony do wykonywania połączeń w obwodach sterowania i sygnalizacji oraz do stosowania jako kabel zasilający do odbiorników ruchomych i przenośnych również w miejscach narażonych na drgania. Konstrukcja kabla i zastosowane materiały zapewniają dużą giętkość oraz łatwy montaż. Kabel BiT 1000® C FR jest przeznaczony do pracy w pomieszczeniach suchych i wilgotnych, do stosowania zewnętrznego oraz do układania bezpośrednio w ziemi. Kabel szczególnie nadaje się do stosowania w instalacjach zagrożonych pożarem - ogranicza rozprzestrzenianie się pożaru po instalacji kablowej. Kable sklasyfikowane zgodnie z normą PN-EN 50575 (CPR). | [10 empty] | Zakłady Kablowe BITNER Sp. z o.o. | BS0772 | Uniepalnione, giętkie kable sterownicze, ekran w postaci oplotu z ocynowanych pasemek miedzianych o gęstości krycia ok. 85%, żyły numerowane, o izolacji i powłoce PVC, do zastosowań wnętrzowych i na zewnątrz oraz do układania w ziemi, 0,6/1kV |  |  | BITNER | [6 empty] | true | true | 12 | PL | [11 empty] | n95 | no_discount_group | no_bonus_group | NOT_RELEVANT | NONE | NOT_RELEVANT | NONE | [33 empty] | 27.32.13.0 |  |  | 0 | 24 | 24 |  |  |  |  | 8544 49 99 | [8 empty] | EC000837 | KMT | KMT | 1 | 1 | [32 empty] | net_list | 31980 | PLN | 0.23 |  |  |  | 2025-07-24 |  |  | KMT | [13 empty] | https://bitner.com.pl/data/t4_text/649x234_035101241116_1000%20C%20FR.JPG |  |  |  | https://bitner.com.pl/data/t4txt_photos/100338300719_2_BiT_1000_C_FR.pdf |  |  |  | https://bitner.com.pl/data/t4txt_photos/085326131023_0456_DWU_S_2303_BiT_1000_C_FR.pdf |  |  |  | https://bitner.com.pl/data/t4txt_photos/033827190321_0017_2_UE_BITNER_BiT_1000_C_FR_BiT_1000_CY_FR.pdf
BS0773 | 5902956097699 |  |  | BiT 1000®C FR 6x1,0 mm² 0,6/1kV | Kabel przeznaczony do wykonywania połączeń w obwodach sterowania i sygnalizacji oraz do stosowania jako kabel zasilający do odbiorników ruchomych i przenośnych również w miejscach narażonych na drgania. Konstrukcja kabla i zastosowane materiały zapewniają dużą giętkość oraz łatwy montaż. Kabel BiT 1000® C FR jest przeznaczony do pracy w pomieszczeniach suchych i wilgotnych, do stosowania zewnętrznego oraz do układania bezpośrednio w ziemi. Kabel szczególnie nadaje się do stosowania w instalacjach zagrożonych pożarem - ogranicza rozprzestrzenianie się pożaru po instalacji kablowej. Kable sklasyfikowane zgodnie z normą PN-EN 50575 (CPR). | [10 empty] | Zakłady Kablowe BITNER Sp. z o.o. | BS0773 | Uniepalnione, giętkie kable sterownicze, ekran w postaci oplotu z ocynowanych pasemek miedzianych o gęstości krycia ok. 85%, żyły numerowane, o izolacji i powłoce PVC, do zastosowań wnętrzowych i na zewnątrz oraz do układania w ziemi, 0,6/1kV |  |  | BITNER | [6 empty] | true | true | 12 | PL | [11 empty] | n95 | no_discount_group | no_bonus_group | NOT_RELEVANT | NONE | NOT_RELEVANT | NONE | [33 empty] | 27.32.13.0 |  |  | 0 | 24 | 24 |  |  |  |  | 8544 49 99 | [8 empty] | EC000837 | KMT | KMT | 1 | 1 | [32 empty] | net_list | 35173 | PLN | 0.23 |  |  |  | 2025-07-24 |  |  | KMT | [13 empty] | https://bitner.com.pl/data/t4_text/649x234_035101241116_1000%20C%20FR.JPG |  |  |  | https://bitner.com.pl/data/t4txt_photos/100338300719_2_BiT_1000_C_FR.pdf |  |  |  | https://bitner.com.pl/data/t4txt_photos/085326131023_0456_DWU_S_2303_BiT_1000_C_FR.pdf |  |  |  | https://bitner.com.pl/data/t4txt_photos/033827190321_0017_2_UE_BITNER_BiT_1000_C_FR_BiT_1000_CY_FR.pdf
BS0774 | 5902956097705 |  |  | BiT 1000®C FR 7G1,0 mm² 0,6/1kV | Kabel przeznaczony do wykonywania połączeń w obwodach sterowania i sygnalizacji oraz do stosowania jako kabel zasilający do odbiorników ruchomych i przenośnych również w miejscach narażonych na drgania. Konstrukcja kabla i zastosowane materiały zapewniają dużą giętkość oraz łatwy montaż. Kabel BiT 1000® C FR jest przeznaczony do pracy w pomieszczeniach suchych i wilgotnych, do stosowania zewnętrznego oraz do układania bezpośrednio w ziemi. Kabel szczególnie nadaje się do stosowania w instalacjach zagrożonych pożarem - ogranicza rozprzestrzenianie się pożaru po instalacji kablowej. Kable sklasyfikowane zgodnie z normą PN-EN 50575 (CPR). | [10 empty] | Zakłady Kablowe BITNER Sp. z o.o. | BS0774 | Uniepalnione, giętkie kable sterownicze, ekran w postaci oplotu z ocynowanych pasemek miedzianych o gęstości krycia ok. 85%, żyły numerowane, o izolacji i powłoce PVC, do zastosowań wnętrzowych i na zewnątrz oraz do układania w ziemi, 0,6/1kV |  |  | BITNER | [6 empty] | true | true | 12 | PL | [11 empty] | n95 | no_discount_group | no_bonus_group | NOT_RELEVANT | NONE | NOT_RELEVANT | NONE | [33 empty] | 27.32.13.0 |  |  | 0 | 24 | 24 |  |  |  |  | 8544 49 99 | [8 empty] | EC000837 | KMT | KMT | 1 | 1 | [32 empty] | net_list | 34648 | PLN | 0.23 |  |  |  | 2025-07-24 |  |  | KMT | [13 empty] | https://bitner.com.pl/data/t4_text/649x234_035101241116_1000%20C%20FR.JPG |  |  |  | https://bitner.com.pl/data/t4txt_photos/100338300719_2_BiT_1000_C_FR.pdf |  |  |  | https://bitner.com.pl/data/t4txt_photos/085326131023_0456_DWU_S_2303_BiT_1000_C_FR.pdf |  |  |  | https://bitner.com.pl/data/t4txt_photos/033827190321_0017_2_UE_BITNER_BiT_1000_C_FR_BiT_1000_CY_FR.pdf
BS0775 | 5902956097712 |  |  | BiT 1000®C FR 7x1,0 mm² 0,6/1kV | Kabel przeznaczony do wykonywania połączeń w obwodach sterowania i sygnalizacji oraz do stosowania jako kabel zasilający do odbiorników ruchomych i przenośnych również w miejscach narażonych na drgania. Konstrukcja kabla i zastosowane materiały zapewniają dużą giętkość oraz łatwy montaż. Kabel BiT 1000® C FR jest przeznaczony do pracy w pomieszczeniach suchych i wilgotnych, do stosowania zewnętrznego oraz do układania bezpośrednio w ziemi. Kabel szczególnie nadaje się do stosowania w instalacjach zagrożonych pożarem - ogranicza rozprzestrzenianie się pożaru po instalacji kablowej. Kable sklasyfikowane zgodnie z normą PN-EN 50575 (CPR). | [10 empty] | Zakłady Kablowe BITNER Sp. z o.o. | BS0775 | Uniepalnione, giętkie kable sterownicze, ekran w postaci oplotu z ocynowanych pasemek miedzianych o gęstości krycia ok. 85%, żyły numerowane, o izolacji i powłoce PVC, do zastosowań wnętrzowych i na zewnątrz oraz do układania w ziemi, 0,6/1kV |  |  | BITNER | [6 empty] | true | true | 12 | PL | [11 empty] | n95 | no_discount_group | no_bonus_group | NOT_RELEVANT | NONE | NOT_RELEVANT | NONE | [33 empty] | 27.32.13.0 |  |  | 0 | 24 | 24 |  |  |  |  | 8544 49 99 | [8 empty] | EC000837 | KMT | KMT | 1 | 1 | [32 empty] | net_list | 38115 | PLN | 0.23 |  |  |  | 2025-07-24 |  |  | KMT | [13 empty] | https://bitner.com.pl/data/t4_text/649x234_035101241116_1000%20C%20FR.JPG |  |  |  | https://bitner.com.pl/data/t4txt_photos/100338300719_2_BiT_1000_C_FR.pdf |  |  |  | https://bitner.com.pl/data/t4txt_photos/085326131023_0456_DWU_S_2303_BiT_1000_C_FR.pdf |  |  |  | https://bitner.com.pl/data/t4txt_photos/033827190321_0017_2_UE_BITNER_BiT_1000_C_FR_BiT_1000_CY_FR.pdf
BS0776 | 5902956097729 |  |  | BiT 1000®C FR 8G1,0 mm² 0,6/1kV | Kabel przeznaczony do wykonywania połączeń w obwodach sterowania i sygnalizacji oraz do stosowania jako kabel zasilający do odbiorników ruchomych i przenośnych również w miejscach narażonych na drgania. Konstrukcja kabla i zastosowane materiały zapewniają dużą giętkość oraz łatwy montaż. Kabel BiT 1000® C FR jest przeznaczony do pracy w pomieszczeniach suchych i wilgotnych, do stosowania zewnętrznego oraz do układania bezpośrednio w ziemi. Kabel szczególnie nadaje się do stosowania w instalacjach zagrożonych pożarem - ogranicza rozprzestrzenianie się pożaru po instalacji kablowej. Kable sklasyfikowane zgodnie z normą PN-EN 50575 (CPR). | [10 empty] | Zakłady Kablowe BITNER Sp. z o.o. | BS0776 | Uniepalnione, giętkie kable sterownicze, ekran w postaci oplotu z ocynowanych pasemek miedzianych o gęstości krycia ok. 85%, żyły numerowane, o izolacji i powłoce PVC, do zastosowań wnętrzowych i na zewnątrz oraz do układania w ziemi, 0,6/1kV |  |  | BITNER | [6 empty] | true | true | 12 | PL | [11 empty] | n95 | no_discount_group | no_bonus_group | NOT_RELEVANT | NONE | NOT_RELEVANT | NONE | [33 empty] | 27.32.13.0 |  |  | 0 | 24 | 24 |  |  |  |  | 8544 49 99 | [8 empty] | EC000837 | KMT | KMT | 1 | 1 | [32 empty] | net_list | 40054 | PLN | 0.23 |  |  |  | 2025-07-24 |  |  | KMT | [13 empty] | https://bitner.com.pl/data/t4_text/649x234_035101241116_1000%20C%20FR.JPG |  |  |  | https://bitner.com.pl/data/t4txt_photos/100338300719_2_BiT_1000_C_FR.pdf |  |  |  | https://bitner.com.pl/data/t4txt_photos/085326131023_0456_DWU_S_2303_BiT_1000_C_FR.pdf |  |  |  | https://bitner.com.pl/data/t4txt_photos/033827190321_0017_2_UE_BITNER_BiT_1000_C_FR_BiT_1000_CY_FR.pdf
BS0777 | 5902956097736 |  |  | BiT 1000®C FR 10G1,0 mm² 0,6/1kV | Kabel przeznaczony do wykonywania połączeń w obwodach sterowania i sygnalizacji oraz do stosowania jako kabel zasilający do odbiorników ruchomych i przenośnych również w miejscach narażonych na drgania. Konstrukcja kabla i zastosowane materiały zapewniają dużą giętkość oraz łatwy montaż. Kabel BiT 1000® C FR jest przeznaczony do pracy w pomieszczeniach suchych i wilgotnych, do stosowania zewnętrznego oraz do układania bezpośrednio w ziemi. Kabel szczególnie nadaje się do stosowania w instalacjach zagrożonych pożarem - ogranicza rozprzestrzenianie się pożaru po instalacji kablowej. Kable sklasyfikowane zgodnie z normą PN-EN 50575 (CPR). | [10 empty] | Zakłady Kablowe BITNER Sp. z o.o. | BS0777 | Uniepalnione, giętkie kable sterownicze, ekran w postaci oplotu z ocynowanych pasemek miedzianych o gęstości krycia ok. 85%, żyły numerowane, o izolacji i powłoce PVC, do zastosowań wnętrzowych i na zewnątrz oraz do układania w ziemi, 0,6/1kV |  |  | BITNER | [6 empty] | true | true | 12 | PL | [11 empty] | n95 | no_discount_group | no_bonus_group | NOT_RELEVANT | NONE | NOT_RELEVANT | NONE | [33 empty] | 27.32.13.0 |  |  | 0 | 24 | 24 |  |  |  |  | 8544 49 99 | [8 empty] | EC000837 | KMT | KMT | 1 | 1 | [32 empty] | net_list | 49119 | PLN | 0.23 |  |  |  | 2025-07-24 |  |  | KMT | [13 empty] | https://bitner.com.pl/data/t4_text/649x234_035101241116_1000%20C%20FR.JPG |  |  |  | https://bitner.com.pl/data/t4txt_photos/100338300719_2_BiT_1000_C_FR.pdf |  |  |  | https://bitner.com.pl/data/t4txt_photos/085326131023_0456_DWU_S_2303_BiT_1000_C_FR.pdf |  |  |  | https://bitner.com.pl/data/t4txt_photos/033827190321_0017_2_UE_BITNER_BiT_1000_C_FR_BiT_1000_CY_FR.pdf
BS0778 | 5902956097743 |  |  | BiT 1000®C FR 10x1,0 mm² 0,6/1kV | Kabel przeznaczony do wykonywania połączeń w obwodach sterowania i sygnalizacji oraz do stosowania jako kabel zasilający do odbiorników ruchomych i przenośnych również w miejscach narażonych na drgania. Konstrukcja kabla i zastosowane materiały zapewniają dużą giętkość oraz łatwy montaż. Kabel BiT 1000® C FR jest przeznaczony do pracy w pomieszczeniach suchych i wilgotnych, do stosowania zewnętrznego oraz do układania bezpośrednio w ziemi. Kabel szczególnie nadaje się do stosowania w instalacjach zagrożonych pożarem - ogranicza rozprzestrzenianie się pożaru po instalacji kablowej. Kable sklasyfikowane zgodnie z normą PN-EN 50575 (CPR). | [10 empty] | Zakłady Kablowe BITNER Sp. z o.o. | BS0778 | Uniepalnione, giętkie kable sterownicze, ekran w postaci oplotu z ocynowanych pasemek miedzianych o gęstości krycia ok. 85%, żyły numerowane, o izolacji i powłoce PVC, do zastosowań wnętrzowych i na zewnątrz oraz do układania w ziemi, 0,6/1kV |  |  | BITNER | [6 empty] | true | true | 12 | PL | [11 empty] | n95 | no_discount_group | no_bonus_group | NOT_RELEVANT | NONE | NOT_RELEVANT | NONE | [33 empty] | 27.32.13.0 |  |  | 0 | 24 | 24 |  |  |  |  | 8544 49 99 | [8 empty] | EC000837 | KMT | KMT | 1 | 1 | [32 empty] | net_list | 54022 | PLN | 0.23 |  |  |  | 2025-07-24 |  |  | KMT | [13 empty] | https://bitner.com.pl/data/t4_text/649x234_035101241116_1000%20C%20FR.JPG |  |  |  | https://bitner.com.pl/data/t4txt_photos/100338300719_2_BiT_1000_C_FR.pdf |  |  |  | https://bitner.com.pl/data/t4txt_photos/085326131023_0456_DWU_S_2303_BiT_1000_C_FR.pdf |  |  |  | https://bitner.com.pl/data/t4txt_photos/033827190321_0017_2_UE_BITNER_BiT_1000_C_FR_BiT_1000_CY_FR.pdf
BS0779 | 5902956097750 |  |  | BiT 1000®C FR 12G1,0 mm² 0,6/1kV | Kabel przeznaczony do wykonywania połączeń w obwodach sterowania i sygnalizacji oraz do stosowania jako kabel zasilający do odbiorników ruchomych i przenośnych również w miejscach narażonych na drgania. Konstrukcja kabla i zastosowane materiały zapewniają dużą giętkość oraz łatwy montaż. Kabel BiT 1000® C FR jest przeznaczony do pracy w pomieszczeniach suchych i wilgotnych, do stosowania zewnętrznego oraz do układania bezpośrednio w ziemi. Kabel szczególnie nadaje się do stosowania w instalacjach zagrożonych pożarem - ogranicza rozprzestrzenianie się pożaru po instalacji kablowej. Kable sklasyfikowane zgodnie z normą PN-EN 50575 (CPR). | [10 empty] | Zakłady Kablowe BITNER Sp. z o.o. | BS0779 | Uniepalnione, giętkie kable sterownicze, ekran w postaci oplotu z ocynowanych pasemek miedzianych o gęstości krycia ok. 85%, żyły numerowane, o izolacji i powłoce PVC, do zastosowań wnętrzowych i na zewnątrz oraz do układania w ziemi, 0,6/1kV |  |  | BITNER | [6 empty] | true | true | 12 | PL | [11 empty] | n95 | no_discount_group | no_bonus_group | NOT_RELEVANT | NONE | NOT_RELEVANT | NONE | [33 empty] | 27.32.13.0 |  |  | 0 | 24 | 24 |  |  |  |  | 8544 49 99 | [8 empty] | EC000837 | KMT | KMT | 1 | 1 | [32 empty] | net_list | 54449 | PLN | 0.23 |  |  |  | 2025-07-24 |  |  | KMT | [13 empty] | https://bitner.com.pl/data/t4_text/649x234_035101241116_1000%20C%20FR.JPG |  |  |  | https://bitner.com.pl/data/t4txt_photos/100338300719_2_BiT_1000_C_FR.pdf |  |  |  | https://bitner.com.pl/data/t4txt_photos/085326131023_0456_DWU_S_2303_BiT_1000_C_FR.pdf |  |  |  | https://bitner.com.pl/data/t4txt_photos/033827190321_0017_2_UE_BITNER_BiT_1000_C_FR_BiT_1000_CY_FR.pdf
BS0780 | 5902956097767 |  |  | BiT 1000®C FR 12x1,0 mm² 0,6/1kV | Kabel przeznaczony do wykonywania połączeń w obwodach sterowania i sygnalizacji oraz do stosowania jako kabel zasilający do odbiorników ruchomych i przenośnych również w miejscach narażonych na drgania. Konstrukcja kabla i zastosowane materiały zapewniają dużą giętkość oraz łatwy montaż. Kabel BiT 1000® C FR jest przeznaczony do pracy w pomieszczeniach suchych i wilgotnych, do stosowania zewnętrznego oraz do układania bezpośrednio w ziemi. Kabel szczególnie nadaje się do stosowania w instalacjach zagrożonych pożarem - ogranicza rozprzestrzenianie się pożaru po instalacji kablowej. Kable sklasyfikowane zgodnie z normą PN-EN 50575 (CPR). | [10 empty] | Zakłady Kablowe BITNER Sp. z o.o. | BS0780 | Uniepalnione, giętkie kable sterownicze, ekran w postaci oplotu z ocynowanych pasemek miedzianych o gęstości krycia ok. 85%, żyły numerowane, o izolacji i powłoce PVC, do zastosowań wnętrzowych i na zewnątrz oraz do układania w ziemi, 0,6/1kV |  |  | BITNER | [6 empty] | true | true | 12 | PL | [11 empty] | n95 | no_discount_group | no_bonus_group | NOT_RELEVANT | NONE | NOT_RELEVANT | NONE | [33 empty] | 27.32.13.0 |  |  | 0 | 24 | 24 |  |  |  |  | 8544 49 99 | [8 empty] | EC000837 | KMT | KMT | 1 | 1 | [32 empty] | net_list | 59872 | PLN | 0.23 |  |  |  | 2025-07-24 |  |  | KMT | [13 empty] | https://bitner.com.pl/data/t4_text/649x234_035101241116_1000%20C%20FR.JPG |  |  |  | https://bitner.com.pl/data/t4txt_photos/100338300719_2_BiT_1000_C_FR.pdf |  |  |  | https://bitner.com.pl/data/t4txt_photos/085326131023_0456_DWU_S_2303_BiT_1000_C_FR.pdf |  |  |  | https://bitner.com.pl/data/t4txt_photos/033827190321_0017_2_UE_BITNER_BiT_1000_C_FR_BiT_1000_CY_FR.pdf
BS0781 | 5902956097774 |  |  | BiT 1000®C FR 14G1,0 mm² 0,6/1kV | Kabel przeznaczony do wykonywania połączeń w obwodach sterowania i sygnalizacji oraz do stosowania jako kabel zasilający do odbiorników ruchomych i przenośnych również w miejscach narażonych na drgania. Konstrukcja kabla i zastosowane materiały zapewniają dużą giętkość oraz łatwy montaż. Kabel BiT 1000® C FR jest przeznaczony do pracy w pomieszczeniach suchych i wilgotnych, do stosowania zewnętrznego oraz do układania bezpośrednio w ziemi. Kabel szczególnie nadaje się do stosowania w instalacjach zagrożonych pożarem - ogranicza rozprzestrzenianie się pożaru po instalacji kablowej. Kable sklasyfikowane zgodnie z normą PN-EN 50575 (CPR). | [10 empty] | Zakłady Kablowe BITNER Sp. z o.o. | BS0781 | Uniepalnione, giętkie kable sterownicze, ekran w postaci oplotu z ocynowanych pasemek miedzianych o gęstości krycia ok. 85%, żyły numerowane, o izolacji i powłoce PVC, do zastosowań wnętrzowych i na zewnątrz oraz do układania w ziemi, 0,6/1kV |  |  | BITNER | [6 empty] | true | true | 12 | PL | [11 empty] | n95 | no_discount_group | no_bonus_group | NOT_RELEVANT | NONE | NOT_RELEVANT | NONE | [33 empty] | 27.32.13.0 |  |  | 0 | 24 | 24 |  |  |  |  | 8544 49 99 | [8 empty] | EC000837 | KMT | KMT | 1 | 1 | [32 empty] | net_list | 60756 | PLN | 0.23 |  |  |  | 2025-07-24 |  |  | KMT | [13 empty] | https://bitner.com.pl/data/t4_text/649x234_035101241116_1000%20C%20FR.JPG |  |  |  | https://bitner.com.pl/data/t4txt_photos/100338300719_2_BiT_1000_C_FR.pdf |  |  |  | https://bitner.com.pl/data/t4txt_photos/085326131023_0456_DWU_S_2303_BiT_1000_C_FR.pdf |  |  |  | https://bitner.com.pl/data/t4txt_photos/033827190321_0017_2_UE_BITNER_BiT_1000_C_FR_BiT_1000_CY_FR.pdf
BS0782 | 5902956097781 |  |  | BiT 1000®C FR 16G1,0 mm² 0,6/1kV | Kabel przeznaczony do wykonywania połączeń w obwodach sterowania i sygnalizacji oraz do stosowania jako kabel zasilający do odbiorników ruchomych i przenośnych również w miejscach narażonych na drgania. Konstrukcja kabla i zastosowane materiały zapewniają dużą giętkość oraz łatwy montaż. Kabel BiT 1000® C FR jest przeznaczony do pracy w pomieszczeniach suchych i wilgotnych, do stosowania zewnętrznego oraz do układania bezpośrednio w ziemi. Kabel szczególnie nadaje się do stosowania w instalacjach zagrożonych pożarem - ogranicza rozprzestrzenianie się pożaru po instalacji kablowej. Kable sklasyfikowane zgodnie z normą PN-EN 50575 (CPR). | [10 empty] | Zakłady Kablowe BITNER Sp. z o.o. | BS0782 | Uniepalnione, giętkie kable sterownicze, ekran w postaci oplotu z ocynowanych pasemek miedzianych o gęstości krycia ok. 85%, żyły numerowane, o izolacji i powłoce PVC, do zastosowań wnętrzowych i na zewnątrz oraz do układania w ziemi, 0,6/1kV |  |  | BITNER | [6 empty] | true | true | 12 | PL | [11 empty] | n95 | no_discount_group | no_bonus_group | NOT_RELEVANT | NONE | NOT_RELEVANT | NONE | [33 empty] | 27.32.13.0 |  |  | 0 | 24 | 24 |  |  |  |  | 8544 49 99 | [8 empty] | EC000837 | KMT | KMT | 1 | 1 | [32 empty] | net_list | 68112 | PLN | 0.23 |  |  |  | 2025-07-24 |  |  | KMT | [13 empty] | https://bitner.com.pl/data/t4_text/649x234_035101241116_1000%20C%20FR.JPG |  |  |  | https://bitner.com.pl/data/t4txt_photos/100338300719_2_BiT_1000_C_FR.pdf |  |  |  | https://bitner.com.pl/data/t4txt_photos/085326131023_0456_DWU_S_2303_BiT_1000_C_FR.pdf |  |  |  | https://bitner.com.pl/data/t4txt_photos/033827190321_0017_2_UE_BITNER_BiT_1000_C_FR_BiT_1000_CY_FR.pdf
BS0783 | 5902956097798 |  |  | BiT 1000®C FR 18G1,0 mm² 0,6/1kV | Kabel przeznaczony do wykonywania połączeń w obwodach sterowania i sygnalizacji oraz do stosowania jako kabel zasilający do odbiorników ruchomych i przenośnych również w miejscach narażonych na drgania. Konstrukcja kabla i zastosowane materiały zapewniają dużą giętkość oraz łatwy montaż. Kabel BiT 1000® C FR jest przeznaczony do pracy w pomieszczeniach suchych i wilgotnych, do stosowania zewnętrznego oraz do układania bezpośrednio w ziemi. Kabel szczególnie nadaje się do stosowania w instalacjach zagrożonych pożarem - ogranicza rozprzestrzenianie się pożaru po instalacji kablowej. Kable sklasyfikowane zgodnie z normą PN-EN 50575 (CPR). | [10 empty] | Zakłady Kablowe BITNER Sp. z o.o. | BS0783 | Uniepalnione, giętkie kable sterownicze, ekran w postaci oplotu z ocynowanych pasemek miedzianych o gęstości krycia ok. 85%, żyły numerowane, o izolacji i powłoce PVC, do zastosowań wnętrzowych i na zewnątrz oraz do układania w ziemi, 0,6/1kV |  |  | BITNER | [6 empty] | true | true | 12 | PL | [11 empty] | n95 | no_discount_group | no_bonus_group | NOT_RELEVANT | NONE | NOT_RELEVANT | NONE | [33 empty] | 27.32.13.0 |  |  | 0 | 24 | 24 |  |  |  |  | 8544 49 99 | [8 empty] | EC000837 | KMT | KMT | 1 | 1 | [32 empty] | net_list | 75478 | PLN | 0.23 |  |  |  | 2025-07-24 |  |  | KMT | [13 empty] | https://bitner.com.pl/data/t4_text/649x234_035101241116_1000%20C%20FR.JPG |  |  |  | https://bitner.com.pl/data/t4txt_photos/100338300719_2_BiT_1000_C_FR.pdf |  |  |  | https://bitner.com.pl/data/t4txt_photos/085326131023_0456_DWU_S_2303_BiT_1000_C_FR.pdf |  |  |  | https://bitner.com.pl/data/t4txt_photos/033827190321_0017_2_UE_BITNER_BiT_1000_C_FR_BiT_1000_CY_FR.pdf
BS0785 | 5902956097811 |  |  | BiT 1000®C FR 19G1,0 mm² 0,6/1kV | Kabel przeznaczony do wykonywania połączeń w obwodach sterowania i sygnalizacji oraz do stosowania jako kabel zasilający do odbiorników ruchomych i przenośnych również w miejscach narażonych na drgania. Konstrukcja kabla i zastosowane materiały zapewniają dużą giętkość oraz łatwy montaż. Kabel BiT 1000® C FR jest przeznaczony do pracy w pomieszczeniach suchych i wilgotnych, do stosowania zewnętrznego oraz do układania bezpośrednio w ziemi. Kabel szczególnie nadaje się do stosowania w instalacjach zagrożonych pożarem - ogranicza rozprzestrzenianie się pożaru po instalacji kablowej. Kable sklasyfikowane zgodnie z normą PN-EN 50575 (CPR). | [10 empty] | Zakłady Kablowe BITNER Sp. z o.o. | BS0785 | Uniepalnione, giętkie kable sterownicze, ekran w postaci oplotu z ocynowanych pasemek miedzianych o gęstości krycia ok. 85%, żyły numerowane, o izolacji i powłoce PVC, do zastosowań wnętrzowych i na zewnątrz oraz do układania w ziemi, 0,6/1kV |  |  | BITNER | [6 empty] | true | true | 12 | PL | [11 empty] | n95 | no_discount_group | no_bonus_group | NOT_RELEVANT | NONE | NOT_RELEVANT | NONE | [33 empty] | 27.32.13.0 |  |  | 0 | 24 | 24 |  |  |  |  | 8544 49 99 | [8 empty] | EC000837 | KMT | KMT | 1 | 1 | [32 empty] | net_list | 78109 | PLN | 0.23 |  |  |  | 2025-07-24 |  |  | KMT | [13 empty] | https://bitner.com.pl/data/t4_text/649x234_035101241116_1000%20C%20FR.JPG |  |  |  | https://bitner.com.pl/data/t4txt_photos/100338300719_2_BiT_1000_C_FR.pdf |  |  |  | https://bitner.com.pl/data/t4txt_photos/085326131023_0456_DWU_S_2303_BiT_1000_C_FR.pdf |  |  |  | https://bitner.com.pl/data/t4txt_photos/033827190321_0017_2_UE_BITNER_BiT_1000_C_FR_BiT_1000_CY_FR.pdf
BS0786 | 5902956097828 |  |  | BiT 1000®C FR 21G1,0 mm² 0,6/1kV | Kabel przeznaczony do wykonywania połączeń w obwodach sterowania i sygnalizacji oraz do stosowania jako kabel zasilający do odbiorników ruchomych i przenośnych również w miejscach narażonych na drgania. Konstrukcja kabla i zastosowane materiały zapewniają dużą giętkość oraz łatwy montaż. Kabel BiT 1000® C FR jest przeznaczony do pracy w pomieszczeniach suchych i wilgotnych, do stosowania zewnętrznego oraz do układania bezpośrednio w ziemi. Kabel szczególnie nadaje się do stosowania w instalacjach zagrożonych pożarem - ogranicza rozprzestrzenianie się pożaru po instalacji kablowej. Kable sklasyfikowane zgodnie z normą PN-EN 50575 (CPR). | [10 empty] | Zakłady Kablowe BITNER Sp. z o.o. | BS0786 | Uniepalnione, giętkie kable sterownicze, ekran w postaci oplotu z ocynowanych pasemek miedzianych o gęstości krycia ok. 85%, żyły numerowane, o izolacji i powłoce PVC, do zastosowań wnętrzowych i na zewnątrz oraz do układania w ziemi, 0,6/1kV |  |  | BITNER | [6 empty] | true | true | 12 | PL | [11 empty] | n95 | no_discount_group | no_bonus_group | NOT_RELEVANT | NONE | NOT_RELEVANT | NONE | [33 empty] | 27.32.13.0 |  |  | 0 | 24 | 24 |  |  |  |  | 8544 49 99 | [8 empty] | EC000837 | KMT | KMT | 1 | 1 | [32 empty] | net_list | 85679 | PLN | 0.23 |  |  |  | 2025-07-24 |  |  | KMT | [13 empty] | https://bitner.com.pl/data/t4_text/649x234_035101241116_1000%20C%20FR.JPG |  |  |  | https://bitner.com.pl/data/t4txt_photos/100338300719_2_BiT_1000_C_FR.pdf |  |  |  | https://bitner.com.pl/data/t4txt_photos/085326131023_0456_DWU_S_2303_BiT_1000_C_FR.pdf |  |  |  | https://bitner.com.pl/data/t4txt_photos/033827190321_0017_2_UE_BITNER_BiT_1000_C_FR_BiT_1000_CY_FR.pdf
BS0787 | 5902956097835 |  |  | BiT 1000®C FR 25G1,0 mm² 0,6/1kV | Kabel przeznaczony do wykonywania połączeń w obwodach sterowania i sygnalizacji oraz do stosowania jako kabel zasilający do odbiorników ruchomych i przenośnych również w miejscach narażonych na drgania. Konstrukcja kabla i zastosowane materiały zapewniają dużą giętkość oraz łatwy montaż. Kabel BiT 1000® C FR jest przeznaczony do pracy w pomieszczeniach suchych i wilgotnych, do stosowania zewnętrznego oraz do układania bezpośrednio w ziemi. Kabel szczególnie nadaje się do stosowania w instalacjach zagrożonych pożarem - ogranicza rozprzestrzenianie się pożaru po instalacji kablowej. Kable sklasyfikowane zgodnie z normą PN-EN 50575 (CPR). | [10 empty] | Zakłady Kablowe BITNER Sp. z o.o. | BS0787 | Uniepalnione, giętkie kable sterownicze, ekran w postaci oplotu z ocynowanych pasemek miedzianych o gęstości krycia ok. 85%, żyły numerowane, o izolacji i powłoce PVC, do zastosowań wnętrzowych i na zewnątrz oraz do układania w ziemi, 0,6/1kV |  |  | BITNER | [6 empty] | true | true | 12 | PL | [11 empty] | n95 | no_discount_group | no_bonus_group | NOT_RELEVANT | NONE | NOT_RELEVANT | NONE | [33 empty] | 27.32.13.0 |  |  | 0 | 24 | 24 |  |  |  |  | 8544 49 99 | [8 empty] | EC000837 | KMT | KMT | 1 | 1 | [32 empty] | net_list | 101655 | PLN | 0.23 |  |  |  | 2025-07-24 |  |  | KMT | [13 empty] | https://bitner.com.pl/data/t4_text/649x234_035101241116_1000%20C%20FR.JPG |  |  |  | https://bitner.com.pl/data/t4txt_photos/100338300719_2_BiT_1000_C_FR.pdf |  |  |  | https://bitner.com.pl/data/t4txt_photos/085326131023_0456_DWU_S_2303_BiT_1000_C_FR.pdf |  |  |  | https://bitner.com.pl/data/t4txt_photos/033827190321_0017_2_UE_BITNER_BiT_1000_C_FR_BiT_1000_CY_FR.pdf