H61083 | 5902956117366 |  |  | BiT 1000®HCH 25G0,75 mm² 0,6/1kV | Kabel BiT 1000® HCH służy do wykonywania połączeń w obwodach sterowania i sygnalizacji, jako kabel zasilający do odbiorników ruchomych i przenośnikowych. Kabel BiT 1000 HCH jest przeznaczony do pracy w pomieszczeniach suchych i wilgotnych na zewnątrz, jest odporny na UV i warunki atmosferyczne. Kable nadają się do układania bezpośrednio w ziemi oraz do stosowania w instalacjach zagrożonych pożarem, ponieważ ograniczają rozprzestrzenianie się ognia po instalacji kablowej i nie emitują gazów korozyjnych podczas pożaru. Odpowiednio podłączony ekran zapewnia spełnienie wymogów kompatybilności elektromagnetycznej EMC. Kable sklasyfikowane zgodnie z normą PN-EN 50575 (CPR). | [10 empty] | Zakłady Kablowe BITNER Sp. z o.o. | H61083 | Bezhalogenowe kable sterownicze i zasilające, ekran w postaci drutów miedzianych ocynowanych, z powłoką wypełniającą pod ekranem, z żyłami numerowanymi, do zastosowań wnętrzowych i na zewnątrz oraz do układania w ziemi, 0,6/1kV |  |  | BITNER | [6 empty] | true | true | 12 | PL | [11 empty] | n95 | no_discount_group | no_bonus_group | NOT_RELEVANT | NONE | NOT_RELEVANT | NONE | [33 empty] | 27.32.13.0 |  |  | 0 | 24 | 24 |  |  |  |  | 8544 49 99 | [8 empty] | EC000837 | KMT | KMT | 1 | 1 | [32 empty] | net_list | 100112 | PLN | 0.23 |  |  |  | 2025-07-24 |  |  | KMT | [13 empty] | https://bitner.com.pl/data/t4_text/649x234_084451241116_1000%20HCH.JPG |  |  |  | https://bitner.com.pl/data/t4txt_photos/013243300719_13_BiT_1000_HCH.pdf | [7 empty] | https://bitner.com.pl/data/t4txt_photos/10354750325_0256_2_UE_BITNER_BiT_1000_HCH.pdf
H61084 | 5902956117373 |  |  | BiT 1000®HCH 2x1,0 mm² 0,6/1kV | Kabel BiT 1000® HCH służy do wykonywania połączeń w obwodach sterowania i sygnalizacji, jako kabel zasilający do odbiorników ruchomych i przenośnikowych. Kabel BiT 1000 HCH jest przeznaczony do pracy w pomieszczeniach suchych i wilgotnych na zewnątrz, jest odporny na UV i warunki atmosferyczne. Kable nadają się do układania bezpośrednio w ziemi oraz do stosowania w instalacjach zagrożonych pożarem, ponieważ ograniczają rozprzestrzenianie się ognia po instalacji kablowej i nie emitują gazów korozyjnych podczas pożaru. Odpowiednio podłączony ekran zapewnia spełnienie wymogów kompatybilności elektromagnetycznej EMC. Kable sklasyfikowane zgodnie z normą PN-EN 50575 (CPR). | [10 empty] | Zakłady Kablowe BITNER Sp. z o.o. | H61084 | Bezhalogenowe kable sterownicze i zasilające, ekran w postaci drutów miedzianych ocynowanych, z powłoką wypełniającą pod ekranem, z żyłami numerowanymi, do zastosowań wnętrzowych i na zewnątrz oraz do układania w ziemi, 0,6/1kV |  |  | BITNER | [6 empty] | true | true | 12 | PL | [11 empty] | n95 | no_discount_group | no_bonus_group | NOT_RELEVANT | NONE | NOT_RELEVANT | NONE | [33 empty] | 27.32.13.0 |  |  | 0 | 24 | 24 |  |  |  |  | 8544 49 99 | [8 empty] | EC000837 | KMT | KMT | 1 | 1 | [32 empty] | net_list | 21178 | PLN | 0.23 |  |  |  | 2025-07-24 |  |  | KMT | [13 empty] | https://bitner.com.pl/data/t4_text/649x234_084451241116_1000%20HCH.JPG |  |  |  | https://bitner.com.pl/data/t4txt_photos/013243300719_13_BiT_1000_HCH.pdf |  |  |  | https://bitner.com.pl/data/t4txt_photos/100301130525_0211_DWU_S_2304_BiT_1000_HCH_w.7.pdf |  |  |  | https://bitner.com.pl/data/t4txt_photos/10354750325_0256_2_UE_BITNER_BiT_1000_HCH.pdf
H61085 | 5902956117380 |  |  | BiT 1000®HCH 3G1,0 mm² 0,6/1kV | Kabel BiT 1000® HCH służy do wykonywania połączeń w obwodach sterowania i sygnalizacji, jako kabel zasilający do odbiorników ruchomych i przenośnikowych. Kabel BiT 1000 HCH jest przeznaczony do pracy w pomieszczeniach suchych i wilgotnych na zewnątrz, jest odporny na UV i warunki atmosferyczne. Kable nadają się do układania bezpośrednio w ziemi oraz do stosowania w instalacjach zagrożonych pożarem, ponieważ ograniczają rozprzestrzenianie się ognia po instalacji kablowej i nie emitują gazów korozyjnych podczas pożaru. Odpowiednio podłączony ekran zapewnia spełnienie wymogów kompatybilności elektromagnetycznej EMC. Kable sklasyfikowane zgodnie z normą PN-EN 50575 (CPR). | [10 empty] | Zakłady Kablowe BITNER Sp. z o.o. | H61085 | Bezhalogenowe kable sterownicze i zasilające, ekran w postaci drutów miedzianych ocynowanych, z powłoką wypełniającą pod ekranem, z żyłami numerowanymi, do zastosowań wnętrzowych i na zewnątrz oraz do układania w ziemi, 0,6/1kV |  |  | BITNER | [6 empty] | true | true | 12 | PL | [11 empty] | n95 | no_discount_group | no_bonus_group | NOT_RELEVANT | NONE | NOT_RELEVANT | NONE | [33 empty] | 27.32.13.0 |  |  | 0 | 24 | 24 |  |  |  |  | 8544 49 99 | [8 empty] | EC000837 | KMT | KMT | 1 | 1 | [32 empty] | net_list | 25312 | PLN | 0.23 |  |  |  | 2025-07-24 |  |  | KMT | [13 empty] | https://bitner.com.pl/data/t4_text/649x234_084451241116_1000%20HCH.JPG |  |  |  | https://bitner.com.pl/data/t4txt_photos/013243300719_13_BiT_1000_HCH.pdf |  |  |  | https://bitner.com.pl/data/t4txt_photos/100301130525_0211_DWU_S_2304_BiT_1000_HCH_w.7.pdf |  |  |  | https://bitner.com.pl/data/t4txt_photos/10354750325_0256_2_UE_BITNER_BiT_1000_HCH.pdf
H61086 | 5902956117397 |  |  | BiT 1000®HCH 4G1,0 mm² 0,6/1kV | Kabel BiT 1000® HCH służy do wykonywania połączeń w obwodach sterowania i sygnalizacji, jako kabel zasilający do odbiorników ruchomych i przenośnikowych. Kabel BiT 1000 HCH jest przeznaczony do pracy w pomieszczeniach suchych i wilgotnych na zewnątrz, jest odporny na UV i warunki atmosferyczne. Kable nadają się do układania bezpośrednio w ziemi oraz do stosowania w instalacjach zagrożonych pożarem, ponieważ ograniczają rozprzestrzenianie się ognia po instalacji kablowej i nie emitują gazów korozyjnych podczas pożaru. Odpowiednio podłączony ekran zapewnia spełnienie wymogów kompatybilności elektromagnetycznej EMC. Kable sklasyfikowane zgodnie z normą PN-EN 50575 (CPR). | [10 empty] | Zakłady Kablowe BITNER Sp. z o.o. | H61086 | Bezhalogenowe kable sterownicze i zasilające, ekran w postaci drutów miedzianych ocynowanych, z powłoką wypełniającą pod ekranem, z żyłami numerowanymi, do zastosowań wnętrzowych i na zewnątrz oraz do układania w ziemi, 0,6/1kV |  |  | BITNER | [6 empty] | true | true | 12 | PL | [11 empty] | n95 | no_discount_group | no_bonus_group | NOT_RELEVANT | NONE | NOT_RELEVANT | NONE | [33 empty] | 27.32.13.0 |  |  | 0 | 24 | 24 |  |  |  |  | 8544 49 99 | [8 empty] | EC000837 | KMT | KMT | 1 | 1 | [32 empty] | net_list | 30078 | PLN | 0.23 |  |  |  | 2025-07-24 |  |  | KMT | [13 empty] | https://bitner.com.pl/data/t4_text/649x234_084451241116_1000%20HCH.JPG |  |  |  | https://bitner.com.pl/data/t4txt_photos/013243300719_13_BiT_1000_HCH.pdf |  |  |  | https://bitner.com.pl/data/t4txt_photos/100301130525_0211_DWU_S_2304_BiT_1000_HCH_w.7.pdf |  |  |  | https://bitner.com.pl/data/t4txt_photos/10354750325_0256_2_UE_BITNER_BiT_1000_HCH.pdf
H61087 | 5902956117403 |  |  | BiT 1000®HCH 5G1,0 mm² 0,6/1kV | Kabel BiT 1000® HCH służy do wykonywania połączeń w obwodach sterowania i sygnalizacji, jako kabel zasilający do odbiorników ruchomych i przenośnikowych. Kabel BiT 1000 HCH jest przeznaczony do pracy w pomieszczeniach suchych i wilgotnych na zewnątrz, jest odporny na UV i warunki atmosferyczne. Kable nadają się do układania bezpośrednio w ziemi oraz do stosowania w instalacjach zagrożonych pożarem, ponieważ ograniczają rozprzestrzenianie się ognia po instalacji kablowej i nie emitują gazów korozyjnych podczas pożaru. Odpowiednio podłączony ekran zapewnia spełnienie wymogów kompatybilności elektromagnetycznej EMC. Kable sklasyfikowane zgodnie z normą PN-EN 50575 (CPR). | [10 empty] | Zakłady Kablowe BITNER Sp. z o.o. | H61087 | Bezhalogenowe kable sterownicze i zasilające, ekran w postaci drutów miedzianych ocynowanych, z powłoką wypełniającą pod ekranem, z żyłami numerowanymi, do zastosowań wnętrzowych i na zewnątrz oraz do układania w ziemi, 0,6/1kV |  |  | BITNER | [6 empty] | true | true | 12 | PL | [11 empty] | n95 | no_discount_group | no_bonus_group | NOT_RELEVANT | NONE | NOT_RELEVANT | NONE | [33 empty] | 27.32.13.0 |  |  | 0 | 24 | 24 |  |  |  |  | 8544 49 99 | [8 empty] | EC000837 | KMT | KMT | 1 | 1 | [32 empty] | net_list | 35493 | PLN | 0.23 |  |  |  | 2025-07-24 |  |  | KMT | [13 empty] | https://bitner.com.pl/data/t4_text/649x234_084451241116_1000%20HCH.JPG |  |  |  | https://bitner.com.pl/data/t4txt_photos/013243300719_13_BiT_1000_HCH.pdf |  |  |  | https://bitner.com.pl/data/t4txt_photos/100301130525_0211_DWU_S_2304_BiT_1000_HCH_w.7.pdf |  |  |  | https://bitner.com.pl/data/t4txt_photos/10354750325_0256_2_UE_BITNER_BiT_1000_HCH.pdf
H61088 | 5902956117410 |  |  | BiT 1000®HCH 6G1,0 mm² 0,6/1kV | Kabel BiT 1000® HCH służy do wykonywania połączeń w obwodach sterowania i sygnalizacji, jako kabel zasilający do odbiorników ruchomych i przenośnikowych. Kabel BiT 1000 HCH jest przeznaczony do pracy w pomieszczeniach suchych i wilgotnych na zewnątrz, jest odporny na UV i warunki atmosferyczne. Kable nadają się do układania bezpośrednio w ziemi oraz do stosowania w instalacjach zagrożonych pożarem, ponieważ ograniczają rozprzestrzenianie się ognia po instalacji kablowej i nie emitują gazów korozyjnych podczas pożaru. Odpowiednio podłączony ekran zapewnia spełnienie wymogów kompatybilności elektromagnetycznej EMC. Kable sklasyfikowane zgodnie z normą PN-EN 50575 (CPR). | [10 empty] | Zakłady Kablowe BITNER Sp. z o.o. | H61088 | Bezhalogenowe kable sterownicze i zasilające, ekran w postaci drutów miedzianych ocynowanych, z powłoką wypełniającą pod ekranem, z żyłami numerowanymi, do zastosowań wnętrzowych i na zewnątrz oraz do układania w ziemi, 0,6/1kV |  |  | BITNER | [6 empty] | true | true | 12 | PL | [11 empty] | n95 | no_discount_group | no_bonus_group | NOT_RELEVANT | NONE | NOT_RELEVANT | NONE | [33 empty] | 27.32.13.0 |  |  | 0 | 24 | 24 |  |  |  |  | 8544 49 99 | [8 empty] | EC000837 | KMT | KMT | 1 | 1 | [32 empty] | net_list | 39762 | PLN | 0.23 |  |  |  | 2025-07-24 |  |  | KMT | [13 empty] | https://bitner.com.pl/data/t4_text/649x234_084451241116_1000%20HCH.JPG |  |  |  | https://bitner.com.pl/data/t4txt_photos/013243300719_13_BiT_1000_HCH.pdf |  |  |  | https://bitner.com.pl/data/t4txt_photos/100301130525_0211_DWU_S_2304_BiT_1000_HCH_w.7.pdf |  |  |  | https://bitner.com.pl/data/t4txt_photos/10354750325_0256_2_UE_BITNER_BiT_1000_HCH.pdf
H61089 | 5902956117427 |  |  | BiT 1000®HCH 7G1,0 mm² 0,6/1kV | Kabel BiT 1000® HCH służy do wykonywania połączeń w obwodach sterowania i sygnalizacji, jako kabel zasilający do odbiorników ruchomych i przenośnikowych. Kabel BiT 1000 HCH jest przeznaczony do pracy w pomieszczeniach suchych i wilgotnych na zewnątrz, jest odporny na UV i warunki atmosferyczne. Kable nadają się do układania bezpośrednio w ziemi oraz do stosowania w instalacjach zagrożonych pożarem, ponieważ ograniczają rozprzestrzenianie się ognia po instalacji kablowej i nie emitują gazów korozyjnych podczas pożaru. Odpowiednio podłączony ekran zapewnia spełnienie wymogów kompatybilności elektromagnetycznej EMC. Kable sklasyfikowane zgodnie z normą PN-EN 50575 (CPR). | [10 empty] | Zakłady Kablowe BITNER Sp. z o.o. | H61089 | Bezhalogenowe kable sterownicze i zasilające, ekran w postaci drutów miedzianych ocynowanych, z powłoką wypełniającą pod ekranem, z żyłami numerowanymi, do zastosowań wnętrzowych i na zewnątrz oraz do układania w ziemi, 0,6/1kV |  |  | BITNER | [6 empty] | true | true | 12 | PL | [11 empty] | n95 | no_discount_group | no_bonus_group | NOT_RELEVANT | NONE | NOT_RELEVANT | NONE | [33 empty] | 27.32.13.0 |  |  | 0 | 24 | 24 |  |  |  |  | 8544 49 99 | [8 empty] | EC000837 | KMT | KMT | 1 | 1 | [32 empty] | net_list | 42858 | PLN | 0.23 |  |  |  | 2025-07-24 |  |  | KMT | [13 empty] | https://bitner.com.pl/data/t4_text/649x234_084451241116_1000%20HCH.JPG |  |  |  | https://bitner.com.pl/data/t4txt_photos/013243300719_13_BiT_1000_HCH.pdf |  |  |  | https://bitner.com.pl/data/t4txt_photos/100301130525_0211_DWU_S_2304_BiT_1000_HCH_w.7.pdf |  |  |  | https://bitner.com.pl/data/t4txt_photos/10354750325_0256_2_UE_BITNER_BiT_1000_HCH.pdf
H61090 | 5902956117434 |  |  | BiT 1000®HCH 8G1,0 mm² 0,6/1kV | Kabel BiT 1000® HCH służy do wykonywania połączeń w obwodach sterowania i sygnalizacji, jako kabel zasilający do odbiorników ruchomych i przenośnikowych. Kabel BiT 1000 HCH jest przeznaczony do pracy w pomieszczeniach suchych i wilgotnych na zewnątrz, jest odporny na UV i warunki atmosferyczne. Kable nadają się do układania bezpośrednio w ziemi oraz do stosowania w instalacjach zagrożonych pożarem, ponieważ ograniczają rozprzestrzenianie się ognia po instalacji kablowej i nie emitują gazów korozyjnych podczas pożaru. Odpowiednio podłączony ekran zapewnia spełnienie wymogów kompatybilności elektromagnetycznej EMC. Kable sklasyfikowane zgodnie z normą PN-EN 50575 (CPR). | [10 empty] | Zakłady Kablowe BITNER Sp. z o.o. | H61090 | Bezhalogenowe kable sterownicze i zasilające, ekran w postaci drutów miedzianych ocynowanych, z powłoką wypełniającą pod ekranem, z żyłami numerowanymi, do zastosowań wnętrzowych i na zewnątrz oraz do układania w ziemi, 0,6/1kV |  |  | BITNER | [6 empty] | true | true | 12 | PL | [11 empty] | n95 | no_discount_group | no_bonus_group | NOT_RELEVANT | NONE | NOT_RELEVANT | NONE | [33 empty] | 27.32.13.0 |  |  | 0 | 24 | 24 |  |  |  |  | 8544 49 99 | [8 empty] | EC000837 | KMT | KMT | 1 | 1 | [32 empty] | net_list | 49332 | PLN | 0.23 |  |  |  | 2025-07-24 |  |  | KMT | [13 empty] | https://bitner.com.pl/data/t4_text/649x234_084451241116_1000%20HCH.JPG |  |  |  | https://bitner.com.pl/data/t4txt_photos/013243300719_13_BiT_1000_HCH.pdf |  |  |  | https://bitner.com.pl/data/t4txt_photos/100301130525_0211_DWU_S_2304_BiT_1000_HCH_w.7.pdf |  |  |  | https://bitner.com.pl/data/t4txt_photos/10354750325_0256_2_UE_BITNER_BiT_1000_HCH.pdf
H61091 | 5902956117441 |  |  | BiT 1000®HCH 10G1,0 mm² 0,6/1kV | Kabel BiT 1000® HCH służy do wykonywania połączeń w obwodach sterowania i sygnalizacji, jako kabel zasilający do odbiorników ruchomych i przenośnikowych. Kabel BiT 1000 HCH jest przeznaczony do pracy w pomieszczeniach suchych i wilgotnych na zewnątrz, jest odporny na UV i warunki atmosferyczne. Kable nadają się do układania bezpośrednio w ziemi oraz do stosowania w instalacjach zagrożonych pożarem, ponieważ ograniczają rozprzestrzenianie się ognia po instalacji kablowej i nie emitują gazów korozyjnych podczas pożaru. Odpowiednio podłączony ekran zapewnia spełnienie wymogów kompatybilności elektromagnetycznej EMC. Kable sklasyfikowane zgodnie z normą PN-EN 50575 (CPR). | [10 empty] | Zakłady Kablowe BITNER Sp. z o.o. | H61091 | Bezhalogenowe kable sterownicze i zasilające, ekran w postaci drutów miedzianych ocynowanych, z powłoką wypełniającą pod ekranem, z żyłami numerowanymi, do zastosowań wnętrzowych i na zewnątrz oraz do układania w ziemi, 0,6/1kV |  |  | BITNER | [6 empty] | true | true | 12 | PL | [11 empty] | n95 | no_discount_group | no_bonus_group | NOT_RELEVANT | NONE | NOT_RELEVANT | NONE | [33 empty] | 27.32.13.0 |  |  | 0 | 24 | 24 |  |  |  |  | 8544 49 99 | [8 empty] | EC000837 | KMT | KMT | 1 | 1 | [32 empty] | net_list | 61192 | PLN | 0.23 |  |  |  | 2025-07-24 |  |  | KMT | [13 empty] | https://bitner.com.pl/data/t4_text/649x234_084451241116_1000%20HCH.JPG |  |  |  | https://bitner.com.pl/data/t4txt_photos/013243300719_13_BiT_1000_HCH.pdf |  |  |  | https://bitner.com.pl/data/t4txt_photos/100301130525_0211_DWU_S_2304_BiT_1000_HCH_w.7.pdf |  |  |  | https://bitner.com.pl/data/t4txt_photos/10354750325_0256_2_UE_BITNER_BiT_1000_HCH.pdf
H61092 | 5902956117458 |  |  | BiT 1000®HCH 12G1,0 mm² 0,6/1kV | Kabel BiT 1000® HCH służy do wykonywania połączeń w obwodach sterowania i sygnalizacji, jako kabel zasilający do odbiorników ruchomych i przenośnikowych. Kabel BiT 1000 HCH jest przeznaczony do pracy w pomieszczeniach suchych i wilgotnych na zewnątrz, jest odporny na UV i warunki atmosferyczne. Kable nadają się do układania bezpośrednio w ziemi oraz do stosowania w instalacjach zagrożonych pożarem, ponieważ ograniczają rozprzestrzenianie się ognia po instalacji kablowej i nie emitują gazów korozyjnych podczas pożaru. Odpowiednio podłączony ekran zapewnia spełnienie wymogów kompatybilności elektromagnetycznej EMC. Kable sklasyfikowane zgodnie z normą PN-EN 50575 (CPR). | [10 empty] | Zakłady Kablowe BITNER Sp. z o.o. | H61092 | Bezhalogenowe kable sterownicze i zasilające, ekran w postaci drutów miedzianych ocynowanych, z powłoką wypełniającą pod ekranem, z żyłami numerowanymi, do zastosowań wnętrzowych i na zewnątrz oraz do układania w ziemi, 0,6/1kV |  |  | BITNER | [6 empty] | true | true | 12 | PL | [11 empty] | n95 | no_discount_group | no_bonus_group | NOT_RELEVANT | NONE | NOT_RELEVANT | NONE | [33 empty] | 27.32.13.0 |  |  | 0 | 24 | 24 |  |  |  |  | 8544 49 99 | [8 empty] | EC000837 | KMT | KMT | 1 | 1 | [32 empty] | net_list | 66249 | PLN | 0.23 |  |  |  | 2025-07-24 |  |  | KMT | [13 empty] | https://bitner.com.pl/data/t4_text/649x234_084451241116_1000%20HCH.JPG |  |  |  | https://bitner.com.pl/data/t4txt_photos/013243300719_13_BiT_1000_HCH.pdf |  |  |  | https://bitner.com.pl/data/t4txt_photos/100301130525_0211_DWU_S_2304_BiT_1000_HCH_w.7.pdf |  |  |  | https://bitner.com.pl/data/t4txt_photos/10354750325_0256_2_UE_BITNER_BiT_1000_HCH.pdf
H61093 | 5902956117465 |  |  | BiT 1000®HCH 14G1,0 mm² 0,6/1kV | Kabel BiT 1000® HCH służy do wykonywania połączeń w obwodach sterowania i sygnalizacji, jako kabel zasilający do odbiorników ruchomych i przenośnikowych. Kabel BiT 1000 HCH jest przeznaczony do pracy w pomieszczeniach suchych i wilgotnych na zewnątrz, jest odporny na UV i warunki atmosferyczne. Kable nadają się do układania bezpośrednio w ziemi oraz do stosowania w instalacjach zagrożonych pożarem, ponieważ ograniczają rozprzestrzenianie się ognia po instalacji kablowej i nie emitują gazów korozyjnych podczas pożaru. Odpowiednio podłączony ekran zapewnia spełnienie wymogów kompatybilności elektromagnetycznej EMC. Kable sklasyfikowane zgodnie z normą PN-EN 50575 (CPR). | [10 empty] | Zakłady Kablowe BITNER Sp. z o.o. | H61093 | Bezhalogenowe kable sterownicze i zasilające, ekran w postaci drutów miedzianych ocynowanych, z powłoką wypełniającą pod ekranem, z żyłami numerowanymi, do zastosowań wnętrzowych i na zewnątrz oraz do układania w ziemi, 0,6/1kV |  |  | BITNER | [6 empty] | true | true | 12 | PL | [11 empty] | n95 | no_discount_group | no_bonus_group | NOT_RELEVANT | NONE | NOT_RELEVANT | NONE | [33 empty] | 27.32.13.0 |  |  | 0 | 24 | 24 |  |  |  |  | 8544 49 99 | [8 empty] | EC000837 | KMT | KMT | 1 | 1 | [32 empty] | net_list | 73993 | PLN | 0.23 |  |  |  | 2025-07-24 |  |  | KMT | [13 empty] | https://bitner.com.pl/data/t4_text/649x234_084451241116_1000%20HCH.JPG |  |  |  | https://bitner.com.pl/data/t4txt_photos/013243300719_13_BiT_1000_HCH.pdf |  |  |  | https://bitner.com.pl/data/t4txt_photos/100301130525_0211_DWU_S_2304_BiT_1000_HCH_w.7.pdf |  |  |  | https://bitner.com.pl/data/t4txt_photos/10354750325_0256_2_UE_BITNER_BiT_1000_HCH.pdf
H61094 | 5902956117472 |  |  | BiT 1000®HCH 16G1,0 mm² 0,6/1kV | Kabel BiT 1000® HCH służy do wykonywania połączeń w obwodach sterowania i sygnalizacji, jako kabel zasilający do odbiorników ruchomych i przenośnikowych. Kabel BiT 1000 HCH jest przeznaczony do pracy w pomieszczeniach suchych i wilgotnych na zewnątrz, jest odporny na UV i warunki atmosferyczne. Kable nadają się do układania bezpośrednio w ziemi oraz do stosowania w instalacjach zagrożonych pożarem, ponieważ ograniczają rozprzestrzenianie się ognia po instalacji kablowej i nie emitują gazów korozyjnych podczas pożaru. Odpowiednio podłączony ekran zapewnia spełnienie wymogów kompatybilności elektromagnetycznej EMC. Kable sklasyfikowane zgodnie z normą PN-EN 50575 (CPR). | [10 empty] | Zakłady Kablowe BITNER Sp. z o.o. | H61094 | Bezhalogenowe kable sterownicze i zasilające, ekran w postaci drutów miedzianych ocynowanych, z powłoką wypełniającą pod ekranem, z żyłami numerowanymi, do zastosowań wnętrzowych i na zewnątrz oraz do układania w ziemi, 0,6/1kV |  |  | BITNER | [6 empty] | true | true | 12 | PL | [11 empty] | n95 | no_discount_group | no_bonus_group | NOT_RELEVANT | NONE | NOT_RELEVANT | NONE | [33 empty] | 27.32.13.0 |  |  | 0 | 24 | 24 |  |  |  |  | 8544 49 99 | [8 empty] | EC000837 | KMT | KMT | 1 | 1 | [32 empty] | net_list | 82546 | PLN | 0.23 |  |  |  | 2025-07-24 |  |  | KMT | [13 empty] | https://bitner.com.pl/data/t4_text/649x234_084451241116_1000%20HCH.JPG |  |  |  | https://bitner.com.pl/data/t4txt_photos/013243300719_13_BiT_1000_HCH.pdf |  |  |  | https://bitner.com.pl/data/t4txt_photos/100301130525_0211_DWU_S_2304_BiT_1000_HCH_w.7.pdf |  |  |  | https://bitner.com.pl/data/t4txt_photos/10354750325_0256_2_UE_BITNER_BiT_1000_HCH.pdf
H61095 | 5902956117489 |  |  | BiT 1000®HCH 18G1,0 mm² 0,6/1kV | Kabel BiT 1000® HCH służy do wykonywania połączeń w obwodach sterowania i sygnalizacji, jako kabel zasilający do odbiorników ruchomych i przenośnikowych. Kabel BiT 1000 HCH jest przeznaczony do pracy w pomieszczeniach suchych i wilgotnych na zewnątrz, jest odporny na UV i warunki atmosferyczne. Kable nadają się do układania bezpośrednio w ziemi oraz do stosowania w instalacjach zagrożonych pożarem, ponieważ ograniczają rozprzestrzenianie się ognia po instalacji kablowej i nie emitują gazów korozyjnych podczas pożaru. Odpowiednio podłączony ekran zapewnia spełnienie wymogów kompatybilności elektromagnetycznej EMC. Kable sklasyfikowane zgodnie z normą PN-EN 50575 (CPR). | [10 empty] | Zakłady Kablowe BITNER Sp. z o.o. | H61095 | Bezhalogenowe kable sterownicze i zasilające, ekran w postaci drutów miedzianych ocynowanych, z powłoką wypełniającą pod ekranem, z żyłami numerowanymi, do zastosowań wnętrzowych i na zewnątrz oraz do układania w ziemi, 0,6/1kV |  |  | BITNER | [6 empty] | true | true | 12 | PL | [11 empty] | n95 | no_discount_group | no_bonus_group | NOT_RELEVANT | NONE | NOT_RELEVANT | NONE | [33 empty] | 27.32.13.0 |  |  | 0 | 24 | 24 |  |  |  |  | 8544 49 99 | [8 empty] | EC000837 | KMT | KMT | 1 | 1 | [32 empty] | net_list | 90966 | PLN | 0.23 |  |  |  | 2025-07-24 |  |  | KMT | [13 empty] | https://bitner.com.pl/data/t4_text/649x234_084451241116_1000%20HCH.JPG |  |  |  | https://bitner.com.pl/data/t4txt_photos/013243300719_13_BiT_1000_HCH.pdf |  |  |  | https://bitner.com.pl/data/t4txt_photos/100301130525_0211_DWU_S_2304_BiT_1000_HCH_w.7.pdf |  |  |  | https://bitner.com.pl/data/t4txt_photos/10354750325_0256_2_UE_BITNER_BiT_1000_HCH.pdf
H61096 | 5902956117496 |  |  | BiT 1000®HCH 19G1,0 mm² 0,6/1kV | Kabel BiT 1000® HCH służy do wykonywania połączeń w obwodach sterowania i sygnalizacji, jako kabel zasilający do odbiorników ruchomych i przenośnikowych. Kabel BiT 1000 HCH jest przeznaczony do pracy w pomieszczeniach suchych i wilgotnych na zewnątrz, jest odporny na UV i warunki atmosferyczne. Kable nadają się do układania bezpośrednio w ziemi oraz do stosowania w instalacjach zagrożonych pożarem, ponieważ ograniczają rozprzestrzenianie się ognia po instalacji kablowej i nie emitują gazów korozyjnych podczas pożaru. Odpowiednio podłączony ekran zapewnia spełnienie wymogów kompatybilności elektromagnetycznej EMC. Kable sklasyfikowane zgodnie z normą PN-EN 50575 (CPR). | [10 empty] | Zakłady Kablowe BITNER Sp. z o.o. | H61096 | Bezhalogenowe kable sterownicze i zasilające, ekran w postaci drutów miedzianych ocynowanych, z powłoką wypełniającą pod ekranem, z żyłami numerowanymi, do zastosowań wnętrzowych i na zewnątrz oraz do układania w ziemi, 0,6/1kV |  |  | BITNER | [6 empty] | true | true | 12 | PL | [11 empty] | n95 | no_discount_group | no_bonus_group | NOT_RELEVANT | NONE | NOT_RELEVANT | NONE | [33 empty] | 27.32.13.0 |  |  | 0 | 24 | 24 |  |  |  |  | 8544 49 99 | [8 empty] | EC000837 | KMT | KMT | 1 | 1 | [32 empty] | net_list | 93870 | PLN | 0.23 |  |  |  | 2025-07-24 |  |  | KMT | [13 empty] | https://bitner.com.pl/data/t4_text/649x234_084451241116_1000%20HCH.JPG |  |  |  | https://bitner.com.pl/data/t4txt_photos/013243300719_13_BiT_1000_HCH.pdf |  |  |  | https://bitner.com.pl/data/t4txt_photos/100301130525_0211_DWU_S_2304_BiT_1000_HCH_w.7.pdf |  |  |  | https://bitner.com.pl/data/t4txt_photos/10354750325_0256_2_UE_BITNER_BiT_1000_HCH.pdf
H61097 | 5902956117502 |  |  | BiT 1000®HCH 20G1,0 mm² 0,6/1kV | Kabel BiT 1000® HCH służy do wykonywania połączeń w obwodach sterowania i sygnalizacji, jako kabel zasilający do odbiorników ruchomych i przenośnikowych. Kabel BiT 1000 HCH jest przeznaczony do pracy w pomieszczeniach suchych i wilgotnych na zewnątrz, jest odporny na UV i warunki atmosferyczne. Kable nadają się do układania bezpośrednio w ziemi oraz do stosowania w instalacjach zagrożonych pożarem, ponieważ ograniczają rozprzestrzenianie się ognia po instalacji kablowej i nie emitują gazów korozyjnych podczas pożaru. Odpowiednio podłączony ekran zapewnia spełnienie wymogów kompatybilności elektromagnetycznej EMC. Kable sklasyfikowane zgodnie z normą PN-EN 50575 (CPR). | [10 empty] | Zakłady Kablowe BITNER Sp. z o.o. | H61097 | Bezhalogenowe kable sterownicze i zasilające, ekran w postaci drutów miedzianych ocynowanych, z powłoką wypełniającą pod ekranem, z żyłami numerowanymi, do zastosowań wnętrzowych i na zewnątrz oraz do układania w ziemi, 0,6/1kV |  |  | BITNER | [6 empty] | true | true | 12 | PL | [11 empty] | n95 | no_discount_group | no_bonus_group | NOT_RELEVANT | NONE | NOT_RELEVANT | NONE | [33 empty] | 27.32.13.0 |  |  | 0 | 24 | 24 |  |  |  |  | 8544 49 99 | [8 empty] | EC000837 | KMT | KMT | 1 | 1 | [32 empty] | net_list | 99831 | PLN | 0.23 |  |  |  | 2025-07-24 |  |  | KMT | [13 empty] | https://bitner.com.pl/data/t4_text/649x234_084451241116_1000%20HCH.JPG |  |  |  | https://bitner.com.pl/data/t4txt_photos/013243300719_13_BiT_1000_HCH.pdf |  |  |  | https://bitner.com.pl/data/t4txt_photos/100301130525_0211_DWU_S_2304_BiT_1000_HCH_w.7.pdf |  |  |  | https://bitner.com.pl/data/t4txt_photos/10354750325_0256_2_UE_BITNER_BiT_1000_HCH.pdf
H61098 | 5902956117519 |  |  | BiT 1000®HCH 21G1,0 mm² 0,6/1kV | Kabel BiT 1000® HCH służy do wykonywania połączeń w obwodach sterowania i sygnalizacji, jako kabel zasilający do odbiorników ruchomych i przenośnikowych. Kabel BiT 1000 HCH jest przeznaczony do pracy w pomieszczeniach suchych i wilgotnych na zewnątrz, jest odporny na UV i warunki atmosferyczne. Kable nadają się do układania bezpośrednio w ziemi oraz do stosowania w instalacjach zagrożonych pożarem, ponieważ ograniczają rozprzestrzenianie się ognia po instalacji kablowej i nie emitują gazów korozyjnych podczas pożaru. Odpowiednio podłączony ekran zapewnia spełnienie wymogów kompatybilności elektromagnetycznej EMC. Kable sklasyfikowane zgodnie z normą PN-EN 50575 (CPR). | [10 empty] | Zakłady Kablowe BITNER Sp. z o.o. | H61098 | Bezhalogenowe kable sterownicze i zasilające, ekran w postaci drutów miedzianych ocynowanych, z powłoką wypełniającą pod ekranem, z żyłami numerowanymi, do zastosowań wnętrzowych i na zewnątrz oraz do układania w ziemi, 0,6/1kV |  |  | BITNER | [6 empty] | true | true | 12 | PL | [11 empty] | n95 | no_discount_group | no_bonus_group | NOT_RELEVANT | NONE | NOT_RELEVANT | NONE | [33 empty] | 27.32.13.0 |  |  | 0 | 24 | 24 |  |  |  |  | 8544 49 99 | [8 empty] | EC000837 | KMT | KMT | 1 | 1 | [32 empty] | net_list | 102790 | PLN | 0.23 |  |  |  | 2025-07-24 |  |  | KMT | [13 empty] | https://bitner.com.pl/data/t4_text/649x234_084451241116_1000%20HCH.JPG |  |  |  | https://bitner.com.pl/data/t4txt_photos/013243300719_13_BiT_1000_HCH.pdf |  |  |  | https://bitner.com.pl/data/t4txt_photos/100301130525_0211_DWU_S_2304_BiT_1000_HCH_w.7.pdf |  |  |  | https://bitner.com.pl/data/t4txt_photos/10354750325_0256_2_UE_BITNER_BiT_1000_HCH.pdf
H61099 | 5902956117526 |  |  | BiT 1000®HCH 25G1,0 mm² 0,6/1kV | Kabel BiT 1000® HCH służy do wykonywania połączeń w obwodach sterowania i sygnalizacji, jako kabel zasilający do odbiorników ruchomych i przenośnikowych. Kabel BiT 1000 HCH jest przeznaczony do pracy w pomieszczeniach suchych i wilgotnych na zewnątrz, jest odporny na UV i warunki atmosferyczne. Kable nadają się do układania bezpośrednio w ziemi oraz do stosowania w instalacjach zagrożonych pożarem, ponieważ ograniczają rozprzestrzenianie się ognia po instalacji kablowej i nie emitują gazów korozyjnych podczas pożaru. Odpowiednio podłączony ekran zapewnia spełnienie wymogów kompatybilności elektromagnetycznej EMC. Kable sklasyfikowane zgodnie z normą PN-EN 50575 (CPR). | [10 empty] | Zakłady Kablowe BITNER Sp. z o.o. | H61099 | Bezhalogenowe kable sterownicze i zasilające, ekran w postaci drutów miedzianych ocynowanych, z powłoką wypełniającą pod ekranem, z żyłami numerowanymi, do zastosowań wnętrzowych i na zewnątrz oraz do układania w ziemi, 0,6/1kV |  |  | BITNER | [6 empty] | true | true | 12 | PL | [11 empty] | n95 | no_discount_group | no_bonus_group | NOT_RELEVANT | NONE | NOT_RELEVANT | NONE | [33 empty] | 27.32.13.0 |  |  | 0 | 24 | 24 |  |  |  |  | 8544 49 99 | [8 empty] | EC000837 | KMT | KMT | 1 | 1 | [32 empty] | net_list | 122064 | PLN | 0.23 |  |  |  | 2025-07-24 |  |  | KMT | [13 empty] | https://bitner.com.pl/data/t4_text/649x234_084451241116_1000%20HCH.JPG |  |  |  | https://bitner.com.pl/data/t4txt_photos/013243300719_13_BiT_1000_HCH.pdf |  |  |  | https://bitner.com.pl/data/t4txt_photos/100301130525_0211_DWU_S_2304_BiT_1000_HCH_w.7.pdf |  |  |  | https://bitner.com.pl/data/t4txt_photos/10354750325_0256_2_UE_BITNER_BiT_1000_HCH.pdf
H61100 | 5902956117533 |  |  | BiT 1000®HCH 2x1,5 mm² 0,6/1kV | Kabel BiT 1000® HCH służy do wykonywania połączeń w obwodach sterowania i sygnalizacji, jako kabel zasilający do odbiorników ruchomych i przenośnikowych. Kabel BiT 1000 HCH jest przeznaczony do pracy w pomieszczeniach suchych i wilgotnych na zewnątrz, jest odporny na UV i warunki atmosferyczne. Kable nadają się do układania bezpośrednio w ziemi oraz do stosowania w instalacjach zagrożonych pożarem, ponieważ ograniczają rozprzestrzenianie się ognia po instalacji kablowej i nie emitują gazów korozyjnych podczas pożaru. Odpowiednio podłączony ekran zapewnia spełnienie wymogów kompatybilności elektromagnetycznej EMC. Kable sklasyfikowane zgodnie z normą PN-EN 50575 (CPR). | [10 empty] | Zakłady Kablowe BITNER Sp. z o.o. | H61100 | Bezhalogenowe kable sterownicze i zasilające, ekran w postaci drutów miedzianych ocynowanych, z powłoką wypełniającą pod ekranem, z żyłami numerowanymi, do zastosowań wnętrzowych i na zewnątrz oraz do układania w ziemi, 0,6/1kV |  |  | BITNER | [6 empty] | true | true | 12 | PL | [11 empty] | n95 | no_discount_group | no_bonus_group | NOT_RELEVANT | NONE | NOT_RELEVANT | NONE | [33 empty] | 27.32.13.0 |  |  | 0 | 24 | 24 |  |  |  |  | 8544 49 99 | [8 empty] | EC000837 | KMT | KMT | 1 | 1 | [32 empty] | net_list | 25670 | PLN | 0.23 |  |  |  | 2025-07-24 |  |  | KMT | [13 empty] | https://bitner.com.pl/data/t4_text/649x234_084451241116_1000%20HCH.JPG |  |  |  | https://bitner.com.pl/data/t4txt_photos/013243300719_13_BiT_1000_HCH.pdf |  |  |  | https://bitner.com.pl/data/t4txt_photos/100301130525_0211_DWU_S_2304_BiT_1000_HCH_w.7.pdf |  |  |  | https://bitner.com.pl/data/t4txt_photos/10354750325_0256_2_UE_BITNER_BiT_1000_HCH.pdf
H61101 | 5902956117540 |  |  | BiT 1000®HCH 3G1,5 mm² 0,6/1kV | Kabel BiT 1000® HCH służy do wykonywania połączeń w obwodach sterowania i sygnalizacji, jako kabel zasilający do odbiorników ruchomych i przenośnikowych. Kabel BiT 1000 HCH jest przeznaczony do pracy w pomieszczeniach suchych i wilgotnych na zewnątrz, jest odporny na UV i warunki atmosferyczne. Kable nadają się do układania bezpośrednio w ziemi oraz do stosowania w instalacjach zagrożonych pożarem, ponieważ ograniczają rozprzestrzenianie się ognia po instalacji kablowej i nie emitują gazów korozyjnych podczas pożaru. Odpowiednio podłączony ekran zapewnia spełnienie wymogów kompatybilności elektromagnetycznej EMC. Kable sklasyfikowane zgodnie z normą PN-EN 50575 (CPR). | [10 empty] | Zakłady Kablowe BITNER Sp. z o.o. | H61101 | Bezhalogenowe kable sterownicze i zasilające, ekran w postaci drutów miedzianych ocynowanych, z powłoką wypełniającą pod ekranem, z żyłami numerowanymi, do zastosowań wnętrzowych i na zewnątrz oraz do układania w ziemi, 0,6/1kV |  |  | BITNER | [6 empty] | true | true | 12 | PL | [11 empty] | n95 | no_discount_group | no_bonus_group | NOT_RELEVANT | NONE | NOT_RELEVANT | NONE | [33 empty] | 27.32.13.0 |  |  | 0 | 24 | 24 |  |  |  |  | 8544 49 99 | [8 empty] | EC000837 | KMT | KMT | 1 | 1 | [32 empty] | net_list | 31348 | PLN | 0.23 |  |  |  | 2025-07-24 |  |  | KMT | [13 empty] | https://bitner.com.pl/data/t4_text/649x234_084451241116_1000%20HCH.JPG |  |  |  | https://bitner.com.pl/data/t4txt_photos/013243300719_13_BiT_1000_HCH.pdf |  |  |  | https://bitner.com.pl/data/t4txt_photos/100301130525_0211_DWU_S_2304_BiT_1000_HCH_w.7.pdf |  |  |  | https://bitner.com.pl/data/t4txt_photos/10354750325_0256_2_UE_BITNER_BiT_1000_HCH.pdf
H61102 | 5902956117557 |  |  | BiT 1000®HCH 4G1,5 mm² 0,6/1kV | Kabel BiT 1000® HCH służy do wykonywania połączeń w obwodach sterowania i sygnalizacji, jako kabel zasilający do odbiorników ruchomych i przenośnikowych. Kabel BiT 1000 HCH jest przeznaczony do pracy w pomieszczeniach suchych i wilgotnych na zewnątrz, jest odporny na UV i warunki atmosferyczne. Kable nadają się do układania bezpośrednio w ziemi oraz do stosowania w instalacjach zagrożonych pożarem, ponieważ ograniczają rozprzestrzenianie się ognia po instalacji kablowej i nie emitują gazów korozyjnych podczas pożaru. Odpowiednio podłączony ekran zapewnia spełnienie wymogów kompatybilności elektromagnetycznej EMC. Kable sklasyfikowane zgodnie z normą PN-EN 50575 (CPR). | [10 empty] | Zakłady Kablowe BITNER Sp. z o.o. | H61102 | Bezhalogenowe kable sterownicze i zasilające, ekran w postaci drutów miedzianych ocynowanych, z powłoką wypełniającą pod ekranem, z żyłami numerowanymi, do zastosowań wnętrzowych i na zewnątrz oraz do układania w ziemi, 0,6/1kV |  |  | BITNER | [6 empty] | true | true | 12 | PL | [11 empty] | n95 | no_discount_group | no_bonus_group | NOT_RELEVANT | NONE | NOT_RELEVANT | NONE | [33 empty] | 27.32.13.0 |  |  | 0 | 24 | 24 |  |  |  |  | 8544 49 99 | [8 empty] | EC000837 | KMT | KMT | 1 | 1 | [32 empty] | net_list | 38308 | PLN | 0.23 |  |  |  | 2025-07-24 |  |  | KMT | [13 empty] | https://bitner.com.pl/data/t4_text/649x234_084451241116_1000%20HCH.JPG |  |  |  | https://bitner.com.pl/data/t4txt_photos/013243300719_13_BiT_1000_HCH.pdf |  |  |  | https://bitner.com.pl/data/t4txt_photos/100301130525_0211_DWU_S_2304_BiT_1000_HCH_w.7.pdf |  |  |  | https://bitner.com.pl/data/t4txt_photos/10354750325_0256_2_UE_BITNER_BiT_1000_HCH.pdf
H61103 | 5902956117564 |  |  | BiT 1000®HCH 5G1,5 mm² 0,6/1kV | Kabel BiT 1000® HCH służy do wykonywania połączeń w obwodach sterowania i sygnalizacji, jako kabel zasilający do odbiorników ruchomych i przenośnikowych. Kabel BiT 1000 HCH jest przeznaczony do pracy w pomieszczeniach suchych i wilgotnych na zewnątrz, jest odporny na UV i warunki atmosferyczne. Kable nadają się do układania bezpośrednio w ziemi oraz do stosowania w instalacjach zagrożonych pożarem, ponieważ ograniczają rozprzestrzenianie się ognia po instalacji kablowej i nie emitują gazów korozyjnych podczas pożaru. Odpowiednio podłączony ekran zapewnia spełnienie wymogów kompatybilności elektromagnetycznej EMC. Kable sklasyfikowane zgodnie z normą PN-EN 50575 (CPR). | [10 empty] | Zakłady Kablowe BITNER Sp. z o.o. | H61103 | Bezhalogenowe kable sterownicze i zasilające, ekran w postaci drutów miedzianych ocynowanych, z powłoką wypełniającą pod ekranem, z żyłami numerowanymi, do zastosowań wnętrzowych i na zewnątrz oraz do układania w ziemi, 0,6/1kV |  |  | BITNER | [6 empty] | true | true | 12 | PL | [11 empty] | n95 | no_discount_group | no_bonus_group | NOT_RELEVANT | NONE | NOT_RELEVANT | NONE | [33 empty] | 27.32.13.0 |  |  | 0 | 24 | 24 |  |  |  |  | 8544 49 99 | [8 empty] | EC000837 | KMT | KMT | 1 | 1 | [32 empty] | net_list | 44110 | PLN | 0.23 |  |  |  | 2025-07-24 |  |  | KMT | [13 empty] | https://bitner.com.pl/data/t4_text/649x234_084451241116_1000%20HCH.JPG |  |  |  | https://bitner.com.pl/data/t4txt_photos/013243300719_13_BiT_1000_HCH.pdf |  |  |  | https://bitner.com.pl/data/t4txt_photos/100301130525_0211_DWU_S_2304_BiT_1000_HCH_w.7.pdf |  |  |  | https://bitner.com.pl/data/t4txt_photos/10354750325_0256_2_UE_BITNER_BiT_1000_HCH.pdf
H61104 | 5902956117571 |  |  | BiT 1000®HCH 6G1,5 mm² 0,6/1kV | Kabel BiT 1000® HCH służy do wykonywania połączeń w obwodach sterowania i sygnalizacji, jako kabel zasilający do odbiorników ruchomych i przenośnikowych. Kabel BiT 1000 HCH jest przeznaczony do pracy w pomieszczeniach suchych i wilgotnych na zewnątrz, jest odporny na UV i warunki atmosferyczne. Kable nadają się do układania bezpośrednio w ziemi oraz do stosowania w instalacjach zagrożonych pożarem, ponieważ ograniczają rozprzestrzenianie się ognia po instalacji kablowej i nie emitują gazów korozyjnych podczas pożaru. Odpowiednio podłączony ekran zapewnia spełnienie wymogów kompatybilności elektromagnetycznej EMC. Kable sklasyfikowane zgodnie z normą PN-EN 50575 (CPR). | [10 empty] | Zakłady Kablowe BITNER Sp. z o.o. | H61104 | Bezhalogenowe kable sterownicze i zasilające, ekran w postaci drutów miedzianych ocynowanych, z powłoką wypełniającą pod ekranem, z żyłami numerowanymi, do zastosowań wnętrzowych i na zewnątrz oraz do układania w ziemi, 0,6/1kV |  |  | BITNER | [6 empty] | true | true | 12 | PL | [11 empty] | n95 | no_discount_group | no_bonus_group | NOT_RELEVANT | NONE | NOT_RELEVANT | NONE | [33 empty] | 27.32.13.0 |  |  | 0 | 24 | 24 |  |  |  |  | 8544 49 99 | [8 empty] | EC000837 | KMT | KMT | 1 | 1 | [32 empty] | net_list | 50760 | PLN | 0.23 |  |  |  | 2025-07-24 |  |  | KMT | [13 empty] | https://bitner.com.pl/data/t4_text/649x234_084451241116_1000%20HCH.JPG |  |  |  | https://bitner.com.pl/data/t4txt_photos/013243300719_13_BiT_1000_HCH.pdf |  |  |  | https://bitner.com.pl/data/t4txt_photos/100301130525_0211_DWU_S_2304_BiT_1000_HCH_w.7.pdf |  |  |  | https://bitner.com.pl/data/t4txt_photos/10354750325_0256_2_UE_BITNER_BiT_1000_HCH.pdf
H61105 | 5902956117588 |  |  | BiT 1000®HCH 7G1,5 mm² 0,6/1kV | Kabel BiT 1000® HCH służy do wykonywania połączeń w obwodach sterowania i sygnalizacji, jako kabel zasilający do odbiorników ruchomych i przenośnikowych. Kabel BiT 1000 HCH jest przeznaczony do pracy w pomieszczeniach suchych i wilgotnych na zewnątrz, jest odporny na UV i warunki atmosferyczne. Kable nadają się do układania bezpośrednio w ziemi oraz do stosowania w instalacjach zagrożonych pożarem, ponieważ ograniczają rozprzestrzenianie się ognia po instalacji kablowej i nie emitują gazów korozyjnych podczas pożaru. Odpowiednio podłączony ekran zapewnia spełnienie wymogów kompatybilności elektromagnetycznej EMC. Kable sklasyfikowane zgodnie z normą PN-EN 50575 (CPR). | [10 empty] | Zakłady Kablowe BITNER Sp. z o.o. | H61105 | Bezhalogenowe kable sterownicze i zasilające, ekran w postaci drutów miedzianych ocynowanych, z powłoką wypełniającą pod ekranem, z żyłami numerowanymi, do zastosowań wnętrzowych i na zewnątrz oraz do układania w ziemi, 0,6/1kV |  |  | BITNER | [6 empty] | true | true | 12 | PL | [11 empty] | n95 | no_discount_group | no_bonus_group | NOT_RELEVANT | NONE | NOT_RELEVANT | NONE | [33 empty] | 27.32.13.0 |  |  | 0 | 24 | 24 |  |  |  |  | 8544 49 99 | [8 empty] | EC000837 | KMT | KMT | 1 | 1 | [32 empty] | net_list | 55039 | PLN | 0.23 |  |  |  | 2025-07-24 |  |  | KMT | [13 empty] | https://bitner.com.pl/data/t4_text/649x234_084451241116_1000%20HCH.JPG |  |  |  | https://bitner.com.pl/data/t4txt_photos/013243300719_13_BiT_1000_HCH.pdf |  |  |  | https://bitner.com.pl/data/t4txt_photos/100301130525_0211_DWU_S_2304_BiT_1000_HCH_w.7.pdf |  |  |  | https://bitner.com.pl/data/t4txt_photos/10354750325_0256_2_UE_BITNER_BiT_1000_HCH.pdf
H61106 | 5902956117595 |  |  | BiT 1000®HCH 8G1,5 mm² 0,6/1kV | Kabel BiT 1000® HCH służy do wykonywania połączeń w obwodach sterowania i sygnalizacji, jako kabel zasilający do odbiorników ruchomych i przenośnikowych. Kabel BiT 1000 HCH jest przeznaczony do pracy w pomieszczeniach suchych i wilgotnych na zewnątrz, jest odporny na UV i warunki atmosferyczne. Kable nadają się do układania bezpośrednio w ziemi oraz do stosowania w instalacjach zagrożonych pożarem, ponieważ ograniczają rozprzestrzenianie się ognia po instalacji kablowej i nie emitują gazów korozyjnych podczas pożaru. Odpowiednio podłączony ekran zapewnia spełnienie wymogów kompatybilności elektromagnetycznej EMC. Kable sklasyfikowane zgodnie z normą PN-EN 50575 (CPR). | [10 empty] | Zakłady Kablowe BITNER Sp. z o.o. | H61106 | Bezhalogenowe kable sterownicze i zasilające, ekran w postaci drutów miedzianych ocynowanych, z powłoką wypełniającą pod ekranem, z żyłami numerowanymi, do zastosowań wnętrzowych i na zewnątrz oraz do układania w ziemi, 0,6/1kV |  |  | BITNER | [6 empty] | true | true | 12 | PL | [11 empty] | n95 | no_discount_group | no_bonus_group | NOT_RELEVANT | NONE | NOT_RELEVANT | NONE | [33 empty] | 27.32.13.0 |  |  | 0 | 24 | 24 |  |  |  |  | 8544 49 99 | [8 empty] | EC000837 | KMT | KMT | 1 | 1 | [32 empty] | net_list | 62881 | PLN | 0.23 |  |  |  | 2025-07-24 |  |  | KMT | [13 empty] | https://bitner.com.pl/data/t4_text/649x234_084451241116_1000%20HCH.JPG |  |  |  | https://bitner.com.pl/data/t4txt_photos/013243300719_13_BiT_1000_HCH.pdf |  |  |  | https://bitner.com.pl/data/t4txt_photos/100301130525_0211_DWU_S_2304_BiT_1000_HCH_w.7.pdf |  |  |  | https://bitner.com.pl/data/t4txt_photos/10354750325_0256_2_UE_BITNER_BiT_1000_HCH.pdf
H61107 | 5902956117601 |  |  | BiT 1000®HCH 10G1,5 mm² 0,6/1kV | Kabel BiT 1000® HCH służy do wykonywania połączeń w obwodach sterowania i sygnalizacji, jako kabel zasilający do odbiorników ruchomych i przenośnikowych. Kabel BiT 1000 HCH jest przeznaczony do pracy w pomieszczeniach suchych i wilgotnych na zewnątrz, jest odporny na UV i warunki atmosferyczne. Kable nadają się do układania bezpośrednio w ziemi oraz do stosowania w instalacjach zagrożonych pożarem, ponieważ ograniczają rozprzestrzenianie się ognia po instalacji kablowej i nie emitują gazów korozyjnych podczas pożaru. Odpowiednio podłączony ekran zapewnia spełnienie wymogów kompatybilności elektromagnetycznej EMC. Kable sklasyfikowane zgodnie z normą PN-EN 50575 (CPR). | [10 empty] | Zakłady Kablowe BITNER Sp. z o.o. | H61107 | Bezhalogenowe kable sterownicze i zasilające, ekran w postaci drutów miedzianych ocynowanych, z powłoką wypełniającą pod ekranem, z żyłami numerowanymi, do zastosowań wnętrzowych i na zewnątrz oraz do układania w ziemi, 0,6/1kV |  |  | BITNER | [6 empty] | true | true | 12 | PL | [11 empty] | n95 | no_discount_group | no_bonus_group | NOT_RELEVANT | NONE | NOT_RELEVANT | NONE | [33 empty] | 27.32.13.0 |  |  | 0 | 24 | 24 |  |  |  |  | 8544 49 99 | [8 empty] | EC000837 | KMT | KMT | 1 | 1 | [32 empty] | net_list | 77780 | PLN | 0.23 |  |  |  | 2025-07-24 |  |  | KMT | [13 empty] | https://bitner.com.pl/data/t4_text/649x234_084451241116_1000%20HCH.JPG |  |  |  | https://bitner.com.pl/data/t4txt_photos/013243300719_13_BiT_1000_HCH.pdf |  |  |  | https://bitner.com.pl/data/t4txt_photos/100301130525_0211_DWU_S_2304_BiT_1000_HCH_w.7.pdf |  |  |  | https://bitner.com.pl/data/t4txt_photos/10354750325_0256_2_UE_BITNER_BiT_1000_HCH.pdf
H61108 | 5902956117618 |  |  | BiT 1000®HCH 12G1,5 mm² 0,6/1kV | Kabel BiT 1000® HCH służy do wykonywania połączeń w obwodach sterowania i sygnalizacji, jako kabel zasilający do odbiorników ruchomych i przenośnikowych. Kabel BiT 1000 HCH jest przeznaczony do pracy w pomieszczeniach suchych i wilgotnych na zewnątrz, jest odporny na UV i warunki atmosferyczne. Kable nadają się do układania bezpośrednio w ziemi oraz do stosowania w instalacjach zagrożonych pożarem, ponieważ ograniczają rozprzestrzenianie się ognia po instalacji kablowej i nie emitują gazów korozyjnych podczas pożaru. Odpowiednio podłączony ekran zapewnia spełnienie wymogów kompatybilności elektromagnetycznej EMC. Kable sklasyfikowane zgodnie z normą PN-EN 50575 (CPR). | [10 empty] | Zakłady Kablowe BITNER Sp. z o.o. | H61108 | Bezhalogenowe kable sterownicze i zasilające, ekran w postaci drutów miedzianych ocynowanych, z powłoką wypełniającą pod ekranem, z żyłami numerowanymi, do zastosowań wnętrzowych i na zewnątrz oraz do układania w ziemi, 0,6/1kV |  |  | BITNER | [6 empty] | true | true | 12 | PL | [11 empty] | n95 | no_discount_group | no_bonus_group | NOT_RELEVANT | NONE | NOT_RELEVANT | NONE | [33 empty] | 27.32.13.0 |  |  | 0 | 24 | 24 |  |  |  |  | 8544 49 99 | [8 empty] | EC000837 | KMT | KMT | 1 | 1 | [32 empty] | net_list | 86125 | PLN | 0.23 |  |  |  | 2025-07-24 |  |  | KMT | [13 empty] | https://bitner.com.pl/data/t4_text/649x234_084451241116_1000%20HCH.JPG |  |  |  | https://bitner.com.pl/data/t4txt_photos/013243300719_13_BiT_1000_HCH.pdf |  |  |  | https://bitner.com.pl/data/t4txt_photos/100301130525_0211_DWU_S_2304_BiT_1000_HCH_w.7.pdf |  |  |  | https://bitner.com.pl/data/t4txt_photos/10354750325_0256_2_UE_BITNER_BiT_1000_HCH.pdf
H60900 | 5902956117625 |  |  | BiT 1000®HCH 2x2,5 mm² 0,6/1kV | Kabel BiT 1000® HCH służy do wykonywania połączeń w obwodach sterowania i sygnalizacji, jako kabel zasilający do odbiorników ruchomych i przenośnikowych. Kabel BiT 1000 HCH jest przeznaczony do pracy w pomieszczeniach suchych i wilgotnych na zewnątrz, jest odporny na UV i warunki atmosferyczne. Kable nadają się do układania bezpośrednio w ziemi oraz do stosowania w instalacjach zagrożonych pożarem, ponieważ ograniczają rozprzestrzenianie się ognia po instalacji kablowej i nie emitują gazów korozyjnych podczas pożaru. Odpowiednio podłączony ekran zapewnia spełnienie wymogów kompatybilności elektromagnetycznej EMC. Kable sklasyfikowane zgodnie z normą PN-EN 50575 (CPR). | [10 empty] | Zakłady Kablowe BITNER Sp. z o.o. | H60900 | Bezhalogenowe kable sterownicze i zasilające, ekran w postaci drutów miedzianych ocynowanych, z powłoką wypełniającą pod ekranem, z żyłami numerowanymi, do zastosowań wnętrzowych i na zewnątrz oraz do układania w ziemi, 0,6/1kV |  |  | BITNER | [6 empty] | true | true | 12 | PL | [11 empty] | n95 | no_discount_group | no_bonus_group | NOT_RELEVANT | NONE | NOT_RELEVANT | NONE | [33 empty] | 27.32.13.0 |  |  | 0 | 24 | 24 |  |  |  |  | 8544 49 99 | [8 empty] | EC000837 | KMT | KMT | 1 | 1 | [32 empty] | net_list | 34999 | PLN | 0.23 |  |  |  | 2025-07-24 |  |  | KMT | [13 empty] | https://bitner.com.pl/data/t4_text/649x234_084451241116_1000%20HCH.JPG |  |  |  | https://bitner.com.pl/data/t4txt_photos/013243300719_13_BiT_1000_HCH.pdf |  |  |  | https://bitner.com.pl/data/t4txt_photos/100301130525_0211_DWU_S_2304_BiT_1000_HCH_w.7.pdf |  |  |  | https://bitner.com.pl/data/t4txt_photos/10354750325_0256_2_UE_BITNER_BiT_1000_HCH.pdf
H60901 | 5902956117632 |  |  | BiT 1000®HCH 3G2,5 mm² 0,6/1kV | Kabel BiT 1000® HCH służy do wykonywania połączeń w obwodach sterowania i sygnalizacji, jako kabel zasilający do odbiorników ruchomych i przenośnikowych. Kabel BiT 1000 HCH jest przeznaczony do pracy w pomieszczeniach suchych i wilgotnych na zewnątrz, jest odporny na UV i warunki atmosferyczne. Kable nadają się do układania bezpośrednio w ziemi oraz do stosowania w instalacjach zagrożonych pożarem, ponieważ ograniczają rozprzestrzenianie się ognia po instalacji kablowej i nie emitują gazów korozyjnych podczas pożaru. Odpowiednio podłączony ekran zapewnia spełnienie wymogów kompatybilności elektromagnetycznej EMC. Kable sklasyfikowane zgodnie z normą PN-EN 50575 (CPR). | [10 empty] | Zakłady Kablowe BITNER Sp. z o.o. | H60901 | Bezhalogenowe kable sterownicze i zasilające, ekran w postaci drutów miedzianych ocynowanych, z powłoką wypełniającą pod ekranem, z żyłami numerowanymi, do zastosowań wnętrzowych i na zewnątrz oraz do układania w ziemi, 0,6/1kV |  |  | BITNER | [6 empty] | true | true | 12 | PL | [11 empty] | n95 | no_discount_group | no_bonus_group | NOT_RELEVANT | NONE | NOT_RELEVANT | NONE | [33 empty] | 27.32.13.0 |  |  | 0 | 24 | 24 |  |  |  |  | 8544 49 99 | [8 empty] | EC000837 | KMT | KMT | 1 | 1 | [32 empty] | net_list | 42918 | PLN | 0.23 |  |  |  | 2025-07-24 |  |  | KMT | [13 empty] | https://bitner.com.pl/data/t4_text/649x234_084451241116_1000%20HCH.JPG |  |  |  | https://bitner.com.pl/data/t4txt_photos/013243300719_13_BiT_1000_HCH.pdf |  |  |  | https://bitner.com.pl/data/t4txt_photos/100301130525_0211_DWU_S_2304_BiT_1000_HCH_w.7.pdf |  |  |  | https://bitner.com.pl/data/t4txt_photos/10354750325_0256_2_UE_BITNER_BiT_1000_HCH.pdf
H60902 | 5902956117649 |  |  | BiT 1000®HCH 4G2,5 mm² 0,6/1kV | Kabel BiT 1000® HCH służy do wykonywania połączeń w obwodach sterowania i sygnalizacji, jako kabel zasilający do odbiorników ruchomych i przenośnikowych. Kabel BiT 1000 HCH jest przeznaczony do pracy w pomieszczeniach suchych i wilgotnych na zewnątrz, jest odporny na UV i warunki atmosferyczne. Kable nadają się do układania bezpośrednio w ziemi oraz do stosowania w instalacjach zagrożonych pożarem, ponieważ ograniczają rozprzestrzenianie się ognia po instalacji kablowej i nie emitują gazów korozyjnych podczas pożaru. Odpowiednio podłączony ekran zapewnia spełnienie wymogów kompatybilności elektromagnetycznej EMC. Kable sklasyfikowane zgodnie z normą PN-EN 50575 (CPR). | [10 empty] | Zakłady Kablowe BITNER Sp. z o.o. | H60902 | Bezhalogenowe kable sterownicze i zasilające, ekran w postaci drutów miedzianych ocynowanych, z powłoką wypełniającą pod ekranem, z żyłami numerowanymi, do zastosowań wnętrzowych i na zewnątrz oraz do układania w ziemi, 0,6/1kV |  |  | BITNER | [6 empty] | true | true | 12 | PL | [11 empty] | n95 | no_discount_group | no_bonus_group | NOT_RELEVANT | NONE | NOT_RELEVANT | NONE | [33 empty] | 27.32.13.0 |  |  | 0 | 24 | 24 |  |  |  |  | 8544 49 99 | [8 empty] | EC000837 | KMT | KMT | 1 | 1 | [32 empty] | net_list | 52177 | PLN | 0.23 |  |  |  | 2025-07-24 |  |  | KMT | [13 empty] | https://bitner.com.pl/data/t4_text/649x234_084451241116_1000%20HCH.JPG |  |  |  | https://bitner.com.pl/data/t4txt_photos/013243300719_13_BiT_1000_HCH.pdf |  |  |  | https://bitner.com.pl/data/t4txt_photos/100301130525_0211_DWU_S_2304_BiT_1000_HCH_w.7.pdf |  |  |  | https://bitner.com.pl/data/t4txt_photos/10354750325_0256_2_UE_BITNER_BiT_1000_HCH.pdf
H60903 | 5902956117656 |  |  | BiT 1000®HCH 5G2,5 mm² 0,6/1kV | Kabel BiT 1000® HCH służy do wykonywania połączeń w obwodach sterowania i sygnalizacji, jako kabel zasilający do odbiorników ruchomych i przenośnikowych. Kabel BiT 1000 HCH jest przeznaczony do pracy w pomieszczeniach suchych i wilgotnych na zewnątrz, jest odporny na UV i warunki atmosferyczne. Kable nadają się do układania bezpośrednio w ziemi oraz do stosowania w instalacjach zagrożonych pożarem, ponieważ ograniczają rozprzestrzenianie się ognia po instalacji kablowej i nie emitują gazów korozyjnych podczas pożaru. Odpowiednio podłączony ekran zapewnia spełnienie wymogów kompatybilności elektromagnetycznej EMC. Kable sklasyfikowane zgodnie z normą PN-EN 50575 (CPR). | [10 empty] | Zakłady Kablowe BITNER Sp. z o.o. | H60903 | Bezhalogenowe kable sterownicze i zasilające, ekran w postaci drutów miedzianych ocynowanych, z powłoką wypełniającą pod ekranem, z żyłami numerowanymi, do zastosowań wnętrzowych i na zewnątrz oraz do układania w ziemi, 0,6/1kV |  |  | BITNER | [6 empty] | true | true | 12 | PL | [11 empty] | n95 | no_discount_group | no_bonus_group | NOT_RELEVANT | NONE | NOT_RELEVANT | NONE | [33 empty] | 27.32.13.0 |  |  | 0 | 24 | 24 |  |  |  |  | 8544 49 99 | [8 empty] | EC000837 | KMT | KMT | 1 | 1 | [32 empty] | net_list | 62153 | PLN | 0.23 |  |  |  | 2025-07-24 |  |  | KMT | [13 empty] | https://bitner.com.pl/data/t4_text/649x234_084451241116_1000%20HCH.JPG |  |  |  | https://bitner.com.pl/data/t4txt_photos/013243300719_13_BiT_1000_HCH.pdf |  |  |  | https://bitner.com.pl/data/t4txt_photos/100301130525_0211_DWU_S_2304_BiT_1000_HCH_w.7.pdf |  |  |  | https://bitner.com.pl/data/t4txt_photos/10354750325_0256_2_UE_BITNER_BiT_1000_HCH.pdf
H60904 | 5902956117663 |  |  | BiT 1000®HCH 7G2,5 mm² 0,6/1kV | Kabel BiT 1000® HCH służy do wykonywania połączeń w obwodach sterowania i sygnalizacji, jako kabel zasilający do odbiorników ruchomych i przenośnikowych. Kabel BiT 1000 HCH jest przeznaczony do pracy w pomieszczeniach suchych i wilgotnych na zewnątrz, jest odporny na UV i warunki atmosferyczne. Kable nadają się do układania bezpośrednio w ziemi oraz do stosowania w instalacjach zagrożonych pożarem, ponieważ ograniczają rozprzestrzenianie się ognia po instalacji kablowej i nie emitują gazów korozyjnych podczas pożaru. Odpowiednio podłączony ekran zapewnia spełnienie wymogów kompatybilności elektromagnetycznej EMC. Kable sklasyfikowane zgodnie z normą PN-EN 50575 (CPR). | [10 empty] | Zakłady Kablowe BITNER Sp. z o.o. | H60904 | Bezhalogenowe kable sterownicze i zasilające, ekran w postaci drutów miedzianych ocynowanych, z powłoką wypełniającą pod ekranem, z żyłami numerowanymi, do zastosowań wnętrzowych i na zewnątrz oraz do układania w ziemi, 0,6/1kV |  |  | BITNER | [6 empty] | true | true | 12 | PL | [11 empty] | n95 | no_discount_group | no_bonus_group | NOT_RELEVANT | NONE | NOT_RELEVANT | NONE | [33 empty] | 27.32.13.0 |  |  | 0 | 24 | 24 |  |  |  |  | 8544 49 99 | [8 empty] | EC000837 | KMT | KMT | 1 | 1 | [32 empty] | net_list | 78566 | PLN | 0.23 |  |  |  | 2025-07-24 |  |  | KMT | [13 empty] | https://bitner.com.pl/data/t4_text/649x234_084451241116_1000%20HCH.JPG |  |  |  | https://bitner.com.pl/data/t4txt_photos/013243300719_13_BiT_1000_HCH.pdf |  |  |  | https://bitner.com.pl/data/t4txt_photos/100301130525_0211_DWU_S_2304_BiT_1000_HCH_w.7.pdf |  |  |  | https://bitner.com.pl/data/t4txt_photos/10354750325_0256_2_UE_BITNER_BiT_1000_HCH.pdf
H60905 | 5902956117670 |  |  | BiT 1000®HCH 10G2,5 mm² 0,6/1kV | Kabel BiT 1000® HCH służy do wykonywania połączeń w obwodach sterowania i sygnalizacji, jako kabel zasilający do odbiorników ruchomych i przenośnikowych. Kabel BiT 1000 HCH jest przeznaczony do pracy w pomieszczeniach suchych i wilgotnych na zewnątrz, jest odporny na UV i warunki atmosferyczne. Kable nadają się do układania bezpośrednio w ziemi oraz do stosowania w instalacjach zagrożonych pożarem, ponieważ ograniczają rozprzestrzenianie się ognia po instalacji kablowej i nie emitują gazów korozyjnych podczas pożaru. Odpowiednio podłączony ekran zapewnia spełnienie wymogów kompatybilności elektromagnetycznej EMC. Kable sklasyfikowane zgodnie z normą PN-EN 50575 (CPR). | [10 empty] | Zakłady Kablowe BITNER Sp. z o.o. | H60905 | Bezhalogenowe kable sterownicze i zasilające, ekran w postaci drutów miedzianych ocynowanych, z powłoką wypełniającą pod ekranem, z żyłami numerowanymi, do zastosowań wnętrzowych i na zewnątrz oraz do układania w ziemi, 0,6/1kV |  |  | BITNER | [6 empty] | true | true | 12 | PL | [11 empty] | n95 | no_discount_group | no_bonus_group | NOT_RELEVANT | NONE | NOT_RELEVANT | NONE | [33 empty] | 27.32.13.0 |  |  | 0 | 24 | 24 |  |  |  |  | 8544 49 99 | [8 empty] | EC000837 | KMT | KMT | 1 | 1 | [32 empty] | net_list | 112419 | PLN | 0.23 |  |  |  | 2025-07-24 |  |  | KMT | [13 empty] | https://bitner.com.pl/data/t4_text/649x234_084451241116_1000%20HCH.JPG |  |  |  | https://bitner.com.pl/data/t4txt_photos/013243300719_13_BiT_1000_HCH.pdf |  |  |  | https://bitner.com.pl/data/t4txt_photos/100301130525_0211_DWU_S_2304_BiT_1000_HCH_w.7.pdf |  |  |  | https://bitner.com.pl/data/t4txt_photos/10354750325_0256_2_UE_BITNER_BiT_1000_HCH.pdf
H60906 | 5902956117687 |  |  | BiT 1000®HCH 14G2,5 mm² 0,6/1kV | Kabel BiT 1000® HCH służy do wykonywania połączeń w obwodach sterowania i sygnalizacji, jako kabel zasilający do odbiorników ruchomych i przenośnikowych. Kabel BiT 1000 HCH jest przeznaczony do pracy w pomieszczeniach suchych i wilgotnych na zewnątrz, jest odporny na UV i warunki atmosferyczne. Kable nadają się do układania bezpośrednio w ziemi oraz do stosowania w instalacjach zagrożonych pożarem, ponieważ ograniczają rozprzestrzenianie się ognia po instalacji kablowej i nie emitują gazów korozyjnych podczas pożaru. Odpowiednio podłączony ekran zapewnia spełnienie wymogów kompatybilności elektromagnetycznej EMC. Kable sklasyfikowane zgodnie z normą PN-EN 50575 (CPR). | [10 empty] | Zakłady Kablowe BITNER Sp. z o.o. | H60906 | Bezhalogenowe kable sterownicze i zasilające, ekran w postaci drutów miedzianych ocynowanych, z powłoką wypełniającą pod ekranem, z żyłami numerowanymi, do zastosowań wnętrzowych i na zewnątrz oraz do układania w ziemi, 0,6/1kV |  |  | BITNER | [6 empty] | true | true | 12 | PL | [11 empty] | n95 | no_discount_group | no_bonus_group | NOT_RELEVANT | NONE | NOT_RELEVANT | NONE | [33 empty] | 27.32.13.0 |  |  | 0 | 24 | 24 |  |  |  |  | 8544 49 99 | [8 empty] | EC000837 | KMT | KMT | 1 | 1 | [32 empty] | net_list | 138865 | PLN | 0.23 |  |  |  | 2025-07-24 |  |  | KMT | [13 empty] | https://bitner.com.pl/data/t4_text/649x234_084451241116_1000%20HCH.JPG |  |  |  | https://bitner.com.pl/data/t4txt_photos/013243300719_13_BiT_1000_HCH.pdf |  |  |  | https://bitner.com.pl/data/t4txt_photos/100301130525_0211_DWU_S_2304_BiT_1000_HCH_w.7.pdf |  |  |  | https://bitner.com.pl/data/t4txt_photos/10354750325_0256_2_UE_BITNER_BiT_1000_HCH.pdf
H60907 | 5902956117694 |  |  | BiT 1000®HCH 16G2,5 mm² 0,6/1kV | Kabel BiT 1000® HCH służy do wykonywania połączeń w obwodach sterowania i sygnalizacji, jako kabel zasilający do odbiorników ruchomych i przenośnikowych. Kabel BiT 1000 HCH jest przeznaczony do pracy w pomieszczeniach suchych i wilgotnych na zewnątrz, jest odporny na UV i warunki atmosferyczne. Kable nadają się do układania bezpośrednio w ziemi oraz do stosowania w instalacjach zagrożonych pożarem, ponieważ ograniczają rozprzestrzenianie się ognia po instalacji kablowej i nie emitują gazów korozyjnych podczas pożaru. Odpowiednio podłączony ekran zapewnia spełnienie wymogów kompatybilności elektromagnetycznej EMC. Kable sklasyfikowane zgodnie z normą PN-EN 50575 (CPR). | [10 empty] | Zakłady Kablowe BITNER Sp. z o.o. | H60907 | Bezhalogenowe kable sterownicze i zasilające, ekran w postaci drutów miedzianych ocynowanych, z powłoką wypełniającą pod ekranem, z żyłami numerowanymi, do zastosowań wnętrzowych i na zewnątrz oraz do układania w ziemi, 0,6/1kV |  |  | BITNER | [6 empty] | true | true | 12 | PL | [11 empty] | n95 | no_discount_group | no_bonus_group | NOT_RELEVANT | NONE | NOT_RELEVANT | NONE | [33 empty] | 27.32.13.0 |  |  | 0 | 24 | 24 |  |  |  |  | 8544 49 99 | [8 empty] | EC000837 | KMT | KMT | 1 | 1 | [32 empty] | net_list | 163235 | PLN | 0.23 |  |  |  | 2025-07-24 |  |  | KMT | [13 empty] | https://bitner.com.pl/data/t4_text/649x234_084451241116_1000%20HCH.JPG |  |  |  | https://bitner.com.pl/data/t4txt_photos/013243300719_13_BiT_1000_HCH.pdf |  |  |  | https://bitner.com.pl/data/t4txt_photos/100301130525_0211_DWU_S_2304_BiT_1000_HCH_w.7.pdf |  |  |  | https://bitner.com.pl/data/t4txt_photos/10354750325_0256_2_UE_BITNER_BiT_1000_HCH.pdf
H60908 | 5902956117700 |  |  | BiT 1000®HCH 18G2,5 mm² 0,6/1kV | Kabel BiT 1000® HCH służy do wykonywania połączeń w obwodach sterowania i sygnalizacji, jako kabel zasilający do odbiorników ruchomych i przenośnikowych. Kabel BiT 1000 HCH jest przeznaczony do pracy w pomieszczeniach suchych i wilgotnych na zewnątrz, jest odporny na UV i warunki atmosferyczne. Kable nadają się do układania bezpośrednio w ziemi oraz do stosowania w instalacjach zagrożonych pożarem, ponieważ ograniczają rozprzestrzenianie się ognia po instalacji kablowej i nie emitują gazów korozyjnych podczas pożaru. Odpowiednio podłączony ekran zapewnia spełnienie wymogów kompatybilności elektromagnetycznej EMC. Kable sklasyfikowane zgodnie z normą PN-EN 50575 (CPR). | [10 empty] | Zakłady Kablowe BITNER Sp. z o.o. | H60908 | Bezhalogenowe kable sterownicze i zasilające, ekran w postaci drutów miedzianych ocynowanych, z powłoką wypełniającą pod ekranem, z żyłami numerowanymi, do zastosowań wnętrzowych i na zewnątrz oraz do układania w ziemi, 0,6/1kV |  |  | BITNER | [6 empty] | true | true | 12 | PL | [11 empty] | n95 | no_discount_group | no_bonus_group | NOT_RELEVANT | NONE | NOT_RELEVANT | NONE | [33 empty] | 27.32.13.0 |  |  | 0 | 24 | 24 |  |  |  |  | 8544 49 99 | [8 empty] | EC000837 | KMT | KMT | 1 | 1 | [32 empty] | net_list | 175863 | PLN | 0.23 |  |  |  | 2025-07-24 |  |  | KMT | [13 empty] | https://bitner.com.pl/data/t4_text/649x234_084451241116_1000%20HCH.JPG |  |  |  | https://bitner.com.pl/data/t4txt_photos/013243300719_13_BiT_1000_HCH.pdf |  |  |  | https://bitner.com.pl/data/t4txt_photos/100301130525_0211_DWU_S_2304_BiT_1000_HCH_w.7.pdf |  |  |  | https://bitner.com.pl/data/t4txt_photos/10354750325_0256_2_UE_BITNER_BiT_1000_HCH.pdf
H60909 | 5902956117717 |  |  | BiT 1000®HCH 25G2,5 mm² 0,6/1kV | Kabel BiT 1000® HCH służy do wykonywania połączeń w obwodach sterowania i sygnalizacji, jako kabel zasilający do odbiorników ruchomych i przenośnikowych. Kabel BiT 1000 HCH jest przeznaczony do pracy w pomieszczeniach suchych i wilgotnych na zewnątrz, jest odporny na UV i warunki atmosferyczne. Kable nadają się do układania bezpośrednio w ziemi oraz do stosowania w instalacjach zagrożonych pożarem, ponieważ ograniczają rozprzestrzenianie się ognia po instalacji kablowej i nie emitują gazów korozyjnych podczas pożaru. Odpowiednio podłączony ekran zapewnia spełnienie wymogów kompatybilności elektromagnetycznej EMC. Kable sklasyfikowane zgodnie z normą PN-EN 50575 (CPR). | [10 empty] | Zakłady Kablowe BITNER Sp. z o.o. | H60909 | Bezhalogenowe kable sterownicze i zasilające, ekran w postaci drutów miedzianych ocynowanych, z powłoką wypełniającą pod ekranem, z żyłami numerowanymi, do zastosowań wnętrzowych i na zewnątrz oraz do układania w ziemi, 0,6/1kV |  |  | BITNER | [6 empty] | true | true | 12 | PL | [11 empty] | n95 | no_discount_group | no_bonus_group | NOT_RELEVANT | NONE | NOT_RELEVANT | NONE | [33 empty] | 27.32.13.0 |  |  | 0 | 24 | 24 |  |  |  |  | 8544 49 99 | [8 empty] | EC000837 | KMT | KMT | 1 | 1 | [32 empty] | net_list | 237385 | PLN | 0.23 |  |  |  | 2025-07-24 |  |  | KMT | [13 empty] | https://bitner.com.pl/data/t4_text/649x234_084451241116_1000%20HCH.JPG |  |  |  | https://bitner.com.pl/data/t4txt_photos/013243300719_13_BiT_1000_HCH.pdf |  |  |  | https://bitner.com.pl/data/t4txt_photos/100301130525_0211_DWU_S_2304_BiT_1000_HCH_w.7.pdf |  |  |  | https://bitner.com.pl/data/t4txt_photos/10354750325_0256_2_UE_BITNER_BiT_1000_HCH.pdf
H60910 | 5902956117724 |  |  | BiT 1000®HCH 2x4,0 mm² 0,6/1kV | Kabel BiT 1000® HCH służy do wykonywania połączeń w obwodach sterowania i sygnalizacji, jako kabel zasilający do odbiorników ruchomych i przenośnikowych. Kabel BiT 1000 HCH jest przeznaczony do pracy w pomieszczeniach suchych i wilgotnych na zewnątrz, jest odporny na UV i warunki atmosferyczne. Kable nadają się do układania bezpośrednio w ziemi oraz do stosowania w instalacjach zagrożonych pożarem, ponieważ ograniczają rozprzestrzenianie się ognia po instalacji kablowej i nie emitują gazów korozyjnych podczas pożaru. Odpowiednio podłączony ekran zapewnia spełnienie wymogów kompatybilności elektromagnetycznej EMC. Kable sklasyfikowane zgodnie z normą PN-EN 50575 (CPR). | [10 empty] | Zakłady Kablowe BITNER Sp. z o.o. | H60910 | Bezhalogenowe kable sterownicze i zasilające, ekran w postaci drutów miedzianych ocynowanych, z powłoką wypełniającą pod ekranem, z żyłami numerowanymi, do zastosowań wnętrzowych i na zewnątrz oraz do układania w ziemi, 0,6/1kV |  |  | BITNER | [6 empty] | true | true | 12 | PL | [11 empty] | n95 | no_discount_group | no_bonus_group | NOT_RELEVANT | NONE | NOT_RELEVANT | NONE | [33 empty] | 27.32.13.0 |  |  | 0 | 24 | 24 |  |  |  |  | 8544 49 99 | [8 empty] | EC000837 | KMT | KMT | 1 | 1 | [32 empty] | net_list | 46237 | PLN | 0.23 |  |  |  | 2025-07-24 |  |  | KMT | [13 empty] | https://bitner.com.pl/data/t4_text/649x234_084451241116_1000%20HCH.JPG |  |  |  | https://bitner.com.pl/data/t4txt_photos/013243300719_13_BiT_1000_HCH.pdf |  |  |  | https://bitner.com.pl/data/t4txt_photos/100301130525_0211_DWU_S_2304_BiT_1000_HCH_w.7.pdf |  |  |  | https://bitner.com.pl/data/t4txt_photos/10354750325_0256_2_UE_BITNER_BiT_1000_HCH.pdf
H60911 | 5902956117731 |  |  | BiT 1000®HCH 3G4,0 mm² 0,6/1kV | Kabel BiT 1000® HCH służy do wykonywania połączeń w obwodach sterowania i sygnalizacji, jako kabel zasilający do odbiorników ruchomych i przenośnikowych. Kabel BiT 1000 HCH jest przeznaczony do pracy w pomieszczeniach suchych i wilgotnych na zewnątrz, jest odporny na UV i warunki atmosferyczne. Kable nadają się do układania bezpośrednio w ziemi oraz do stosowania w instalacjach zagrożonych pożarem, ponieważ ograniczają rozprzestrzenianie się ognia po instalacji kablowej i nie emitują gazów korozyjnych podczas pożaru. Odpowiednio podłączony ekran zapewnia spełnienie wymogów kompatybilności elektromagnetycznej EMC. Kable sklasyfikowane zgodnie z normą PN-EN 50575 (CPR). | [10 empty] | Zakłady Kablowe BITNER Sp. z o.o. | H60911 | Bezhalogenowe kable sterownicze i zasilające, ekran w postaci drutów miedzianych ocynowanych, z powłoką wypełniającą pod ekranem, z żyłami numerowanymi, do zastosowań wnętrzowych i na zewnątrz oraz do układania w ziemi, 0,6/1kV |  |  | BITNER | [6 empty] | true | true | 12 | PL | [11 empty] | n95 | no_discount_group | no_bonus_group | NOT_RELEVANT | NONE | NOT_RELEVANT | NONE | [33 empty] | 27.32.13.0 |  |  | 0 | 24 | 24 |  |  |  |  | 8544 49 99 | [8 empty] | EC000837 | KMT | KMT | 1 | 1 | [32 empty] | net_list | 59833 | PLN | 0.23 |  |  |  | 2025-07-24 |  |  | KMT | [13 empty] | https://bitner.com.pl/data/t4_text/649x234_084451241116_1000%20HCH.JPG |  |  |  | https://bitner.com.pl/data/t4txt_photos/013243300719_13_BiT_1000_HCH.pdf |  |  |  | https://bitner.com.pl/data/t4txt_photos/100301130525_0211_DWU_S_2304_BiT_1000_HCH_w.7.pdf |  |  |  | https://bitner.com.pl/data/t4txt_photos/10354750325_0256_2_UE_BITNER_BiT_1000_HCH.pdf
H60912 | 5902956117748 |  |  | BiT 1000®HCH 4G4,0 mm² 0,6/1kV | Kabel BiT 1000® HCH służy do wykonywania połączeń w obwodach sterowania i sygnalizacji, jako kabel zasilający do odbiorników ruchomych i przenośnikowych. Kabel BiT 1000 HCH jest przeznaczony do pracy w pomieszczeniach suchych i wilgotnych na zewnątrz, jest odporny na UV i warunki atmosferyczne. Kable nadają się do układania bezpośrednio w ziemi oraz do stosowania w instalacjach zagrożonych pożarem, ponieważ ograniczają rozprzestrzenianie się ognia po instalacji kablowej i nie emitują gazów korozyjnych podczas pożaru. Odpowiednio podłączony ekran zapewnia spełnienie wymogów kompatybilności elektromagnetycznej EMC. Kable sklasyfikowane zgodnie z normą PN-EN 50575 (CPR). | [10 empty] | Zakłady Kablowe BITNER Sp. z o.o. | H60912 | Bezhalogenowe kable sterownicze i zasilające, ekran w postaci drutów miedzianych ocynowanych, z powłoką wypełniającą pod ekranem, z żyłami numerowanymi, do zastosowań wnętrzowych i na zewnątrz oraz do układania w ziemi, 0,6/1kV |  |  | BITNER | [6 empty] | true | true | 12 | PL | [11 empty] | n95 | no_discount_group | no_bonus_group | NOT_RELEVANT | NONE | NOT_RELEVANT | NONE | [33 empty] | 27.32.13.0 |  |  | 0 | 24 | 24 |  |  |  |  | 8544 49 99 | [8 empty] | EC000837 | KMT | KMT | 1 | 1 | [32 empty] | net_list | 74188 | PLN | 0.23 |  |  |  | 2025-07-24 |  |  | KMT | [13 empty] | https://bitner.com.pl/data/t4_text/649x234_084451241116_1000%20HCH.JPG |  |  |  | https://bitner.com.pl/data/t4txt_photos/013243300719_13_BiT_1000_HCH.pdf |  |  |  | https://bitner.com.pl/data/t4txt_photos/100301130525_0211_DWU_S_2304_BiT_1000_HCH_w.7.pdf |  |  |  | https://bitner.com.pl/data/t4txt_photos/10354750325_0256_2_UE_BITNER_BiT_1000_HCH.pdf
H60913 | 5902956117755 |  |  | BiT 1000®HCH 5G4,0 mm² 0,6/1kV | Kabel BiT 1000® HCH służy do wykonywania połączeń w obwodach sterowania i sygnalizacji, jako kabel zasilający do odbiorników ruchomych i przenośnikowych. Kabel BiT 1000 HCH jest przeznaczony do pracy w pomieszczeniach suchych i wilgotnych na zewnątrz, jest odporny na UV i warunki atmosferyczne. Kable nadają się do układania bezpośrednio w ziemi oraz do stosowania w instalacjach zagrożonych pożarem, ponieważ ograniczają rozprzestrzenianie się ognia po instalacji kablowej i nie emitują gazów korozyjnych podczas pożaru. Odpowiednio podłączony ekran zapewnia spełnienie wymogów kompatybilności elektromagnetycznej EMC. Kable sklasyfikowane zgodnie z normą PN-EN 50575 (CPR). | [10 empty] | Zakłady Kablowe BITNER Sp. z o.o. | H60913 | Bezhalogenowe kable sterownicze i zasilające, ekran w postaci drutów miedzianych ocynowanych, z powłoką wypełniającą pod ekranem, z żyłami numerowanymi, do zastosowań wnętrzowych i na zewnątrz oraz do układania w ziemi, 0,6/1kV |  |  | BITNER | [6 empty] | true | true | 12 | PL | [11 empty] | n95 | no_discount_group | no_bonus_group | NOT_RELEVANT | NONE | NOT_RELEVANT | NONE | [33 empty] | 27.32.13.0 |  |  | 0 | 24 | 24 |  |  |  |  | 8544 49 99 | [8 empty] | EC000837 | KMT | KMT | 1 | 1 | [32 empty] | net_list | 89367 | PLN | 0.23 |  |  |  | 2025-07-24 |  |  | KMT | [13 empty] | https://bitner.com.pl/data/t4_text/649x234_084451241116_1000%20HCH.JPG |  |  |  | https://bitner.com.pl/data/t4txt_photos/013243300719_13_BiT_1000_HCH.pdf |  |  |  | https://bitner.com.pl/data/t4txt_photos/100301130525_0211_DWU_S_2304_BiT_1000_HCH_w.7.pdf |  |  |  | https://bitner.com.pl/data/t4txt_photos/10354750325_0256_2_UE_BITNER_BiT_1000_HCH.pdf
H60914 | 5902956117762 |  |  | BiT 1000®HCH 7G4,0 mm² 0,6/1kV | Kabel BiT 1000® HCH służy do wykonywania połączeń w obwodach sterowania i sygnalizacji, jako kabel zasilający do odbiorników ruchomych i przenośnikowych. Kabel BiT 1000 HCH jest przeznaczony do pracy w pomieszczeniach suchych i wilgotnych na zewnątrz, jest odporny na UV i warunki atmosferyczne. Kable nadają się do układania bezpośrednio w ziemi oraz do stosowania w instalacjach zagrożonych pożarem, ponieważ ograniczają rozprzestrzenianie się ognia po instalacji kablowej i nie emitują gazów korozyjnych podczas pożaru. Odpowiednio podłączony ekran zapewnia spełnienie wymogów kompatybilności elektromagnetycznej EMC. Kable sklasyfikowane zgodnie z normą PN-EN 50575 (CPR). | [10 empty] | Zakłady Kablowe BITNER Sp. z o.o. | H60914 | Bezhalogenowe kable sterownicze i zasilające, ekran w postaci drutów miedzianych ocynowanych, z powłoką wypełniającą pod ekranem, z żyłami numerowanymi, do zastosowań wnętrzowych i na zewnątrz oraz do układania w ziemi, 0,6/1kV |  |  | BITNER | [6 empty] | true | true | 12 | PL | [11 empty] | n95 | no_discount_group | no_bonus_group | NOT_RELEVANT | NONE | NOT_RELEVANT | NONE | [33 empty] | 27.32.13.0 |  |  | 0 | 24 | 24 |  |  |  |  | 8544 49 99 | [8 empty] | EC000837 | KMT | KMT | 1 | 1 | [32 empty] | net_list | 116281 | PLN | 0.23 |  |  |  | 2025-07-24 |  |  | KMT | [13 empty] | https://bitner.com.pl/data/t4_text/649x234_084451241116_1000%20HCH.JPG |  |  |  | https://bitner.com.pl/data/t4txt_photos/013243300719_13_BiT_1000_HCH.pdf | [7 empty] | https://bitner.com.pl/data/t4txt_photos/10354750325_0256_2_UE_BITNER_BiT_1000_HCH.pdf
H60915 | 5902956117779 |  |  | BiT 1000®HCH 10G4,0 mm² 0,6/1kV | Kabel BiT 1000® HCH służy do wykonywania połączeń w obwodach sterowania i sygnalizacji, jako kabel zasilający do odbiorników ruchomych i przenośnikowych. Kabel BiT 1000 HCH jest przeznaczony do pracy w pomieszczeniach suchych i wilgotnych na zewnątrz, jest odporny na UV i warunki atmosferyczne. Kable nadają się do układania bezpośrednio w ziemi oraz do stosowania w instalacjach zagrożonych pożarem, ponieważ ograniczają rozprzestrzenianie się ognia po instalacji kablowej i nie emitują gazów korozyjnych podczas pożaru. Odpowiednio podłączony ekran zapewnia spełnienie wymogów kompatybilności elektromagnetycznej EMC. Kable sklasyfikowane zgodnie z normą PN-EN 50575 (CPR). | [10 empty] | Zakłady Kablowe BITNER Sp. z o.o. | H60915 | Bezhalogenowe kable sterownicze i zasilające, ekran w postaci drutów miedzianych ocynowanych, z powłoką wypełniającą pod ekranem, z żyłami numerowanymi, do zastosowań wnętrzowych i na zewnątrz oraz do układania w ziemi, 0,6/1kV |  |  | BITNER | [6 empty] | true | true | 12 | PL | [11 empty] | n95 | no_discount_group | no_bonus_group | NOT_RELEVANT | NONE | NOT_RELEVANT | NONE | [33 empty] | 27.32.13.0 |  |  | 0 | 24 | 24 |  |  |  |  | 8544 49 99 | [8 empty] | EC000837 | KMT | KMT | 1 | 1 | [32 empty] | net_list | 162622 | PLN | 0.23 |  |  |  | 2025-07-24 |  |  | KMT | [13 empty] | https://bitner.com.pl/data/t4_text/649x234_084451241116_1000%20HCH.JPG |  |  |  | https://bitner.com.pl/data/t4txt_photos/013243300719_13_BiT_1000_HCH.pdf | [7 empty] | https://bitner.com.pl/data/t4txt_photos/10354750325_0256_2_UE_BITNER_BiT_1000_HCH.pdf
H60916 | 5902956117786 |  |  | BiT 1000®HCH 3G6,0 mm² 0,6/1kV | Kabel BiT 1000® HCH służy do wykonywania połączeń w obwodach sterowania i sygnalizacji, jako kabel zasilający do odbiorników ruchomych i przenośnikowych. Kabel BiT 1000 HCH jest przeznaczony do pracy w pomieszczeniach suchych i wilgotnych na zewnątrz, jest odporny na UV i warunki atmosferyczne. Kable nadają się do układania bezpośrednio w ziemi oraz do stosowania w instalacjach zagrożonych pożarem, ponieważ ograniczają rozprzestrzenianie się ognia po instalacji kablowej i nie emitują gazów korozyjnych podczas pożaru. Odpowiednio podłączony ekran zapewnia spełnienie wymogów kompatybilności elektromagnetycznej EMC. Kable sklasyfikowane zgodnie z normą PN-EN 50575 (CPR). | [10 empty] | Zakłady Kablowe BITNER Sp. z o.o. | H60916 | Bezhalogenowe kable sterownicze i zasilające, ekran w postaci drutów miedzianych ocynowanych, z powłoką wypełniającą pod ekranem, z żyłami numerowanymi, do zastosowań wnętrzowych i na zewnątrz oraz do układania w ziemi, 0,6/1kV |  |  | BITNER | [6 empty] | true | true | 12 | PL | [11 empty] | n95 | no_discount_group | no_bonus_group | NOT_RELEVANT | NONE | NOT_RELEVANT | NONE | [33 empty] | 27.32.13.0 |  |  | 0 | 24 | 24 |  |  |  |  | 8544 49 99 | [8 empty] | EC000837 | KMT | KMT | 1 | 1 | [32 empty] | net_list | 79739 | PLN | 0.23 |  |  |  | 2025-07-24 |  |  | KMT | [13 empty] | https://bitner.com.pl/data/t4_text/649x234_084451241116_1000%20HCH.JPG |  |  |  | https://bitner.com.pl/data/t4txt_photos/013243300719_13_BiT_1000_HCH.pdf | [7 empty] | https://bitner.com.pl/data/t4txt_photos/10354750325_0256_2_UE_BITNER_BiT_1000_HCH.pdf
H60917 | 5902956117793 |  |  | BiT 1000®HCH 4G6,0 mm² 0,6/1kV | Kabel BiT 1000® HCH służy do wykonywania połączeń w obwodach sterowania i sygnalizacji, jako kabel zasilający do odbiorników ruchomych i przenośnikowych. Kabel BiT 1000 HCH jest przeznaczony do pracy w pomieszczeniach suchych i wilgotnych na zewnątrz, jest odporny na UV i warunki atmosferyczne. Kable nadają się do układania bezpośrednio w ziemi oraz do stosowania w instalacjach zagrożonych pożarem, ponieważ ograniczają rozprzestrzenianie się ognia po instalacji kablowej i nie emitują gazów korozyjnych podczas pożaru. Odpowiednio podłączony ekran zapewnia spełnienie wymogów kompatybilności elektromagnetycznej EMC. Kable sklasyfikowane zgodnie z normą PN-EN 50575 (CPR). | [10 empty] | Zakłady Kablowe BITNER Sp. z o.o. | H60917 | Bezhalogenowe kable sterownicze i zasilające, ekran w postaci drutów miedzianych ocynowanych, z powłoką wypełniającą pod ekranem, z żyłami numerowanymi, do zastosowań wnętrzowych i na zewnątrz oraz do układania w ziemi, 0,6/1kV |  |  | BITNER | [6 empty] | true | true | 12 | PL | [11 empty] | n95 | no_discount_group | no_bonus_group | NOT_RELEVANT | NONE | NOT_RELEVANT | NONE | [33 empty] | 27.32.13.0 |  |  | 0 | 24 | 24 |  |  |  |  | 8544 49 99 | [8 empty] | EC000837 | KMT | KMT | 1 | 1 | [32 empty] | net_list | 101695 | PLN | 0.23 |  |  |  | 2025-07-24 |  |  | KMT | [13 empty] | https://bitner.com.pl/data/t4_text/649x234_084451241116_1000%20HCH.JPG |  |  |  | https://bitner.com.pl/data/t4txt_photos/013243300719_13_BiT_1000_HCH.pdf |  |  |  | https://bitner.com.pl/data/t4txt_photos/100301130525_0211_DWU_S_2304_BiT_1000_HCH_w.7.pdf |  |  |  | https://bitner.com.pl/data/t4txt_photos/10354750325_0256_2_UE_BITNER_BiT_1000_HCH.pdf
H60918 | 5902956117809 |  |  | BiT 1000®HCH 5G6,0 mm² 0,6/1kV | Kabel BiT 1000® HCH służy do wykonywania połączeń w obwodach sterowania i sygnalizacji, jako kabel zasilający do odbiorników ruchomych i przenośnikowych. Kabel BiT 1000 HCH jest przeznaczony do pracy w pomieszczeniach suchych i wilgotnych na zewnątrz, jest odporny na UV i warunki atmosferyczne. Kable nadają się do układania bezpośrednio w ziemi oraz do stosowania w instalacjach zagrożonych pożarem, ponieważ ograniczają rozprzestrzenianie się ognia po instalacji kablowej i nie emitują gazów korozyjnych podczas pożaru. Odpowiednio podłączony ekran zapewnia spełnienie wymogów kompatybilności elektromagnetycznej EMC. Kable sklasyfikowane zgodnie z normą PN-EN 50575 (CPR). | [10 empty] | Zakłady Kablowe BITNER Sp. z o.o. | H60918 | Bezhalogenowe kable sterownicze i zasilające, ekran w postaci drutów miedzianych ocynowanych, z powłoką wypełniającą pod ekranem, z żyłami numerowanymi, do zastosowań wnętrzowych i na zewnątrz oraz do układania w ziemi, 0,6/1kV |  |  | BITNER | [6 empty] | true | true | 12 | PL | [11 empty] | n95 | no_discount_group | no_bonus_group | NOT_RELEVANT | NONE | NOT_RELEVANT | NONE | [33 empty] | 27.32.13.0 |  |  | 0 | 24 | 24 |  |  |  |  | 8544 49 99 | [8 empty] | EC000837 | KMT | KMT | 1 | 1 | [32 empty] | net_list | 122590 | PLN | 0.23 |  |  |  | 2025-07-24 |  |  | KMT | [13 empty] | https://bitner.com.pl/data/t4_text/649x234_084451241116_1000%20HCH.JPG |  |  |  | https://bitner.com.pl/data/t4txt_photos/013243300719_13_BiT_1000_HCH.pdf |  |  |  | https://bitner.com.pl/data/t4txt_photos/100301130525_0211_DWU_S_2304_BiT_1000_HCH_w.7.pdf |  |  |  | https://bitner.com.pl/data/t4txt_photos/10354750325_0256_2_UE_BITNER_BiT_1000_HCH.pdf
H60919 | 5902956117816 |  |  | BiT 1000®HCH 7G6,0 mm² 0,6/1kV | Kabel BiT 1000® HCH służy do wykonywania połączeń w obwodach sterowania i sygnalizacji, jako kabel zasilający do odbiorników ruchomych i przenośnikowych. Kabel BiT 1000 HCH jest przeznaczony do pracy w pomieszczeniach suchych i wilgotnych na zewnątrz, jest odporny na UV i warunki atmosferyczne. Kable nadają się do układania bezpośrednio w ziemi oraz do stosowania w instalacjach zagrożonych pożarem, ponieważ ograniczają rozprzestrzenianie się ognia po instalacji kablowej i nie emitują gazów korozyjnych podczas pożaru. Odpowiednio podłączony ekran zapewnia spełnienie wymogów kompatybilności elektromagnetycznej EMC. Kable sklasyfikowane zgodnie z normą PN-EN 50575 (CPR). | [10 empty] | Zakłady Kablowe BITNER Sp. z o.o. | H60919 | Bezhalogenowe kable sterownicze i zasilające, ekran w postaci drutów miedzianych ocynowanych, z powłoką wypełniającą pod ekranem, z żyłami numerowanymi, do zastosowań wnętrzowych i na zewnątrz oraz do układania w ziemi, 0,6/1kV |  |  | BITNER | [6 empty] | true | true | 12 | PL | [11 empty] | n95 | no_discount_group | no_bonus_group | NOT_RELEVANT | NONE | NOT_RELEVANT | NONE | [33 empty] | 27.32.13.0 |  |  | 0 | 24 | 24 |  |  |  |  | 8544 49 99 | [8 empty] | EC000837 | KMT | KMT | 1 | 1 | [32 empty] | net_list | 156685 | PLN | 0.23 |  |  |  | 2025-07-24 |  |  | KMT | [13 empty] | https://bitner.com.pl/data/t4_text/649x234_084451241116_1000%20HCH.JPG |  |  |  | https://bitner.com.pl/data/t4txt_photos/013243300719_13_BiT_1000_HCH.pdf |  |  |  | https://bitner.com.pl/data/t4txt_photos/100301130525_0211_DWU_S_2304_BiT_1000_HCH_w.7.pdf |  |  |  | https://bitner.com.pl/data/t4txt_photos/10354750325_0256_2_UE_BITNER_BiT_1000_HCH.pdf
H60920 | 5902956117823 |  |  | BiT 1000®HCH 3G10 mm² 0,6/1kV | Kabel BiT 1000® HCH służy do wykonywania połączeń w obwodach sterowania i sygnalizacji, jako kabel zasilający do odbiorników ruchomych i przenośnikowych. Kabel BiT 1000 HCH jest przeznaczony do pracy w pomieszczeniach suchych i wilgotnych na zewnątrz, jest odporny na UV i warunki atmosferyczne. Kable nadają się do układania bezpośrednio w ziemi oraz do stosowania w instalacjach zagrożonych pożarem, ponieważ ograniczają rozprzestrzenianie się ognia po instalacji kablowej i nie emitują gazów korozyjnych podczas pożaru. Odpowiednio podłączony ekran zapewnia spełnienie wymogów kompatybilności elektromagnetycznej EMC. Kable sklasyfikowane zgodnie z normą PN-EN 50575 (CPR). | [10 empty] | Zakłady Kablowe BITNER Sp. z o.o. | H60920 | Bezhalogenowe kable sterownicze i zasilające, ekran w postaci drutów miedzianych ocynowanych, z powłoką wypełniającą pod ekranem, z żyłami numerowanymi, do zastosowań wnętrzowych i na zewnątrz oraz do układania w ziemi, 0,6/1kV |  |  | BITNER | [6 empty] | true | true | 12 | PL | [11 empty] | n95 | no_discount_group | no_bonus_group | NOT_RELEVANT | NONE | NOT_RELEVANT | NONE | [33 empty] | 27.32.13.0 |  |  | 0 | 24 | 24 |  |  |  |  | 8544 49 99 | [8 empty] | EC000837 | KMT | KMT | 1 | 1 | [32 empty] | net_list | 123046 | PLN | 0.23 |  |  |  | 2025-07-24 |  |  | KMT | [13 empty] | https://bitner.com.pl/data/t4_text/649x234_084451241116_1000%20HCH.JPG |  |  |  | https://bitner.com.pl/data/t4txt_photos/013243300719_13_BiT_1000_HCH.pdf | [7 empty] | https://bitner.com.pl/data/t4txt_photos/10354750325_0256_2_UE_BITNER_BiT_1000_HCH.pdf
H60921 | 5902956117830 |  |  | BiT 1000®HCH 4G10 mm² 0,6/1kV | Kabel BiT 1000® HCH służy do wykonywania połączeń w obwodach sterowania i sygnalizacji, jako kabel zasilający do odbiorników ruchomych i przenośnikowych. Kabel BiT 1000 HCH jest przeznaczony do pracy w pomieszczeniach suchych i wilgotnych na zewnątrz, jest odporny na UV i warunki atmosferyczne. Kable nadają się do układania bezpośrednio w ziemi oraz do stosowania w instalacjach zagrożonych pożarem, ponieważ ograniczają rozprzestrzenianie się ognia po instalacji kablowej i nie emitują gazów korozyjnych podczas pożaru. Odpowiednio podłączony ekran zapewnia spełnienie wymogów kompatybilności elektromagnetycznej EMC. Kable sklasyfikowane zgodnie z normą PN-EN 50575 (CPR). | [10 empty] | Zakłady Kablowe BITNER Sp. z o.o. | H60921 | Bezhalogenowe kable sterownicze i zasilające, ekran w postaci drutów miedzianych ocynowanych, z powłoką wypełniającą pod ekranem, z żyłami numerowanymi, do zastosowań wnętrzowych i na zewnątrz oraz do układania w ziemi, 0,6/1kV |  |  | BITNER | [6 empty] | true | true | 12 | PL | [11 empty] | n95 | no_discount_group | no_bonus_group | NOT_RELEVANT | NONE | NOT_RELEVANT | NONE | [33 empty] | 27.32.13.0 |  |  | 0 | 24 | 24 |  |  |  |  | 8544 49 99 | [8 empty] | EC000837 | KMT | KMT | 1 | 1 | [32 empty] | net_list | 158296 | PLN | 0.23 |  |  |  | 2025-07-24 |  |  | KMT | [13 empty] | https://bitner.com.pl/data/t4_text/649x234_084451241116_1000%20HCH.JPG |  |  |  | https://bitner.com.pl/data/t4txt_photos/013243300719_13_BiT_1000_HCH.pdf |  |  |  | https://bitner.com.pl/data/t4txt_photos/100301130525_0211_DWU_S_2304_BiT_1000_HCH_w.7.pdf |  |  |  | https://bitner.com.pl/data/t4txt_photos/10354750325_0256_2_UE_BITNER_BiT_1000_HCH.pdf
H60922 | 5902956117847 |  |  | BiT 1000®HCH 5G10 mm² 0,6/1kV | Kabel BiT 1000® HCH służy do wykonywania połączeń w obwodach sterowania i sygnalizacji, jako kabel zasilający do odbiorników ruchomych i przenośnikowych. Kabel BiT 1000 HCH jest przeznaczony do pracy w pomieszczeniach suchych i wilgotnych na zewnątrz, jest odporny na UV i warunki atmosferyczne. Kable nadają się do układania bezpośrednio w ziemi oraz do stosowania w instalacjach zagrożonych pożarem, ponieważ ograniczają rozprzestrzenianie się ognia po instalacji kablowej i nie emitują gazów korozyjnych podczas pożaru. Odpowiednio podłączony ekran zapewnia spełnienie wymogów kompatybilności elektromagnetycznej EMC. Kable sklasyfikowane zgodnie z normą PN-EN 50575 (CPR). | [10 empty] | Zakłady Kablowe BITNER Sp. z o.o. | H60922 | Bezhalogenowe kable sterownicze i zasilające, ekran w postaci drutów miedzianych ocynowanych, z powłoką wypełniającą pod ekranem, z żyłami numerowanymi, do zastosowań wnętrzowych i na zewnątrz oraz do układania w ziemi, 0,6/1kV |  |  | BITNER | [6 empty] | true | true | 12 | PL | [11 empty] | n95 | no_discount_group | no_bonus_group | NOT_RELEVANT | NONE | NOT_RELEVANT | NONE | [33 empty] | 27.32.13.0 |  |  | 0 | 24 | 24 |  |  |  |  | 8544 49 99 | [8 empty] | EC000837 | KMT | KMT | 1 | 1 | [32 empty] | net_list | 191740 | PLN | 0.23 |  |  |  | 2025-07-24 |  |  | KMT | [13 empty] | https://bitner.com.pl/data/t4_text/649x234_084451241116_1000%20HCH.JPG |  |  |  | https://bitner.com.pl/data/t4txt_photos/013243300719_13_BiT_1000_HCH.pdf | [7 empty] | https://bitner.com.pl/data/t4txt_photos/10354750325_0256_2_UE_BITNER_BiT_1000_HCH.pdf
H60923 | 5902956117854 |  |  | BiT 1000®HCH 7G10 mm² 0,6/1kV | Kabel BiT 1000® HCH służy do wykonywania połączeń w obwodach sterowania i sygnalizacji, jako kabel zasilający do odbiorników ruchomych i przenośnikowych. Kabel BiT 1000 HCH jest przeznaczony do pracy w pomieszczeniach suchych i wilgotnych na zewnątrz, jest odporny na UV i warunki atmosferyczne. Kable nadają się do układania bezpośrednio w ziemi oraz do stosowania w instalacjach zagrożonych pożarem, ponieważ ograniczają rozprzestrzenianie się ognia po instalacji kablowej i nie emitują gazów korozyjnych podczas pożaru. Odpowiednio podłączony ekran zapewnia spełnienie wymogów kompatybilności elektromagnetycznej EMC. Kable sklasyfikowane zgodnie z normą PN-EN 50575 (CPR). | [10 empty] | Zakłady Kablowe BITNER Sp. z o.o. | H60923 | Bezhalogenowe kable sterownicze i zasilające, ekran w postaci drutów miedzianych ocynowanych, z powłoką wypełniającą pod ekranem, z żyłami numerowanymi, do zastosowań wnętrzowych i na zewnątrz oraz do układania w ziemi, 0,6/1kV |  |  | BITNER | [6 empty] | true | true | 12 | PL | [11 empty] | n95 | no_discount_group | no_bonus_group | NOT_RELEVANT | NONE | NOT_RELEVANT | NONE | [33 empty] | 27.32.13.0 |  |  | 0 | 24 | 24 |  |  |  |  | 8544 49 99 | [8 empty] | EC000837 | KMT | KMT | 1 | 1 | [32 empty] | net_list | 255902 | PLN | 0.23 |  |  |  | 2025-07-24 |  |  | KMT | [13 empty] | https://bitner.com.pl/data/t4_text/649x234_084451241116_1000%20HCH.JPG |  |  |  | https://bitner.com.pl/data/t4txt_photos/013243300719_13_BiT_1000_HCH.pdf | [7 empty] | https://bitner.com.pl/data/t4txt_photos/10354750325_0256_2_UE_BITNER_BiT_1000_HCH.pdf
H60924 | 5902956117861 |  |  | BiT 1000®HCH 3G16 mm² 0,6/1kV | Kabel BiT 1000® HCH służy do wykonywania połączeń w obwodach sterowania i sygnalizacji, jako kabel zasilający do odbiorników ruchomych i przenośnikowych. Kabel BiT 1000 HCH jest przeznaczony do pracy w pomieszczeniach suchych i wilgotnych na zewnątrz, jest odporny na UV i warunki atmosferyczne. Kable nadają się do układania bezpośrednio w ziemi oraz do stosowania w instalacjach zagrożonych pożarem, ponieważ ograniczają rozprzestrzenianie się ognia po instalacji kablowej i nie emitują gazów korozyjnych podczas pożaru. Odpowiednio podłączony ekran zapewnia spełnienie wymogów kompatybilności elektromagnetycznej EMC. Kable sklasyfikowane zgodnie z normą PN-EN 50575 (CPR). | [10 empty] | Zakłady Kablowe BITNER Sp. z o.o. | H60924 | Bezhalogenowe kable sterownicze i zasilające, ekran w postaci drutów miedzianych ocynowanych, z powłoką wypełniającą pod ekranem, z żyłami numerowanymi, do zastosowań wnętrzowych i na zewnątrz oraz do układania w ziemi, 0,6/1kV |  |  | BITNER | [6 empty] | true | true | 12 | PL | [11 empty] | n95 | no_discount_group | no_bonus_group | NOT_RELEVANT | NONE | NOT_RELEVANT | NONE | [33 empty] | 27.32.13.0 |  |  | 0 | 24 | 24 |  |  |  |  | 8544 49 99 | [8 empty] | EC000837 | KMT | KMT | 1 | 1 | [32 empty] | net_list | 179015 | PLN | 0.23 |  |  |  | 2025-07-24 |  |  | KMT | [13 empty] | https://bitner.com.pl/data/t4_text/649x234_084451241116_1000%20HCH.JPG |  |  |  | https://bitner.com.pl/data/t4txt_photos/013243300719_13_BiT_1000_HCH.pdf | [7 empty] | https://bitner.com.pl/data/t4txt_photos/10354750325_0256_2_UE_BITNER_BiT_1000_HCH.pdf
H60925 | 5902956117878 |  |  | BiT 1000®HCH 4G16 mm² 0,6/1kV | Kabel BiT 1000® HCH służy do wykonywania połączeń w obwodach sterowania i sygnalizacji, jako kabel zasilający do odbiorników ruchomych i przenośnikowych. Kabel BiT 1000 HCH jest przeznaczony do pracy w pomieszczeniach suchych i wilgotnych na zewnątrz, jest odporny na UV i warunki atmosferyczne. Kable nadają się do układania bezpośrednio w ziemi oraz do stosowania w instalacjach zagrożonych pożarem, ponieważ ograniczają rozprzestrzenianie się ognia po instalacji kablowej i nie emitują gazów korozyjnych podczas pożaru. Odpowiednio podłączony ekran zapewnia spełnienie wymogów kompatybilności elektromagnetycznej EMC. Kable sklasyfikowane zgodnie z normą PN-EN 50575 (CPR). | [10 empty] | Zakłady Kablowe BITNER Sp. z o.o. | H60925 | Bezhalogenowe kable sterownicze i zasilające, ekran w postaci drutów miedzianych ocynowanych, z powłoką wypełniającą pod ekranem, z żyłami numerowanymi, do zastosowań wnętrzowych i na zewnątrz oraz do układania w ziemi, 0,6/1kV |  |  | BITNER | [6 empty] | true | true | 12 | PL | [11 empty] | n95 | no_discount_group | no_bonus_group | NOT_RELEVANT | NONE | NOT_RELEVANT | NONE | [33 empty] | 27.32.13.0 |  |  | 0 | 24 | 24 |  |  |  |  | 8544 49 99 | [8 empty] | EC000837 | KMT | KMT | 1 | 1 | [32 empty] | net_list | 231279 | PLN | 0.23 |  |  |  | 2025-07-24 |  |  | KMT | [13 empty] | https://bitner.com.pl/data/t4_text/649x234_084451241116_1000%20HCH.JPG |  |  |  | https://bitner.com.pl/data/t4txt_photos/013243300719_13_BiT_1000_HCH.pdf |  |  |  | https://bitner.com.pl/data/t4txt_photos/100301130525_0211_DWU_S_2304_BiT_1000_HCH_w.7.pdf |  |  |  | https://bitner.com.pl/data/t4txt_photos/10354750325_0256_2_UE_BITNER_BiT_1000_HCH.pdf
H60926 | 5902956117885 |  |  | BiT 1000®HCH 5G16 mm² 0,6/1kV | Kabel BiT 1000® HCH służy do wykonywania połączeń w obwodach sterowania i sygnalizacji, jako kabel zasilający do odbiorników ruchomych i przenośnikowych. Kabel BiT 1000 HCH jest przeznaczony do pracy w pomieszczeniach suchych i wilgotnych na zewnątrz, jest odporny na UV i warunki atmosferyczne. Kable nadają się do układania bezpośrednio w ziemi oraz do stosowania w instalacjach zagrożonych pożarem, ponieważ ograniczają rozprzestrzenianie się ognia po instalacji kablowej i nie emitują gazów korozyjnych podczas pożaru. Odpowiednio podłączony ekran zapewnia spełnienie wymogów kompatybilności elektromagnetycznej EMC. Kable sklasyfikowane zgodnie z normą PN-EN 50575 (CPR). | [10 empty] | Zakłady Kablowe BITNER Sp. z o.o. | H60926 | Bezhalogenowe kable sterownicze i zasilające, ekran w postaci drutów miedzianych ocynowanych, z powłoką wypełniającą pod ekranem, z żyłami numerowanymi, do zastosowań wnętrzowych i na zewnątrz oraz do układania w ziemi, 0,6/1kV |  |  | BITNER | [6 empty] | true | true | 12 | PL | [11 empty] | n95 | no_discount_group | no_bonus_group | NOT_RELEVANT | NONE | NOT_RELEVANT | NONE | [33 empty] | 27.32.13.0 |  |  | 0 | 24 | 24 |  |  |  |  | 8544 49 99 | [8 empty] | EC000837 | KMT | KMT | 1 | 1 | [32 empty] | net_list | 282729 | PLN | 0.23 |  |  |  | 2025-07-24 |  |  | KMT | [13 empty] | https://bitner.com.pl/data/t4_text/649x234_084451241116_1000%20HCH.JPG |  |  |  | https://bitner.com.pl/data/t4txt_photos/013243300719_13_BiT_1000_HCH.pdf | [7 empty] | https://bitner.com.pl/data/t4txt_photos/10354750325_0256_2_UE_BITNER_BiT_1000_HCH.pdf
H60927 | 5902956117892 |  |  | BiT 1000®HCH 7G16 mm² 0,6/1kV | Kabel BiT 1000® HCH służy do wykonywania połączeń w obwodach sterowania i sygnalizacji, jako kabel zasilający do odbiorników ruchomych i przenośnikowych. Kabel BiT 1000 HCH jest przeznaczony do pracy w pomieszczeniach suchych i wilgotnych na zewnątrz, jest odporny na UV i warunki atmosferyczne. Kable nadają się do układania bezpośrednio w ziemi oraz do stosowania w instalacjach zagrożonych pożarem, ponieważ ograniczają rozprzestrzenianie się ognia po instalacji kablowej i nie emitują gazów korozyjnych podczas pożaru. Odpowiednio podłączony ekran zapewnia spełnienie wymogów kompatybilności elektromagnetycznej EMC. Kable sklasyfikowane zgodnie z normą PN-EN 50575 (CPR). | [10 empty] | Zakłady Kablowe BITNER Sp. z o.o. | H60927 | Bezhalogenowe kable sterownicze i zasilające, ekran w postaci drutów miedzianych ocynowanych, z powłoką wypełniającą pod ekranem, z żyłami numerowanymi, do zastosowań wnętrzowych i na zewnątrz oraz do układania w ziemi, 0,6/1kV |  |  | BITNER | [6 empty] | true | true | 12 | PL | [11 empty] | n95 | no_discount_group | no_bonus_group | NOT_RELEVANT | NONE | NOT_RELEVANT | NONE | [33 empty] | 27.32.13.0 |  |  | 0 | 24 | 24 |  |  |  |  | 8544 49 99 | [8 empty] | EC000837 | KMT | KMT | 1 | 1 | [32 empty] | net_list | 380240 | PLN | 0.23 |  |  |  | 2025-07-24 |  |  | KMT | [13 empty] | https://bitner.com.pl/data/t4_text/649x234_084451241116_1000%20HCH.JPG |  |  |  | https://bitner.com.pl/data/t4txt_photos/013243300719_13_BiT_1000_HCH.pdf | [7 empty] | https://bitner.com.pl/data/t4txt_photos/10354750325_0256_2_UE_BITNER_BiT_1000_HCH.pdf
H60928 | 5902956117908 |  |  | BiT 1000®HCH 3G25 mm² 0,6/1kV | Kabel BiT 1000® HCH służy do wykonywania połączeń w obwodach sterowania i sygnalizacji, jako kabel zasilający do odbiorników ruchomych i przenośnikowych. Kabel BiT 1000 HCH jest przeznaczony do pracy w pomieszczeniach suchych i wilgotnych na zewnątrz, jest odporny na UV i warunki atmosferyczne. Kable nadają się do układania bezpośrednio w ziemi oraz do stosowania w instalacjach zagrożonych pożarem, ponieważ ograniczają rozprzestrzenianie się ognia po instalacji kablowej i nie emitują gazów korozyjnych podczas pożaru. Odpowiednio podłączony ekran zapewnia spełnienie wymogów kompatybilności elektromagnetycznej EMC. Kable sklasyfikowane zgodnie z normą PN-EN 50575 (CPR). | [10 empty] | Zakłady Kablowe BITNER Sp. z o.o. | H60928 | Bezhalogenowe kable sterownicze i zasilające, ekran w postaci drutów miedzianych ocynowanych, z powłoką wypełniającą pod ekranem, z żyłami numerowanymi, do zastosowań wnętrzowych i na zewnątrz oraz do układania w ziemi, 0,6/1kV |  |  | BITNER | [6 empty] | true | true | 12 | PL | [11 empty] | n95 | no_discount_group | no_bonus_group | NOT_RELEVANT | NONE | NOT_RELEVANT | NONE | [33 empty] | 27.32.13.0 |  |  | 0 | 24 | 24 |  |  |  |  | 8544 49 99 | [8 empty] | EC000837 | KMT | KMT | 1 | 1 | [32 empty] | net_list | 273547 | PLN | 0.23 |  |  |  | 2025-07-24 |  |  | KMT | [13 empty] | https://bitner.com.pl/data/t4_text/649x234_084451241116_1000%20HCH.JPG |  |  |  | https://bitner.com.pl/data/t4txt_photos/013243300719_13_BiT_1000_HCH.pdf | [7 empty] | https://bitner.com.pl/data/t4txt_photos/10354750325_0256_2_UE_BITNER_BiT_1000_HCH.pdf
H60929 | 5902956117915 |  |  | BiT 1000®HCH 4G25 mm² 0,6/1kV | Kabel BiT 1000® HCH służy do wykonywania połączeń w obwodach sterowania i sygnalizacji, jako kabel zasilający do odbiorników ruchomych i przenośnikowych. Kabel BiT 1000 HCH jest przeznaczony do pracy w pomieszczeniach suchych i wilgotnych na zewnątrz, jest odporny na UV i warunki atmosferyczne. Kable nadają się do układania bezpośrednio w ziemi oraz do stosowania w instalacjach zagrożonych pożarem, ponieważ ograniczają rozprzestrzenianie się ognia po instalacji kablowej i nie emitują gazów korozyjnych podczas pożaru. Odpowiednio podłączony ekran zapewnia spełnienie wymogów kompatybilności elektromagnetycznej EMC. Kable sklasyfikowane zgodnie z normą PN-EN 50575 (CPR). | [10 empty] | Zakłady Kablowe BITNER Sp. z o.o. | H60929 | Bezhalogenowe kable sterownicze i zasilające, ekran w postaci drutów miedzianych ocynowanych, z powłoką wypełniającą pod ekranem, z żyłami numerowanymi, do zastosowań wnętrzowych i na zewnątrz oraz do układania w ziemi, 0,6/1kV |  |  | BITNER | [6 empty] | true | true | 12 | PL | [11 empty] | n95 | no_discount_group | no_bonus_group | NOT_RELEVANT | NONE | NOT_RELEVANT | NONE | [33 empty] | 27.32.13.0 |  |  | 0 | 24 | 24 |  |  |  |  | 8544 49 99 | [8 empty] | EC000837 | KMT | KMT | 1 | 1 | [32 empty] | net_list | 354615 | PLN | 0.23 |  |  |  | 2025-07-24 |  |  | KMT | [13 empty] | https://bitner.com.pl/data/t4_text/649x234_084451241116_1000%20HCH.JPG |  |  |  | https://bitner.com.pl/data/t4txt_photos/013243300719_13_BiT_1000_HCH.pdf | [7 empty] | https://bitner.com.pl/data/t4txt_photos/10354750325_0256_2_UE_BITNER_BiT_1000_HCH.pdf
H60930 | 5902956117922 |  |  | BiT 1000®HCH 5G25 mm² 0,6/1kV | Kabel BiT 1000® HCH służy do wykonywania połączeń w obwodach sterowania i sygnalizacji, jako kabel zasilający do odbiorników ruchomych i przenośnikowych. Kabel BiT 1000 HCH jest przeznaczony do pracy w pomieszczeniach suchych i wilgotnych na zewnątrz, jest odporny na UV i warunki atmosferyczne. Kable nadają się do układania bezpośrednio w ziemi oraz do stosowania w instalacjach zagrożonych pożarem, ponieważ ograniczają rozprzestrzenianie się ognia po instalacji kablowej i nie emitują gazów korozyjnych podczas pożaru. Odpowiednio podłączony ekran zapewnia spełnienie wymogów kompatybilności elektromagnetycznej EMC. Kable sklasyfikowane zgodnie z normą PN-EN 50575 (CPR). | [10 empty] | Zakłady Kablowe BITNER Sp. z o.o. | H60930 | Bezhalogenowe kable sterownicze i zasilające, ekran w postaci drutów miedzianych ocynowanych, z powłoką wypełniającą pod ekranem, z żyłami numerowanymi, do zastosowań wnętrzowych i na zewnątrz oraz do układania w ziemi, 0,6/1kV |  |  | BITNER | [6 empty] | true | true | 12 | PL | [11 empty] | n95 | no_discount_group | no_bonus_group | NOT_RELEVANT | NONE | NOT_RELEVANT | NONE | [33 empty] | 27.32.13.0 |  |  | 0 | 24 | 24 |  |  |  |  | 8544 49 99 | [8 empty] | EC000837 | KMT | KMT | 1 | 1 | [32 empty] | net_list | 434763 | PLN | 0.23 |  |  |  | 2025-07-24 |  |  | KMT | [13 empty] | https://bitner.com.pl/data/t4_text/649x234_084451241116_1000%20HCH.JPG |  |  |  | https://bitner.com.pl/data/t4txt_photos/013243300719_13_BiT_1000_HCH.pdf | [7 empty] | https://bitner.com.pl/data/t4txt_photos/10354750325_0256_2_UE_BITNER_BiT_1000_HCH.pdf
H60931 | 5902956117939 |  |  | BiT 1000®HCH 3G35 mm² 0,6/1kV | Kabel BiT 1000® HCH służy do wykonywania połączeń w obwodach sterowania i sygnalizacji, jako kabel zasilający do odbiorników ruchomych i przenośnikowych. Kabel BiT 1000 HCH jest przeznaczony do pracy w pomieszczeniach suchych i wilgotnych na zewnątrz, jest odporny na UV i warunki atmosferyczne. Kable nadają się do układania bezpośrednio w ziemi oraz do stosowania w instalacjach zagrożonych pożarem, ponieważ ograniczają rozprzestrzenianie się ognia po instalacji kablowej i nie emitują gazów korozyjnych podczas pożaru. Odpowiednio podłączony ekran zapewnia spełnienie wymogów kompatybilności elektromagnetycznej EMC. Kable sklasyfikowane zgodnie z normą PN-EN 50575 (CPR). | [10 empty] | Zakłady Kablowe BITNER Sp. z o.o. | H60931 | Bezhalogenowe kable sterownicze i zasilające, ekran w postaci drutów miedzianych ocynowanych, z powłoką wypełniającą pod ekranem, z żyłami numerowanymi, do zastosowań wnętrzowych i na zewnątrz oraz do układania w ziemi, 0,6/1kV |  |  | BITNER | [6 empty] | true | true | 12 | PL | [11 empty] | n95 | no_discount_group | no_bonus_group | NOT_RELEVANT | NONE | NOT_RELEVANT | NONE | [33 empty] | 27.32.13.0 |  |  | 0 | 24 | 24 |  |  |  |  | 8544 49 99 | [8 empty] | EC000837 | KMT | KMT | 1 | 1 | [32 empty] | net_list | 361478 | PLN | 0.23 |  |  |  | 2025-07-24 |  |  | KMT | [13 empty] | https://bitner.com.pl/data/t4_text/649x234_084451241116_1000%20HCH.JPG |  |  |  | https://bitner.com.pl/data/t4txt_photos/013243300719_13_BiT_1000_HCH.pdf | [7 empty] | https://bitner.com.pl/data/t4txt_photos/10354750325_0256_2_UE_BITNER_BiT_1000_HCH.pdf
H60932 | 5902956117946 |  |  | BiT 1000®HCH 4G35 mm² 0,6/1kV | Kabel BiT 1000® HCH służy do wykonywania połączeń w obwodach sterowania i sygnalizacji, jako kabel zasilający do odbiorników ruchomych i przenośnikowych. Kabel BiT 1000 HCH jest przeznaczony do pracy w pomieszczeniach suchych i wilgotnych na zewnątrz, jest odporny na UV i warunki atmosferyczne. Kable nadają się do układania bezpośrednio w ziemi oraz do stosowania w instalacjach zagrożonych pożarem, ponieważ ograniczają rozprzestrzenianie się ognia po instalacji kablowej i nie emitują gazów korozyjnych podczas pożaru. Odpowiednio podłączony ekran zapewnia spełnienie wymogów kompatybilności elektromagnetycznej EMC. Kable sklasyfikowane zgodnie z normą PN-EN 50575 (CPR). | [10 empty] | Zakłady Kablowe BITNER Sp. z o.o. | H60932 | Bezhalogenowe kable sterownicze i zasilające, ekran w postaci drutów miedzianych ocynowanych, z powłoką wypełniającą pod ekranem, z żyłami numerowanymi, do zastosowań wnętrzowych i na zewnątrz oraz do układania w ziemi, 0,6/1kV |  |  | BITNER | [6 empty] | true | true | 12 | PL | [11 empty] | n95 | no_discount_group | no_bonus_group | NOT_RELEVANT | NONE | NOT_RELEVANT | NONE | [33 empty] | 27.32.13.0 |  |  | 0 | 24 | 24 |  |  |  |  | 8544 49 99 | [8 empty] | EC000837 | KMT | KMT | 1 | 1 | [32 empty] | net_list | 480815 | PLN | 0.23 |  |  |  | 2025-07-24 |  |  | KMT | [13 empty] | https://bitner.com.pl/data/t4_text/649x234_084451241116_1000%20HCH.JPG |  |  |  | https://bitner.com.pl/data/t4txt_photos/013243300719_13_BiT_1000_HCH.pdf | [7 empty] | https://bitner.com.pl/data/t4txt_photos/10354750325_0256_2_UE_BITNER_BiT_1000_HCH.pdf
H60933 | 5902956117953 |  |  | BiT 1000®HCH 5G35 mm² 0,6/1kV | Kabel BiT 1000® HCH służy do wykonywania połączeń w obwodach sterowania i sygnalizacji, jako kabel zasilający do odbiorników ruchomych i przenośnikowych. Kabel BiT 1000 HCH jest przeznaczony do pracy w pomieszczeniach suchych i wilgotnych na zewnątrz, jest odporny na UV i warunki atmosferyczne. Kable nadają się do układania bezpośrednio w ziemi oraz do stosowania w instalacjach zagrożonych pożarem, ponieważ ograniczają rozprzestrzenianie się ognia po instalacji kablowej i nie emitują gazów korozyjnych podczas pożaru. Odpowiednio podłączony ekran zapewnia spełnienie wymogów kompatybilności elektromagnetycznej EMC. Kable sklasyfikowane zgodnie z normą PN-EN 50575 (CPR). | [10 empty] | Zakłady Kablowe BITNER Sp. z o.o. | H60933 | Bezhalogenowe kable sterownicze i zasilające, ekran w postaci drutów miedzianych ocynowanych, z powłoką wypełniającą pod ekranem, z żyłami numerowanymi, do zastosowań wnętrzowych i na zewnątrz oraz do układania w ziemi, 0,6/1kV |  |  | BITNER | [6 empty] | true | true | 12 | PL | [11 empty] | n95 | no_discount_group | no_bonus_group | NOT_RELEVANT | NONE | NOT_RELEVANT | NONE | [33 empty] | 27.32.13.0 |  |  | 0 | 24 | 24 |  |  |  |  | 8544 49 99 | [8 empty] | EC000837 | KMT | KMT | 1 | 1 | [32 empty] | net_list | 590012 | PLN | 0.23 |  |  |  | 2025-07-24 |  |  | KMT | [13 empty] | https://bitner.com.pl/data/t4_text/649x234_084451241116_1000%20HCH.JPG |  |  |  | https://bitner.com.pl/data/t4txt_photos/013243300719_13_BiT_1000_HCH.pdf | [7 empty] | https://bitner.com.pl/data/t4txt_photos/10354750325_0256_2_UE_BITNER_BiT_1000_HCH.pdf
H60934 | 5902956117960 |  |  | BiT 1000®HCH 3G50 mm² 0,6/1kV | Kabel BiT 1000® HCH służy do wykonywania połączeń w obwodach sterowania i sygnalizacji, jako kabel zasilający do odbiorników ruchomych i przenośnikowych. Kabel BiT 1000 HCH jest przeznaczony do pracy w pomieszczeniach suchych i wilgotnych na zewnątrz, jest odporny na UV i warunki atmosferyczne. Kable nadają się do układania bezpośrednio w ziemi oraz do stosowania w instalacjach zagrożonych pożarem, ponieważ ograniczają rozprzestrzenianie się ognia po instalacji kablowej i nie emitują gazów korozyjnych podczas pożaru. Odpowiednio podłączony ekran zapewnia spełnienie wymogów kompatybilności elektromagnetycznej EMC. Kable sklasyfikowane zgodnie z normą PN-EN 50575 (CPR). | [10 empty] | Zakłady Kablowe BITNER Sp. z o.o. | H60934 | Bezhalogenowe kable sterownicze i zasilające, ekran w postaci drutów miedzianych ocynowanych, z powłoką wypełniającą pod ekranem, z żyłami numerowanymi, do zastosowań wnętrzowych i na zewnątrz oraz do układania w ziemi, 0,6/1kV |  |  | BITNER | [6 empty] | true | true | 12 | PL | [11 empty] | n95 | no_discount_group | no_bonus_group | NOT_RELEVANT | NONE | NOT_RELEVANT | NONE | [33 empty] | 27.32.13.0 |  |  | 0 | 24 | 24 |  |  |  |  | 8544 49 99 | [8 empty] | EC000837 | KMT | KMT | 1 | 1 | [32 empty] | net_list | 512182 | PLN | 0.23 |  |  |  | 2025-07-24 |  |  | KMT | [13 empty] | https://bitner.com.pl/data/t4_text/649x234_084451241116_1000%20HCH.JPG |  |  |  | https://bitner.com.pl/data/t4txt_photos/013243300719_13_BiT_1000_HCH.pdf | [7 empty] | https://bitner.com.pl/data/t4txt_photos/10354750325_0256_2_UE_BITNER_BiT_1000_HCH.pdf
H60935 | 5902956117977 |  |  | BiT 1000®HCH 4G50 mm² 0,6/1kV | Kabel BiT 1000® HCH służy do wykonywania połączeń w obwodach sterowania i sygnalizacji, jako kabel zasilający do odbiorników ruchomych i przenośnikowych. Kabel BiT 1000 HCH jest przeznaczony do pracy w pomieszczeniach suchych i wilgotnych na zewnątrz, jest odporny na UV i warunki atmosferyczne. Kable nadają się do układania bezpośrednio w ziemi oraz do stosowania w instalacjach zagrożonych pożarem, ponieważ ograniczają rozprzestrzenianie się ognia po instalacji kablowej i nie emitują gazów korozyjnych podczas pożaru. Odpowiednio podłączony ekran zapewnia spełnienie wymogów kompatybilności elektromagnetycznej EMC. Kable sklasyfikowane zgodnie z normą PN-EN 50575 (CPR). | [10 empty] | Zakłady Kablowe BITNER Sp. z o.o. | H60935 | Bezhalogenowe kable sterownicze i zasilające, ekran w postaci drutów miedzianych ocynowanych, z powłoką wypełniającą pod ekranem, z żyłami numerowanymi, do zastosowań wnętrzowych i na zewnątrz oraz do układania w ziemi, 0,6/1kV |  |  | BITNER | [6 empty] | true | true | 12 | PL | [11 empty] | n95 | no_discount_group | no_bonus_group | NOT_RELEVANT | NONE | NOT_RELEVANT | NONE | [33 empty] | 27.32.13.0 |  |  | 0 | 24 | 24 |  |  |  |  | 8544 49 99 | [8 empty] | EC000837 | KMT | KMT | 1 | 1 | [32 empty] | net_list | 665644 | PLN | 0.23 |  |  |  | 2025-07-24 |  |  | KMT | [13 empty] | https://bitner.com.pl/data/t4_text/649x234_084451241116_1000%20HCH.JPG |  |  |  | https://bitner.com.pl/data/t4txt_photos/013243300719_13_BiT_1000_HCH.pdf | [7 empty] | https://bitner.com.pl/data/t4txt_photos/10354750325_0256_2_UE_BITNER_BiT_1000_HCH.pdf
H60936 | 5902956117984 |  |  | BiT 1000®HCH 5G50 mm² 0,6/1kV | Kabel BiT 1000® HCH służy do wykonywania połączeń w obwodach sterowania i sygnalizacji, jako kabel zasilający do odbiorników ruchomych i przenośnikowych. Kabel BiT 1000 HCH jest przeznaczony do pracy w pomieszczeniach suchych i wilgotnych na zewnątrz, jest odporny na UV i warunki atmosferyczne. Kable nadają się do układania bezpośrednio w ziemi oraz do stosowania w instalacjach zagrożonych pożarem, ponieważ ograniczają rozprzestrzenianie się ognia po instalacji kablowej i nie emitują gazów korozyjnych podczas pożaru. Odpowiednio podłączony ekran zapewnia spełnienie wymogów kompatybilności elektromagnetycznej EMC. Kable sklasyfikowane zgodnie z normą PN-EN 50575 (CPR). | [10 empty] | Zakłady Kablowe BITNER Sp. z o.o. | H60936 | Bezhalogenowe kable sterownicze i zasilające, ekran w postaci drutów miedzianych ocynowanych, z powłoką wypełniającą pod ekranem, z żyłami numerowanymi, do zastosowań wnętrzowych i na zewnątrz oraz do układania w ziemi, 0,6/1kV |  |  | BITNER | [6 empty] | true | true | 12 | PL | [11 empty] | n95 | no_discount_group | no_bonus_group | NOT_RELEVANT | NONE | NOT_RELEVANT | NONE | [33 empty] | 27.32.13.0 |  |  | 0 | 24 | 24 |  |  |  |  | 8544 49 99 | [8 empty] | EC000837 | KMT | KMT | 1 | 1 | [32 empty] | net_list | 821504 | PLN | 0.23 |  |  |  | 2025-07-24 |  |  | KMT | [13 empty] | https://bitner.com.pl/data/t4_text/649x234_084451241116_1000%20HCH.JPG |  |  |  | https://bitner.com.pl/data/t4txt_photos/013243300719_13_BiT_1000_HCH.pdf | [7 empty] | https://bitner.com.pl/data/t4txt_photos/10354750325_0256_2_UE_BITNER_BiT_1000_HCH.pdf
H60937 | 5902956117991 |  |  | BiT 1000®HCH 3G70 mm² 0,6/1kV | Kabel BiT 1000® HCH służy do wykonywania połączeń w obwodach sterowania i sygnalizacji, jako kabel zasilający do odbiorników ruchomych i przenośnikowych. Kabel BiT 1000 HCH jest przeznaczony do pracy w pomieszczeniach suchych i wilgotnych na zewnątrz, jest odporny na UV i warunki atmosferyczne. Kable nadają się do układania bezpośrednio w ziemi oraz do stosowania w instalacjach zagrożonych pożarem, ponieważ ograniczają rozprzestrzenianie się ognia po instalacji kablowej i nie emitują gazów korozyjnych podczas pożaru. Odpowiednio podłączony ekran zapewnia spełnienie wymogów kompatybilności elektromagnetycznej EMC. Kable sklasyfikowane zgodnie z normą PN-EN 50575 (CPR). | [10 empty] | Zakłady Kablowe BITNER Sp. z o.o. | H60937 | Bezhalogenowe kable sterownicze i zasilające, ekran w postaci drutów miedzianych ocynowanych, z powłoką wypełniającą pod ekranem, z żyłami numerowanymi, do zastosowań wnętrzowych i na zewnątrz oraz do układania w ziemi, 0,6/1kV |  |  | BITNER | [6 empty] | true | true | 12 | PL | [11 empty] | n95 | no_discount_group | no_bonus_group | NOT_RELEVANT | NONE | NOT_RELEVANT | NONE | [33 empty] | 27.32.13.0 |  |  | 0 | 24 | 24 |  |  |  |  | 8544 49 99 | [8 empty] | EC000837 | KMT | KMT | 1 | 1 | [32 empty] | net_list | 725379 | PLN | 0.23 |  |  |  | 2025-07-24 |  |  | KMT | [13 empty] | https://bitner.com.pl/data/t4_text/649x234_084451241116_1000%20HCH.JPG |  |  |  | https://bitner.com.pl/data/t4txt_photos/013243300719_13_BiT_1000_HCH.pdf | [7 empty] | https://bitner.com.pl/data/t4txt_photos/10354750325_0256_2_UE_BITNER_BiT_1000_HCH.pdf
H60938 | 5902956118004 |  |  | BiT 1000®HCH 4G70 mm² 0,6/1kV | Kabel BiT 1000® HCH służy do wykonywania połączeń w obwodach sterowania i sygnalizacji, jako kabel zasilający do odbiorników ruchomych i przenośnikowych. Kabel BiT 1000 HCH jest przeznaczony do pracy w pomieszczeniach suchych i wilgotnych na zewnątrz, jest odporny na UV i warunki atmosferyczne. Kable nadają się do układania bezpośrednio w ziemi oraz do stosowania w instalacjach zagrożonych pożarem, ponieważ ograniczają rozprzestrzenianie się ognia po instalacji kablowej i nie emitują gazów korozyjnych podczas pożaru. Odpowiednio podłączony ekran zapewnia spełnienie wymogów kompatybilności elektromagnetycznej EMC. Kable sklasyfikowane zgodnie z normą PN-EN 50575 (CPR). | [10 empty] | Zakłady Kablowe BITNER Sp. z o.o. | H60938 | Bezhalogenowe kable sterownicze i zasilające, ekran w postaci drutów miedzianych ocynowanych, z powłoką wypełniającą pod ekranem, z żyłami numerowanymi, do zastosowań wnętrzowych i na zewnątrz oraz do układania w ziemi, 0,6/1kV |  |  | BITNER | [6 empty] | true | true | 12 | PL | [11 empty] | n95 | no_discount_group | no_bonus_group | NOT_RELEVANT | NONE | NOT_RELEVANT | NONE | [33 empty] | 27.32.13.0 |  |  | 0 | 24 | 24 |  |  |  |  | 8544 49 99 | [8 empty] | EC000837 | KMT | KMT | 1 | 1 | [32 empty] | net_list | 938783 | PLN | 0.23 |  |  |  | 2025-07-24 |  |  | KMT | [13 empty] | https://bitner.com.pl/data/t4_text/649x234_084451241116_1000%20HCH.JPG |  |  |  | https://bitner.com.pl/data/t4txt_photos/013243300719_13_BiT_1000_HCH.pdf | [7 empty] | https://bitner.com.pl/data/t4txt_photos/10354750325_0256_2_UE_BITNER_BiT_1000_HCH.pdf
H60939 | 5902956118011 |  |  | BiT 1000®HCH 5G70 mm² 0,6/1kV | Kabel BiT 1000® HCH służy do wykonywania połączeń w obwodach sterowania i sygnalizacji, jako kabel zasilający do odbiorników ruchomych i przenośnikowych. Kabel BiT 1000 HCH jest przeznaczony do pracy w pomieszczeniach suchych i wilgotnych na zewnątrz, jest odporny na UV i warunki atmosferyczne. Kable nadają się do układania bezpośrednio w ziemi oraz do stosowania w instalacjach zagrożonych pożarem, ponieważ ograniczają rozprzestrzenianie się ognia po instalacji kablowej i nie emitują gazów korozyjnych podczas pożaru. Odpowiednio podłączony ekran zapewnia spełnienie wymogów kompatybilności elektromagnetycznej EMC. Kable sklasyfikowane zgodnie z normą PN-EN 50575 (CPR). | [10 empty] | Zakłady Kablowe BITNER Sp. z o.o. | H60939 | Bezhalogenowe kable sterownicze i zasilające, ekran w postaci drutów miedzianych ocynowanych, z powłoką wypełniającą pod ekranem, z żyłami numerowanymi, do zastosowań wnętrzowych i na zewnątrz oraz do układania w ziemi, 0,6/1kV |  |  | BITNER | [6 empty] | true | true | 12 | PL | [11 empty] | n95 | no_discount_group | no_bonus_group | NOT_RELEVANT | NONE | NOT_RELEVANT | NONE | [33 empty] | 27.32.13.0 |  |  | 0 | 24 | 24 |  |  |  |  | 8544 49 99 | [8 empty] | EC000837 | KMT | KMT | 1 | 1 | [32 empty] | net_list | 1158815 | PLN | 0.23 |  |  |  | 2025-07-24 |  |  | KMT | [13 empty] | https://bitner.com.pl/data/t4_text/649x234_084451241116_1000%20HCH.JPG |  |  |  | https://bitner.com.pl/data/t4txt_photos/013243300719_13_BiT_1000_HCH.pdf | [7 empty] | https://bitner.com.pl/data/t4txt_photos/10354750325_0256_2_UE_BITNER_BiT_1000_HCH.pdf
H60940 | 5902956118028 |  |  | BiT 1000®HCH 3G95 mm² 0,6/1kV | Kabel BiT 1000® HCH służy do wykonywania połączeń w obwodach sterowania i sygnalizacji, jako kabel zasilający do odbiorników ruchomych i przenośnikowych. Kabel BiT 1000 HCH jest przeznaczony do pracy w pomieszczeniach suchych i wilgotnych na zewnątrz, jest odporny na UV i warunki atmosferyczne. Kable nadają się do układania bezpośrednio w ziemi oraz do stosowania w instalacjach zagrożonych pożarem, ponieważ ograniczają rozprzestrzenianie się ognia po instalacji kablowej i nie emitują gazów korozyjnych podczas pożaru. Odpowiednio podłączony ekran zapewnia spełnienie wymogów kompatybilności elektromagnetycznej EMC. Kable sklasyfikowane zgodnie z normą PN-EN 50575 (CPR). | [10 empty] | Zakłady Kablowe BITNER Sp. z o.o. | H60940 | Bezhalogenowe kable sterownicze i zasilające, ekran w postaci drutów miedzianych ocynowanych, z powłoką wypełniającą pod ekranem, z żyłami numerowanymi, do zastosowań wnętrzowych i na zewnątrz oraz do układania w ziemi, 0,6/1kV |  |  | BITNER | [6 empty] | true | true | 12 | PL | [11 empty] | n95 | no_discount_group | no_bonus_group | NOT_RELEVANT | NONE | NOT_RELEVANT | NONE | [33 empty] | 27.32.13.0 |  |  | 0 | 24 | 24 |  |  |  |  | 8544 49 99 | [8 empty] | EC000837 | KMT | KMT | 1 | 1 | [32 empty] | net_list | 942336 | PLN | 0.23 |  |  |  | 2025-07-24 |  |  | KMT | [13 empty] | https://bitner.com.pl/data/t4_text/649x234_084451241116_1000%20HCH.JPG |  |  |  | https://bitner.com.pl/data/t4txt_photos/013243300719_13_BiT_1000_HCH.pdf | [7 empty] | https://bitner.com.pl/data/t4txt_photos/10354750325_0256_2_UE_BITNER_BiT_1000_HCH.pdf
H60941 | 5902956118035 |  |  | BiT 1000®HCH 4G95 mm² 0,6/1kV | Kabel BiT 1000® HCH służy do wykonywania połączeń w obwodach sterowania i sygnalizacji, jako kabel zasilający do odbiorników ruchomych i przenośnikowych. Kabel BiT 1000 HCH jest przeznaczony do pracy w pomieszczeniach suchych i wilgotnych na zewnątrz, jest odporny na UV i warunki atmosferyczne. Kable nadają się do układania bezpośrednio w ziemi oraz do stosowania w instalacjach zagrożonych pożarem, ponieważ ograniczają rozprzestrzenianie się ognia po instalacji kablowej i nie emitują gazów korozyjnych podczas pożaru. Odpowiednio podłączony ekran zapewnia spełnienie wymogów kompatybilności elektromagnetycznej EMC. Kable sklasyfikowane zgodnie z normą PN-EN 50575 (CPR). | [10 empty] | Zakłady Kablowe BITNER Sp. z o.o. | H60941 | Bezhalogenowe kable sterownicze i zasilające, ekran w postaci drutów miedzianych ocynowanych, z powłoką wypełniającą pod ekranem, z żyłami numerowanymi, do zastosowań wnętrzowych i na zewnątrz oraz do układania w ziemi, 0,6/1kV |  |  | BITNER | [6 empty] | true | true | 12 | PL | [11 empty] | n95 | no_discount_group | no_bonus_group | NOT_RELEVANT | NONE | NOT_RELEVANT | NONE | [33 empty] | 27.32.13.0 |  |  | 0 | 24 | 24 |  |  |  |  | 8544 49 99 | [8 empty] | EC000837 | KMT | KMT | 1 | 1 | [32 empty] | net_list | 1235564 | PLN | 0.23 |  |  |  | 2025-07-24 |  |  | KMT | [13 empty] | https://bitner.com.pl/data/t4_text/649x234_084451241116_1000%20HCH.JPG |  |  |  | https://bitner.com.pl/data/t4txt_photos/013243300719_13_BiT_1000_HCH.pdf | [7 empty] | https://bitner.com.pl/data/t4txt_photos/10354750325_0256_2_UE_BITNER_BiT_1000_HCH.pdf
H60942 | 5902956118042 |  |  | BiT 1000®HCH 5G95 mm² 0,6/1kV | Kabel BiT 1000® HCH służy do wykonywania połączeń w obwodach sterowania i sygnalizacji, jako kabel zasilający do odbiorników ruchomych i przenośnikowych. Kabel BiT 1000 HCH jest przeznaczony do pracy w pomieszczeniach suchych i wilgotnych na zewnątrz, jest odporny na UV i warunki atmosferyczne. Kable nadają się do układania bezpośrednio w ziemi oraz do stosowania w instalacjach zagrożonych pożarem, ponieważ ograniczają rozprzestrzenianie się ognia po instalacji kablowej i nie emitują gazów korozyjnych podczas pożaru. Odpowiednio podłączony ekran zapewnia spełnienie wymogów kompatybilności elektromagnetycznej EMC. Kable sklasyfikowane zgodnie z normą PN-EN 50575 (CPR). | [10 empty] | Zakłady Kablowe BITNER Sp. z o.o. | H60942 | Bezhalogenowe kable sterownicze i zasilające, ekran w postaci drutów miedzianych ocynowanych, z powłoką wypełniającą pod ekranem, z żyłami numerowanymi, do zastosowań wnętrzowych i na zewnątrz oraz do układania w ziemi, 0,6/1kV |  |  | BITNER | [6 empty] | true | true | 12 | PL | [11 empty] | n95 | no_discount_group | no_bonus_group | NOT_RELEVANT | NONE | NOT_RELEVANT | NONE | [33 empty] | 27.32.13.0 |  |  | 0 | 24 | 24 |  |  |  |  | 8544 49 99 | [8 empty] | EC000837 | KMT | KMT | 1 | 1 | [32 empty] | net_list | 1547243 | PLN | 0.23 |  |  |  | 2025-07-24 |  |  | KMT | [13 empty] | https://bitner.com.pl/data/t4_text/649x234_084451241116_1000%20HCH.JPG |  |  |  | https://bitner.com.pl/data/t4txt_photos/013243300719_13_BiT_1000_HCH.pdf | [7 empty] | https://bitner.com.pl/data/t4txt_photos/10354750325_0256_2_UE_BITNER_BiT_1000_HCH.pdf
H60943 | 5902956118059 |  |  | BiT 1000®HCH 3G120 mm² 0,6/1kV | Kabel BiT 1000® HCH służy do wykonywania połączeń w obwodach sterowania i sygnalizacji, jako kabel zasilający do odbiorników ruchomych i przenośnikowych. Kabel BiT 1000 HCH jest przeznaczony do pracy w pomieszczeniach suchych i wilgotnych na zewnątrz, jest odporny na UV i warunki atmosferyczne. Kable nadają się do układania bezpośrednio w ziemi oraz do stosowania w instalacjach zagrożonych pożarem, ponieważ ograniczają rozprzestrzenianie się ognia po instalacji kablowej i nie emitują gazów korozyjnych podczas pożaru. Odpowiednio podłączony ekran zapewnia spełnienie wymogów kompatybilności elektromagnetycznej EMC. Kable sklasyfikowane zgodnie z normą PN-EN 50575 (CPR). | [10 empty] | Zakłady Kablowe BITNER Sp. z o.o. | H60943 | Bezhalogenowe kable sterownicze i zasilające, ekran w postaci drutów miedzianych ocynowanych, z powłoką wypełniającą pod ekranem, z żyłami numerowanymi, do zastosowań wnętrzowych i na zewnątrz oraz do układania w ziemi, 0,6/1kV |  |  | BITNER | [6 empty] | true | true | 12 | PL | [11 empty] | n95 | no_discount_group | no_bonus_group | NOT_RELEVANT | NONE | NOT_RELEVANT | NONE | [33 empty] | 27.32.13.0 |  |  | 0 | 24 | 24 |  |  |  |  | 8544 49 99 | [8 empty] | EC000837 | KMT | KMT | 1 | 1 | [32 empty] | net_list | 1192162 | PLN | 0.23 |  |  |  | 2025-07-24 |  |  | KMT | [13 empty] | https://bitner.com.pl/data/t4_text/649x234_084451241116_1000%20HCH.JPG |  |  |  | https://bitner.com.pl/data/t4txt_photos/013243300719_13_BiT_1000_HCH.pdf | [7 empty] | https://bitner.com.pl/data/t4txt_photos/10354750325_0256_2_UE_BITNER_BiT_1000_HCH.pdf
H60944 | 5902956118066 |  |  | BiT 1000®HCH 4G120 mm² 0,6/1kV | Kabel BiT 1000® HCH służy do wykonywania połączeń w obwodach sterowania i sygnalizacji, jako kabel zasilający do odbiorników ruchomych i przenośnikowych. Kabel BiT 1000 HCH jest przeznaczony do pracy w pomieszczeniach suchych i wilgotnych na zewnątrz, jest odporny na UV i warunki atmosferyczne. Kable nadają się do układania bezpośrednio w ziemi oraz do stosowania w instalacjach zagrożonych pożarem, ponieważ ograniczają rozprzestrzenianie się ognia po instalacji kablowej i nie emitują gazów korozyjnych podczas pożaru. Odpowiednio podłączony ekran zapewnia spełnienie wymogów kompatybilności elektromagnetycznej EMC. Kable sklasyfikowane zgodnie z normą PN-EN 50575 (CPR). | [10 empty] | Zakłady Kablowe BITNER Sp. z o.o. | H60944 | Bezhalogenowe kable sterownicze i zasilające, ekran w postaci drutów miedzianych ocynowanych, z powłoką wypełniającą pod ekranem, z żyłami numerowanymi, do zastosowań wnętrzowych i na zewnątrz oraz do układania w ziemi, 0,6/1kV |  |  | BITNER | [6 empty] | true | true | 12 | PL | [11 empty] | n95 | no_discount_group | no_bonus_group | NOT_RELEVANT | NONE | NOT_RELEVANT | NONE | [33 empty] | 27.32.13.0 |  |  | 0 | 24 | 24 |  |  |  |  | 8544 49 99 | [8 empty] | EC000837 | KMT | KMT | 1 | 1 | [32 empty] | net_list | 1545496 | PLN | 0.23 |  |  |  | 2025-07-24 |  |  | KMT | [13 empty] | https://bitner.com.pl/data/t4_text/649x234_084451241116_1000%20HCH.JPG |  |  |  | https://bitner.com.pl/data/t4txt_photos/013243300719_13_BiT_1000_HCH.pdf | [7 empty] | https://bitner.com.pl/data/t4txt_photos/10354750325_0256_2_UE_BITNER_BiT_1000_HCH.pdf
H60945 | 5902956118073 |  |  | BiT 1000®HCH 4G150 mm² 0,6/1kV | Kabel BiT 1000® HCH służy do wykonywania połączeń w obwodach sterowania i sygnalizacji, jako kabel zasilający do odbiorników ruchomych i przenośnikowych. Kabel BiT 1000 HCH jest przeznaczony do pracy w pomieszczeniach suchych i wilgotnych na zewnątrz, jest odporny na UV i warunki atmosferyczne. Kable nadają się do układania bezpośrednio w ziemi oraz do stosowania w instalacjach zagrożonych pożarem, ponieważ ograniczają rozprzestrzenianie się ognia po instalacji kablowej i nie emitują gazów korozyjnych podczas pożaru. Odpowiednio podłączony ekran zapewnia spełnienie wymogów kompatybilności elektromagnetycznej EMC. Kable sklasyfikowane zgodnie z normą PN-EN 50575 (CPR). | [10 empty] | Zakłady Kablowe BITNER Sp. z o.o. | H60945 | Bezhalogenowe kable sterownicze i zasilające, ekran w postaci drutów miedzianych ocynowanych, z powłoką wypełniającą pod ekranem, z żyłami numerowanymi, do zastosowań wnętrzowych i na zewnątrz oraz do układania w ziemi, 0,6/1kV |  |  | BITNER | [6 empty] | true | true | 12 | PL | [11 empty] | n95 | no_discount_group | no_bonus_group | NOT_RELEVANT | NONE | NOT_RELEVANT | NONE | [33 empty] | 27.32.13.0 |  |  | 0 | 24 | 24 |  |  |  |  | 8544 49 99 | [8 empty] | EC000837 | KMT | KMT | 1 | 1 | [32 empty] | net_list | 1927793 | PLN | 0.23 |  |  |  | 2025-07-24 |  |  | KMT | [13 empty] | https://bitner.com.pl/data/t4_text/649x234_084451241116_1000%20HCH.JPG |  |  |  | https://bitner.com.pl/data/t4txt_photos/013243300719_13_BiT_1000_HCH.pdf | [7 empty] | https://bitner.com.pl/data/t4txt_photos/10354750325_0256_2_UE_BITNER_BiT_1000_HCH.pdf
H60946 | 5902956118080 |  |  | BiT 1000®HCH 4G185 mm² 0,6/1kV | Kabel BiT 1000® HCH służy do wykonywania połączeń w obwodach sterowania i sygnalizacji, jako kabel zasilający do odbiorników ruchomych i przenośnikowych. Kabel BiT 1000 HCH jest przeznaczony do pracy w pomieszczeniach suchych i wilgotnych na zewnątrz, jest odporny na UV i warunki atmosferyczne. Kable nadają się do układania bezpośrednio w ziemi oraz do stosowania w instalacjach zagrożonych pożarem, ponieważ ograniczają rozprzestrzenianie się ognia po instalacji kablowej i nie emitują gazów korozyjnych podczas pożaru. Odpowiednio podłączony ekran zapewnia spełnienie wymogów kompatybilności elektromagnetycznej EMC. Kable sklasyfikowane zgodnie z normą PN-EN 50575 (CPR). | [10 empty] | Zakłady Kablowe BITNER Sp. z o.o. | H60946 | Bezhalogenowe kable sterownicze i zasilające, ekran w postaci drutów miedzianych ocynowanych, z powłoką wypełniającą pod ekranem, z żyłami numerowanymi, do zastosowań wnętrzowych i na zewnątrz oraz do układania w ziemi, 0,6/1kV |  |  | BITNER | [6 empty] | true | true | 12 | PL | [11 empty] | n95 | no_discount_group | no_bonus_group | NOT_RELEVANT | NONE | NOT_RELEVANT | NONE | [33 empty] | 27.32.13.0 |  |  | 0 | 24 | 24 |  |  |  |  | 8544 49 99 | [8 empty] | EC000837 | KMT | KMT | 1 | 1 | [32 empty] | net_list | 2338973 | PLN | 0.23 |  |  |  | 2025-07-24 |  |  | KMT | [13 empty] | https://bitner.com.pl/data/t4_text/649x234_084451241116_1000%20HCH.JPG |  |  |  | https://bitner.com.pl/data/t4txt_photos/013243300719_13_BiT_1000_HCH.pdf | [7 empty] | https://bitner.com.pl/data/t4txt_photos/10354750325_0256_2_UE_BITNER_BiT_1000_HCH.pdf
H60947 | 5902956118097 |  |  | BiT 1000®HCH 4G240 mm² 0,6/1kV | Kabel BiT 1000® HCH służy do wykonywania połączeń w obwodach sterowania i sygnalizacji, jako kabel zasilający do odbiorników ruchomych i przenośnikowych. Kabel BiT 1000 HCH jest przeznaczony do pracy w pomieszczeniach suchych i wilgotnych na zewnątrz, jest odporny na UV i warunki atmosferyczne. Kable nadają się do układania bezpośrednio w ziemi oraz do stosowania w instalacjach zagrożonych pożarem, ponieważ ograniczają rozprzestrzenianie się ognia po instalacji kablowej i nie emitują gazów korozyjnych podczas pożaru. Odpowiednio podłączony ekran zapewnia spełnienie wymogów kompatybilności elektromagnetycznej EMC. Kable sklasyfikowane zgodnie z normą PN-EN 50575 (CPR). | [10 empty] | Zakłady Kablowe BITNER Sp. z o.o. | H60947 | Bezhalogenowe kable sterownicze i zasilające, ekran w postaci drutów miedzianych ocynowanych, z powłoką wypełniającą pod ekranem, z żyłami numerowanymi, do zastosowań wnętrzowych i na zewnątrz oraz do układania w ziemi, 0,6/1kV |  |  | BITNER | [6 empty] | true | true | 12 | PL | [11 empty] | n95 | no_discount_group | no_bonus_group | NOT_RELEVANT | NONE | NOT_RELEVANT | NONE | [33 empty] | 27.32.13.0 |  |  | 0 | 24 | 24 |  |  |  |  | 8544 49 99 | [8 empty] | EC000837 | KMT | KMT | 1 | 1 | [32 empty] | net_list | 3048941 | PLN | 0.23 |  |  |  | 2025-07-24 |  |  | KMT | [13 empty] | https://bitner.com.pl/data/t4_text/649x234_084451241116_1000%20HCH.JPG |  |  |  | https://bitner.com.pl/data/t4txt_photos/013243300719_13_BiT_1000_HCH.pdf | [7 empty] | https://bitner.com.pl/data/t4txt_photos/10354750325_0256_2_UE_BITNER_BiT_1000_HCH.pdf
H61800 | 5902956118424 |  |  | BiT 1000®(St) H 2x0,5 mm² 0,6/1kV | Ekranowane, bezhalogenowe kable przeznaczone do wykonywania połączeń w obwodach sterowania. Giętka konstrukcja zapewnia dużą elastyczność oraz ułatwia montaż, umożliwia zastosowanie jako kabel zasilający do odbiorników ruchomych i przenośnych. Kabel polecany do pracy w pomieszczeniach suchych i wilgotnych oraz do zastosowań zewnętrznych. Kabel jest odporny na UV i warunki atmosferyczne. Kable nadają się do układania bezpośrednio w ziemi oraz do stosowania w instalacjach zagrożonych pożarem, ponieważ ograniczają rozprzestrzenianie się ognia po instalacji kablowej i nie emitują gazów korozyjnych podczas pożaru. Kable sklasyfikowane zgodnie z normą PN-EN 50575 (CPR). | [10 empty] | Zakłady Kablowe BITNER Sp. z o.o. | H61800 | Bezhalogenowe, ekranowane folią metalizowaną z linką uziemiającą, giętkie kable sterownicze i zasilające, z żyłami numerowanymi, do zastosowań wnętrzowych i zewnętrznych oraz do układania w ziemi, 0,6/1 kV |  |  | BITNER | [6 empty] | true | true | 12 | PL | [11 empty] | n95 | no_discount_group | no_bonus_group | NOT_RELEVANT | NONE | NOT_RELEVANT | NONE | [33 empty] | 27.32.13.0 |  |  | 0 | 24 | 24 |  |  |  |  | 8544 49 99 | [8 empty] | EC000837 | KMT | KMT | 1 | 1 | [32 empty] | net_list | 9532 | PLN | 0.23 |  |  |  | 2025-07-24 |  |  | KMT | [13 empty] | https://bitner.com.pl/data/t4_text/649x234_084543241116_1000%20St%20H.JPG |  |  |  | https://bitner.com.pl/data/t4txt_photos/013842300719_14_BiT_1000_St_H.pdf |  |  |  | https://bitner.com.pl/data/t4txt_photos/100615290523_0722_DWU_S_2304_BiT1000_(St)H_0,6_1_kV_w.3.pdf |  |  |  | https://bitner.com.pl/data/t4txt_photos/11015450325_0016_3_UE_BITNER_BiT_1000_(St)H_BiT_1000_2(St)H.pdf
H61801 | 5902956118431 |  |  | BiT 1000®(St) H 3G0,5 mm² 0,6/1kV | Ekranowane, bezhalogenowe kable przeznaczone do wykonywania połączeń w obwodach sterowania. Giętka konstrukcja zapewnia dużą elastyczność oraz ułatwia montaż, umożliwia zastosowanie jako kabel zasilający do odbiorników ruchomych i przenośnych. Kabel polecany do pracy w pomieszczeniach suchych i wilgotnych oraz do zastosowań zewnętrznych. Kabel jest odporny na UV i warunki atmosferyczne. Kable nadają się do układania bezpośrednio w ziemi oraz do stosowania w instalacjach zagrożonych pożarem, ponieważ ograniczają rozprzestrzenianie się ognia po instalacji kablowej i nie emitują gazów korozyjnych podczas pożaru. Kable sklasyfikowane zgodnie z normą PN-EN 50575 (CPR). | [10 empty] | Zakłady Kablowe BITNER Sp. z o.o. | H61801 | Bezhalogenowe, ekranowane folią metalizowaną z linką uziemiającą, giętkie kable sterownicze i zasilające, z żyłami numerowanymi, do zastosowań wnętrzowych i zewnętrznych oraz do układania w ziemi, 0,6/1 kV |  |  | BITNER | [6 empty] | true | true | 12 | PL | [11 empty] | n95 | no_discount_group | no_bonus_group | NOT_RELEVANT | NONE | NOT_RELEVANT | NONE | [33 empty] | 27.32.13.0 |  |  | 0 | 24 | 24 |  |  |  |  | 8544 49 99 | [8 empty] | EC000837 | KMT | KMT | 1 | 1 | [32 empty] | net_list | 11414 | PLN | 0.23 |  |  |  | 2025-07-24 |  |  | KMT | [13 empty] | https://bitner.com.pl/data/t4_text/649x234_084543241116_1000%20St%20H.JPG |  |  |  | https://bitner.com.pl/data/t4txt_photos/013842300719_14_BiT_1000_St_H.pdf |  |  |  | https://bitner.com.pl/data/t4txt_photos/100615290523_0722_DWU_S_2304_BiT1000_(St)H_0,6_1_kV_w.3.pdf |  |  |  | https://bitner.com.pl/data/t4txt_photos/11015450325_0016_3_UE_BITNER_BiT_1000_(St)H_BiT_1000_2(St)H.pdf
H61750 | 5902956118585 |  |  | BiT 1000®(St) H 3x0,5 mm² 0,6/1kV | Ekranowane, bezhalogenowe kable przeznaczone do wykonywania połączeń w obwodach sterowania. Giętka konstrukcja zapewnia dużą elastyczność oraz ułatwia montaż, umożliwia zastosowanie jako kabel zasilający do odbiorników ruchomych i przenośnych. Kabel polecany do pracy w pomieszczeniach suchych i wilgotnych oraz do zastosowań zewnętrznych. Kabel jest odporny na UV i warunki atmosferyczne. Kable nadają się do układania bezpośrednio w ziemi oraz do stosowania w instalacjach zagrożonych pożarem, ponieważ ograniczają rozprzestrzenianie się ognia po instalacji kablowej i nie emitują gazów korozyjnych podczas pożaru. Kable sklasyfikowane zgodnie z normą PN-EN 50575 (CPR). | [10 empty] | Zakłady Kablowe BITNER Sp. z o.o. | H61750 | Bezhalogenowe, ekranowane folią metalizowaną z linką uziemiającą, giętkie kable sterownicze i zasilające, z żyłami numerowanymi, do zastosowań wnętrzowych i zewnętrznych oraz do układania w ziemi, 0,6/1 kV |  |  | BITNER | [6 empty] | true | true | 12 | PL | [11 empty] | n95 | no_discount_group | no_bonus_group | NOT_RELEVANT | NONE | NOT_RELEVANT | NONE | [33 empty] | 27.32.13.0 |  |  | 0 | 24 | 24 |  |  |  |  | 8544 49 99 | [8 empty] | EC000837 | KMT | KMT | 1 | 1 | [32 empty] | net_list | 12548 | PLN | 0.23 |  |  |  | 2025-07-24 |  |  | KMT | [13 empty] | https://bitner.com.pl/data/t4_text/649x234_084543241116_1000%20St%20H.JPG |  |  |  | https://bitner.com.pl/data/t4txt_photos/013842300719_14_BiT_1000_St_H.pdf |  |  |  | https://bitner.com.pl/data/t4txt_photos/100615290523_0722_DWU_S_2304_BiT1000_(St)H_0,6_1_kV_w.3.pdf |  |  |  | https://bitner.com.pl/data/t4txt_photos/11015450325_0016_3_UE_BITNER_BiT_1000_(St)H_BiT_1000_2(St)H.pdf
H61802 | 5902956118448 |  |  | BiT 1000®(St) H 4G0,5 mm² 0,6/1kV | Ekranowane, bezhalogenowe kable przeznaczone do wykonywania połączeń w obwodach sterowania. Giętka konstrukcja zapewnia dużą elastyczność oraz ułatwia montaż, umożliwia zastosowanie jako kabel zasilający do odbiorników ruchomych i przenośnych. Kabel polecany do pracy w pomieszczeniach suchych i wilgotnych oraz do zastosowań zewnętrznych. Kabel jest odporny na UV i warunki atmosferyczne. Kable nadają się do układania bezpośrednio w ziemi oraz do stosowania w instalacjach zagrożonych pożarem, ponieważ ograniczają rozprzestrzenianie się ognia po instalacji kablowej i nie emitują gazów korozyjnych podczas pożaru. Kable sklasyfikowane zgodnie z normą PN-EN 50575 (CPR). | [10 empty] | Zakłady Kablowe BITNER Sp. z o.o. | H61802 | Bezhalogenowe, ekranowane folią metalizowaną z linką uziemiającą, giętkie kable sterownicze i zasilające, z żyłami numerowanymi, do zastosowań wnętrzowych i zewnętrznych oraz do układania w ziemi, 0,6/1 kV |  |  | BITNER | [6 empty] | true | true | 12 | PL | [11 empty] | n95 | no_discount_group | no_bonus_group | NOT_RELEVANT | NONE | NOT_RELEVANT | NONE | [33 empty] | 27.32.13.0 |  |  | 0 | 24 | 24 |  |  |  |  | 8544 49 99 | [8 empty] | EC000837 | KMT | KMT | 1 | 1 | [32 empty] | net_list | 13725 | PLN | 0.23 |  |  |  | 2025-07-24 |  |  | KMT | [13 empty] | https://bitner.com.pl/data/t4_text/649x234_084543241116_1000%20St%20H.JPG |  |  |  | https://bitner.com.pl/data/t4txt_photos/013842300719_14_BiT_1000_St_H.pdf |  |  |  | https://bitner.com.pl/data/t4txt_photos/100615290523_0722_DWU_S_2304_BiT1000_(St)H_0,6_1_kV_w.3.pdf |  |  |  | https://bitner.com.pl/data/t4txt_photos/11015450325_0016_3_UE_BITNER_BiT_1000_(St)H_BiT_1000_2(St)H.pdf
H61751 | 5902956118592 |  |  | BiT 1000®(St) H 4x0,5 mm² 0,6/1kV | Ekranowane, bezhalogenowe kable przeznaczone do wykonywania połączeń w obwodach sterowania. Giętka konstrukcja zapewnia dużą elastyczność oraz ułatwia montaż, umożliwia zastosowanie jako kabel zasilający do odbiorników ruchomych i przenośnych. Kabel polecany do pracy w pomieszczeniach suchych i wilgotnych oraz do zastosowań zewnętrznych. Kabel jest odporny na UV i warunki atmosferyczne. Kable nadają się do układania bezpośrednio w ziemi oraz do stosowania w instalacjach zagrożonych pożarem, ponieważ ograniczają rozprzestrzenianie się ognia po instalacji kablowej i nie emitują gazów korozyjnych podczas pożaru. Kable sklasyfikowane zgodnie z normą PN-EN 50575 (CPR). | [10 empty] | Zakłady Kablowe BITNER Sp. z o.o. | H61751 | Bezhalogenowe, ekranowane folią metalizowaną z linką uziemiającą, giętkie kable sterownicze i zasilające, z żyłami numerowanymi, do zastosowań wnętrzowych i zewnętrznych oraz do układania w ziemi, 0,6/1 kV |  |  | BITNER | [6 empty] | true | true | 12 | PL | [11 empty] | n95 | no_discount_group | no_bonus_group | NOT_RELEVANT | NONE | NOT_RELEVANT | NONE | [33 empty] | 27.32.13.0 |  |  | 0 | 24 | 24 |  |  |  |  | 8544 49 99 | [8 empty] | EC000837 | KMT | KMT | 1 | 1 | [32 empty] | net_list | 15100 | PLN | 0.23 |  |  |  | 2025-07-24 |  |  | KMT | [13 empty] | https://bitner.com.pl/data/t4_text/649x234_084543241116_1000%20St%20H.JPG |  |  |  | https://bitner.com.pl/data/t4txt_photos/013842300719_14_BiT_1000_St_H.pdf |  |  |  | https://bitner.com.pl/data/t4txt_photos/100615290523_0722_DWU_S_2304_BiT1000_(St)H_0,6_1_kV_w.3.pdf |  |  |  | https://bitner.com.pl/data/t4txt_photos/11015450325_0016_3_UE_BITNER_BiT_1000_(St)H_BiT_1000_2(St)H.pdf
H61803 | 5902956118455 |  |  | BiT 1000®(St) H 5G0,5 mm² 0,6/1kV | Ekranowane, bezhalogenowe kable przeznaczone do wykonywania połączeń w obwodach sterowania. Giętka konstrukcja zapewnia dużą elastyczność oraz ułatwia montaż, umożliwia zastosowanie jako kabel zasilający do odbiorników ruchomych i przenośnych. Kabel polecany do pracy w pomieszczeniach suchych i wilgotnych oraz do zastosowań zewnętrznych. Kabel jest odporny na UV i warunki atmosferyczne. Kable nadają się do układania bezpośrednio w ziemi oraz do stosowania w instalacjach zagrożonych pożarem, ponieważ ograniczają rozprzestrzenianie się ognia po instalacji kablowej i nie emitują gazów korozyjnych podczas pożaru. Kable sklasyfikowane zgodnie z normą PN-EN 50575 (CPR). | [10 empty] | Zakłady Kablowe BITNER Sp. z o.o. | H61803 | Bezhalogenowe, ekranowane folią metalizowaną z linką uziemiającą, giętkie kable sterownicze i zasilające, z żyłami numerowanymi, do zastosowań wnętrzowych i zewnętrznych oraz do układania w ziemi, 0,6/1 kV |  |  | BITNER | [6 empty] | true | true | 12 | PL | [11 empty] | n95 | no_discount_group | no_bonus_group | NOT_RELEVANT | NONE | NOT_RELEVANT | NONE | [33 empty] | 27.32.13.0 |  |  | 0 | 24 | 24 |  |  |  |  | 8544 49 99 | [8 empty] | EC000837 | KMT | KMT | 1 | 1 | [32 empty] | net_list | 15237 | PLN | 0.23 |  |  |  | 2025-07-24 |  |  | KMT | [13 empty] | https://bitner.com.pl/data/t4_text/649x234_084543241116_1000%20St%20H.JPG |  |  |  | https://bitner.com.pl/data/t4txt_photos/013842300719_14_BiT_1000_St_H.pdf |  |  |  | https://bitner.com.pl/data/t4txt_photos/100615290523_0722_DWU_S_2304_BiT1000_(St)H_0,6_1_kV_w.3.pdf |  |  |  | https://bitner.com.pl/data/t4txt_photos/11015450325_0016_3_UE_BITNER_BiT_1000_(St)H_BiT_1000_2(St)H.pdf
H61752 | 5902956118608 |  |  | BiT 1000®(St) H 5x0,5 mm² 0,6/1kV | Ekranowane, bezhalogenowe kable przeznaczone do wykonywania połączeń w obwodach sterowania. Giętka konstrukcja zapewnia dużą elastyczność oraz ułatwia montaż, umożliwia zastosowanie jako kabel zasilający do odbiorników ruchomych i przenośnych. Kabel polecany do pracy w pomieszczeniach suchych i wilgotnych oraz do zastosowań zewnętrznych. Kabel jest odporny na UV i warunki atmosferyczne. Kable nadają się do układania bezpośrednio w ziemi oraz do stosowania w instalacjach zagrożonych pożarem, ponieważ ograniczają rozprzestrzenianie się ognia po instalacji kablowej i nie emitują gazów korozyjnych podczas pożaru. Kable sklasyfikowane zgodnie z normą PN-EN 50575 (CPR). | [10 empty] | Zakłady Kablowe BITNER Sp. z o.o. | H61752 | Bezhalogenowe, ekranowane folią metalizowaną z linką uziemiającą, giętkie kable sterownicze i zasilające, z żyłami numerowanymi, do zastosowań wnętrzowych i zewnętrznych oraz do układania w ziemi, 0,6/1 kV |  |  | BITNER | [6 empty] | true | true | 12 | PL | [11 empty] | n95 | no_discount_group | no_bonus_group | NOT_RELEVANT | NONE | NOT_RELEVANT | NONE | [33 empty] | 27.32.13.0 |  |  | 0 | 24 | 24 |  |  |  |  | 8544 49 99 | [8 empty] | EC000837 | KMT | KMT | 1 | 1 | [32 empty] | net_list | 16743 | PLN | 0.23 |  |  |  | 2025-07-24 |  |  | KMT | [13 empty] | https://bitner.com.pl/data/t4_text/649x234_084543241116_1000%20St%20H.JPG |  |  |  | https://bitner.com.pl/data/t4txt_photos/013842300719_14_BiT_1000_St_H.pdf |  |  |  | https://bitner.com.pl/data/t4txt_photos/100615290523_0722_DWU_S_2304_BiT1000_(St)H_0,6_1_kV_w.3.pdf |  |  |  | https://bitner.com.pl/data/t4txt_photos/11015450325_0016_3_UE_BITNER_BiT_1000_(St)H_BiT_1000_2(St)H.pdf
H61804 | 5902956118462 |  |  | BiT 1000®(St) H 6G0,5 mm² 0,6/1kV | Ekranowane, bezhalogenowe kable przeznaczone do wykonywania połączeń w obwodach sterowania. Giętka konstrukcja zapewnia dużą elastyczność oraz ułatwia montaż, umożliwia zastosowanie jako kabel zasilający do odbiorników ruchomych i przenośnych. Kabel polecany do pracy w pomieszczeniach suchych i wilgotnych oraz do zastosowań zewnętrznych. Kabel jest odporny na UV i warunki atmosferyczne. Kable nadają się do układania bezpośrednio w ziemi oraz do stosowania w instalacjach zagrożonych pożarem, ponieważ ograniczają rozprzestrzenianie się ognia po instalacji kablowej i nie emitują gazów korozyjnych podczas pożaru. Kable sklasyfikowane zgodnie z normą PN-EN 50575 (CPR). | [10 empty] | Zakłady Kablowe BITNER Sp. z o.o. | H61804 | Bezhalogenowe, ekranowane folią metalizowaną z linką uziemiającą, giętkie kable sterownicze i zasilające, z żyłami numerowanymi, do zastosowań wnętrzowych i zewnętrznych oraz do układania w ziemi, 0,6/1 kV |  |  | BITNER | [6 empty] | true | true | 12 | PL | [11 empty] | n95 | no_discount_group | no_bonus_group | NOT_RELEVANT | NONE | NOT_RELEVANT | NONE | [33 empty] | 27.32.13.0 |  |  | 0 | 24 | 24 |  |  |  |  | 8544 49 99 | [8 empty] | EC000837 | KMT | KMT | 1 | 1 | [32 empty] | net_list | 17586 | PLN | 0.23 |  |  |  | 2025-07-24 |  |  | KMT | [13 empty] | https://bitner.com.pl/data/t4_text/649x234_084543241116_1000%20St%20H.JPG |  |  |  | https://bitner.com.pl/data/t4txt_photos/013842300719_14_BiT_1000_St_H.pdf |  |  |  | https://bitner.com.pl/data/t4txt_photos/100615290523_0722_DWU_S_2304_BiT1000_(St)H_0,6_1_kV_w.3.pdf |  |  |  | https://bitner.com.pl/data/t4txt_photos/11015450325_0016_3_UE_BITNER_BiT_1000_(St)H_BiT_1000_2(St)H.pdf
H61805 | 5902956118479 |  |  | BiT 1000®(St) H 7G0,5 mm² 0,6/1kV | Ekranowane, bezhalogenowe kable przeznaczone do wykonywania połączeń w obwodach sterowania. Giętka konstrukcja zapewnia dużą elastyczność oraz ułatwia montaż, umożliwia zastosowanie jako kabel zasilający do odbiorników ruchomych i przenośnych. Kabel polecany do pracy w pomieszczeniach suchych i wilgotnych oraz do zastosowań zewnętrznych. Kabel jest odporny na UV i warunki atmosferyczne. Kable nadają się do układania bezpośrednio w ziemi oraz do stosowania w instalacjach zagrożonych pożarem, ponieważ ograniczają rozprzestrzenianie się ognia po instalacji kablowej i nie emitują gazów korozyjnych podczas pożaru. Kable sklasyfikowane zgodnie z normą PN-EN 50575 (CPR). | [10 empty] | Zakłady Kablowe BITNER Sp. z o.o. | H61805 | Bezhalogenowe, ekranowane folią metalizowaną z linką uziemiającą, giętkie kable sterownicze i zasilające, z żyłami numerowanymi, do zastosowań wnętrzowych i zewnętrznych oraz do układania w ziemi, 0,6/1 kV |  |  | BITNER | [6 empty] | true | true | 12 | PL | [11 empty] | n95 | no_discount_group | no_bonus_group | NOT_RELEVANT | NONE | NOT_RELEVANT | NONE | [33 empty] | 27.32.13.0 |  |  | 0 | 24 | 24 |  |  |  |  | 8544 49 99 | [8 empty] | EC000837 | KMT | KMT | 1 | 1 | [32 empty] | net_list | 19101 | PLN | 0.23 |  |  |  | 2025-07-24 |  |  | KMT | [13 empty] | https://bitner.com.pl/data/t4_text/649x234_084543241116_1000%20St%20H.JPG |  |  |  | https://bitner.com.pl/data/t4txt_photos/013842300719_14_BiT_1000_St_H.pdf |  |  |  | https://bitner.com.pl/data/t4txt_photos/100615290523_0722_DWU_S_2304_BiT1000_(St)H_0,6_1_kV_w.3.pdf |  |  |  | https://bitner.com.pl/data/t4txt_photos/11015450325_0016_3_UE_BITNER_BiT_1000_(St)H_BiT_1000_2(St)H.pdf
H61753 | 5902956118615 |  |  | BiT 1000®(St) H 7x0,5 mm² 0,6/1kV | Ekranowane, bezhalogenowe kable przeznaczone do wykonywania połączeń w obwodach sterowania. Giętka konstrukcja zapewnia dużą elastyczność oraz ułatwia montaż, umożliwia zastosowanie jako kabel zasilający do odbiorników ruchomych i przenośnych. Kabel polecany do pracy w pomieszczeniach suchych i wilgotnych oraz do zastosowań zewnętrznych. Kabel jest odporny na UV i warunki atmosferyczne. Kable nadają się do układania bezpośrednio w ziemi oraz do stosowania w instalacjach zagrożonych pożarem, ponieważ ograniczają rozprzestrzenianie się ognia po instalacji kablowej i nie emitują gazów korozyjnych podczas pożaru. Kable sklasyfikowane zgodnie z normą PN-EN 50575 (CPR). | [10 empty] | Zakłady Kablowe BITNER Sp. z o.o. | H61753 | Bezhalogenowe, ekranowane folią metalizowaną z linką uziemiającą, giętkie kable sterownicze i zasilające, z żyłami numerowanymi, do zastosowań wnętrzowych i zewnętrznych oraz do układania w ziemi, 0,6/1 kV |  |  | BITNER | [6 empty] | true | true | 12 | PL | [11 empty] | n95 | no_discount_group | no_bonus_group | NOT_RELEVANT | NONE | NOT_RELEVANT | NONE | [33 empty] | 27.32.13.0 |  |  | 0 | 24 | 24 |  |  |  |  | 8544 49 99 | [8 empty] | EC000837 | KMT | KMT | 1 | 1 | [32 empty] | net_list | 21002 | PLN | 0.23 |  |  |  | 2025-07-24 |  |  | KMT | [13 empty] | https://bitner.com.pl/data/t4_text/649x234_084543241116_1000%20St%20H.JPG |  |  |  | https://bitner.com.pl/data/t4txt_photos/013842300719_14_BiT_1000_St_H.pdf |  |  |  | https://bitner.com.pl/data/t4txt_photos/100615290523_0722_DWU_S_2304_BiT1000_(St)H_0,6_1_kV_w.3.pdf |  |  |  | https://bitner.com.pl/data/t4txt_photos/11015450325_0016_3_UE_BITNER_BiT_1000_(St)H_BiT_1000_2(St)H.pdf
H61806 | 5902956118486 |  |  | BiT 1000®(St) H 8G0,5 mm² 0,6/1kV | Ekranowane, bezhalogenowe kable przeznaczone do wykonywania połączeń w obwodach sterowania. Giętka konstrukcja zapewnia dużą elastyczność oraz ułatwia montaż, umożliwia zastosowanie jako kabel zasilający do odbiorników ruchomych i przenośnych. Kabel polecany do pracy w pomieszczeniach suchych i wilgotnych oraz do zastosowań zewnętrznych. Kabel jest odporny na UV i warunki atmosferyczne. Kable nadają się do układania bezpośrednio w ziemi oraz do stosowania w instalacjach zagrożonych pożarem, ponieważ ograniczają rozprzestrzenianie się ognia po instalacji kablowej i nie emitują gazów korozyjnych podczas pożaru. Kable sklasyfikowane zgodnie z normą PN-EN 50575 (CPR). | [10 empty] | Zakłady Kablowe BITNER Sp. z o.o. | H61806 | Bezhalogenowe, ekranowane folią metalizowaną z linką uziemiającą, giętkie kable sterownicze i zasilające, z żyłami numerowanymi, do zastosowań wnętrzowych i zewnętrznych oraz do układania w ziemi, 0,6/1 kV |  |  | BITNER | [6 empty] | true | true | 12 | PL | [11 empty] | n95 | no_discount_group | no_bonus_group | NOT_RELEVANT | NONE | NOT_RELEVANT | NONE | [33 empty] | 27.32.13.0 |  |  | 0 | 24 | 24 |  |  |  |  | 8544 49 99 | [8 empty] | EC000837 | KMT | KMT | 1 | 1 | [32 empty] | net_list | 21693 | PLN | 0.23 |  |  |  | 2025-07-24 |  |  | KMT | [13 empty] | https://bitner.com.pl/data/t4_text/649x234_084543241116_1000%20St%20H.JPG |  |  |  | https://bitner.com.pl/data/t4txt_photos/013842300719_14_BiT_1000_St_H.pdf |  |  |  | https://bitner.com.pl/data/t4txt_photos/100615290523_0722_DWU_S_2304_BiT1000_(St)H_0,6_1_kV_w.3.pdf |  |  |  | https://bitner.com.pl/data/t4txt_photos/11015450325_0016_3_UE_BITNER_BiT_1000_(St)H_BiT_1000_2(St)H.pdf
H61754 | 5902956118622 |  |  | BiT 1000®(St) H 8x0,5 mm² 0,6/1kV | Ekranowane, bezhalogenowe kable przeznaczone do wykonywania połączeń w obwodach sterowania. Giętka konstrukcja zapewnia dużą elastyczność oraz ułatwia montaż, umożliwia zastosowanie jako kabel zasilający do odbiorników ruchomych i przenośnych. Kabel polecany do pracy w pomieszczeniach suchych i wilgotnych oraz do zastosowań zewnętrznych. Kabel jest odporny na UV i warunki atmosferyczne. Kable nadają się do układania bezpośrednio w ziemi oraz do stosowania w instalacjach zagrożonych pożarem, ponieważ ograniczają rozprzestrzenianie się ognia po instalacji kablowej i nie emitują gazów korozyjnych podczas pożaru. Kable sklasyfikowane zgodnie z normą PN-EN 50575 (CPR). | [10 empty] | Zakłady Kablowe BITNER Sp. z o.o. | H61754 | Bezhalogenowe, ekranowane folią metalizowaną z linką uziemiającą, giętkie kable sterownicze i zasilające, z żyłami numerowanymi, do zastosowań wnętrzowych i zewnętrznych oraz do układania w ziemi, 0,6/1 kV |  |  | BITNER | [6 empty] | true | true | 12 | PL | [11 empty] | n95 | no_discount_group | no_bonus_group | NOT_RELEVANT | NONE | NOT_RELEVANT | NONE | [33 empty] | 27.32.13.0 |  |  | 0 | 24 | 24 |  |  |  |  | 8544 49 99 | [8 empty] | EC000837 | KMT | KMT | 1 | 1 | [32 empty] | net_list | 23847 | PLN | 0.23 |  |  |  | 2025-07-24 |  |  | KMT | [13 empty] | https://bitner.com.pl/data/t4_text/649x234_084543241116_1000%20St%20H.JPG |  |  |  | https://bitner.com.pl/data/t4txt_photos/013842300719_14_BiT_1000_St_H.pdf |  |  |  | https://bitner.com.pl/data/t4txt_photos/100615290523_0722_DWU_S_2304_BiT1000_(St)H_0,6_1_kV_w.3.pdf |  |  |  | https://bitner.com.pl/data/t4txt_photos/11015450325_0016_3_UE_BITNER_BiT_1000_(St)H_BiT_1000_2(St)H.pdf
H61807 | 5902956118493 |  |  | BiT 1000®(St) H 10G0,5 mm² 0,6/1kV | Ekranowane, bezhalogenowe kable przeznaczone do wykonywania połączeń w obwodach sterowania. Giętka konstrukcja zapewnia dużą elastyczność oraz ułatwia montaż, umożliwia zastosowanie jako kabel zasilający do odbiorników ruchomych i przenośnych. Kabel polecany do pracy w pomieszczeniach suchych i wilgotnych oraz do zastosowań zewnętrznych. Kabel jest odporny na UV i warunki atmosferyczne. Kable nadają się do układania bezpośrednio w ziemi oraz do stosowania w instalacjach zagrożonych pożarem, ponieważ ograniczają rozprzestrzenianie się ognia po instalacji kablowej i nie emitują gazów korozyjnych podczas pożaru. Kable sklasyfikowane zgodnie z normą PN-EN 50575 (CPR). | [10 empty] | Zakłady Kablowe BITNER Sp. z o.o. | H61807 | Bezhalogenowe, ekranowane folią metalizowaną z linką uziemiającą, giętkie kable sterownicze i zasilające, z żyłami numerowanymi, do zastosowań wnętrzowych i zewnętrznych oraz do układania w ziemi, 0,6/1 kV |  |  | BITNER | [6 empty] | true | true | 12 | PL | [11 empty] | n95 | no_discount_group | no_bonus_group | NOT_RELEVANT | NONE | NOT_RELEVANT | NONE | [33 empty] | 27.32.13.0 |  |  | 0 | 24 | 24 |  |  |  |  | 8544 49 99 | [8 empty] | EC000837 | KMT | KMT | 1 | 1 | [32 empty] | net_list | 26748 | PLN | 0.23 |  |  |  | 2025-07-24 |  |  | KMT | [13 empty] | https://bitner.com.pl/data/t4_text/649x234_084543241116_1000%20St%20H.JPG |  |  |  | https://bitner.com.pl/data/t4txt_photos/013842300719_14_BiT_1000_St_H.pdf |  |  |  | https://bitner.com.pl/data/t4txt_photos/100615290523_0722_DWU_S_2304_BiT1000_(St)H_0,6_1_kV_w.3.pdf |  |  |  | https://bitner.com.pl/data/t4txt_photos/11015450325_0016_3_UE_BITNER_BiT_1000_(St)H_BiT_1000_2(St)H.pdf
H61808 | 5902956118509 |  |  | BiT 1000®(St) H 12G0,5 mm² 0,6/1kV | Ekranowane, bezhalogenowe kable przeznaczone do wykonywania połączeń w obwodach sterowania. Giętka konstrukcja zapewnia dużą elastyczność oraz ułatwia montaż, umożliwia zastosowanie jako kabel zasilający do odbiorników ruchomych i przenośnych. Kabel polecany do pracy w pomieszczeniach suchych i wilgotnych oraz do zastosowań zewnętrznych. Kabel jest odporny na UV i warunki atmosferyczne. Kable nadają się do układania bezpośrednio w ziemi oraz do stosowania w instalacjach zagrożonych pożarem, ponieważ ograniczają rozprzestrzenianie się ognia po instalacji kablowej i nie emitują gazów korozyjnych podczas pożaru. Kable sklasyfikowane zgodnie z normą PN-EN 50575 (CPR). | [10 empty] | Zakłady Kablowe BITNER Sp. z o.o. | H61808 | Bezhalogenowe, ekranowane folią metalizowaną z linką uziemiającą, giętkie kable sterownicze i zasilające, z żyłami numerowanymi, do zastosowań wnętrzowych i zewnętrznych oraz do układania w ziemi, 0,6/1 kV |  |  | BITNER | [6 empty] | true | true | 12 | PL | [11 empty] | n95 | no_discount_group | no_bonus_group | NOT_RELEVANT | NONE | NOT_RELEVANT | NONE | [33 empty] | 27.32.13.0 |  |  | 0 | 24 | 24 |  |  |  |  | 8544 49 99 | [8 empty] | EC000837 | KMT | KMT | 1 | 1 | [32 empty] | net_list | 29767 | PLN | 0.23 |  |  |  | 2025-07-24 |  |  | KMT | [13 empty] | https://bitner.com.pl/data/t4_text/649x234_084543241116_1000%20St%20H.JPG |  |  |  | https://bitner.com.pl/data/t4txt_photos/013842300719_14_BiT_1000_St_H.pdf |  |  |  | https://bitner.com.pl/data/t4txt_photos/100615290523_0722_DWU_S_2304_BiT1000_(St)H_0,6_1_kV_w.3.pdf |  |  |  | https://bitner.com.pl/data/t4txt_photos/11015450325_0016_3_UE_BITNER_BiT_1000_(St)H_BiT_1000_2(St)H.pdf
H61755 | 5902956118639 |  |  | BiT 1000®(St) H 12x0,5 mm² 0,6/1kV | Ekranowane, bezhalogenowe kable przeznaczone do wykonywania połączeń w obwodach sterowania. Giętka konstrukcja zapewnia dużą elastyczność oraz ułatwia montaż, umożliwia zastosowanie jako kabel zasilający do odbiorników ruchomych i przenośnych. Kabel polecany do pracy w pomieszczeniach suchych i wilgotnych oraz do zastosowań zewnętrznych. Kabel jest odporny na UV i warunki atmosferyczne. Kable nadają się do układania bezpośrednio w ziemi oraz do stosowania w instalacjach zagrożonych pożarem, ponieważ ograniczają rozprzestrzenianie się ognia po instalacji kablowej i nie emitują gazów korozyjnych podczas pożaru. Kable sklasyfikowane zgodnie z normą PN-EN 50575 (CPR). | [10 empty] | Zakłady Kablowe BITNER Sp. z o.o. | H61755 | Bezhalogenowe, ekranowane folią metalizowaną z linką uziemiającą, giętkie kable sterownicze i zasilające, z żyłami numerowanymi, do zastosowań wnętrzowych i zewnętrznych oraz do układania w ziemi, 0,6/1 kV |  |  | BITNER | [6 empty] | true | true | 12 | PL | [11 empty] | n95 | no_discount_group | no_bonus_group | NOT_RELEVANT | NONE | NOT_RELEVANT | NONE | [33 empty] | 27.32.13.0 |  |  | 0 | 24 | 24 |  |  |  |  | 8544 49 99 | [8 empty] | EC000837 | KMT | KMT | 1 | 1 | [32 empty] | net_list | 32765 | PLN | 0.23 |  |  |  | 2025-07-24 |  |  | KMT | [13 empty] | https://bitner.com.pl/data/t4_text/649x234_084543241116_1000%20St%20H.JPG |  |  |  | https://bitner.com.pl/data/t4txt_photos/013842300719_14_BiT_1000_St_H.pdf |  |  |  | https://bitner.com.pl/data/t4txt_photos/100615290523_0722_DWU_S_2304_BiT1000_(St)H_0,6_1_kV_w.3.pdf |  |  |  | https://bitner.com.pl/data/t4txt_photos/11015450325_0016_3_UE_BITNER_BiT_1000_(St)H_BiT_1000_2(St)H.pdf
H61809 | 5902956118516 |  |  | BiT 1000®(St) H 14G0,5 mm² 0,6/1kV | Ekranowane, bezhalogenowe kable przeznaczone do wykonywania połączeń w obwodach sterowania. Giętka konstrukcja zapewnia dużą elastyczność oraz ułatwia montaż, umożliwia zastosowanie jako kabel zasilający do odbiorników ruchomych i przenośnych. Kabel polecany do pracy w pomieszczeniach suchych i wilgotnych oraz do zastosowań zewnętrznych. Kabel jest odporny na UV i warunki atmosferyczne. Kable nadają się do układania bezpośrednio w ziemi oraz do stosowania w instalacjach zagrożonych pożarem, ponieważ ograniczają rozprzestrzenianie się ognia po instalacji kablowej i nie emitują gazów korozyjnych podczas pożaru. Kable sklasyfikowane zgodnie z normą PN-EN 50575 (CPR). | [10 empty] | Zakłady Kablowe BITNER Sp. z o.o. | H61809 | Bezhalogenowe, ekranowane folią metalizowaną z linką uziemiającą, giętkie kable sterownicze i zasilające, z żyłami numerowanymi, do zastosowań wnętrzowych i zewnętrznych oraz do układania w ziemi, 0,6/1 kV |  |  | BITNER | [6 empty] | true | true | 12 | PL | [11 empty] | n95 | no_discount_group | no_bonus_group | NOT_RELEVANT | NONE | NOT_RELEVANT | NONE | [33 empty] | 27.32.13.0 |  |  | 0 | 24 | 24 |  |  |  |  | 8544 49 99 | [8 empty] | EC000837 | KMT | KMT | 1 | 1 | [32 empty] | net_list | 32348 | PLN | 0.23 |  |  |  | 2025-07-24 |  |  | KMT | [13 empty] | https://bitner.com.pl/data/t4_text/649x234_084543241116_1000%20St%20H.JPG |  |  |  | https://bitner.com.pl/data/t4txt_photos/013842300719_14_BiT_1000_St_H.pdf |  |  |  | https://bitner.com.pl/data/t4txt_photos/100615290523_0722_DWU_S_2304_BiT1000_(St)H_0,6_1_kV_w.3.pdf |  |  |  | https://bitner.com.pl/data/t4txt_photos/11015450325_0016_3_UE_BITNER_BiT_1000_(St)H_BiT_1000_2(St)H.pdf
H61810 | 5902956118523 |  |  | BiT 1000®(St) H 16G0,5 mm² 0,6/1kV | Ekranowane, bezhalogenowe kable przeznaczone do wykonywania połączeń w obwodach sterowania. Giętka konstrukcja zapewnia dużą elastyczność oraz ułatwia montaż, umożliwia zastosowanie jako kabel zasilający do odbiorników ruchomych i przenośnych. Kabel polecany do pracy w pomieszczeniach suchych i wilgotnych oraz do zastosowań zewnętrznych. Kabel jest odporny na UV i warunki atmosferyczne. Kable nadają się do układania bezpośrednio w ziemi oraz do stosowania w instalacjach zagrożonych pożarem, ponieważ ograniczają rozprzestrzenianie się ognia po instalacji kablowej i nie emitują gazów korozyjnych podczas pożaru. Kable sklasyfikowane zgodnie z normą PN-EN 50575 (CPR). | [10 empty] | Zakłady Kablowe BITNER Sp. z o.o. | H61810 | Bezhalogenowe, ekranowane folią metalizowaną z linką uziemiającą, giętkie kable sterownicze i zasilające, z żyłami numerowanymi, do zastosowań wnętrzowych i zewnętrznych oraz do układania w ziemi, 0,6/1 kV |  |  | BITNER | [6 empty] | true | true | 12 | PL | [11 empty] | n95 | no_discount_group | no_bonus_group | NOT_RELEVANT | NONE | NOT_RELEVANT | NONE | [33 empty] | 27.32.13.0 |  |  | 0 | 24 | 24 |  |  |  |  | 8544 49 99 | [8 empty] | EC000837 | KMT | KMT | 1 | 1 | [32 empty] | net_list | 36453 | PLN | 0.23 |  |  |  | 2025-07-24 |  |  | KMT | [13 empty] | https://bitner.com.pl/data/t4_text/649x234_084543241116_1000%20St%20H.JPG |  |  |  | https://bitner.com.pl/data/t4txt_photos/013842300719_14_BiT_1000_St_H.pdf |  |  |  | https://bitner.com.pl/data/t4txt_photos/100615290523_0722_DWU_S_2304_BiT1000_(St)H_0,6_1_kV_w.3.pdf |  |  |  | https://bitner.com.pl/data/t4txt_photos/11015450325_0016_3_UE_BITNER_BiT_1000_(St)H_BiT_1000_2(St)H.pdf
H61811 | 5902956118530 |  |  | BiT 1000®(St) H 18G0,5 mm² 0,6/1kV | Ekranowane, bezhalogenowe kable przeznaczone do wykonywania połączeń w obwodach sterowania. Giętka konstrukcja zapewnia dużą elastyczność oraz ułatwia montaż, umożliwia zastosowanie jako kabel zasilający do odbiorników ruchomych i przenośnych. Kabel polecany do pracy w pomieszczeniach suchych i wilgotnych oraz do zastosowań zewnętrznych. Kabel jest odporny na UV i warunki atmosferyczne. Kable nadają się do układania bezpośrednio w ziemi oraz do stosowania w instalacjach zagrożonych pożarem, ponieważ ograniczają rozprzestrzenianie się ognia po instalacji kablowej i nie emitują gazów korozyjnych podczas pożaru. Kable sklasyfikowane zgodnie z normą PN-EN 50575 (CPR). | [10 empty] | Zakłady Kablowe BITNER Sp. z o.o. | H61811 | Bezhalogenowe, ekranowane folią metalizowaną z linką uziemiającą, giętkie kable sterownicze i zasilające, z żyłami numerowanymi, do zastosowań wnętrzowych i zewnętrznych oraz do układania w ziemi, 0,6/1 kV |  |  | BITNER | [6 empty] | true | true | 12 | PL | [11 empty] | n95 | no_discount_group | no_bonus_group | NOT_RELEVANT | NONE | NOT_RELEVANT | NONE | [33 empty] | 27.32.13.0 |  |  | 0 | 24 | 24 |  |  |  |  | 8544 49 99 | [8 empty] | EC000837 | KMT | KMT | 1 | 1 | [32 empty] | net_list | 40491 | PLN | 0.23 |  |  |  | 2025-07-24 |  |  | KMT | [13 empty] | https://bitner.com.pl/data/t4_text/649x234_084543241116_1000%20St%20H.JPG |  |  |  | https://bitner.com.pl/data/t4txt_photos/013842300719_14_BiT_1000_St_H.pdf |  |  |  | https://bitner.com.pl/data/t4txt_photos/100615290523_0722_DWU_S_2304_BiT1000_(St)H_0,6_1_kV_w.3.pdf |  |  |  | https://bitner.com.pl/data/t4txt_photos/11015450325_0016_3_UE_BITNER_BiT_1000_(St)H_BiT_1000_2(St)H.pdf
H61756 | 5902956118646 |  |  | BiT 1000®(St) H 19G0,5 mm² 0,6/1kV | Ekranowane, bezhalogenowe kable przeznaczone do wykonywania połączeń w obwodach sterowania. Giętka konstrukcja zapewnia dużą elastyczność oraz ułatwia montaż, umożliwia zastosowanie jako kabel zasilający do odbiorników ruchomych i przenośnych. Kabel polecany do pracy w pomieszczeniach suchych i wilgotnych oraz do zastosowań zewnętrznych. Kabel jest odporny na UV i warunki atmosferyczne. Kable nadają się do układania bezpośrednio w ziemi oraz do stosowania w instalacjach zagrożonych pożarem, ponieważ ograniczają rozprzestrzenianie się ognia po instalacji kablowej i nie emitują gazów korozyjnych podczas pożaru. Kable sklasyfikowane zgodnie z normą PN-EN 50575 (CPR). | [10 empty] | Zakłady Kablowe BITNER Sp. z o.o. | H61756 | Bezhalogenowe, ekranowane folią metalizowaną z linką uziemiającą, giętkie kable sterownicze i zasilające, z żyłami numerowanymi, do zastosowań wnętrzowych i zewnętrznych oraz do układania w ziemi, 0,6/1 kV |  |  | BITNER | [6 empty] | true | true | 12 | PL | [11 empty] | n95 | no_discount_group | no_bonus_group | NOT_RELEVANT | NONE | NOT_RELEVANT | NONE | [33 empty] | 27.32.13.0 |  |  | 0 | 24 | 24 |  |  |  |  | 8544 49 99 | [8 empty] | EC000837 | KMT | KMT | 1 | 1 | [32 empty] | net_list | 41919 | PLN | 0.23 |  |  |  | 2025-07-24 |  |  | KMT | [13 empty] | https://bitner.com.pl/data/t4_text/649x234_084543241116_1000%20St%20H.JPG |  |  |  | https://bitner.com.pl/data/t4txt_photos/013842300719_14_BiT_1000_St_H.pdf |  |  |  | https://bitner.com.pl/data/t4txt_photos/100615290523_0722_DWU_S_2304_BiT1000_(St)H_0,6_1_kV_w.3.pdf |  |  |  | https://bitner.com.pl/data/t4txt_photos/11015450325_0016_3_UE_BITNER_BiT_1000_(St)H_BiT_1000_2(St)H.pdf
H61812 | 5902956118547 |  |  | BiT 1000®(St) H 21G0,5 mm² 0,6/1kV | Ekranowane, bezhalogenowe kable przeznaczone do wykonywania połączeń w obwodach sterowania. Giętka konstrukcja zapewnia dużą elastyczność oraz ułatwia montaż, umożliwia zastosowanie jako kabel zasilający do odbiorników ruchomych i przenośnych. Kabel polecany do pracy w pomieszczeniach suchych i wilgotnych oraz do zastosowań zewnętrznych. Kabel jest odporny na UV i warunki atmosferyczne. Kable nadają się do układania bezpośrednio w ziemi oraz do stosowania w instalacjach zagrożonych pożarem, ponieważ ograniczają rozprzestrzenianie się ognia po instalacji kablowej i nie emitują gazów korozyjnych podczas pożaru. Kable sklasyfikowane zgodnie z normą PN-EN 50575 (CPR). | [10 empty] | Zakłady Kablowe BITNER Sp. z o.o. | H61812 | Bezhalogenowe, ekranowane folią metalizowaną z linką uziemiającą, giętkie kable sterownicze i zasilające, z żyłami numerowanymi, do zastosowań wnętrzowych i zewnętrznych oraz do układania w ziemi, 0,6/1 kV |  |  | BITNER | [6 empty] | true | true | 12 | PL | [11 empty] | n95 | no_discount_group | no_bonus_group | NOT_RELEVANT | NONE | NOT_RELEVANT | NONE | [33 empty] | 27.32.13.0 |  |  | 0 | 24 | 24 |  |  |  |  | 8544 49 99 | [8 empty] | EC000837 | KMT | KMT | 1 | 1 | [32 empty] | net_list | 46034 | PLN | 0.23 |  |  |  | 2025-07-24 |  |  | KMT | [13 empty] | https://bitner.com.pl/data/t4_text/649x234_084543241116_1000%20St%20H.JPG |  |  |  | https://bitner.com.pl/data/t4txt_photos/013842300719_14_BiT_1000_St_H.pdf |  |  |  | https://bitner.com.pl/data/t4txt_photos/100615290523_0722_DWU_S_2304_BiT1000_(St)H_0,6_1_kV_w.3.pdf |  |  |  | https://bitner.com.pl/data/t4txt_photos/11015450325_0016_3_UE_BITNER_BiT_1000_(St)H_BiT_1000_2(St)H.pdf
H61813 | 5902956118554 |  |  | BiT 1000®(St) H 25G0,5 mm² 0,6/1kV | Ekranowane, bezhalogenowe kable przeznaczone do wykonywania połączeń w obwodach sterowania. Giętka konstrukcja zapewnia dużą elastyczność oraz ułatwia montaż, umożliwia zastosowanie jako kabel zasilający do odbiorników ruchomych i przenośnych. Kabel polecany do pracy w pomieszczeniach suchych i wilgotnych oraz do zastosowań zewnętrznych. Kabel jest odporny na UV i warunki atmosferyczne. Kable nadają się do układania bezpośrednio w ziemi oraz do stosowania w instalacjach zagrożonych pożarem, ponieważ ograniczają rozprzestrzenianie się ognia po instalacji kablowej i nie emitują gazów korozyjnych podczas pożaru. Kable sklasyfikowane zgodnie z normą PN-EN 50575 (CPR). | [10 empty] | Zakłady Kablowe BITNER Sp. z o.o. | H61813 | Bezhalogenowe, ekranowane folią metalizowaną z linką uziemiającą, giętkie kable sterownicze i zasilające, z żyłami numerowanymi, do zastosowań wnętrzowych i zewnętrznych oraz do układania w ziemi, 0,6/1 kV |  |  | BITNER | [6 empty] | true | true | 12 | PL | [11 empty] | n95 | no_discount_group | no_bonus_group | NOT_RELEVANT | NONE | NOT_RELEVANT | NONE | [33 empty] | 27.32.13.0 |  |  | 0 | 24 | 24 |  |  |  |  | 8544 49 99 | [8 empty] | EC000837 | KMT | KMT | 1 | 1 | [32 empty] | net_list | 54582 | PLN | 0.23 |  |  |  | 2025-07-24 |  |  | KMT | [13 empty] | https://bitner.com.pl/data/t4_text/649x234_084543241116_1000%20St%20H.JPG |  |  |  | https://bitner.com.pl/data/t4txt_photos/013842300719_14_BiT_1000_St_H.pdf |  |  |  | https://bitner.com.pl/data/t4txt_photos/100615290523_0722_DWU_S_2304_BiT1000_(St)H_0,6_1_kV_w.3.pdf |  |  |  | https://bitner.com.pl/data/t4txt_photos/11015450325_0016_3_UE_BITNER_BiT_1000_(St)H_BiT_1000_2(St)H.pdf
H61757 | 5902956118653 |  |  | BiT 1000®(St) H 27G0,5 mm² 0,6/1kV | Ekranowane, bezhalogenowe kable przeznaczone do wykonywania połączeń w obwodach sterowania. Giętka konstrukcja zapewnia dużą elastyczność oraz ułatwia montaż, umożliwia zastosowanie jako kabel zasilający do odbiorników ruchomych i przenośnych. Kabel polecany do pracy w pomieszczeniach suchych i wilgotnych oraz do zastosowań zewnętrznych. Kabel jest odporny na UV i warunki atmosferyczne. Kable nadają się do układania bezpośrednio w ziemi oraz do stosowania w instalacjach zagrożonych pożarem, ponieważ ograniczają rozprzestrzenianie się ognia po instalacji kablowej i nie emitują gazów korozyjnych podczas pożaru. Kable sklasyfikowane zgodnie z normą PN-EN 50575 (CPR). | [10 empty] | Zakłady Kablowe BITNER Sp. z o.o. | H61757 | Bezhalogenowe, ekranowane folią metalizowaną z linką uziemiającą, giętkie kable sterownicze i zasilające, z żyłami numerowanymi, do zastosowań wnętrzowych i zewnętrznych oraz do układania w ziemi, 0,6/1 kV |  |  | BITNER | [6 empty] | true | true | 12 | PL | [11 empty] | n95 | no_discount_group | no_bonus_group | NOT_RELEVANT | NONE | NOT_RELEVANT | NONE | [33 empty] | 27.32.13.0 |  |  | 0 | 24 | 24 |  |  |  |  | 8544 49 99 | [8 empty] | EC000837 | KMT | KMT | 1 | 1 | [32 empty] | net_list | 57485 | PLN | 0.23 |  |  |  | 2025-07-24 |  |  | KMT | [13 empty] | https://bitner.com.pl/data/t4_text/649x234_084543241116_1000%20St%20H.JPG |  |  |  | https://bitner.com.pl/data/t4txt_photos/013842300719_14_BiT_1000_St_H.pdf |  |  |  | https://bitner.com.pl/data/t4txt_photos/100615290523_0722_DWU_S_2304_BiT1000_(St)H_0,6_1_kV_w.3.pdf |  |  |  | https://bitner.com.pl/data/t4txt_photos/11015450325_0016_3_UE_BITNER_BiT_1000_(St)H_BiT_1000_2(St)H.pdf
H61814 | 5902956118561 |  |  | BiT 1000®(St) H 30G0,5 mm² 0,6/1kV | Ekranowane, bezhalogenowe kable przeznaczone do wykonywania połączeń w obwodach sterowania. Giętka konstrukcja zapewnia dużą elastyczność oraz ułatwia montaż, umożliwia zastosowanie jako kabel zasilający do odbiorników ruchomych i przenośnych. Kabel polecany do pracy w pomieszczeniach suchych i wilgotnych oraz do zastosowań zewnętrznych. Kabel jest odporny na UV i warunki atmosferyczne. Kable nadają się do układania bezpośrednio w ziemi oraz do stosowania w instalacjach zagrożonych pożarem, ponieważ ograniczają rozprzestrzenianie się ognia po instalacji kablowej i nie emitują gazów korozyjnych podczas pożaru. Kable sklasyfikowane zgodnie z normą PN-EN 50575 (CPR). | [10 empty] | Zakłady Kablowe BITNER Sp. z o.o. | H61814 | Bezhalogenowe, ekranowane folią metalizowaną z linką uziemiającą, giętkie kable sterownicze i zasilające, z żyłami numerowanymi, do zastosowań wnętrzowych i zewnętrznych oraz do układania w ziemi, 0,6/1 kV |  |  | BITNER | [6 empty] | true | true | 12 | PL | [11 empty] | n95 | no_discount_group | no_bonus_group | NOT_RELEVANT | NONE | NOT_RELEVANT | NONE | [33 empty] | 27.32.13.0 |  |  | 0 | 24 | 24 |  |  |  |  | 8544 49 99 | [8 empty] | EC000837 | KMT | KMT | 1 | 1 | [32 empty] | net_list | 61640 | PLN | 0.23 |  |  |  | 2025-07-24 |  |  | KMT | [13 empty] | https://bitner.com.pl/data/t4_text/649x234_084543241116_1000%20St%20H.JPG |  |  |  | https://bitner.com.pl/data/t4txt_photos/013842300719_14_BiT_1000_St_H.pdf |  |  |  | https://bitner.com.pl/data/t4txt_photos/100615290523_0722_DWU_S_2304_BiT1000_(St)H_0,6_1_kV_w.3.pdf |  |  |  | https://bitner.com.pl/data/t4txt_photos/11015450325_0016_3_UE_BITNER_BiT_1000_(St)H_BiT_1000_2(St)H.pdf
H61815 | 5902956118578 |  |  | BiT 1000®(St) H 34G0,5 mm² 0,6/1kV | Ekranowane, bezhalogenowe kable przeznaczone do wykonywania połączeń w obwodach sterowania. Giętka konstrukcja zapewnia dużą elastyczność oraz ułatwia montaż, umożliwia zastosowanie jako kabel zasilający do odbiorników ruchomych i przenośnych. Kabel polecany do pracy w pomieszczeniach suchych i wilgotnych oraz do zastosowań zewnętrznych. Kabel jest odporny na UV i warunki atmosferyczne. Kable nadają się do układania bezpośrednio w ziemi oraz do stosowania w instalacjach zagrożonych pożarem, ponieważ ograniczają rozprzestrzenianie się ognia po instalacji kablowej i nie emitują gazów korozyjnych podczas pożaru. Kable sklasyfikowane zgodnie z normą PN-EN 50575 (CPR). | [10 empty] | Zakłady Kablowe BITNER Sp. z o.o. | H61815 | Bezhalogenowe, ekranowane folią metalizowaną z linką uziemiającą, giętkie kable sterownicze i zasilające, z żyłami numerowanymi, do zastosowań wnętrzowych i zewnętrznych oraz do układania w ziemi, 0,6/1 kV |  |  | BITNER | [6 empty] | true | true | 12 | PL | [11 empty] | n95 | no_discount_group | no_bonus_group | NOT_RELEVANT | NONE | NOT_RELEVANT | NONE | [33 empty] | 27.32.13.0 |  |  | 0 | 24 | 24 |  |  |  |  | 8544 49 99 | [8 empty] | EC000837 | KMT | KMT | 1 | 1 | [32 empty] | net_list | 70227 | PLN | 0.23 |  |  |  | 2025-07-24 |  |  | KMT | [13 empty] | https://bitner.com.pl/data/t4_text/649x234_084543241116_1000%20St%20H.JPG |  |  |  | https://bitner.com.pl/data/t4txt_photos/013842300719_14_BiT_1000_St_H.pdf |  |  |  | https://bitner.com.pl/data/t4txt_photos/100615290523_0722_DWU_S_2304_BiT1000_(St)H_0,6_1_kV_w.3.pdf |  |  |  | https://bitner.com.pl/data/t4txt_photos/11015450325_0016_3_UE_BITNER_BiT_1000_(St)H_BiT_1000_2(St)H.pdf
H61758 | 5902956118660 |  |  | BiT 1000®(St) H 37G0,5 mm² 0,6/1kV | Ekranowane, bezhalogenowe kable przeznaczone do wykonywania połączeń w obwodach sterowania. Giętka konstrukcja zapewnia dużą elastyczność oraz ułatwia montaż, umożliwia zastosowanie jako kabel zasilający do odbiorników ruchomych i przenośnych. Kabel polecany do pracy w pomieszczeniach suchych i wilgotnych oraz do zastosowań zewnętrznych. Kabel jest odporny na UV i warunki atmosferyczne. Kable nadają się do układania bezpośrednio w ziemi oraz do stosowania w instalacjach zagrożonych pożarem, ponieważ ograniczają rozprzestrzenianie się ognia po instalacji kablowej i nie emitują gazów korozyjnych podczas pożaru. Kable sklasyfikowane zgodnie z normą PN-EN 50575 (CPR). | [10 empty] | Zakłady Kablowe BITNER Sp. z o.o. | H61758 | Bezhalogenowe, ekranowane folią metalizowaną z linką uziemiającą, giętkie kable sterownicze i zasilające, z żyłami numerowanymi, do zastosowań wnętrzowych i zewnętrznych oraz do układania w ziemi, 0,6/1 kV |  |  | BITNER | [6 empty] | true | true | 12 | PL | [11 empty] | n95 | no_discount_group | no_bonus_group | NOT_RELEVANT | NONE | NOT_RELEVANT | NONE | [33 empty] | 27.32.13.0 |  |  | 0 | 24 | 24 |  |  |  |  | 8544 49 99 | [8 empty] | EC000837 | KMT | KMT | 1 | 1 | [32 empty] | net_list | 74439 | PLN | 0.23 |  |  |  | 2025-07-24 |  |  | KMT | [13 empty] | https://bitner.com.pl/data/t4_text/649x234_084543241116_1000%20St%20H.JPG |  |  |  | https://bitner.com.pl/data/t4txt_photos/013842300719_14_BiT_1000_St_H.pdf |  |  |  | https://bitner.com.pl/data/t4txt_photos/100615290523_0722_DWU_S_2304_BiT1000_(St)H_0,6_1_kV_w.3.pdf |  |  |  | https://bitner.com.pl/data/t4txt_photos/11015450325_0016_3_UE_BITNER_BiT_1000_(St)H_BiT_1000_2(St)H.pdf
H61759 | 5902956118677 |  |  | BiT 1000®(St) H 40G0,5 mm² 0,6/1kV | Ekranowane, bezhalogenowe kable przeznaczone do wykonywania połączeń w obwodach sterowania. Giętka konstrukcja zapewnia dużą elastyczność oraz ułatwia montaż, umożliwia zastosowanie jako kabel zasilający do odbiorników ruchomych i przenośnych. Kabel polecany do pracy w pomieszczeniach suchych i wilgotnych oraz do zastosowań zewnętrznych. Kabel jest odporny na UV i warunki atmosferyczne. Kable nadają się do układania bezpośrednio w ziemi oraz do stosowania w instalacjach zagrożonych pożarem, ponieważ ograniczają rozprzestrzenianie się ognia po instalacji kablowej i nie emitują gazów korozyjnych podczas pożaru. Kable sklasyfikowane zgodnie z normą PN-EN 50575 (CPR). | [10 empty] | Zakłady Kablowe BITNER Sp. z o.o. | H61759 | Bezhalogenowe, ekranowane folią metalizowaną z linką uziemiającą, giętkie kable sterownicze i zasilające, z żyłami numerowanymi, do zastosowań wnętrzowych i zewnętrznych oraz do układania w ziemi, 0,6/1 kV |  |  | BITNER | [6 empty] | true | true | 12 | PL | [11 empty] | n95 | no_discount_group | no_bonus_group | NOT_RELEVANT | NONE | NOT_RELEVANT | NONE | [33 empty] | 27.32.13.0 |  |  | 0 | 24 | 24 |  |  |  |  | 8544 49 99 | [8 empty] | EC000837 | KMT | KMT | 1 | 1 | [32 empty] | net_list | 80205 | PLN | 0.23 |  |  |  | 2025-07-24 |  |  | KMT | [13 empty] | https://bitner.com.pl/data/t4_text/649x234_084543241116_1000%20St%20H.JPG |  |  |  | https://bitner.com.pl/data/t4txt_photos/013842300719_14_BiT_1000_St_H.pdf |  |  |  | https://bitner.com.pl/data/t4txt_photos/100615290523_0722_DWU_S_2304_BiT1000_(St)H_0,6_1_kV_w.3.pdf |  |  |  | https://bitner.com.pl/data/t4txt_photos/11015450325_0016_3_UE_BITNER_BiT_1000_(St)H_BiT_1000_2(St)H.pdf
H61760 | 5902956118684 |  |  | BiT 1000®(St) H 42G0,5 mm² 0,6/1kV | Ekranowane, bezhalogenowe kable przeznaczone do wykonywania połączeń w obwodach sterowania. Giętka konstrukcja zapewnia dużą elastyczność oraz ułatwia montaż, umożliwia zastosowanie jako kabel zasilający do odbiorników ruchomych i przenośnych. Kabel polecany do pracy w pomieszczeniach suchych i wilgotnych oraz do zastosowań zewnętrznych. Kabel jest odporny na UV i warunki atmosferyczne. Kable nadają się do układania bezpośrednio w ziemi oraz do stosowania w instalacjach zagrożonych pożarem, ponieważ ograniczają rozprzestrzenianie się ognia po instalacji kablowej i nie emitują gazów korozyjnych podczas pożaru. Kable sklasyfikowane zgodnie z normą PN-EN 50575 (CPR). | [10 empty] | Zakłady Kablowe BITNER Sp. z o.o. | H61760 | Bezhalogenowe, ekranowane folią metalizowaną z linką uziemiającą, giętkie kable sterownicze i zasilające, z żyłami numerowanymi, do zastosowań wnętrzowych i zewnętrznych oraz do układania w ziemi, 0,6/1 kV |  |  | BITNER | [6 empty] | true | true | 12 | PL | [11 empty] | n95 | no_discount_group | no_bonus_group | NOT_RELEVANT | NONE | NOT_RELEVANT | NONE | [33 empty] | 27.32.13.0 |  |  | 0 | 24 | 24 |  |  |  |  | 8544 49 99 | [8 empty] | EC000837 | KMT | KMT | 1 | 1 | [32 empty] | net_list | 85164 | PLN | 0.23 |  |  |  | 2025-07-24 |  |  | KMT | [13 empty] | https://bitner.com.pl/data/t4_text/649x234_084543241116_1000%20St%20H.JPG |  |  |  | https://bitner.com.pl/data/t4txt_photos/013842300719_14_BiT_1000_St_H.pdf |  |  |  | https://bitner.com.pl/data/t4txt_photos/100615290523_0722_DWU_S_2304_BiT1000_(St)H_0,6_1_kV_w.3.pdf |  |  |  | https://bitner.com.pl/data/t4txt_photos/11015450325_0016_3_UE_BITNER_BiT_1000_(St)H_BiT_1000_2(St)H.pdf
H61761 | 5902956118691 |  |  | BiT 1000®(St) H 52G0,5 mm² 0,6/1kV | Ekranowane, bezhalogenowe kable przeznaczone do wykonywania połączeń w obwodach sterowania. Giętka konstrukcja zapewnia dużą elastyczność oraz ułatwia montaż, umożliwia zastosowanie jako kabel zasilający do odbiorników ruchomych i przenośnych. Kabel polecany do pracy w pomieszczeniach suchych i wilgotnych oraz do zastosowań zewnętrznych. Kabel jest odporny na UV i warunki atmosferyczne. Kable nadają się do układania bezpośrednio w ziemi oraz do stosowania w instalacjach zagrożonych pożarem, ponieważ ograniczają rozprzestrzenianie się ognia po instalacji kablowej i nie emitują gazów korozyjnych podczas pożaru. Kable sklasyfikowane zgodnie z normą PN-EN 50575 (CPR). | [10 empty] | Zakłady Kablowe BITNER Sp. z o.o. | H61761 | Bezhalogenowe, ekranowane folią metalizowaną z linką uziemiającą, giętkie kable sterownicze i zasilające, z żyłami numerowanymi, do zastosowań wnętrzowych i zewnętrznych oraz do układania w ziemi, 0,6/1 kV |  |  | BITNER | [6 empty] | true | true | 12 | PL | [11 empty] | n95 | no_discount_group | no_bonus_group | NOT_RELEVANT | NONE | NOT_RELEVANT | NONE | [33 empty] | 27.32.13.0 |  |  | 0 | 24 | 24 |  |  |  |  | 8544 49 99 | [8 empty] | EC000837 | KMT | KMT | 1 | 1 | [32 empty] | net_list | 102790 | PLN | 0.23 |  |  |  | 2025-07-24 |  |  | KMT | [13 empty] | https://bitner.com.pl/data/t4_text/649x234_084543241116_1000%20St%20H.JPG |  |  |  | https://bitner.com.pl/data/t4txt_photos/013842300719_14_BiT_1000_St_H.pdf |  |  |  | https://bitner.com.pl/data/t4txt_photos/100615290523_0722_DWU_S_2304_BiT1000_(St)H_0,6_1_kV_w.3.pdf |  |  |  | https://bitner.com.pl/data/t4txt_photos/11015450325_0016_3_UE_BITNER_BiT_1000_(St)H_BiT_1000_2(St)H.pdf
H61762 | 5902956118707 |  |  | BiT 1000®(St) H 61G0,5 mm² 0,6/1kV | Ekranowane, bezhalogenowe kable przeznaczone do wykonywania połączeń w obwodach sterowania. Giętka konstrukcja zapewnia dużą elastyczność oraz ułatwia montaż, umożliwia zastosowanie jako kabel zasilający do odbiorników ruchomych i przenośnych. Kabel polecany do pracy w pomieszczeniach suchych i wilgotnych oraz do zastosowań zewnętrznych. Kabel jest odporny na UV i warunki atmosferyczne. Kable nadają się do układania bezpośrednio w ziemi oraz do stosowania w instalacjach zagrożonych pożarem, ponieważ ograniczają rozprzestrzenianie się ognia po instalacji kablowej i nie emitują gazów korozyjnych podczas pożaru. Kable sklasyfikowane zgodnie z normą PN-EN 50575 (CPR). | [10 empty] | Zakłady Kablowe BITNER Sp. z o.o. | H61762 | Bezhalogenowe, ekranowane folią metalizowaną z linką uziemiającą, giętkie kable sterownicze i zasilające, z żyłami numerowanymi, do zastosowań wnętrzowych i zewnętrznych oraz do układania w ziemi, 0,6/1 kV |  |  | BITNER | [6 empty] | true | true | 12 | PL | [11 empty] | n95 | no_discount_group | no_bonus_group | NOT_RELEVANT | NONE | NOT_RELEVANT | NONE | [33 empty] | 27.32.13.0 |  |  | 0 | 24 | 24 |  |  |  |  | 8544 49 99 | [8 empty] | EC000837 | KMT | KMT | 1 | 1 | [32 empty] | net_list | 119066 | PLN | 0.23 |  |  |  | 2025-07-24 |  |  | KMT | [13 empty] | https://bitner.com.pl/data/t4_text/649x234_084543241116_1000%20St%20H.JPG |  |  |  | https://bitner.com.pl/data/t4txt_photos/013842300719_14_BiT_1000_St_H.pdf |  |  |  | https://bitner.com.pl/data/t4txt_photos/100615290523_0722_DWU_S_2304_BiT1000_(St)H_0,6_1_kV_w.3.pdf |  |  |  | https://bitner.com.pl/data/t4txt_photos/11015450325_0016_3_UE_BITNER_BiT_1000_(St)H_BiT_1000_2(St)H.pdf
H61816 | 5902956118714 |  |  | BiT 1000®(St) H 2x0,75mm² 0,6/1kV | Ekranowane, bezhalogenowe kable przeznaczone do wykonywania połączeń w obwodach sterowania. Giętka konstrukcja zapewnia dużą elastyczność oraz ułatwia montaż, umożliwia zastosowanie jako kabel zasilający do odbiorników ruchomych i przenośnych. Kabel polecany do pracy w pomieszczeniach suchych i wilgotnych oraz do zastosowań zewnętrznych. Kabel jest odporny na UV i warunki atmosferyczne. Kable nadają się do układania bezpośrednio w ziemi oraz do stosowania w instalacjach zagrożonych pożarem, ponieważ ograniczają rozprzestrzenianie się ognia po instalacji kablowej i nie emitują gazów korozyjnych podczas pożaru. Kable sklasyfikowane zgodnie z normą PN-EN 50575 (CPR). | [10 empty] | Zakłady Kablowe BITNER Sp. z o.o. | H61816 | Bezhalogenowe, ekranowane folią metalizowaną z linką uziemiającą, giętkie kable sterownicze i zasilające, z żyłami numerowanymi, do zastosowań wnętrzowych i zewnętrznych oraz do układania w ziemi, 0,6/1 kV |  |  | BITNER | [6 empty] | true | true | 12 | PL | [11 empty] | n95 | no_discount_group | no_bonus_group | NOT_RELEVANT | NONE | NOT_RELEVANT | NONE | [33 empty] | 27.32.13.0 |  |  | 0 | 24 | 24 |  |  |  |  | 8544 49 99 | [8 empty] | EC000837 | KMT | KMT | 1 | 1 | [32 empty] | net_list | 11570 | PLN | 0.23 |  |  |  | 2025-07-24 |  |  | KMT | [13 empty] | https://bitner.com.pl/data/t4_text/649x234_084543241116_1000%20St%20H.JPG |  |  |  | https://bitner.com.pl/data/t4txt_photos/013842300719_14_BiT_1000_St_H.pdf |  |  |  | https://bitner.com.pl/data/t4txt_photos/100615290523_0722_DWU_S_2304_BiT1000_(St)H_0,6_1_kV_w.3.pdf |  |  |  | https://bitner.com.pl/data/t4txt_photos/11015450325_0016_3_UE_BITNER_BiT_1000_(St)H_BiT_1000_2(St)H.pdf
H61817 | 5902956118721 |  |  | BiT 1000®(St) H 3G0,75 mm² 0,6/1kV | Ekranowane, bezhalogenowe kable przeznaczone do wykonywania połączeń w obwodach sterowania. Giętka konstrukcja zapewnia dużą elastyczność oraz ułatwia montaż, umożliwia zastosowanie jako kabel zasilający do odbiorników ruchomych i przenośnych. Kabel polecany do pracy w pomieszczeniach suchych i wilgotnych oraz do zastosowań zewnętrznych. Kabel jest odporny na UV i warunki atmosferyczne. Kable nadają się do układania bezpośrednio w ziemi oraz do stosowania w instalacjach zagrożonych pożarem, ponieważ ograniczają rozprzestrzenianie się ognia po instalacji kablowej i nie emitują gazów korozyjnych podczas pożaru. Kable sklasyfikowane zgodnie z normą PN-EN 50575 (CPR). | [10 empty] | Zakłady Kablowe BITNER Sp. z o.o. | H61817 | Bezhalogenowe, ekranowane folią metalizowaną z linką uziemiającą, giętkie kable sterownicze i zasilające, z żyłami numerowanymi, do zastosowań wnętrzowych i zewnętrznych oraz do układania w ziemi, 0,6/1 kV |  |  | BITNER | [6 empty] | true | true | 12 | PL | [11 empty] | n95 | no_discount_group | no_bonus_group | NOT_RELEVANT | NONE | NOT_RELEVANT | NONE | [33 empty] | 27.32.13.0 |  |  | 0 | 24 | 24 |  |  |  |  | 8544 49 99 | [8 empty] | EC000837 | KMT | KMT | 1 | 1 | [32 empty] | net_list | 13200 | PLN | 0.23 |  |  |  | 2025-07-24 |  |  | KMT | [13 empty] | https://bitner.com.pl/data/t4_text/649x234_084543241116_1000%20St%20H.JPG |  |  |  | https://bitner.com.pl/data/t4txt_photos/013842300719_14_BiT_1000_St_H.pdf |  |  |  | https://bitner.com.pl/data/t4txt_photos/100615290523_0722_DWU_S_2304_BiT1000_(St)H_0,6_1_kV_w.3.pdf |  |  |  | https://bitner.com.pl/data/t4txt_photos/11015450325_0016_3_UE_BITNER_BiT_1000_(St)H_BiT_1000_2(St)H.pdf
H61763 | 5902956118738 |  |  | BiT 1000®(St) H 3x0,75 mm² 0,6/1kV | Ekranowane, bezhalogenowe kable przeznaczone do wykonywania połączeń w obwodach sterowania. Giętka konstrukcja zapewnia dużą elastyczność oraz ułatwia montaż, umożliwia zastosowanie jako kabel zasilający do odbiorników ruchomych i przenośnych. Kabel polecany do pracy w pomieszczeniach suchych i wilgotnych oraz do zastosowań zewnętrznych. Kabel jest odporny na UV i warunki atmosferyczne. Kable nadają się do układania bezpośrednio w ziemi oraz do stosowania w instalacjach zagrożonych pożarem, ponieważ ograniczają rozprzestrzenianie się ognia po instalacji kablowej i nie emitują gazów korozyjnych podczas pożaru. Kable sklasyfikowane zgodnie z normą PN-EN 50575 (CPR). | [10 empty] | Zakłady Kablowe BITNER Sp. z o.o. | H61763 | Bezhalogenowe, ekranowane folią metalizowaną z linką uziemiającą, giętkie kable sterownicze i zasilające, z żyłami numerowanymi, do zastosowań wnętrzowych i zewnętrznych oraz do układania w ziemi, 0,6/1 kV |  |  | BITNER | [6 empty] | true | true | 12 | PL | [11 empty] | n95 | no_discount_group | no_bonus_group | NOT_RELEVANT | NONE | NOT_RELEVANT | NONE | [33 empty] | 27.32.13.0 |  |  | 0 | 24 | 24 |  |  |  |  | 8544 49 99 | [8 empty] | EC000837 | KMT | KMT | 1 | 1 | [32 empty] | net_list | 14509 | PLN | 0.23 |  |  |  | 2025-07-24 |  |  | KMT | [13 empty] | https://bitner.com.pl/data/t4_text/649x234_084543241116_1000%20St%20H.JPG |  |  |  | https://bitner.com.pl/data/t4txt_photos/013842300719_14_BiT_1000_St_H.pdf |  |  |  | https://bitner.com.pl/data/t4txt_photos/100615290523_0722_DWU_S_2304_BiT1000_(St)H_0,6_1_kV_w.3.pdf |  |  |  | https://bitner.com.pl/data/t4txt_photos/11015450325_0016_3_UE_BITNER_BiT_1000_(St)H_BiT_1000_2(St)H.pdf
H61818 | 5902956118745 |  |  | BiT 1000®(St) H 4G0,75 mm² 0,6/1kV | Ekranowane, bezhalogenowe kable przeznaczone do wykonywania połączeń w obwodach sterowania. Giętka konstrukcja zapewnia dużą elastyczność oraz ułatwia montaż, umożliwia zastosowanie jako kabel zasilający do odbiorników ruchomych i przenośnych. Kabel polecany do pracy w pomieszczeniach suchych i wilgotnych oraz do zastosowań zewnętrznych. Kabel jest odporny na UV i warunki atmosferyczne. Kable nadają się do układania bezpośrednio w ziemi oraz do stosowania w instalacjach zagrożonych pożarem, ponieważ ograniczają rozprzestrzenianie się ognia po instalacji kablowej i nie emitują gazów korozyjnych podczas pożaru. Kable sklasyfikowane zgodnie z normą PN-EN 50575 (CPR). | [10 empty] | Zakłady Kablowe BITNER Sp. z o.o. | H61818 | Bezhalogenowe, ekranowane folią metalizowaną z linką uziemiającą, giętkie kable sterownicze i zasilające, z żyłami numerowanymi, do zastosowań wnętrzowych i zewnętrznych oraz do układania w ziemi, 0,6/1 kV |  |  | BITNER | [6 empty] | true | true | 12 | PL | [11 empty] | n95 | no_discount_group | no_bonus_group | NOT_RELEVANT | NONE | NOT_RELEVANT | NONE | [33 empty] | 27.32.13.0 |  |  | 0 | 24 | 24 |  |  |  |  | 8544 49 99 | [8 empty] | EC000837 | KMT | KMT | 1 | 1 | [32 empty] | net_list | 16237 | PLN | 0.23 |  |  |  | 2025-07-24 |  |  | KMT | [13 empty] | https://bitner.com.pl/data/t4_text/649x234_084543241116_1000%20St%20H.JPG |  |  |  | https://bitner.com.pl/data/t4txt_photos/013842300719_14_BiT_1000_St_H.pdf |  |  |  | https://bitner.com.pl/data/t4txt_photos/100615290523_0722_DWU_S_2304_BiT1000_(St)H_0,6_1_kV_w.3.pdf |  |  |  | https://bitner.com.pl/data/t4txt_photos/11015450325_0016_3_UE_BITNER_BiT_1000_(St)H_BiT_1000_2(St)H.pdf
H61764 | 5902956118752 |  |  | BiT 1000®(St) H 4x0,75 mm² 0,6/1kV | Ekranowane, bezhalogenowe kable przeznaczone do wykonywania połączeń w obwodach sterowania. Giętka konstrukcja zapewnia dużą elastyczność oraz ułatwia montaż, umożliwia zastosowanie jako kabel zasilający do odbiorników ruchomych i przenośnych. Kabel polecany do pracy w pomieszczeniach suchych i wilgotnych oraz do zastosowań zewnętrznych. Kabel jest odporny na UV i warunki atmosferyczne. Kable nadają się do układania bezpośrednio w ziemi oraz do stosowania w instalacjach zagrożonych pożarem, ponieważ ograniczają rozprzestrzenianie się ognia po instalacji kablowej i nie emitują gazów korozyjnych podczas pożaru. Kable sklasyfikowane zgodnie z normą PN-EN 50575 (CPR). | [10 empty] | Zakłady Kablowe BITNER Sp. z o.o. | H61764 | Bezhalogenowe, ekranowane folią metalizowaną z linką uziemiającą, giętkie kable sterownicze i zasilające, z żyłami numerowanymi, do zastosowań wnętrzowych i zewnętrznych oraz do układania w ziemi, 0,6/1 kV |  |  | BITNER | [6 empty] | true | true | 12 | PL | [11 empty] | n95 | no_discount_group | no_bonus_group | NOT_RELEVANT | NONE | NOT_RELEVANT | NONE | [33 empty] | 27.32.13.0 |  |  | 0 | 24 | 24 |  |  |  |  | 8544 49 99 | [8 empty] | EC000837 | KMT | KMT | 1 | 1 | [32 empty] | net_list | 17888 | PLN | 0.23 |  |  |  | 2025-07-24 |  |  | KMT | [13 empty] | https://bitner.com.pl/data/t4_text/649x234_084543241116_1000%20St%20H.JPG |  |  |  | https://bitner.com.pl/data/t4txt_photos/013842300719_14_BiT_1000_St_H.pdf |  |  |  | https://bitner.com.pl/data/t4txt_photos/100615290523_0722_DWU_S_2304_BiT1000_(St)H_0,6_1_kV_w.3.pdf |  |  |  | https://bitner.com.pl/data/t4txt_photos/11015450325_0016_3_UE_BITNER_BiT_1000_(St)H_BiT_1000_2(St)H.pdf
H61819 | 5902956118769 |  |  | BiT 1000®(St) H 5G0,75 mm² 0,6/1kV | Ekranowane, bezhalogenowe kable przeznaczone do wykonywania połączeń w obwodach sterowania. Giętka konstrukcja zapewnia dużą elastyczność oraz ułatwia montaż, umożliwia zastosowanie jako kabel zasilający do odbiorników ruchomych i przenośnych. Kabel polecany do pracy w pomieszczeniach suchych i wilgotnych oraz do zastosowań zewnętrznych. Kabel jest odporny na UV i warunki atmosferyczne. Kable nadają się do układania bezpośrednio w ziemi oraz do stosowania w instalacjach zagrożonych pożarem, ponieważ ograniczają rozprzestrzenianie się ognia po instalacji kablowej i nie emitują gazów korozyjnych podczas pożaru. Kable sklasyfikowane zgodnie z normą PN-EN 50575 (CPR). | [10 empty] | Zakłady Kablowe BITNER Sp. z o.o. | H61819 | Bezhalogenowe, ekranowane folią metalizowaną z linką uziemiającą, giętkie kable sterownicze i zasilające, z żyłami numerowanymi, do zastosowań wnętrzowych i zewnętrznych oraz do układania w ziemi, 0,6/1 kV |  |  | BITNER | [6 empty] | true | true | 12 | PL | [11 empty] | n95 | no_discount_group | no_bonus_group | NOT_RELEVANT | NONE | NOT_RELEVANT | NONE | [33 empty] | 27.32.13.0 |  |  | 0 | 24 | 24 |  |  |  |  | 8544 49 99 | [8 empty] | EC000837 | KMT | KMT | 1 | 1 | [32 empty] | net_list | 19490 | PLN | 0.23 |  |  |  | 2025-07-24 |  |  | KMT | [13 empty] | https://bitner.com.pl/data/t4_text/649x234_084543241116_1000%20St%20H.JPG |  |  |  | https://bitner.com.pl/data/t4txt_photos/013842300719_14_BiT_1000_St_H.pdf |  |  |  | https://bitner.com.pl/data/t4txt_photos/100615290523_0722_DWU_S_2304_BiT1000_(St)H_0,6_1_kV_w.3.pdf |  |  |  | https://bitner.com.pl/data/t4txt_photos/11015450325_0016_3_UE_BITNER_BiT_1000_(St)H_BiT_1000_2(St)H.pdf
H61765 | 5902956118776 |  |  | BiT 1000®(St) H 5x0,75 mm² 0,6/1kV | Ekranowane, bezhalogenowe kable przeznaczone do wykonywania połączeń w obwodach sterowania. Giętka konstrukcja zapewnia dużą elastyczność oraz ułatwia montaż, umożliwia zastosowanie jako kabel zasilający do odbiorników ruchomych i przenośnych. Kabel polecany do pracy w pomieszczeniach suchych i wilgotnych oraz do zastosowań zewnętrznych. Kabel jest odporny na UV i warunki atmosferyczne. Kable nadają się do układania bezpośrednio w ziemi oraz do stosowania w instalacjach zagrożonych pożarem, ponieważ ograniczają rozprzestrzenianie się ognia po instalacji kablowej i nie emitują gazów korozyjnych podczas pożaru. Kable sklasyfikowane zgodnie z normą PN-EN 50575 (CPR). | [10 empty] | Zakłady Kablowe BITNER Sp. z o.o. | H61765 | Bezhalogenowe, ekranowane folią metalizowaną z linką uziemiającą, giętkie kable sterownicze i zasilające, z żyłami numerowanymi, do zastosowań wnętrzowych i zewnętrznych oraz do układania w ziemi, 0,6/1 kV |  |  | BITNER | [6 empty] | true | true | 12 | PL | [11 empty] | n95 | no_discount_group | no_bonus_group | NOT_RELEVANT | NONE | NOT_RELEVANT | NONE | [33 empty] | 27.32.13.0 |  |  | 0 | 24 | 24 |  |  |  |  | 8544 49 99 | [8 empty] | EC000837 | KMT | KMT | 1 | 1 | [32 empty] | net_list | 21432 | PLN | 0.23 |  |  |  | 2025-07-24 |  |  | KMT | [13 empty] | https://bitner.com.pl/data/t4_text/649x234_084543241116_1000%20St%20H.JPG |  |  |  | https://bitner.com.pl/data/t4txt_photos/013842300719_14_BiT_1000_St_H.pdf |  |  |  | https://bitner.com.pl/data/t4txt_photos/100615290523_0722_DWU_S_2304_BiT1000_(St)H_0,6_1_kV_w.3.pdf |  |  |  | https://bitner.com.pl/data/t4txt_photos/11015450325_0016_3_UE_BITNER_BiT_1000_(St)H_BiT_1000_2(St)H.pdf
H61820 | 5902956118783 |  |  | BiT 1000®(St) H 6G0,75 mm² 0,6/1kV | Ekranowane, bezhalogenowe kable przeznaczone do wykonywania połączeń w obwodach sterowania. Giętka konstrukcja zapewnia dużą elastyczność oraz ułatwia montaż, umożliwia zastosowanie jako kabel zasilający do odbiorników ruchomych i przenośnych. Kabel polecany do pracy w pomieszczeniach suchych i wilgotnych oraz do zastosowań zewnętrznych. Kabel jest odporny na UV i warunki atmosferyczne. Kable nadają się do układania bezpośrednio w ziemi oraz do stosowania w instalacjach zagrożonych pożarem, ponieważ ograniczają rozprzestrzenianie się ognia po instalacji kablowej i nie emitują gazów korozyjnych podczas pożaru. Kable sklasyfikowane zgodnie z normą PN-EN 50575 (CPR). | [10 empty] | Zakłady Kablowe BITNER Sp. z o.o. | H61820 | Bezhalogenowe, ekranowane folią metalizowaną z linką uziemiającą, giętkie kable sterownicze i zasilające, z żyłami numerowanymi, do zastosowań wnętrzowych i zewnętrznych oraz do układania w ziemi, 0,6/1 kV |  |  | BITNER | [6 empty] | true | true | 12 | PL | [11 empty] | n95 | no_discount_group | no_bonus_group | NOT_RELEVANT | NONE | NOT_RELEVANT | NONE | [33 empty] | 27.32.13.0 |  |  | 0 | 24 | 24 |  |  |  |  | 8544 49 99 | [8 empty] | EC000837 | KMT | KMT | 1 | 1 | [32 empty] | net_list | 22584 | PLN | 0.23 |  |  |  | 2025-07-24 |  |  | KMT | [13 empty] | https://bitner.com.pl/data/t4_text/649x234_084543241116_1000%20St%20H.JPG |  |  |  | https://bitner.com.pl/data/t4txt_photos/013842300719_14_BiT_1000_St_H.pdf |  |  |  | https://bitner.com.pl/data/t4txt_photos/100615290523_0722_DWU_S_2304_BiT1000_(St)H_0,6_1_kV_w.3.pdf |  |  |  | https://bitner.com.pl/data/t4txt_photos/11015450325_0016_3_UE_BITNER_BiT_1000_(St)H_BiT_1000_2(St)H.pdf
H61766 | 5902956118790 |  |  | BiT 1000®(St) H 6x0,75 mm² 0,6/1kV | Ekranowane, bezhalogenowe kable przeznaczone do wykonywania połączeń w obwodach sterowania. Giętka konstrukcja zapewnia dużą elastyczność oraz ułatwia montaż, umożliwia zastosowanie jako kabel zasilający do odbiorników ruchomych i przenośnych. Kabel polecany do pracy w pomieszczeniach suchych i wilgotnych oraz do zastosowań zewnętrznych. Kabel jest odporny na UV i warunki atmosferyczne. Kable nadają się do układania bezpośrednio w ziemi oraz do stosowania w instalacjach zagrożonych pożarem, ponieważ ograniczają rozprzestrzenianie się ognia po instalacji kablowej i nie emitują gazów korozyjnych podczas pożaru. Kable sklasyfikowane zgodnie z normą PN-EN 50575 (CPR). | [10 empty] | Zakłady Kablowe BITNER Sp. z o.o. | H61766 | Bezhalogenowe, ekranowane folią metalizowaną z linką uziemiającą, giętkie kable sterownicze i zasilające, z żyłami numerowanymi, do zastosowań wnętrzowych i zewnętrznych oraz do układania w ziemi, 0,6/1 kV |  |  | BITNER | [6 empty] | true | true | 12 | PL | [11 empty] | n95 | no_discount_group | no_bonus_group | NOT_RELEVANT | NONE | NOT_RELEVANT | NONE | [33 empty] | 27.32.13.0 |  |  | 0 | 24 | 24 |  |  |  |  | 8544 49 99 | [8 empty] | EC000837 | KMT | KMT | 1 | 1 | [32 empty] | net_list | 24866 | PLN | 0.23 |  |  |  | 2025-07-24 |  |  | KMT | [13 empty] | https://bitner.com.pl/data/t4_text/649x234_084543241116_1000%20St%20H.JPG |  |  |  | https://bitner.com.pl/data/t4txt_photos/013842300719_14_BiT_1000_St_H.pdf |  |  |  | https://bitner.com.pl/data/t4txt_photos/100615290523_0722_DWU_S_2304_BiT1000_(St)H_0,6_1_kV_w.3.pdf |  |  |  | https://bitner.com.pl/data/t4txt_photos/11015450325_0016_3_UE_BITNER_BiT_1000_(St)H_BiT_1000_2(St)H.pdf
H61821 | 5902956118806 |  |  | BiT 1000®(St) H 7G0,75 mm² 0,6/1kV | Ekranowane, bezhalogenowe kable przeznaczone do wykonywania połączeń w obwodach sterowania. Giętka konstrukcja zapewnia dużą elastyczność oraz ułatwia montaż, umożliwia zastosowanie jako kabel zasilający do odbiorników ruchomych i przenośnych. Kabel polecany do pracy w pomieszczeniach suchych i wilgotnych oraz do zastosowań zewnętrznych. Kabel jest odporny na UV i warunki atmosferyczne. Kable nadają się do układania bezpośrednio w ziemi oraz do stosowania w instalacjach zagrożonych pożarem, ponieważ ograniczają rozprzestrzenianie się ognia po instalacji kablowej i nie emitują gazów korozyjnych podczas pożaru. Kable sklasyfikowane zgodnie z normą PN-EN 50575 (CPR). | [10 empty] | Zakłady Kablowe BITNER Sp. z o.o. | H61821 | Bezhalogenowe, ekranowane folią metalizowaną z linką uziemiającą, giętkie kable sterownicze i zasilające, z żyłami numerowanymi, do zastosowań wnętrzowych i zewnętrznych oraz do układania w ziemi, 0,6/1 kV |  |  | BITNER | [6 empty] | true | true | 12 | PL | [11 empty] | n95 | no_discount_group | no_bonus_group | NOT_RELEVANT | NONE | NOT_RELEVANT | NONE | [33 empty] | 27.32.13.0 |  |  | 0 | 24 | 24 |  |  |  |  | 8544 49 99 | [8 empty] | EC000837 | KMT | KMT | 1 | 1 | [32 empty] | net_list | 24692 | PLN | 0.23 |  |  |  | 2025-07-24 |  |  | KMT | [13 empty] | https://bitner.com.pl/data/t4_text/649x234_084543241116_1000%20St%20H.JPG |  |  |  | https://bitner.com.pl/data/t4txt_photos/013842300719_14_BiT_1000_St_H.pdf |  |  |  | https://bitner.com.pl/data/t4txt_photos/100615290523_0722_DWU_S_2304_BiT1000_(St)H_0,6_1_kV_w.3.pdf |  |  |  | https://bitner.com.pl/data/t4txt_photos/11015450325_0016_3_UE_BITNER_BiT_1000_(St)H_BiT_1000_2(St)H.pdf
H61767 | 5902956118813 |  |  | BiT 1000®(St) H 7x0,75 mm² 0,6/1kV | Ekranowane, bezhalogenowe kable przeznaczone do wykonywania połączeń w obwodach sterowania. Giętka konstrukcja zapewnia dużą elastyczność oraz ułatwia montaż, umożliwia zastosowanie jako kabel zasilający do odbiorników ruchomych i przenośnych. Kabel polecany do pracy w pomieszczeniach suchych i wilgotnych oraz do zastosowań zewnętrznych. Kabel jest odporny na UV i warunki atmosferyczne. Kable nadają się do układania bezpośrednio w ziemi oraz do stosowania w instalacjach zagrożonych pożarem, ponieważ ograniczają rozprzestrzenianie się ognia po instalacji kablowej i nie emitują gazów korozyjnych podczas pożaru. Kable sklasyfikowane zgodnie z normą PN-EN 50575 (CPR). | [10 empty] | Zakłady Kablowe BITNER Sp. z o.o. | H61767 | Bezhalogenowe, ekranowane folią metalizowaną z linką uziemiającą, giętkie kable sterownicze i zasilające, z żyłami numerowanymi, do zastosowań wnętrzowych i zewnętrznych oraz do układania w ziemi, 0,6/1 kV |  |  | BITNER | [6 empty] | true | true | 12 | PL | [11 empty] | n95 | no_discount_group | no_bonus_group | NOT_RELEVANT | NONE | NOT_RELEVANT | NONE | [33 empty] | 27.32.13.0 |  |  | 0 | 24 | 24 |  |  |  |  | 8544 49 99 | [8 empty] | EC000837 | KMT | KMT | 1 | 1 | [32 empty] | net_list | 27175 | PLN | 0.23 |  |  |  | 2025-07-24 |  |  | KMT | [13 empty] | https://bitner.com.pl/data/t4_text/649x234_084543241116_1000%20St%20H.JPG |  |  |  | https://bitner.com.pl/data/t4txt_photos/013842300719_14_BiT_1000_St_H.pdf |  |  |  | https://bitner.com.pl/data/t4txt_photos/100615290523_0722_DWU_S_2304_BiT1000_(St)H_0,6_1_kV_w.3.pdf |  |  |  | https://bitner.com.pl/data/t4txt_photos/11015450325_0016_3_UE_BITNER_BiT_1000_(St)H_BiT_1000_2(St)H.pdf
H61822 | 5902956118820 |  |  | BiT 1000®(St) H 8G0,75 mm² 0,6/1kV | Ekranowane, bezhalogenowe kable przeznaczone do wykonywania połączeń w obwodach sterowania. Giętka konstrukcja zapewnia dużą elastyczność oraz ułatwia montaż, umożliwia zastosowanie jako kabel zasilający do odbiorników ruchomych i przenośnych. Kabel polecany do pracy w pomieszczeniach suchych i wilgotnych oraz do zastosowań zewnętrznych. Kabel jest odporny na UV i warunki atmosferyczne. Kable nadają się do układania bezpośrednio w ziemi oraz do stosowania w instalacjach zagrożonych pożarem, ponieważ ograniczają rozprzestrzenianie się ognia po instalacji kablowej i nie emitują gazów korozyjnych podczas pożaru. Kable sklasyfikowane zgodnie z normą PN-EN 50575 (CPR). | [10 empty] | Zakłady Kablowe BITNER Sp. z o.o. | H61822 | Bezhalogenowe, ekranowane folią metalizowaną z linką uziemiającą, giętkie kable sterownicze i zasilające, z żyłami numerowanymi, do zastosowań wnętrzowych i zewnętrznych oraz do układania w ziemi, 0,6/1 kV |  |  | BITNER | [6 empty] | true | true | 12 | PL | [11 empty] | n95 | no_discount_group | no_bonus_group | NOT_RELEVANT | NONE | NOT_RELEVANT | NONE | [33 empty] | 27.32.13.0 |  |  | 0 | 24 | 24 |  |  |  |  | 8544 49 99 | [8 empty] | EC000837 | KMT | KMT | 1 | 1 | [32 empty] | net_list | 28484 | PLN | 0.23 |  |  |  | 2025-07-24 |  |  | KMT | [13 empty] | https://bitner.com.pl/data/t4_text/649x234_084543241116_1000%20St%20H.JPG |  |  |  | https://bitner.com.pl/data/t4txt_photos/013842300719_14_BiT_1000_St_H.pdf |  |  |  | https://bitner.com.pl/data/t4txt_photos/100615290523_0722_DWU_S_2304_BiT1000_(St)H_0,6_1_kV_w.3.pdf |  |  |  | https://bitner.com.pl/data/t4txt_photos/11015450325_0016_3_UE_BITNER_BiT_1000_(St)H_BiT_1000_2(St)H.pdf
H61768 | 5902956118837 |  |  | BiT 1000®(St) H 8x0,75 mm² 0,6/1kV | Ekranowane, bezhalogenowe kable przeznaczone do wykonywania połączeń w obwodach sterowania. Giętka konstrukcja zapewnia dużą elastyczność oraz ułatwia montaż, umożliwia zastosowanie jako kabel zasilający do odbiorników ruchomych i przenośnych. Kabel polecany do pracy w pomieszczeniach suchych i wilgotnych oraz do zastosowań zewnętrznych. Kabel jest odporny na UV i warunki atmosferyczne. Kable nadają się do układania bezpośrednio w ziemi oraz do stosowania w instalacjach zagrożonych pożarem, ponieważ ograniczają rozprzestrzenianie się ognia po instalacji kablowej i nie emitują gazów korozyjnych podczas pożaru. Kable sklasyfikowane zgodnie z normą PN-EN 50575 (CPR). | [10 empty] | Zakłady Kablowe BITNER Sp. z o.o. | H61768 | Bezhalogenowe, ekranowane folią metalizowaną z linką uziemiającą, giętkie kable sterownicze i zasilające, z żyłami numerowanymi, do zastosowań wnętrzowych i zewnętrznych oraz do układania w ziemi, 0,6/1 kV |  |  | BITNER | [6 empty] | true | true | 12 | PL | [11 empty] | n95 | no_discount_group | no_bonus_group | NOT_RELEVANT | NONE | NOT_RELEVANT | NONE | [33 empty] | 27.32.13.0 |  |  | 0 | 24 | 24 |  |  |  |  | 8544 49 99 | [8 empty] | EC000837 | KMT | KMT | 1 | 1 | [32 empty] | net_list | 31330 | PLN | 0.23 |  |  |  | 2025-07-24 |  |  | KMT | [13 empty] | https://bitner.com.pl/data/t4_text/649x234_084543241116_1000%20St%20H.JPG |  |  |  | https://bitner.com.pl/data/t4txt_photos/013842300719_14_BiT_1000_St_H.pdf |  |  |  | https://bitner.com.pl/data/t4txt_photos/100615290523_0722_DWU_S_2304_BiT1000_(St)H_0,6_1_kV_w.3.pdf |  |  |  | https://bitner.com.pl/data/t4txt_photos/11015450325_0016_3_UE_BITNER_BiT_1000_(St)H_BiT_1000_2(St)H.pdf
H61823 | 5902956118844 |  |  | BiT 1000®(St) H 10G0,75 mm² 0,6/1kV | Ekranowane, bezhalogenowe kable przeznaczone do wykonywania połączeń w obwodach sterowania. Giętka konstrukcja zapewnia dużą elastyczność oraz ułatwia montaż, umożliwia zastosowanie jako kabel zasilający do odbiorników ruchomych i przenośnych. Kabel polecany do pracy w pomieszczeniach suchych i wilgotnych oraz do zastosowań zewnętrznych. Kabel jest odporny na UV i warunki atmosferyczne. Kable nadają się do układania bezpośrednio w ziemi oraz do stosowania w instalacjach zagrożonych pożarem, ponieważ ograniczają rozprzestrzenianie się ognia po instalacji kablowej i nie emitują gazów korozyjnych podczas pożaru. Kable sklasyfikowane zgodnie z normą PN-EN 50575 (CPR). | [10 empty] | Zakłady Kablowe BITNER Sp. z o.o. | H61823 | Bezhalogenowe, ekranowane folią metalizowaną z linką uziemiającą, giętkie kable sterownicze i zasilające, z żyłami numerowanymi, do zastosowań wnętrzowych i zewnętrznych oraz do układania w ziemi, 0,6/1 kV |  |  | BITNER | [6 empty] | true | true | 12 | PL | [11 empty] | n95 | no_discount_group | no_bonus_group | NOT_RELEVANT | NONE | NOT_RELEVANT | NONE | [33 empty] | 27.32.13.0 |  |  | 0 | 24 | 24 |  |  |  |  | 8544 49 99 | [8 empty] | EC000837 | KMT | KMT | 1 | 1 | [32 empty] | net_list | 33688 | PLN | 0.23 |  |  |  | 2025-07-24 |  |  | KMT | [13 empty] | https://bitner.com.pl/data/t4_text/649x234_084543241116_1000%20St%20H.JPG |  |  |  | https://bitner.com.pl/data/t4txt_photos/013842300719_14_BiT_1000_St_H.pdf |  |  |  | https://bitner.com.pl/data/t4txt_photos/100615290523_0722_DWU_S_2304_BiT1000_(St)H_0,6_1_kV_w.3.pdf |  |  |  | https://bitner.com.pl/data/t4txt_photos/11015450325_0016_3_UE_BITNER_BiT_1000_(St)H_BiT_1000_2(St)H.pdf
H61769 | 5902956118851 |  |  | BiT 1000®(St) H 12G0,75 mm² 0,6/1kV | Ekranowane, bezhalogenowe kable przeznaczone do wykonywania połączeń w obwodach sterowania. Giętka konstrukcja zapewnia dużą elastyczność oraz ułatwia montaż, umożliwia zastosowanie jako kabel zasilający do odbiorników ruchomych i przenośnych. Kabel polecany do pracy w pomieszczeniach suchych i wilgotnych oraz do zastosowań zewnętrznych. Kabel jest odporny na UV i warunki atmosferyczne. Kable nadają się do układania bezpośrednio w ziemi oraz do stosowania w instalacjach zagrożonych pożarem, ponieważ ograniczają rozprzestrzenianie się ognia po instalacji kablowej i nie emitują gazów korozyjnych podczas pożaru. Kable sklasyfikowane zgodnie z normą PN-EN 50575 (CPR). | [10 empty] | Zakłady Kablowe BITNER Sp. z o.o. | H61769 | Bezhalogenowe, ekranowane folią metalizowaną z linką uziemiającą, giętkie kable sterownicze i zasilające, z żyłami numerowanymi, do zastosowań wnętrzowych i zewnętrznych oraz do układania w ziemi, 0,6/1 kV |  |  | BITNER | [6 empty] | true | true | 12 | PL | [11 empty] | n95 | no_discount_group | no_bonus_group | NOT_RELEVANT | NONE | NOT_RELEVANT | NONE | [33 empty] | 27.32.13.0 |  |  | 0 | 24 | 24 |  |  |  |  | 8544 49 99 | [8 empty] | EC000837 | KMT | KMT | 1 | 1 | [32 empty] | net_list | 38152 | PLN | 0.23 |  |  |  | 2025-07-24 |  |  | KMT | [13 empty] | https://bitner.com.pl/data/t4_text/649x234_084543241116_1000%20St%20H.JPG |  |  |  | https://bitner.com.pl/data/t4txt_photos/013842300719_14_BiT_1000_St_H.pdf |  |  |  | https://bitner.com.pl/data/t4txt_photos/100615290523_0722_DWU_S_2304_BiT1000_(St)H_0,6_1_kV_w.3.pdf |  |  |  | https://bitner.com.pl/data/t4txt_photos/11015450325_0016_3_UE_BITNER_BiT_1000_(St)H_BiT_1000_2(St)H.pdf
H61824 | 5902956118868 |  |  | BiT 1000®(St) H 12x0,75 mm² 0,6/1kV | Ekranowane, bezhalogenowe kable przeznaczone do wykonywania połączeń w obwodach sterowania. Giętka konstrukcja zapewnia dużą elastyczność oraz ułatwia montaż, umożliwia zastosowanie jako kabel zasilający do odbiorników ruchomych i przenośnych. Kabel polecany do pracy w pomieszczeniach suchych i wilgotnych oraz do zastosowań zewnętrznych. Kabel jest odporny na UV i warunki atmosferyczne. Kable nadają się do układania bezpośrednio w ziemi oraz do stosowania w instalacjach zagrożonych pożarem, ponieważ ograniczają rozprzestrzenianie się ognia po instalacji kablowej i nie emitują gazów korozyjnych podczas pożaru. Kable sklasyfikowane zgodnie z normą PN-EN 50575 (CPR). | [10 empty] | Zakłady Kablowe BITNER Sp. z o.o. | H61824 | Bezhalogenowe, ekranowane folią metalizowaną z linką uziemiającą, giętkie kable sterownicze i zasilające, z żyłami numerowanymi, do zastosowań wnętrzowych i zewnętrznych oraz do układania w ziemi, 0,6/1 kV |  |  | BITNER | [6 empty] | true | true | 12 | PL | [11 empty] | n95 | no_discount_group | no_bonus_group | NOT_RELEVANT | NONE | NOT_RELEVANT | NONE | [33 empty] | 27.32.13.0 |  |  | 0 | 24 | 24 |  |  |  |  | 8544 49 99 | [8 empty] | EC000837 | KMT | KMT | 1 | 1 | [32 empty] | net_list | 41974 | PLN | 0.23 |  |  |  | 2025-07-24 |  |  | KMT | [13 empty] | https://bitner.com.pl/data/t4_text/649x234_084543241116_1000%20St%20H.JPG |  |  |  | https://bitner.com.pl/data/t4txt_photos/013842300719_14_BiT_1000_St_H.pdf |  |  |  | https://bitner.com.pl/data/t4txt_photos/100615290523_0722_DWU_S_2304_BiT1000_(St)H_0,6_1_kV_w.3.pdf |  |  |  | https://bitner.com.pl/data/t4txt_photos/11015450325_0016_3_UE_BITNER_BiT_1000_(St)H_BiT_1000_2(St)H.pdf
H61825 | 5902956118875 |  |  | BiT 1000®(St) H 14G0,75 mm² 0,6/1kV | Ekranowane, bezhalogenowe kable przeznaczone do wykonywania połączeń w obwodach sterowania. Giętka konstrukcja zapewnia dużą elastyczność oraz ułatwia montaż, umożliwia zastosowanie jako kabel zasilający do odbiorników ruchomych i przenośnych. Kabel polecany do pracy w pomieszczeniach suchych i wilgotnych oraz do zastosowań zewnętrznych. Kabel jest odporny na UV i warunki atmosferyczne. Kable nadają się do układania bezpośrednio w ziemi oraz do stosowania w instalacjach zagrożonych pożarem, ponieważ ograniczają rozprzestrzenianie się ognia po instalacji kablowej i nie emitują gazów korozyjnych podczas pożaru. Kable sklasyfikowane zgodnie z normą PN-EN 50575 (CPR). | [10 empty] | Zakłady Kablowe BITNER Sp. z o.o. | H61825 | Bezhalogenowe, ekranowane folią metalizowaną z linką uziemiającą, giętkie kable sterownicze i zasilające, z żyłami numerowanymi, do zastosowań wnętrzowych i zewnętrznych oraz do układania w ziemi, 0,6/1 kV |  |  | BITNER | [6 empty] | true | true | 12 | PL | [11 empty] | n95 | no_discount_group | no_bonus_group | NOT_RELEVANT | NONE | NOT_RELEVANT | NONE | [33 empty] | 27.32.13.0 |  |  | 0 | 24 | 24 |  |  |  |  | 8544 49 99 | [8 empty] | EC000837 | KMT | KMT | 1 | 1 | [32 empty] | net_list | 43568 | PLN | 0.23 |  |  |  | 2025-07-24 |  |  | KMT | [13 empty] | https://bitner.com.pl/data/t4_text/649x234_084543241116_1000%20St%20H.JPG |  |  |  | https://bitner.com.pl/data/t4txt_photos/013842300719_14_BiT_1000_St_H.pdf |  |  |  | https://bitner.com.pl/data/t4txt_photos/100615290523_0722_DWU_S_2304_BiT1000_(St)H_0,6_1_kV_w.3.pdf |  |  |  | https://bitner.com.pl/data/t4txt_photos/11015450325_0016_3_UE_BITNER_BiT_1000_(St)H_BiT_1000_2(St)H.pdf
H61826 | 5902956118882 |  |  | BiT 1000®(St) H 16G0,75 mm² 0,6/1kV | Ekranowane, bezhalogenowe kable przeznaczone do wykonywania połączeń w obwodach sterowania. Giętka konstrukcja zapewnia dużą elastyczność oraz ułatwia montaż, umożliwia zastosowanie jako kabel zasilający do odbiorników ruchomych i przenośnych. Kabel polecany do pracy w pomieszczeniach suchych i wilgotnych oraz do zastosowań zewnętrznych. Kabel jest odporny na UV i warunki atmosferyczne. Kable nadają się do układania bezpośrednio w ziemi oraz do stosowania w instalacjach zagrożonych pożarem, ponieważ ograniczają rozprzestrzenianie się ognia po instalacji kablowej i nie emitują gazów korozyjnych podczas pożaru. Kable sklasyfikowane zgodnie z normą PN-EN 50575 (CPR). | [10 empty] | Zakłady Kablowe BITNER Sp. z o.o. | H61826 | Bezhalogenowe, ekranowane folią metalizowaną z linką uziemiającą, giętkie kable sterownicze i zasilające, z żyłami numerowanymi, do zastosowań wnętrzowych i zewnętrznych oraz do układania w ziemi, 0,6/1 kV |  |  | BITNER | [6 empty] | true | true | 12 | PL | [11 empty] | n95 | no_discount_group | no_bonus_group | NOT_RELEVANT | NONE | NOT_RELEVANT | NONE | [33 empty] | 27.32.13.0 |  |  | 0 | 24 | 24 |  |  |  |  | 8544 49 99 | [8 empty] | EC000837 | KMT | KMT | 1 | 1 | [32 empty] | net_list | 49275 | PLN | 0.23 |  |  |  | 2025-07-24 |  |  | KMT | [13 empty] | https://bitner.com.pl/data/t4_text/649x234_084543241116_1000%20St%20H.JPG |  |  |  | https://bitner.com.pl/data/t4txt_photos/013842300719_14_BiT_1000_St_H.pdf |  |  |  | https://bitner.com.pl/data/t4txt_photos/100615290523_0722_DWU_S_2304_BiT1000_(St)H_0,6_1_kV_w.3.pdf |  |  |  | https://bitner.com.pl/data/t4txt_photos/11015450325_0016_3_UE_BITNER_BiT_1000_(St)H_BiT_1000_2(St)H.pdf
H61827 | 5902956118899 |  |  | BiT 1000®(St) H 18G0,75 mm² 0,6/1kV | Ekranowane, bezhalogenowe kable przeznaczone do wykonywania połączeń w obwodach sterowania. Giętka konstrukcja zapewnia dużą elastyczność oraz ułatwia montaż, umożliwia zastosowanie jako kabel zasilający do odbiorników ruchomych i przenośnych. Kabel polecany do pracy w pomieszczeniach suchych i wilgotnych oraz do zastosowań zewnętrznych. Kabel jest odporny na UV i warunki atmosferyczne. Kable nadają się do układania bezpośrednio w ziemi oraz do stosowania w instalacjach zagrożonych pożarem, ponieważ ograniczają rozprzestrzenianie się ognia po instalacji kablowej i nie emitują gazów korozyjnych podczas pożaru. Kable sklasyfikowane zgodnie z normą PN-EN 50575 (CPR). | [10 empty] | Zakłady Kablowe BITNER Sp. z o.o. | H61827 | Bezhalogenowe, ekranowane folią metalizowaną z linką uziemiającą, giętkie kable sterownicze i zasilające, z żyłami numerowanymi, do zastosowań wnętrzowych i zewnętrznych oraz do układania w ziemi, 0,6/1 kV |  |  | BITNER | [6 empty] | true | true | 12 | PL | [11 empty] | n95 | no_discount_group | no_bonus_group | NOT_RELEVANT | NONE | NOT_RELEVANT | NONE | [33 empty] | 27.32.13.0 |  |  | 0 | 24 | 24 |  |  |  |  | 8544 49 99 | [8 empty] | EC000837 | KMT | KMT | 1 | 1 | [32 empty] | net_list | 54817 | PLN | 0.23 |  |  |  | 2025-07-24 |  |  | KMT | [13 empty] | https://bitner.com.pl/data/t4_text/649x234_084543241116_1000%20St%20H.JPG |  |  |  | https://bitner.com.pl/data/t4txt_photos/013842300719_14_BiT_1000_St_H.pdf |  |  |  | https://bitner.com.pl/data/t4txt_photos/100615290523_0722_DWU_S_2304_BiT1000_(St)H_0,6_1_kV_w.3.pdf |  |  |  | https://bitner.com.pl/data/t4txt_photos/11015450325_0016_3_UE_BITNER_BiT_1000_(St)H_BiT_1000_2(St)H.pdf
H61770 | 5902956118905 |  |  | BiT 1000®(St) H 19G0,75 mm² 0,6/1kV | Ekranowane, bezhalogenowe kable przeznaczone do wykonywania połączeń w obwodach sterowania. Giętka konstrukcja zapewnia dużą elastyczność oraz ułatwia montaż, umożliwia zastosowanie jako kabel zasilający do odbiorników ruchomych i przenośnych. Kabel polecany do pracy w pomieszczeniach suchych i wilgotnych oraz do zastosowań zewnętrznych. Kabel jest odporny na UV i warunki atmosferyczne. Kable nadają się do układania bezpośrednio w ziemi oraz do stosowania w instalacjach zagrożonych pożarem, ponieważ ograniczają rozprzestrzenianie się ognia po instalacji kablowej i nie emitują gazów korozyjnych podczas pożaru. Kable sklasyfikowane zgodnie z normą PN-EN 50575 (CPR). | [10 empty] | Zakłady Kablowe BITNER Sp. z o.o. | H61770 | Bezhalogenowe, ekranowane folią metalizowaną z linką uziemiającą, giętkie kable sterownicze i zasilające, z żyłami numerowanymi, do zastosowań wnętrzowych i zewnętrznych oraz do układania w ziemi, 0,6/1 kV |  |  | BITNER | [6 empty] | true | true | 12 | PL | [11 empty] | n95 | no_discount_group | no_bonus_group | NOT_RELEVANT | NONE | NOT_RELEVANT | NONE | [33 empty] | 27.32.13.0 |  |  | 0 | 24 | 24 |  |  |  |  | 8544 49 99 | [8 empty] | EC000837 | KMT | KMT | 1 | 1 | [32 empty] | net_list | 57096 | PLN | 0.23 |  |  |  | 2025-07-24 |  |  | KMT | [13 empty] | https://bitner.com.pl/data/t4_text/649x234_084543241116_1000%20St%20H.JPG |  |  |  | https://bitner.com.pl/data/t4txt_photos/013842300719_14_BiT_1000_St_H.pdf |  |  |  | https://bitner.com.pl/data/t4txt_photos/100615290523_0722_DWU_S_2304_BiT1000_(St)H_0,6_1_kV_w.3.pdf |  |  |  | https://bitner.com.pl/data/t4txt_photos/11015450325_0016_3_UE_BITNER_BiT_1000_(St)H_BiT_1000_2(St)H.pdf
H61828 | 5902956118912 |  |  | BiT 1000®(St) H 21G0,75 mm² 0,6/1kV | Ekranowane, bezhalogenowe kable przeznaczone do wykonywania połączeń w obwodach sterowania. Giętka konstrukcja zapewnia dużą elastyczność oraz ułatwia montaż, umożliwia zastosowanie jako kabel zasilający do odbiorników ruchomych i przenośnych. Kabel polecany do pracy w pomieszczeniach suchych i wilgotnych oraz do zastosowań zewnętrznych. Kabel jest odporny na UV i warunki atmosferyczne. Kable nadają się do układania bezpośrednio w ziemi oraz do stosowania w instalacjach zagrożonych pożarem, ponieważ ograniczają rozprzestrzenianie się ognia po instalacji kablowej i nie emitują gazów korozyjnych podczas pożaru. Kable sklasyfikowane zgodnie z normą PN-EN 50575 (CPR). | [10 empty] | Zakłady Kablowe BITNER Sp. z o.o. | H61828 | Bezhalogenowe, ekranowane folią metalizowaną z linką uziemiającą, giętkie kable sterownicze i zasilające, z żyłami numerowanymi, do zastosowań wnętrzowych i zewnętrznych oraz do układania w ziemi, 0,6/1 kV |  |  | BITNER | [6 empty] | true | true | 12 | PL | [11 empty] | n95 | no_discount_group | no_bonus_group | NOT_RELEVANT | NONE | NOT_RELEVANT | NONE | [33 empty] | 27.32.13.0 |  |  | 0 | 24 | 24 |  |  |  |  | 8544 49 99 | [8 empty] | EC000837 | KMT | KMT | 1 | 1 | [32 empty] | net_list | 61291 | PLN | 0.23 |  |  |  | 2025-07-24 |  |  | KMT | [13 empty] | https://bitner.com.pl/data/t4_text/649x234_084543241116_1000%20St%20H.JPG |  |  |  | https://bitner.com.pl/data/t4txt_photos/013842300719_14_BiT_1000_St_H.pdf |  |  |  | https://bitner.com.pl/data/t4txt_photos/100615290523_0722_DWU_S_2304_BiT1000_(St)H_0,6_1_kV_w.3.pdf |  |  |  | https://bitner.com.pl/data/t4txt_photos/11015450325_0016_3_UE_BITNER_BiT_1000_(St)H_BiT_1000_2(St)H.pdf
H61829 | 5902956118929 |  |  | BiT 1000®(St) H 25G0,75 mm² 0,6/1kV | Ekranowane, bezhalogenowe kable przeznaczone do wykonywania połączeń w obwodach sterowania. Giętka konstrukcja zapewnia dużą elastyczność oraz ułatwia montaż, umożliwia zastosowanie jako kabel zasilający do odbiorników ruchomych i przenośnych. Kabel polecany do pracy w pomieszczeniach suchych i wilgotnych oraz do zastosowań zewnętrznych. Kabel jest odporny na UV i warunki atmosferyczne. Kable nadają się do układania bezpośrednio w ziemi oraz do stosowania w instalacjach zagrożonych pożarem, ponieważ ograniczają rozprzestrzenianie się ognia po instalacji kablowej i nie emitują gazów korozyjnych podczas pożaru. Kable sklasyfikowane zgodnie z normą PN-EN 50575 (CPR). | [10 empty] | Zakłady Kablowe BITNER Sp. z o.o. | H61829 | Bezhalogenowe, ekranowane folią metalizowaną z linką uziemiającą, giętkie kable sterownicze i zasilające, z żyłami numerowanymi, do zastosowań wnętrzowych i zewnętrznych oraz do układania w ziemi, 0,6/1 kV |  |  | BITNER | [6 empty] | true | true | 12 | PL | [11 empty] | n95 | no_discount_group | no_bonus_group | NOT_RELEVANT | NONE | NOT_RELEVANT | NONE | [33 empty] | 27.32.13.0 |  |  | 0 | 24 | 24 |  |  |  |  | 8544 49 99 | [8 empty] | EC000837 | KMT | KMT | 1 | 1 | [32 empty] | net_list | 72722 | PLN | 0.23 |  |  |  | 2025-07-24 |  |  | KMT | [13 empty] | https://bitner.com.pl/data/t4_text/649x234_084543241116_1000%20St%20H.JPG |  |  |  | https://bitner.com.pl/data/t4txt_photos/013842300719_14_BiT_1000_St_H.pdf |  |  |  | https://bitner.com.pl/data/t4txt_photos/100615290523_0722_DWU_S_2304_BiT1000_(St)H_0,6_1_kV_w.3.pdf |  |  |  | https://bitner.com.pl/data/t4txt_photos/11015450325_0016_3_UE_BITNER_BiT_1000_(St)H_BiT_1000_2(St)H.pdf
H61771 | 5902956118936 |  |  | BiT 1000®(St) H 27G0,75 mm² 0,6/1kV | Ekranowane, bezhalogenowe kable przeznaczone do wykonywania połączeń w obwodach sterowania. Giętka konstrukcja zapewnia dużą elastyczność oraz ułatwia montaż, umożliwia zastosowanie jako kabel zasilający do odbiorników ruchomych i przenośnych. Kabel polecany do pracy w pomieszczeniach suchych i wilgotnych oraz do zastosowań zewnętrznych. Kabel jest odporny na UV i warunki atmosferyczne. Kable nadają się do układania bezpośrednio w ziemi oraz do stosowania w instalacjach zagrożonych pożarem, ponieważ ograniczają rozprzestrzenianie się ognia po instalacji kablowej i nie emitują gazów korozyjnych podczas pożaru. Kable sklasyfikowane zgodnie z normą PN-EN 50575 (CPR). | [10 empty] | Zakłady Kablowe BITNER Sp. z o.o. | H61771 | Bezhalogenowe, ekranowane folią metalizowaną z linką uziemiającą, giętkie kable sterownicze i zasilające, z żyłami numerowanymi, do zastosowań wnętrzowych i zewnętrznych oraz do układania w ziemi, 0,6/1 kV |  |  | BITNER | [6 empty] | true | true | 12 | PL | [11 empty] | n95 | no_discount_group | no_bonus_group | NOT_RELEVANT | NONE | NOT_RELEVANT | NONE | [33 empty] | 27.32.13.0 |  |  | 0 | 24 | 24 |  |  |  |  | 8544 49 99 | [8 empty] | EC000837 | KMT | KMT | 1 | 1 | [32 empty] | net_list | 77012 | PLN | 0.23 |  |  |  | 2025-07-24 |  |  | KMT | [13 empty] | https://bitner.com.pl/data/t4_text/649x234_084543241116_1000%20St%20H.JPG |  |  |  | https://bitner.com.pl/data/t4txt_photos/013842300719_14_BiT_1000_St_H.pdf |  |  |  | https://bitner.com.pl/data/t4txt_photos/100615290523_0722_DWU_S_2304_BiT1000_(St)H_0,6_1_kV_w.3.pdf |  |  |  | https://bitner.com.pl/data/t4txt_photos/11015450325_0016_3_UE_BITNER_BiT_1000_(St)H_BiT_1000_2(St)H.pdf
H61830 | 5902956118943 |  |  | BiT 1000®(St) H 30G0,75 mm² 0,6/1kV | Ekranowane, bezhalogenowe kable przeznaczone do wykonywania połączeń w obwodach sterowania. Giętka konstrukcja zapewnia dużą elastyczność oraz ułatwia montaż, umożliwia zastosowanie jako kabel zasilający do odbiorników ruchomych i przenośnych. Kabel polecany do pracy w pomieszczeniach suchych i wilgotnych oraz do zastosowań zewnętrznych. Kabel jest odporny na UV i warunki atmosferyczne. Kable nadają się do układania bezpośrednio w ziemi oraz do stosowania w instalacjach zagrożonych pożarem, ponieważ ograniczają rozprzestrzenianie się ognia po instalacji kablowej i nie emitują gazów korozyjnych podczas pożaru. Kable sklasyfikowane zgodnie z normą PN-EN 50575 (CPR). | [10 empty] | Zakłady Kablowe BITNER Sp. z o.o. | H61830 | Bezhalogenowe, ekranowane folią metalizowaną z linką uziemiającą, giętkie kable sterownicze i zasilające, z żyłami numerowanymi, do zastosowań wnętrzowych i zewnętrznych oraz do układania w ziemi, 0,6/1 kV |  |  | BITNER | [6 empty] | true | true | 12 | PL | [11 empty] | n95 | no_discount_group | no_bonus_group | NOT_RELEVANT | NONE | NOT_RELEVANT | NONE | [33 empty] | 27.32.13.0 |  |  | 0 | 24 | 24 |  |  |  |  | 8544 49 99 | [8 empty] | EC000837 | KMT | KMT | 1 | 1 | [32 empty] | net_list | 84816 | PLN | 0.23 |  |  |  | 2025-07-24 |  |  | KMT | [13 empty] | https://bitner.com.pl/data/t4_text/649x234_084543241116_1000%20St%20H.JPG |  |  |  | https://bitner.com.pl/data/t4txt_photos/013842300719_14_BiT_1000_St_H.pdf |  |  |  | https://bitner.com.pl/data/t4txt_photos/100615290523_0722_DWU_S_2304_BiT1000_(St)H_0,6_1_kV_w.3.pdf |  |  |  | https://bitner.com.pl/data/t4txt_photos/11015450325_0016_3_UE_BITNER_BiT_1000_(St)H_BiT_1000_2(St)H.pdf
H61831 | 5902956118950 |  |  | BiT 1000®(St) H 34G0,75 mm² 0,6/1kV | Ekranowane, bezhalogenowe kable przeznaczone do wykonywania połączeń w obwodach sterowania. Giętka konstrukcja zapewnia dużą elastyczność oraz ułatwia montaż, umożliwia zastosowanie jako kabel zasilający do odbiorników ruchomych i przenośnych. Kabel polecany do pracy w pomieszczeniach suchych i wilgotnych oraz do zastosowań zewnętrznych. Kabel jest odporny na UV i warunki atmosferyczne. Kable nadają się do układania bezpośrednio w ziemi oraz do stosowania w instalacjach zagrożonych pożarem, ponieważ ograniczają rozprzestrzenianie się ognia po instalacji kablowej i nie emitują gazów korozyjnych podczas pożaru. Kable sklasyfikowane zgodnie z normą PN-EN 50575 (CPR). | [10 empty] | Zakłady Kablowe BITNER Sp. z o.o. | H61831 | Bezhalogenowe, ekranowane folią metalizowaną z linką uziemiającą, giętkie kable sterownicze i zasilające, z żyłami numerowanymi, do zastosowań wnętrzowych i zewnętrznych oraz do układania w ziemi, 0,6/1 kV |  |  | BITNER | [6 empty] | true | true | 12 | PL | [11 empty] | n95 | no_discount_group | no_bonus_group | NOT_RELEVANT | NONE | NOT_RELEVANT | NONE | [33 empty] | 27.32.13.0 |  |  | 0 | 24 | 24 |  |  |  |  | 8544 49 99 | [8 empty] | EC000837 | KMT | KMT | 1 | 1 | [32 empty] | net_list | 96502 | PLN | 0.23 |  |  |  | 2025-07-24 |  |  | KMT | [13 empty] | https://bitner.com.pl/data/t4_text/649x234_084543241116_1000%20St%20H.JPG |  |  |  | https://bitner.com.pl/data/t4txt_photos/013842300719_14_BiT_1000_St_H.pdf |  |  |  | https://bitner.com.pl/data/t4txt_photos/100615290523_0722_DWU_S_2304_BiT1000_(St)H_0,6_1_kV_w.3.pdf |  |  |  | https://bitner.com.pl/data/t4txt_photos/11015450325_0016_3_UE_BITNER_BiT_1000_(St)H_BiT_1000_2(St)H.pdf
H61832 | 5902956118967 |  |  | BiT 1000®(St) H 37G0,75 mm² 0,6/1kV | Ekranowane, bezhalogenowe kable przeznaczone do wykonywania połączeń w obwodach sterowania. Giętka konstrukcja zapewnia dużą elastyczność oraz ułatwia montaż, umożliwia zastosowanie jako kabel zasilający do odbiorników ruchomych i przenośnych. Kabel polecany do pracy w pomieszczeniach suchych i wilgotnych oraz do zastosowań zewnętrznych. Kabel jest odporny na UV i warunki atmosferyczne. Kable nadają się do układania bezpośrednio w ziemi oraz do stosowania w instalacjach zagrożonych pożarem, ponieważ ograniczają rozprzestrzenianie się ognia po instalacji kablowej i nie emitują gazów korozyjnych podczas pożaru. Kable sklasyfikowane zgodnie z normą PN-EN 50575 (CPR). | [10 empty] | Zakłady Kablowe BITNER Sp. z o.o. | H61832 | Bezhalogenowe, ekranowane folią metalizowaną z linką uziemiającą, giętkie kable sterownicze i zasilające, z żyłami numerowanymi, do zastosowań wnętrzowych i zewnętrznych oraz do układania w ziemi, 0,6/1 kV |  |  | BITNER | [6 empty] | true | true | 12 | PL | [11 empty] | n95 | no_discount_group | no_bonus_group | NOT_RELEVANT | NONE | NOT_RELEVANT | NONE | [33 empty] | 27.32.13.0 |  |  | 0 | 24 | 24 |  |  |  |  | 8544 49 99 | [8 empty] | EC000837 | KMT | KMT | 1 | 1 | [32 empty] | net_list | 102982 | PLN | 0.23 |  |  |  | 2025-07-24 |  |  | KMT | [13 empty] | https://bitner.com.pl/data/t4_text/649x234_084543241116_1000%20St%20H.JPG |  |  |  | https://bitner.com.pl/data/t4txt_photos/013842300719_14_BiT_1000_St_H.pdf |  |  |  | https://bitner.com.pl/data/t4txt_photos/100615290523_0722_DWU_S_2304_BiT1000_(St)H_0,6_1_kV_w.3.pdf |  |  |  | https://bitner.com.pl/data/t4txt_photos/11015450325_0016_3_UE_BITNER_BiT_1000_(St)H_BiT_1000_2(St)H.pdf
H61772 | 5902956118974 |  |  | BiT 1000®(St) H 40G0,75 mm² 0,6/1kV | Ekranowane, bezhalogenowe kable przeznaczone do wykonywania połączeń w obwodach sterowania. Giętka konstrukcja zapewnia dużą elastyczność oraz ułatwia montaż, umożliwia zastosowanie jako kabel zasilający do odbiorników ruchomych i przenośnych. Kabel polecany do pracy w pomieszczeniach suchych i wilgotnych oraz do zastosowań zewnętrznych. Kabel jest odporny na UV i warunki atmosferyczne. Kable nadają się do układania bezpośrednio w ziemi oraz do stosowania w instalacjach zagrożonych pożarem, ponieważ ograniczają rozprzestrzenianie się ognia po instalacji kablowej i nie emitują gazów korozyjnych podczas pożaru. Kable sklasyfikowane zgodnie z normą PN-EN 50575 (CPR). | [10 empty] | Zakłady Kablowe BITNER Sp. z o.o. | H61772 | Bezhalogenowe, ekranowane folią metalizowaną z linką uziemiającą, giętkie kable sterownicze i zasilające, z żyłami numerowanymi, do zastosowań wnętrzowych i zewnętrznych oraz do układania w ziemi, 0,6/1 kV |  |  | BITNER | [6 empty] | true | true | 12 | PL | [11 empty] | n95 | no_discount_group | no_bonus_group | NOT_RELEVANT | NONE | NOT_RELEVANT | NONE | [33 empty] | 27.32.13.0 |  |  | 0 | 24 | 24 |  |  |  |  | 8544 49 99 | [8 empty] | EC000837 | KMT | KMT | 1 | 1 | [32 empty] | net_list | 111574 | PLN | 0.23 |  |  |  | 2025-07-24 |  |  | KMT | [13 empty] | https://bitner.com.pl/data/t4_text/649x234_084543241116_1000%20St%20H.JPG |  |  |  | https://bitner.com.pl/data/t4txt_photos/013842300719_14_BiT_1000_St_H.pdf |  |  |  | https://bitner.com.pl/data/t4txt_photos/100615290523_0722_DWU_S_2304_BiT1000_(St)H_0,6_1_kV_w.3.pdf |  |  |  | https://bitner.com.pl/data/t4txt_photos/11015450325_0016_3_UE_BITNER_BiT_1000_(St)H_BiT_1000_2(St)H.pdf
H61833 | 5902956118981 |  |  | BiT 1000®(St) H 42G0,75 mm² 0,6/1kV | Ekranowane, bezhalogenowe kable przeznaczone do wykonywania połączeń w obwodach sterowania. Giętka konstrukcja zapewnia dużą elastyczność oraz ułatwia montaż, umożliwia zastosowanie jako kabel zasilający do odbiorników ruchomych i przenośnych. Kabel polecany do pracy w pomieszczeniach suchych i wilgotnych oraz do zastosowań zewnętrznych. Kabel jest odporny na UV i warunki atmosferyczne. Kable nadają się do układania bezpośrednio w ziemi oraz do stosowania w instalacjach zagrożonych pożarem, ponieważ ograniczają rozprzestrzenianie się ognia po instalacji kablowej i nie emitują gazów korozyjnych podczas pożaru. Kable sklasyfikowane zgodnie z normą PN-EN 50575 (CPR). | [10 empty] | Zakłady Kablowe BITNER Sp. z o.o. | H61833 | Bezhalogenowe, ekranowane folią metalizowaną z linką uziemiającą, giętkie kable sterownicze i zasilające, z żyłami numerowanymi, do zastosowań wnętrzowych i zewnętrznych oraz do układania w ziemi, 0,6/1 kV |  |  | BITNER | [6 empty] | true | true | 12 | PL | [11 empty] | n95 | no_discount_group | no_bonus_group | NOT_RELEVANT | NONE | NOT_RELEVANT | NONE | [33 empty] | 27.32.13.0 |  |  | 0 | 24 | 24 |  |  |  |  | 8544 49 99 | [8 empty] | EC000837 | KMT | KMT | 1 | 1 | [32 empty] | net_list | 117970 | PLN | 0.23 |  |  |  | 2025-07-24 |  |  | KMT | [13 empty] | https://bitner.com.pl/data/t4_text/649x234_084543241116_1000%20St%20H.JPG |  |  |  | https://bitner.com.pl/data/t4txt_photos/013842300719_14_BiT_1000_St_H.pdf |  |  |  | https://bitner.com.pl/data/t4txt_photos/100615290523_0722_DWU_S_2304_BiT1000_(St)H_0,6_1_kV_w.3.pdf |  |  |  | https://bitner.com.pl/data/t4txt_photos/11015450325_0016_3_UE_BITNER_BiT_1000_(St)H_BiT_1000_2(St)H.pdf
H61834 | 5902956118998 |  |  | BiT 1000®(St) H 52G0,75 mm² 0,6/1kV | Ekranowane, bezhalogenowe kable przeznaczone do wykonywania połączeń w obwodach sterowania. Giętka konstrukcja zapewnia dużą elastyczność oraz ułatwia montaż, umożliwia zastosowanie jako kabel zasilający do odbiorników ruchomych i przenośnych. Kabel polecany do pracy w pomieszczeniach suchych i wilgotnych oraz do zastosowań zewnętrznych. Kabel jest odporny na UV i warunki atmosferyczne. Kable nadają się do układania bezpośrednio w ziemi oraz do stosowania w instalacjach zagrożonych pożarem, ponieważ ograniczają rozprzestrzenianie się ognia po instalacji kablowej i nie emitują gazów korozyjnych podczas pożaru. Kable sklasyfikowane zgodnie z normą PN-EN 50575 (CPR). | [10 empty] | Zakłady Kablowe BITNER Sp. z o.o. | H61834 | Bezhalogenowe, ekranowane folią metalizowaną z linką uziemiającą, giętkie kable sterownicze i zasilające, z żyłami numerowanymi, do zastosowań wnętrzowych i zewnętrznych oraz do układania w ziemi, 0,6/1 kV |  |  | BITNER | [6 empty] | true | true | 12 | PL | [11 empty] | n95 | no_discount_group | no_bonus_group | NOT_RELEVANT | NONE | NOT_RELEVANT | NONE | [33 empty] | 27.32.13.0 |  |  | 0 | 24 | 24 |  |  |  |  | 8544 49 99 | [8 empty] | EC000837 | KMT | KMT | 1 | 1 | [32 empty] | net_list | 143359 | PLN | 0.23 |  |  |  | 2025-07-24 |  |  | KMT | [13 empty] | https://bitner.com.pl/data/t4_text/649x234_084543241116_1000%20St%20H.JPG |  |  |  | https://bitner.com.pl/data/t4txt_photos/013842300719_14_BiT_1000_St_H.pdf |  |  |  | https://bitner.com.pl/data/t4txt_photos/100615290523_0722_DWU_S_2304_BiT1000_(St)H_0,6_1_kV_w.3.pdf |  |  |  | https://bitner.com.pl/data/t4txt_photos/11015450325_0016_3_UE_BITNER_BiT_1000_(St)H_BiT_1000_2(St)H.pdf
H61835 | 5902956119001 |  |  | BiT 1000®(St) H 61G0,75 mm² 0,6/1kV | Ekranowane, bezhalogenowe kable przeznaczone do wykonywania połączeń w obwodach sterowania. Giętka konstrukcja zapewnia dużą elastyczność oraz ułatwia montaż, umożliwia zastosowanie jako kabel zasilający do odbiorników ruchomych i przenośnych. Kabel polecany do pracy w pomieszczeniach suchych i wilgotnych oraz do zastosowań zewnętrznych. Kabel jest odporny na UV i warunki atmosferyczne. Kable nadają się do układania bezpośrednio w ziemi oraz do stosowania w instalacjach zagrożonych pożarem, ponieważ ograniczają rozprzestrzenianie się ognia po instalacji kablowej i nie emitują gazów korozyjnych podczas pożaru. Kable sklasyfikowane zgodnie z normą PN-EN 50575 (CPR). | [10 empty] | Zakłady Kablowe BITNER Sp. z o.o. | H61835 | Bezhalogenowe, ekranowane folią metalizowaną z linką uziemiającą, giętkie kable sterownicze i zasilające, z żyłami numerowanymi, do zastosowań wnętrzowych i zewnętrznych oraz do układania w ziemi, 0,6/1 kV |  |  | BITNER | [6 empty] | true | true | 12 | PL | [11 empty] | n95 | no_discount_group | no_bonus_group | NOT_RELEVANT | NONE | NOT_RELEVANT | NONE | [33 empty] | 27.32.13.0 |  |  | 0 | 24 | 24 |  |  |  |  | 8544 49 99 | [8 empty] | EC000837 | KMT | KMT | 1 | 1 | [32 empty] | net_list | 166448 | PLN | 0.23 |  |  |  | 2025-07-24 |  |  | KMT | [13 empty] | https://bitner.com.pl/data/t4_text/649x234_084543241116_1000%20St%20H.JPG |  |  |  | https://bitner.com.pl/data/t4txt_photos/013842300719_14_BiT_1000_St_H.pdf |  |  |  | https://bitner.com.pl/data/t4txt_photos/100615290523_0722_DWU_S_2304_BiT1000_(St)H_0,6_1_kV_w.3.pdf |  |  |  | https://bitner.com.pl/data/t4txt_photos/11015450325_0016_3_UE_BITNER_BiT_1000_(St)H_BiT_1000_2(St)H.pdf
H61836 | 5902956119018 |  |  | BiT 1000®(St) H 2x1,0mm² 0,6/1kV | Ekranowane, bezhalogenowe kable przeznaczone do wykonywania połączeń w obwodach sterowania. Giętka konstrukcja zapewnia dużą elastyczność oraz ułatwia montaż, umożliwia zastosowanie jako kabel zasilający do odbiorników ruchomych i przenośnych. Kabel polecany do pracy w pomieszczeniach suchych i wilgotnych oraz do zastosowań zewnętrznych. Kabel jest odporny na UV i warunki atmosferyczne. Kable nadają się do układania bezpośrednio w ziemi oraz do stosowania w instalacjach zagrożonych pożarem, ponieważ ograniczają rozprzestrzenianie się ognia po instalacji kablowej i nie emitują gazów korozyjnych podczas pożaru. Kable sklasyfikowane zgodnie z normą PN-EN 50575 (CPR). | [10 empty] | Zakłady Kablowe BITNER Sp. z o.o. | H61836 | Bezhalogenowe, ekranowane folią metalizowaną z linką uziemiającą, giętkie kable sterownicze i zasilające, z żyłami numerowanymi, do zastosowań wnętrzowych i zewnętrznych oraz do układania w ziemi, 0,6/1 kV |  |  | BITNER | [6 empty] | true | true | 12 | PL | [11 empty] | n95 | no_discount_group | no_bonus_group | NOT_RELEVANT | NONE | NOT_RELEVANT | NONE | [33 empty] | 27.32.13.0 |  |  | 0 | 24 | 24 |  |  |  |  | 8544 49 99 | [8 empty] | EC000837 | KMT | KMT | 1 | 1 | [32 empty] | net_list | 13394 | PLN | 0.23 |  |  |  | 2025-07-24 |  |  | KMT | [13 empty] | https://bitner.com.pl/data/t4_text/649x234_084543241116_1000%20St%20H.JPG |  |  |  | https://bitner.com.pl/data/t4txt_photos/013842300719_14_BiT_1000_St_H.pdf |  |  |  | https://bitner.com.pl/data/t4txt_photos/100615290523_0722_DWU_S_2304_BiT1000_(St)H_0,6_1_kV_w.3.pdf |  |  |  | https://bitner.com.pl/data/t4txt_photos/11015450325_0016_3_UE_BITNER_BiT_1000_(St)H_BiT_1000_2(St)H.pdf
H61837 | 5902956119025 |  |  | BiT 1000®(St) H 3G1,0mm² 0,6/1kV | Ekranowane, bezhalogenowe kable przeznaczone do wykonywania połączeń w obwodach sterowania. Giętka konstrukcja zapewnia dużą elastyczność oraz ułatwia montaż, umożliwia zastosowanie jako kabel zasilający do odbiorników ruchomych i przenośnych. Kabel polecany do pracy w pomieszczeniach suchych i wilgotnych oraz do zastosowań zewnętrznych. Kabel jest odporny na UV i warunki atmosferyczne. Kable nadają się do układania bezpośrednio w ziemi oraz do stosowania w instalacjach zagrożonych pożarem, ponieważ ograniczają rozprzestrzenianie się ognia po instalacji kablowej i nie emitują gazów korozyjnych podczas pożaru. Kable sklasyfikowane zgodnie z normą PN-EN 50575 (CPR). | [10 empty] | Zakłady Kablowe BITNER Sp. z o.o. | H61837 | Bezhalogenowe, ekranowane folią metalizowaną z linką uziemiającą, giętkie kable sterownicze i zasilające, z żyłami numerowanymi, do zastosowań wnętrzowych i zewnętrznych oraz do układania w ziemi, 0,6/1 kV |  |  | BITNER | [6 empty] | true | true | 12 | PL | [11 empty] | n95 | no_discount_group | no_bonus_group | NOT_RELEVANT | NONE | NOT_RELEVANT | NONE | [33 empty] | 27.32.13.0 |  |  | 0 | 24 | 24 |  |  |  |  | 8544 49 99 | [8 empty] | EC000837 | KMT | KMT | 1 | 1 | [32 empty] | net_list | 16528 | PLN | 0.23 |  |  |  | 2025-07-24 |  |  | KMT | [13 empty] | https://bitner.com.pl/data/t4_text/649x234_084543241116_1000%20St%20H.JPG |  |  |  | https://bitner.com.pl/data/t4txt_photos/013842300719_14_BiT_1000_St_H.pdf |  |  |  | https://bitner.com.pl/data/t4txt_photos/100615290523_0722_DWU_S_2304_BiT1000_(St)H_0,6_1_kV_w.3.pdf |  |  |  | https://bitner.com.pl/data/t4txt_photos/11015450325_0016_3_UE_BITNER_BiT_1000_(St)H_BiT_1000_2(St)H.pdf
H61773 | 5902956119032 |  |  | BiT 1000®(St) H 3x1,0 mm² 0,6/1kV | Ekranowane, bezhalogenowe kable przeznaczone do wykonywania połączeń w obwodach sterowania. Giętka konstrukcja zapewnia dużą elastyczność oraz ułatwia montaż, umożliwia zastosowanie jako kabel zasilający do odbiorników ruchomych i przenośnych. Kabel polecany do pracy w pomieszczeniach suchych i wilgotnych oraz do zastosowań zewnętrznych. Kabel jest odporny na UV i warunki atmosferyczne. Kable nadają się do układania bezpośrednio w ziemi oraz do stosowania w instalacjach zagrożonych pożarem, ponieważ ograniczają rozprzestrzenianie się ognia po instalacji kablowej i nie emitują gazów korozyjnych podczas pożaru. Kable sklasyfikowane zgodnie z normą PN-EN 50575 (CPR). | [10 empty] | Zakłady Kablowe BITNER Sp. z o.o. | H61773 | Bezhalogenowe, ekranowane folią metalizowaną z linką uziemiającą, giętkie kable sterownicze i zasilające, z żyłami numerowanymi, do zastosowań wnętrzowych i zewnętrznych oraz do układania w ziemi, 0,6/1 kV |  |  | BITNER | [6 empty] | true | true | 12 | PL | [11 empty] | n95 | no_discount_group | no_bonus_group | NOT_RELEVANT | NONE | NOT_RELEVANT | NONE | [33 empty] | 27.32.13.0 |  |  | 0 | 24 | 24 |  |  |  |  | 8544 49 99 | [8 empty] | EC000837 | KMT | KMT | 1 | 1 | [32 empty] | net_list | 18197 | PLN | 0.23 |  |  |  | 2025-07-24 |  |  | KMT | [13 empty] | https://bitner.com.pl/data/t4_text/649x234_084543241116_1000%20St%20H.JPG |  |  |  | https://bitner.com.pl/data/t4txt_photos/013842300719_14_BiT_1000_St_H.pdf |  |  |  | https://bitner.com.pl/data/t4txt_photos/100615290523_0722_DWU_S_2304_BiT1000_(St)H_0,6_1_kV_w.3.pdf |  |  |  | https://bitner.com.pl/data/t4txt_photos/11015450325_0016_3_UE_BITNER_BiT_1000_(St)H_BiT_1000_2(St)H.pdf
H61838 | 5902956119049 |  |  | BiT 1000®(St) H 4G1,0mm² 0,6/1kV | Ekranowane, bezhalogenowe kable przeznaczone do wykonywania połączeń w obwodach sterowania. Giętka konstrukcja zapewnia dużą elastyczność oraz ułatwia montaż, umożliwia zastosowanie jako kabel zasilający do odbiorników ruchomych i przenośnych. Kabel polecany do pracy w pomieszczeniach suchych i wilgotnych oraz do zastosowań zewnętrznych. Kabel jest odporny na UV i warunki atmosferyczne. Kable nadają się do układania bezpośrednio w ziemi oraz do stosowania w instalacjach zagrożonych pożarem, ponieważ ograniczają rozprzestrzenianie się ognia po instalacji kablowej i nie emitują gazów korozyjnych podczas pożaru. Kable sklasyfikowane zgodnie z normą PN-EN 50575 (CPR). | [10 empty] | Zakłady Kablowe BITNER Sp. z o.o. | H61838 | Bezhalogenowe, ekranowane folią metalizowaną z linką uziemiającą, giętkie kable sterownicze i zasilające, z żyłami numerowanymi, do zastosowań wnętrzowych i zewnętrznych oraz do układania w ziemi, 0,6/1 kV |  |  | BITNER | [6 empty] | true | true | 12 | PL | [11 empty] | n95 | no_discount_group | no_bonus_group | NOT_RELEVANT | NONE | NOT_RELEVANT | NONE | [33 empty] | 27.32.13.0 |  |  | 0 | 24 | 24 |  |  |  |  | 8544 49 99 | [8 empty] | EC000837 | KMT | KMT | 1 | 1 | [32 empty] | net_list | 20566 | PLN | 0.23 |  |  |  | 2025-07-24 |  |  | KMT | [13 empty] | https://bitner.com.pl/data/t4_text/649x234_084543241116_1000%20St%20H.JPG |  |  |  | https://bitner.com.pl/data/t4txt_photos/013842300719_14_BiT_1000_St_H.pdf |  |  |  | https://bitner.com.pl/data/t4txt_photos/100615290523_0722_DWU_S_2304_BiT1000_(St)H_0,6_1_kV_w.3.pdf |  |  |  | https://bitner.com.pl/data/t4txt_photos/11015450325_0016_3_UE_BITNER_BiT_1000_(St)H_BiT_1000_2(St)H.pdf
H61774 | 5902956119056 |  |  | BiT 1000®(St) H 4x1,0 mm² 0,6/1kV | Ekranowane, bezhalogenowe kable przeznaczone do wykonywania połączeń w obwodach sterowania. Giętka konstrukcja zapewnia dużą elastyczność oraz ułatwia montaż, umożliwia zastosowanie jako kabel zasilający do odbiorników ruchomych i przenośnych. Kabel polecany do pracy w pomieszczeniach suchych i wilgotnych oraz do zastosowań zewnętrznych. Kabel jest odporny na UV i warunki atmosferyczne. Kable nadają się do układania bezpośrednio w ziemi oraz do stosowania w instalacjach zagrożonych pożarem, ponieważ ograniczają rozprzestrzenianie się ognia po instalacji kablowej i nie emitują gazów korozyjnych podczas pożaru. Kable sklasyfikowane zgodnie z normą PN-EN 50575 (CPR). | [10 empty] | Zakłady Kablowe BITNER Sp. z o.o. | H61774 | Bezhalogenowe, ekranowane folią metalizowaną z linką uziemiającą, giętkie kable sterownicze i zasilające, z żyłami numerowanymi, do zastosowań wnętrzowych i zewnętrznych oraz do układania w ziemi, 0,6/1 kV |  |  | BITNER | [6 empty] | true | true | 12 | PL | [11 empty] | n95 | no_discount_group | no_bonus_group | NOT_RELEVANT | NONE | NOT_RELEVANT | NONE | [33 empty] | 27.32.13.0 |  |  | 0 | 24 | 24 |  |  |  |  | 8544 49 99 | [8 empty] | EC000837 | KMT | KMT | 1 | 1 | [32 empty] | net_list | 22603 | PLN | 0.23 |  |  |  | 2025-07-24 |  |  | KMT | [13 empty] | https://bitner.com.pl/data/t4_text/649x234_084543241116_1000%20St%20H.JPG |  |  |  | https://bitner.com.pl/data/t4txt_photos/013842300719_14_BiT_1000_St_H.pdf |  |  |  | https://bitner.com.pl/data/t4txt_photos/100615290523_0722_DWU_S_2304_BiT1000_(St)H_0,6_1_kV_w.3.pdf |  |  |  | https://bitner.com.pl/data/t4txt_photos/11015450325_0016_3_UE_BITNER_BiT_1000_(St)H_BiT_1000_2(St)H.pdf
H61839 | 5902956119063 |  |  | BiT 1000®(St) H 5G1,0 mm² 0,6/1kV | Ekranowane, bezhalogenowe kable przeznaczone do wykonywania połączeń w obwodach sterowania. Giętka konstrukcja zapewnia dużą elastyczność oraz ułatwia montaż, umożliwia zastosowanie jako kabel zasilający do odbiorników ruchomych i przenośnych. Kabel polecany do pracy w pomieszczeniach suchych i wilgotnych oraz do zastosowań zewnętrznych. Kabel jest odporny na UV i warunki atmosferyczne. Kable nadają się do układania bezpośrednio w ziemi oraz do stosowania w instalacjach zagrożonych pożarem, ponieważ ograniczają rozprzestrzenianie się ognia po instalacji kablowej i nie emitują gazów korozyjnych podczas pożaru. Kable sklasyfikowane zgodnie z normą PN-EN 50575 (CPR). | [10 empty] | Zakłady Kablowe BITNER Sp. z o.o. | H61839 | Bezhalogenowe, ekranowane folią metalizowaną z linką uziemiającą, giętkie kable sterownicze i zasilające, z żyłami numerowanymi, do zastosowań wnętrzowych i zewnętrznych oraz do układania w ziemi, 0,6/1 kV |  |  | BITNER | [6 empty] | true | true | 12 | PL | [11 empty] | n95 | no_discount_group | no_bonus_group | NOT_RELEVANT | NONE | NOT_RELEVANT | NONE | [33 empty] | 27.32.13.0 |  |  | 0 | 24 | 24 |  |  |  |  | 8544 49 99 | [8 empty] | EC000837 | KMT | KMT | 1 | 1 | [32 empty] | net_list | 24506 | PLN | 0.23 |  |  |  | 2025-07-24 |  |  | KMT | [13 empty] | https://bitner.com.pl/data/t4_text/649x234_084543241116_1000%20St%20H.JPG |  |  |  | https://bitner.com.pl/data/t4txt_photos/013842300719_14_BiT_1000_St_H.pdf |  |  |  | https://bitner.com.pl/data/t4txt_photos/100615290523_0722_DWU_S_2304_BiT1000_(St)H_0,6_1_kV_w.3.pdf |  |  |  | https://bitner.com.pl/data/t4txt_photos/11015450325_0016_3_UE_BITNER_BiT_1000_(St)H_BiT_1000_2(St)H.pdf
H61775 | 5902956119070 |  |  | BiT 1000®(St) H 5x1,0 mm² 0,6/1kV | Ekranowane, bezhalogenowe kable przeznaczone do wykonywania połączeń w obwodach sterowania. Giętka konstrukcja zapewnia dużą elastyczność oraz ułatwia montaż, umożliwia zastosowanie jako kabel zasilający do odbiorników ruchomych i przenośnych. Kabel polecany do pracy w pomieszczeniach suchych i wilgotnych oraz do zastosowań zewnętrznych. Kabel jest odporny na UV i warunki atmosferyczne. Kable nadają się do układania bezpośrednio w ziemi oraz do stosowania w instalacjach zagrożonych pożarem, ponieważ ograniczają rozprzestrzenianie się ognia po instalacji kablowej i nie emitują gazów korozyjnych podczas pożaru. Kable sklasyfikowane zgodnie z normą PN-EN 50575 (CPR). | [10 empty] | Zakłady Kablowe BITNER Sp. z o.o. | H61775 | Bezhalogenowe, ekranowane folią metalizowaną z linką uziemiającą, giętkie kable sterownicze i zasilające, z żyłami numerowanymi, do zastosowań wnętrzowych i zewnętrznych oraz do układania w ziemi, 0,6/1 kV |  |  | BITNER | [6 empty] | true | true | 12 | PL | [11 empty] | n95 | no_discount_group | no_bonus_group | NOT_RELEVANT | NONE | NOT_RELEVANT | NONE | [33 empty] | 27.32.13.0 |  |  | 0 | 24 | 24 |  |  |  |  | 8544 49 99 | [8 empty] | EC000837 | KMT | KMT | 1 | 1 | [32 empty] | net_list | 26962 | PLN | 0.23 |  |  |  | 2025-07-24 |  |  | KMT | [13 empty] | https://bitner.com.pl/data/t4_text/649x234_084543241116_1000%20St%20H.JPG |  |  |  | https://bitner.com.pl/data/t4txt_photos/013842300719_14_BiT_1000_St_H.pdf |  |  |  | https://bitner.com.pl/data/t4txt_photos/100615290523_0722_DWU_S_2304_BiT1000_(St)H_0,6_1_kV_w.3.pdf |  |  |  | https://bitner.com.pl/data/t4txt_photos/11015450325_0016_3_UE_BITNER_BiT_1000_(St)H_BiT_1000_2(St)H.pdf
H61840 | 5902956119087 |  |  | BiT 1000®(St) H 6G1,0 mm² 0,6/1kV | Ekranowane, bezhalogenowe kable przeznaczone do wykonywania połączeń w obwodach sterowania. Giętka konstrukcja zapewnia dużą elastyczność oraz ułatwia montaż, umożliwia zastosowanie jako kabel zasilający do odbiorników ruchomych i przenośnych. Kabel polecany do pracy w pomieszczeniach suchych i wilgotnych oraz do zastosowań zewnętrznych. Kabel jest odporny na UV i warunki atmosferyczne. Kable nadają się do układania bezpośrednio w ziemi oraz do stosowania w instalacjach zagrożonych pożarem, ponieważ ograniczają rozprzestrzenianie się ognia po instalacji kablowej i nie emitują gazów korozyjnych podczas pożaru. Kable sklasyfikowane zgodnie z normą PN-EN 50575 (CPR). | [10 empty] | Zakłady Kablowe BITNER Sp. z o.o. | H61840 | Bezhalogenowe, ekranowane folią metalizowaną z linką uziemiającą, giętkie kable sterownicze i zasilające, z żyłami numerowanymi, do zastosowań wnętrzowych i zewnętrznych oraz do układania w ziemi, 0,6/1 kV |  |  | BITNER | [6 empty] | true | true | 12 | PL | [11 empty] | n95 | no_discount_group | no_bonus_group | NOT_RELEVANT | NONE | NOT_RELEVANT | NONE | [33 empty] | 27.32.13.0 |  |  | 0 | 24 | 24 |  |  |  |  | 8544 49 99 | [8 empty] | EC000837 | KMT | KMT | 1 | 1 | [32 empty] | net_list | 28631 | PLN | 0.23 |  |  |  | 2025-07-24 |  |  | KMT | [13 empty] | https://bitner.com.pl/data/t4_text/649x234_084543241116_1000%20St%20H.JPG |  |  |  | https://bitner.com.pl/data/t4txt_photos/013842300719_14_BiT_1000_St_H.pdf |  |  |  | https://bitner.com.pl/data/t4txt_photos/100615290523_0722_DWU_S_2304_BiT1000_(St)H_0,6_1_kV_w.3.pdf |  |  |  | https://bitner.com.pl/data/t4txt_photos/11015450325_0016_3_UE_BITNER_BiT_1000_(St)H_BiT_1000_2(St)H.pdf
H61776 | 5902956119094 |  |  | BiT 1000®(St) H 6x1,0 mm² 0,6/1kV | Ekranowane, bezhalogenowe kable przeznaczone do wykonywania połączeń w obwodach sterowania. Giętka konstrukcja zapewnia dużą elastyczność oraz ułatwia montaż, umożliwia zastosowanie jako kabel zasilający do odbiorników ruchomych i przenośnych. Kabel polecany do pracy w pomieszczeniach suchych i wilgotnych oraz do zastosowań zewnętrznych. Kabel jest odporny na UV i warunki atmosferyczne. Kable nadają się do układania bezpośrednio w ziemi oraz do stosowania w instalacjach zagrożonych pożarem, ponieważ ograniczają rozprzestrzenianie się ognia po instalacji kablowej i nie emitują gazów korozyjnych podczas pożaru. Kable sklasyfikowane zgodnie z normą PN-EN 50575 (CPR). | [10 empty] | Zakłady Kablowe BITNER Sp. z o.o. | H61776 | Bezhalogenowe, ekranowane folią metalizowaną z linką uziemiającą, giętkie kable sterownicze i zasilające, z żyłami numerowanymi, do zastosowań wnętrzowych i zewnętrznych oraz do układania w ziemi, 0,6/1 kV |  |  | BITNER | [6 empty] | true | true | 12 | PL | [11 empty] | n95 | no_discount_group | no_bonus_group | NOT_RELEVANT | NONE | NOT_RELEVANT | NONE | [33 empty] | 27.32.13.0 |  |  | 0 | 24 | 24 |  |  |  |  | 8544 49 99 | [8 empty] | EC000837 | KMT | KMT | 1 | 1 | [32 empty] | net_list | 31494 | PLN | 0.23 |  |  |  | 2025-07-24 |  |  | KMT | [13 empty] | https://bitner.com.pl/data/t4_text/649x234_084543241116_1000%20St%20H.JPG |  |  |  | https://bitner.com.pl/data/t4txt_photos/013842300719_14_BiT_1000_St_H.pdf |  |  |  | https://bitner.com.pl/data/t4txt_photos/100615290523_0722_DWU_S_2304_BiT1000_(St)H_0,6_1_kV_w.3.pdf |  |  |  | https://bitner.com.pl/data/t4txt_photos/11015450325_0016_3_UE_BITNER_BiT_1000_(St)H_BiT_1000_2(St)H.pdf
H61841 | 5902956119100 |  |  | BiT 1000®(St) H 7G1,0 mm² 0,6/1kV | Ekranowane, bezhalogenowe kable przeznaczone do wykonywania połączeń w obwodach sterowania. Giętka konstrukcja zapewnia dużą elastyczność oraz ułatwia montaż, umożliwia zastosowanie jako kabel zasilający do odbiorników ruchomych i przenośnych. Kabel polecany do pracy w pomieszczeniach suchych i wilgotnych oraz do zastosowań zewnętrznych. Kabel jest odporny na UV i warunki atmosferyczne. Kable nadają się do układania bezpośrednio w ziemi oraz do stosowania w instalacjach zagrożonych pożarem, ponieważ ograniczają rozprzestrzenianie się ognia po instalacji kablowej i nie emitują gazów korozyjnych podczas pożaru. Kable sklasyfikowane zgodnie z normą PN-EN 50575 (CPR). | [10 empty] | Zakłady Kablowe BITNER Sp. z o.o. | H61841 | Bezhalogenowe, ekranowane folią metalizowaną z linką uziemiającą, giętkie kable sterownicze i zasilające, z żyłami numerowanymi, do zastosowań wnętrzowych i zewnętrznych oraz do układania w ziemi, 0,6/1 kV |  |  | BITNER | [6 empty] | true | true | 12 | PL | [11 empty] | n95 | no_discount_group | no_bonus_group | NOT_RELEVANT | NONE | NOT_RELEVANT | NONE | [33 empty] | 27.32.13.0 |  |  | 0 | 24 | 24 |  |  |  |  | 8544 49 99 | [8 empty] | EC000837 | KMT | KMT | 1 | 1 | [32 empty] | net_list | 31688 | PLN | 0.23 |  |  |  | 2025-07-24 |  |  | KMT | [13 empty] | https://bitner.com.pl/data/t4_text/649x234_084543241116_1000%20St%20H.JPG |  |  |  | https://bitner.com.pl/data/t4txt_photos/013842300719_14_BiT_1000_St_H.pdf |  |  |  | https://bitner.com.pl/data/t4txt_photos/100615290523_0722_DWU_S_2304_BiT1000_(St)H_0,6_1_kV_w.3.pdf |  |  |  | https://bitner.com.pl/data/t4txt_photos/11015450325_0016_3_UE_BITNER_BiT_1000_(St)H_BiT_1000_2(St)H.pdf
H61777 | 5902956119117 |  |  | BiT 1000®(St) H 7x1,0 mm² 0,6/1kV | Ekranowane, bezhalogenowe kable przeznaczone do wykonywania połączeń w obwodach sterowania. Giętka konstrukcja zapewnia dużą elastyczność oraz ułatwia montaż, umożliwia zastosowanie jako kabel zasilający do odbiorników ruchomych i przenośnych. Kabel polecany do pracy w pomieszczeniach suchych i wilgotnych oraz do zastosowań zewnętrznych. Kabel jest odporny na UV i warunki atmosferyczne. Kable nadają się do układania bezpośrednio w ziemi oraz do stosowania w instalacjach zagrożonych pożarem, ponieważ ograniczają rozprzestrzenianie się ognia po instalacji kablowej i nie emitują gazów korozyjnych podczas pożaru. Kable sklasyfikowane zgodnie z normą PN-EN 50575 (CPR). | [10 empty] | Zakłady Kablowe BITNER Sp. z o.o. | H61777 | Bezhalogenowe, ekranowane folią metalizowaną z linką uziemiającą, giętkie kable sterownicze i zasilające, z żyłami numerowanymi, do zastosowań wnętrzowych i zewnętrznych oraz do układania w ziemi, 0,6/1 kV |  |  | BITNER | [6 empty] | true | true | 12 | PL | [11 empty] | n95 | no_discount_group | no_bonus_group | NOT_RELEVANT | NONE | NOT_RELEVANT | NONE | [33 empty] | 27.32.13.0 |  |  | 0 | 24 | 24 |  |  |  |  | 8544 49 99 | [8 empty] | EC000837 | KMT | KMT | 1 | 1 | [32 empty] | net_list | 34862 | PLN | 0.23 |  |  |  | 2025-07-24 |  |  | KMT | [13 empty] | https://bitner.com.pl/data/t4_text/649x234_084543241116_1000%20St%20H.JPG |  |  |  | https://bitner.com.pl/data/t4txt_photos/013842300719_14_BiT_1000_St_H.pdf |  |  |  | https://bitner.com.pl/data/t4txt_photos/100615290523_0722_DWU_S_2304_BiT1000_(St)H_0,6_1_kV_w.3.pdf |  |  |  | https://bitner.com.pl/data/t4txt_photos/11015450325_0016_3_UE_BITNER_BiT_1000_(St)H_BiT_1000_2(St)H.pdf
H61842 | 5902956119124 |  |  | BiT 1000®(St) H 8G1,0 mm² 0,6/1kV | Ekranowane, bezhalogenowe kable przeznaczone do wykonywania połączeń w obwodach sterowania. Giętka konstrukcja zapewnia dużą elastyczność oraz ułatwia montaż, umożliwia zastosowanie jako kabel zasilający do odbiorników ruchomych i przenośnych. Kabel polecany do pracy w pomieszczeniach suchych i wilgotnych oraz do zastosowań zewnętrznych. Kabel jest odporny na UV i warunki atmosferyczne. Kable nadają się do układania bezpośrednio w ziemi oraz do stosowania w instalacjach zagrożonych pożarem, ponieważ ograniczają rozprzestrzenianie się ognia po instalacji kablowej i nie emitują gazów korozyjnych podczas pożaru. Kable sklasyfikowane zgodnie z normą PN-EN 50575 (CPR). | [10 empty] | Zakłady Kablowe BITNER Sp. z o.o. | H61842 | Bezhalogenowe, ekranowane folią metalizowaną z linką uziemiającą, giętkie kable sterownicze i zasilające, z żyłami numerowanymi, do zastosowań wnętrzowych i zewnętrznych oraz do układania w ziemi, 0,6/1 kV |  |  | BITNER | [6 empty] | true | true | 12 | PL | [11 empty] | n95 | no_discount_group | no_bonus_group | NOT_RELEVANT | NONE | NOT_RELEVANT | NONE | [33 empty] | 27.32.13.0 |  |  | 0 | 24 | 24 |  |  |  |  | 8544 49 99 | [8 empty] | EC000837 | KMT | KMT | 1 | 1 | [32 empty] | net_list | 34416 | PLN | 0.23 |  |  |  | 2025-07-24 |  |  | KMT | [13 empty] | https://bitner.com.pl/data/t4_text/649x234_084543241116_1000%20St%20H.JPG |  |  |  | https://bitner.com.pl/data/t4txt_photos/013842300719_14_BiT_1000_St_H.pdf |  |  |  | https://bitner.com.pl/data/t4txt_photos/100615290523_0722_DWU_S_2304_BiT1000_(St)H_0,6_1_kV_w.3.pdf |  |  |  | https://bitner.com.pl/data/t4txt_photos/11015450325_0016_3_UE_BITNER_BiT_1000_(St)H_BiT_1000_2(St)H.pdf
H61843 | 5902956119131 |  |  | BiT 1000®(St) H 10G1,0 mm² 0,6/1kV | Ekranowane, bezhalogenowe kable przeznaczone do wykonywania połączeń w obwodach sterowania. Giętka konstrukcja zapewnia dużą elastyczność oraz ułatwia montaż, umożliwia zastosowanie jako kabel zasilający do odbiorników ruchomych i przenośnych. Kabel polecany do pracy w pomieszczeniach suchych i wilgotnych oraz do zastosowań zewnętrznych. Kabel jest odporny na UV i warunki atmosferyczne. Kable nadają się do układania bezpośrednio w ziemi oraz do stosowania w instalacjach zagrożonych pożarem, ponieważ ograniczają rozprzestrzenianie się ognia po instalacji kablowej i nie emitują gazów korozyjnych podczas pożaru. Kable sklasyfikowane zgodnie z normą PN-EN 50575 (CPR). | [10 empty] | Zakłady Kablowe BITNER Sp. z o.o. | H61843 | Bezhalogenowe, ekranowane folią metalizowaną z linką uziemiającą, giętkie kable sterownicze i zasilające, z żyłami numerowanymi, do zastosowań wnętrzowych i zewnętrznych oraz do układania w ziemi, 0,6/1 kV |  |  | BITNER | [6 empty] | true | true | 12 | PL | [11 empty] | n95 | no_discount_group | no_bonus_group | NOT_RELEVANT | NONE | NOT_RELEVANT | NONE | [33 empty] | 27.32.13.0 |  |  | 0 | 24 | 24 |  |  |  |  | 8544 49 99 | [8 empty] | EC000837 | KMT | KMT | 1 | 1 | [32 empty] | net_list | 42587 | PLN | 0.23 |  |  |  | 2025-07-24 |  |  | KMT | [13 empty] | https://bitner.com.pl/data/t4_text/649x234_084543241116_1000%20St%20H.JPG |  |  |  | https://bitner.com.pl/data/t4txt_photos/013842300719_14_BiT_1000_St_H.pdf |  |  |  | https://bitner.com.pl/data/t4txt_photos/100615290523_0722_DWU_S_2304_BiT1000_(St)H_0,6_1_kV_w.3.pdf |  |  |  | https://bitner.com.pl/data/t4txt_photos/11015450325_0016_3_UE_BITNER_BiT_1000_(St)H_BiT_1000_2(St)H.pdf
H61778 | 5902956119148 |  |  | BiT 1000®(St) H 10x1,0 mm² 0,6/1kV | Ekranowane, bezhalogenowe kable przeznaczone do wykonywania połączeń w obwodach sterowania. Giętka konstrukcja zapewnia dużą elastyczność oraz ułatwia montaż, umożliwia zastosowanie jako kabel zasilający do odbiorników ruchomych i przenośnych. Kabel polecany do pracy w pomieszczeniach suchych i wilgotnych oraz do zastosowań zewnętrznych. Kabel jest odporny na UV i warunki atmosferyczne. Kable nadają się do układania bezpośrednio w ziemi oraz do stosowania w instalacjach zagrożonych pożarem, ponieważ ograniczają rozprzestrzenianie się ognia po instalacji kablowej i nie emitują gazów korozyjnych podczas pożaru. Kable sklasyfikowane zgodnie z normą PN-EN 50575 (CPR). | [10 empty] | Zakłady Kablowe BITNER Sp. z o.o. | H61778 | Bezhalogenowe, ekranowane folią metalizowaną z linką uziemiającą, giętkie kable sterownicze i zasilające, z żyłami numerowanymi, do zastosowań wnętrzowych i zewnętrznych oraz do układania w ziemi, 0,6/1 kV |  |  | BITNER | [6 empty] | true | true | 12 | PL | [11 empty] | n95 | no_discount_group | no_bonus_group | NOT_RELEVANT | NONE | NOT_RELEVANT | NONE | [33 empty] | 27.32.13.0 |  |  | 0 | 24 | 24 |  |  |  |  | 8544 49 99 | [8 empty] | EC000837 | KMT | KMT | 1 | 1 | [32 empty] | net_list | 46839 | PLN | 0.23 |  |  |  | 2025-07-24 |  |  | KMT | [13 empty] | https://bitner.com.pl/data/t4_text/649x234_084543241116_1000%20St%20H.JPG |  |  |  | https://bitner.com.pl/data/t4txt_photos/013842300719_14_BiT_1000_St_H.pdf |  |  |  | https://bitner.com.pl/data/t4txt_photos/100615290523_0722_DWU_S_2304_BiT1000_(St)H_0,6_1_kV_w.3.pdf |  |  |  | https://bitner.com.pl/data/t4txt_photos/11015450325_0016_3_UE_BITNER_BiT_1000_(St)H_BiT_1000_2(St)H.pdf
H61844 | 5902956119155 |  |  | BiT 1000®(St) H 12G1,0 mm² 0,6/1kV | Ekranowane, bezhalogenowe kable przeznaczone do wykonywania połączeń w obwodach sterowania. Giętka konstrukcja zapewnia dużą elastyczność oraz ułatwia montaż, umożliwia zastosowanie jako kabel zasilający do odbiorników ruchomych i przenośnych. Kabel polecany do pracy w pomieszczeniach suchych i wilgotnych oraz do zastosowań zewnętrznych. Kabel jest odporny na UV i warunki atmosferyczne. Kable nadają się do układania bezpośrednio w ziemi oraz do stosowania w instalacjach zagrożonych pożarem, ponieważ ograniczają rozprzestrzenianie się ognia po instalacji kablowej i nie emitują gazów korozyjnych podczas pożaru. Kable sklasyfikowane zgodnie z normą PN-EN 50575 (CPR). | [10 empty] | Zakłady Kablowe BITNER Sp. z o.o. | H61844 | Bezhalogenowe, ekranowane folią metalizowaną z linką uziemiającą, giętkie kable sterownicze i zasilające, z żyłami numerowanymi, do zastosowań wnętrzowych i zewnętrznych oraz do układania w ziemi, 0,6/1 kV |  |  | BITNER | [6 empty] | true | true | 12 | PL | [11 empty] | n95 | no_discount_group | no_bonus_group | NOT_RELEVANT | NONE | NOT_RELEVANT | NONE | [33 empty] | 27.32.13.0 |  |  | 0 | 24 | 24 |  |  |  |  | 8544 49 99 | [8 empty] | EC000837 | KMT | KMT | 1 | 1 | [32 empty] | net_list | 48370 | PLN | 0.23 |  |  |  | 2025-07-24 |  |  | KMT | [13 empty] | https://bitner.com.pl/data/t4_text/649x234_084543241116_1000%20St%20H.JPG |  |  |  | https://bitner.com.pl/data/t4txt_photos/013842300719_14_BiT_1000_St_H.pdf |  |  |  | https://bitner.com.pl/data/t4txt_photos/100615290523_0722_DWU_S_2304_BiT1000_(St)H_0,6_1_kV_w.3.pdf |  |  |  | https://bitner.com.pl/data/t4txt_photos/11015450325_0016_3_UE_BITNER_BiT_1000_(St)H_BiT_1000_2(St)H.pdf
H61779 | 5902956119162 |  |  | BiT 1000®(St) H 12x1,0 mm² 0,6/1kV | Ekranowane, bezhalogenowe kable przeznaczone do wykonywania połączeń w obwodach sterowania. Giętka konstrukcja zapewnia dużą elastyczność oraz ułatwia montaż, umożliwia zastosowanie jako kabel zasilający do odbiorników ruchomych i przenośnych. Kabel polecany do pracy w pomieszczeniach suchych i wilgotnych oraz do zastosowań zewnętrznych. Kabel jest odporny na UV i warunki atmosferyczne. Kable nadają się do układania bezpośrednio w ziemi oraz do stosowania w instalacjach zagrożonych pożarem, ponieważ ograniczają rozprzestrzenianie się ognia po instalacji kablowej i nie emitują gazów korozyjnych podczas pożaru. Kable sklasyfikowane zgodnie z normą PN-EN 50575 (CPR). | [10 empty] | Zakłady Kablowe BITNER Sp. z o.o. | H61779 | Bezhalogenowe, ekranowane folią metalizowaną z linką uziemiającą, giętkie kable sterownicze i zasilające, z żyłami numerowanymi, do zastosowań wnętrzowych i zewnętrznych oraz do układania w ziemi, 0,6/1 kV |  |  | BITNER | [6 empty] | true | true | 12 | PL | [11 empty] | n95 | no_discount_group | no_bonus_group | NOT_RELEVANT | NONE | NOT_RELEVANT | NONE | [33 empty] | 27.32.13.0 |  |  | 0 | 24 | 24 |  |  |  |  | 8544 49 99 | [8 empty] | EC000837 | KMT | KMT | 1 | 1 | [32 empty] | net_list | 53195 | PLN | 0.23 |  |  |  | 2025-07-24 |  |  | KMT | [13 empty] | https://bitner.com.pl/data/t4_text/649x234_084543241116_1000%20St%20H.JPG |  |  |  | https://bitner.com.pl/data/t4txt_photos/013842300719_14_BiT_1000_St_H.pdf |  |  |  | https://bitner.com.pl/data/t4txt_photos/100615290523_0722_DWU_S_2304_BiT1000_(St)H_0,6_1_kV_w.3.pdf |  |  |  | https://bitner.com.pl/data/t4txt_photos/11015450325_0016_3_UE_BITNER_BiT_1000_(St)H_BiT_1000_2(St)H.pdf
H61845 | 5902956119179 |  |  | BiT 1000®(St) H 14G1,0 mm² 0,6/1kV | Ekranowane, bezhalogenowe kable przeznaczone do wykonywania połączeń w obwodach sterowania. Giętka konstrukcja zapewnia dużą elastyczność oraz ułatwia montaż, umożliwia zastosowanie jako kabel zasilający do odbiorników ruchomych i przenośnych. Kabel polecany do pracy w pomieszczeniach suchych i wilgotnych oraz do zastosowań zewnętrznych. Kabel jest odporny na UV i warunki atmosferyczne. Kable nadają się do układania bezpośrednio w ziemi oraz do stosowania w instalacjach zagrożonych pożarem, ponieważ ograniczają rozprzestrzenianie się ognia po instalacji kablowej i nie emitują gazów korozyjnych podczas pożaru. Kable sklasyfikowane zgodnie z normą PN-EN 50575 (CPR). | [10 empty] | Zakłady Kablowe BITNER Sp. z o.o. | H61845 | Bezhalogenowe, ekranowane folią metalizowaną z linką uziemiającą, giętkie kable sterownicze i zasilające, z żyłami numerowanymi, do zastosowań wnętrzowych i zewnętrznych oraz do układania w ziemi, 0,6/1 kV |  |  | BITNER | [6 empty] | true | true | 12 | PL | [11 empty] | n95 | no_discount_group | no_bonus_group | NOT_RELEVANT | NONE | NOT_RELEVANT | NONE | [33 empty] | 27.32.13.0 |  |  | 0 | 24 | 24 |  |  |  |  | 8544 49 99 | [8 empty] | EC000837 | KMT | KMT | 1 | 1 | [32 empty] | net_list | 55331 | PLN | 0.23 |  |  |  | 2025-07-24 |  |  | KMT | [13 empty] | https://bitner.com.pl/data/t4_text/649x234_084543241116_1000%20St%20H.JPG |  |  |  | https://bitner.com.pl/data/t4txt_photos/013842300719_14_BiT_1000_St_H.pdf |  |  |  | https://bitner.com.pl/data/t4txt_photos/100615290523_0722_DWU_S_2304_BiT1000_(St)H_0,6_1_kV_w.3.pdf |  |  |  | https://bitner.com.pl/data/t4txt_photos/11015450325_0016_3_UE_BITNER_BiT_1000_(St)H_BiT_1000_2(St)H.pdf
H61846 | 5902956119186 |  |  | BiT 1000®(St) H 16G1,0 mm² 0,6/1kV | Ekranowane, bezhalogenowe kable przeznaczone do wykonywania połączeń w obwodach sterowania. Giętka konstrukcja zapewnia dużą elastyczność oraz ułatwia montaż, umożliwia zastosowanie jako kabel zasilający do odbiorników ruchomych i przenośnych. Kabel polecany do pracy w pomieszczeniach suchych i wilgotnych oraz do zastosowań zewnętrznych. Kabel jest odporny na UV i warunki atmosferyczne. Kable nadają się do układania bezpośrednio w ziemi oraz do stosowania w instalacjach zagrożonych pożarem, ponieważ ograniczają rozprzestrzenianie się ognia po instalacji kablowej i nie emitują gazów korozyjnych podczas pożaru. Kable sklasyfikowane zgodnie z normą PN-EN 50575 (CPR). | [10 empty] | Zakłady Kablowe BITNER Sp. z o.o. | H61846 | Bezhalogenowe, ekranowane folią metalizowaną z linką uziemiającą, giętkie kable sterownicze i zasilające, z żyłami numerowanymi, do zastosowań wnętrzowych i zewnętrznych oraz do układania w ziemi, 0,6/1 kV |  |  | BITNER | [6 empty] | true | true | 12 | PL | [11 empty] | n95 | no_discount_group | no_bonus_group | NOT_RELEVANT | NONE | NOT_RELEVANT | NONE | [33 empty] | 27.32.13.0 |  |  | 0 | 24 | 24 |  |  |  |  | 8544 49 99 | [8 empty] | EC000837 | KMT | KMT | 1 | 1 | [32 empty] | net_list | 61407 | PLN | 0.23 |  |  |  | 2025-07-24 |  |  | KMT | [13 empty] | https://bitner.com.pl/data/t4_text/649x234_084543241116_1000%20St%20H.JPG |  |  |  | https://bitner.com.pl/data/t4txt_photos/013842300719_14_BiT_1000_St_H.pdf |  |  |  | https://bitner.com.pl/data/t4txt_photos/100615290523_0722_DWU_S_2304_BiT1000_(St)H_0,6_1_kV_w.3.pdf |  |  |  | https://bitner.com.pl/data/t4txt_photos/11015450325_0016_3_UE_BITNER_BiT_1000_(St)H_BiT_1000_2(St)H.pdf
H61847 | 5902956119193 |  |  | BiT 1000®(St) H 18G1,0mm² 0,6/1kV | Ekranowane, bezhalogenowe kable przeznaczone do wykonywania połączeń w obwodach sterowania. Giętka konstrukcja zapewnia dużą elastyczność oraz ułatwia montaż, umożliwia zastosowanie jako kabel zasilający do odbiorników ruchomych i przenośnych. Kabel polecany do pracy w pomieszczeniach suchych i wilgotnych oraz do zastosowań zewnętrznych. Kabel jest odporny na UV i warunki atmosferyczne. Kable nadają się do układania bezpośrednio w ziemi oraz do stosowania w instalacjach zagrożonych pożarem, ponieważ ograniczają rozprzestrzenianie się ognia po instalacji kablowej i nie emitują gazów korozyjnych podczas pożaru. Kable sklasyfikowane zgodnie z normą PN-EN 50575 (CPR). | [10 empty] | Zakłady Kablowe BITNER Sp. z o.o. | H61847 | Bezhalogenowe, ekranowane folią metalizowaną z linką uziemiającą, giętkie kable sterownicze i zasilające, z żyłami numerowanymi, do zastosowań wnętrzowych i zewnętrznych oraz do układania w ziemi, 0,6/1 kV |  |  | BITNER | [6 empty] | true | true | 12 | PL | [11 empty] | n95 | no_discount_group | no_bonus_group | NOT_RELEVANT | NONE | NOT_RELEVANT | NONE | [33 empty] | 27.32.13.0 |  |  | 0 | 24 | 24 |  |  |  |  | 8544 49 99 | [8 empty] | EC000837 | KMT | KMT | 1 | 1 | [32 empty] | net_list | 68094 | PLN | 0.23 |  |  |  | 2025-07-24 |  |  | KMT | [13 empty] | https://bitner.com.pl/data/t4_text/649x234_084543241116_1000%20St%20H.JPG |  |  |  | https://bitner.com.pl/data/t4txt_photos/013842300719_14_BiT_1000_St_H.pdf |  |  |  | https://bitner.com.pl/data/t4txt_photos/100615290523_0722_DWU_S_2304_BiT1000_(St)H_0,6_1_kV_w.3.pdf |  |  |  | https://bitner.com.pl/data/t4txt_photos/11015450325_0016_3_UE_BITNER_BiT_1000_(St)H_BiT_1000_2(St)H.pdf
H61780 | 5902956119209 |  |  | BiT 1000®(St) H 18x1,0 mm² 0,6/1kV | Ekranowane, bezhalogenowe kable przeznaczone do wykonywania połączeń w obwodach sterowania. Giętka konstrukcja zapewnia dużą elastyczność oraz ułatwia montaż, umożliwia zastosowanie jako kabel zasilający do odbiorników ruchomych i przenośnych. Kabel polecany do pracy w pomieszczeniach suchych i wilgotnych oraz do zastosowań zewnętrznych. Kabel jest odporny na UV i warunki atmosferyczne. Kable nadają się do układania bezpośrednio w ziemi oraz do stosowania w instalacjach zagrożonych pożarem, ponieważ ograniczają rozprzestrzenianie się ognia po instalacji kablowej i nie emitują gazów korozyjnych podczas pożaru. Kable sklasyfikowane zgodnie z normą PN-EN 50575 (CPR). | [10 empty] | Zakłady Kablowe BITNER Sp. z o.o. | H61780 | Bezhalogenowe, ekranowane folią metalizowaną z linką uziemiającą, giętkie kable sterownicze i zasilające, z żyłami numerowanymi, do zastosowań wnętrzowych i zewnętrznych oraz do układania w ziemi, 0,6/1 kV |  |  | BITNER | [6 empty] | true | true | 12 | PL | [11 empty] | n95 | no_discount_group | no_bonus_group | NOT_RELEVANT | NONE | NOT_RELEVANT | NONE | [33 empty] | 27.32.13.0 |  |  | 0 | 24 | 24 |  |  |  |  | 8544 49 99 | [8 empty] | EC000837 | KMT | KMT | 1 | 1 | [32 empty] | net_list | 74916 | PLN | 0.23 |  |  |  | 2025-07-24 |  |  | KMT | [13 empty] | https://bitner.com.pl/data/t4_text/649x234_084543241116_1000%20St%20H.JPG |  |  |  | https://bitner.com.pl/data/t4txt_photos/013842300719_14_BiT_1000_St_H.pdf |  |  |  | https://bitner.com.pl/data/t4txt_photos/100615290523_0722_DWU_S_2304_BiT1000_(St)H_0,6_1_kV_w.3.pdf |  |  |  | https://bitner.com.pl/data/t4txt_photos/11015450325_0016_3_UE_BITNER_BiT_1000_(St)H_BiT_1000_2(St)H.pdf
H61781 | 5902956119216 |  |  | BiT 1000®(St) H 19G1,0 mm² 0,6/1kV | Ekranowane, bezhalogenowe kable przeznaczone do wykonywania połączeń w obwodach sterowania. Giętka konstrukcja zapewnia dużą elastyczność oraz ułatwia montaż, umożliwia zastosowanie jako kabel zasilający do odbiorników ruchomych i przenośnych. Kabel polecany do pracy w pomieszczeniach suchych i wilgotnych oraz do zastosowań zewnętrznych. Kabel jest odporny na UV i warunki atmosferyczne. Kable nadają się do układania bezpośrednio w ziemi oraz do stosowania w instalacjach zagrożonych pożarem, ponieważ ograniczają rozprzestrzenianie się ognia po instalacji kablowej i nie emitują gazów korozyjnych podczas pożaru. Kable sklasyfikowane zgodnie z normą PN-EN 50575 (CPR). | [10 empty] | Zakłady Kablowe BITNER Sp. z o.o. | H61781 | Bezhalogenowe, ekranowane folią metalizowaną z linką uziemiającą, giętkie kable sterownicze i zasilające, z żyłami numerowanymi, do zastosowań wnętrzowych i zewnętrznych oraz do układania w ziemi, 0,6/1 kV |  |  | BITNER | [6 empty] | true | true | 12 | PL | [11 empty] | n95 | no_discount_group | no_bonus_group | NOT_RELEVANT | NONE | NOT_RELEVANT | NONE | [33 empty] | 27.32.13.0 |  |  | 0 | 24 | 24 |  |  |  |  | 8544 49 99 | [8 empty] | EC000837 | KMT | KMT | 1 | 1 | [32 empty] | net_list | 70936 | PLN | 0.23 |  |  |  | 2025-07-24 |  |  | KMT | [13 empty] | https://bitner.com.pl/data/t4_text/649x234_084543241116_1000%20St%20H.JPG |  |  |  | https://bitner.com.pl/data/t4txt_photos/013842300719_14_BiT_1000_St_H.pdf |  |  |  | https://bitner.com.pl/data/t4txt_photos/100615290523_0722_DWU_S_2304_BiT1000_(St)H_0,6_1_kV_w.3.pdf |  |  |  | https://bitner.com.pl/data/t4txt_photos/11015450325_0016_3_UE_BITNER_BiT_1000_(St)H_BiT_1000_2(St)H.pdf
H61848 | 5902956119223 |  |  | BiT 1000®(St) H 21G1,0 mm² 0,6/1kV | Ekranowane, bezhalogenowe kable przeznaczone do wykonywania połączeń w obwodach sterowania. Giętka konstrukcja zapewnia dużą elastyczność oraz ułatwia montaż, umożliwia zastosowanie jako kabel zasilający do odbiorników ruchomych i przenośnych. Kabel polecany do pracy w pomieszczeniach suchych i wilgotnych oraz do zastosowań zewnętrznych. Kabel jest odporny na UV i warunki atmosferyczne. Kable nadają się do układania bezpośrednio w ziemi oraz do stosowania w instalacjach zagrożonych pożarem, ponieważ ograniczają rozprzestrzenianie się ognia po instalacji kablowej i nie emitują gazów korozyjnych podczas pożaru. Kable sklasyfikowane zgodnie z normą PN-EN 50575 (CPR). | [10 empty] | Zakłady Kablowe BITNER Sp. z o.o. | H61848 | Bezhalogenowe, ekranowane folią metalizowaną z linką uziemiającą, giętkie kable sterownicze i zasilające, z żyłami numerowanymi, do zastosowań wnętrzowych i zewnętrznych oraz do układania w ziemi, 0,6/1 kV |  |  | BITNER | [6 empty] | true | true | 12 | PL | [11 empty] | n95 | no_discount_group | no_bonus_group | NOT_RELEVANT | NONE | NOT_RELEVANT | NONE | [33 empty] | 27.32.13.0 |  |  | 0 | 24 | 24 |  |  |  |  | 8544 49 99 | [8 empty] | EC000837 | KMT | KMT | 1 | 1 | [32 empty] | net_list | 78052 | PLN | 0.23 |  |  |  | 2025-07-24 |  |  | KMT | [13 empty] | https://bitner.com.pl/data/t4_text/649x234_084543241116_1000%20St%20H.JPG |  |  |  | https://bitner.com.pl/data/t4txt_photos/013842300719_14_BiT_1000_St_H.pdf |  |  |  | https://bitner.com.pl/data/t4txt_photos/100615290523_0722_DWU_S_2304_BiT1000_(St)H_0,6_1_kV_w.3.pdf |  |  |  | https://bitner.com.pl/data/t4txt_photos/11015450325_0016_3_UE_BITNER_BiT_1000_(St)H_BiT_1000_2(St)H.pdf
H61849 | 5902956119230 |  |  | BiT 1000®(St) H 25G1,0 mm² 0,6/1kV | Ekranowane, bezhalogenowe kable przeznaczone do wykonywania połączeń w obwodach sterowania. Giętka konstrukcja zapewnia dużą elastyczność oraz ułatwia montaż, umożliwia zastosowanie jako kabel zasilający do odbiorników ruchomych i przenośnych. Kabel polecany do pracy w pomieszczeniach suchych i wilgotnych oraz do zastosowań zewnętrznych. Kabel jest odporny na UV i warunki atmosferyczne. Kable nadają się do układania bezpośrednio w ziemi oraz do stosowania w instalacjach zagrożonych pożarem, ponieważ ograniczają rozprzestrzenianie się ognia po instalacji kablowej i nie emitują gazów korozyjnych podczas pożaru. Kable sklasyfikowane zgodnie z normą PN-EN 50575 (CPR). | [10 empty] | Zakłady Kablowe BITNER Sp. z o.o. | H61849 | Bezhalogenowe, ekranowane folią metalizowaną z linką uziemiającą, giętkie kable sterownicze i zasilające, z żyłami numerowanymi, do zastosowań wnętrzowych i zewnętrznych oraz do układania w ziemi, 0,6/1 kV |  |  | BITNER | [6 empty] | true | true | 12 | PL | [11 empty] | n95 | no_discount_group | no_bonus_group | NOT_RELEVANT | NONE | NOT_RELEVANT | NONE | [33 empty] | 27.32.13.0 |  |  | 0 | 24 | 24 |  |  |  |  | 8544 49 99 | [8 empty] | EC000837 | KMT | KMT | 1 | 1 | [32 empty] | net_list | 92617 | PLN | 0.23 |  |  |  | 2025-07-24 |  |  | KMT | [13 empty] | https://bitner.com.pl/data/t4_text/649x234_084543241116_1000%20St%20H.JPG |  |  |  | https://bitner.com.pl/data/t4txt_photos/013842300719_14_BiT_1000_St_H.pdf |  |  |  | https://bitner.com.pl/data/t4txt_photos/100615290523_0722_DWU_S_2304_BiT1000_(St)H_0,6_1_kV_w.3.pdf |  |  |  | https://bitner.com.pl/data/t4txt_photos/11015450325_0016_3_UE_BITNER_BiT_1000_(St)H_BiT_1000_2(St)H.pdf
H61782 | 5902956119247 |  |  | BiT 1000®(St) H 27G1,0 mm² 0,6/1kV | Ekranowane, bezhalogenowe kable przeznaczone do wykonywania połączeń w obwodach sterowania. Giętka konstrukcja zapewnia dużą elastyczność oraz ułatwia montaż, umożliwia zastosowanie jako kabel zasilający do odbiorników ruchomych i przenośnych. Kabel polecany do pracy w pomieszczeniach suchych i wilgotnych oraz do zastosowań zewnętrznych. Kabel jest odporny na UV i warunki atmosferyczne. Kable nadają się do układania bezpośrednio w ziemi oraz do stosowania w instalacjach zagrożonych pożarem, ponieważ ograniczają rozprzestrzenianie się ognia po instalacji kablowej i nie emitują gazów korozyjnych podczas pożaru. Kable sklasyfikowane zgodnie z normą PN-EN 50575 (CPR). | [10 empty] | Zakłady Kablowe BITNER Sp. z o.o. | H61782 | Bezhalogenowe, ekranowane folią metalizowaną z linką uziemiającą, giętkie kable sterownicze i zasilające, z żyłami numerowanymi, do zastosowań wnętrzowych i zewnętrznych oraz do układania w ziemi, 0,6/1 kV |  |  | BITNER | [6 empty] | true | true | 12 | PL | [11 empty] | n95 | no_discount_group | no_bonus_group | NOT_RELEVANT | NONE | NOT_RELEVANT | NONE | [33 empty] | 27.32.13.0 |  |  | 0 | 24 | 24 |  |  |  |  | 8544 49 99 | [8 empty] | EC000837 | KMT | KMT | 1 | 1 | [32 empty] | net_list | 98267 | PLN | 0.23 |  |  |  | 2025-07-24 |  |  | KMT | [13 empty] | https://bitner.com.pl/data/t4_text/649x234_084543241116_1000%20St%20H.JPG |  |  |  | https://bitner.com.pl/data/t4txt_photos/013842300719_14_BiT_1000_St_H.pdf |  |  |  | https://bitner.com.pl/data/t4txt_photos/100615290523_0722_DWU_S_2304_BiT1000_(St)H_0,6_1_kV_w.3.pdf |  |  |  | https://bitner.com.pl/data/t4txt_photos/11015450325_0016_3_UE_BITNER_BiT_1000_(St)H_BiT_1000_2(St)H.pdf
H61850 | 5902956119254 |  |  | BiT 1000®(St) H 30G1,0 mm² 0,6/1kV | Ekranowane, bezhalogenowe kable przeznaczone do wykonywania połączeń w obwodach sterowania. Giętka konstrukcja zapewnia dużą elastyczność oraz ułatwia montaż, umożliwia zastosowanie jako kabel zasilający do odbiorników ruchomych i przenośnych. Kabel polecany do pracy w pomieszczeniach suchych i wilgotnych oraz do zastosowań zewnętrznych. Kabel jest odporny na UV i warunki atmosferyczne. Kable nadają się do układania bezpośrednio w ziemi oraz do stosowania w instalacjach zagrożonych pożarem, ponieważ ograniczają rozprzestrzenianie się ognia po instalacji kablowej i nie emitują gazów korozyjnych podczas pożaru. Kable sklasyfikowane zgodnie z normą PN-EN 50575 (CPR). | [10 empty] | Zakłady Kablowe BITNER Sp. z o.o. | H61850 | Bezhalogenowe, ekranowane folią metalizowaną z linką uziemiającą, giętkie kable sterownicze i zasilające, z żyłami numerowanymi, do zastosowań wnętrzowych i zewnętrznych oraz do układania w ziemi, 0,6/1 kV |  |  | BITNER | [6 empty] | true | true | 12 | PL | [11 empty] | n95 | no_discount_group | no_bonus_group | NOT_RELEVANT | NONE | NOT_RELEVANT | NONE | [33 empty] | 27.32.13.0 |  |  | 0 | 24 | 24 |  |  |  |  | 8544 49 99 | [8 empty] | EC000837 | KMT | KMT | 1 | 1 | [32 empty] | net_list | 108282 | PLN | 0.23 |  |  |  | 2025-07-24 |  |  | KMT | [13 empty] | https://bitner.com.pl/data/t4_text/649x234_084543241116_1000%20St%20H.JPG |  |  |  | https://bitner.com.pl/data/t4txt_photos/013842300719_14_BiT_1000_St_H.pdf |  |  |  | https://bitner.com.pl/data/t4txt_photos/100615290523_0722_DWU_S_2304_BiT1000_(St)H_0,6_1_kV_w.3.pdf |  |  |  | https://bitner.com.pl/data/t4txt_photos/11015450325_0016_3_UE_BITNER_BiT_1000_(St)H_BiT_1000_2(St)H.pdf
H61851 | 5902956119261 |  |  | BiT 1000®(St) H 34G1,0 mm² 0,6/1kV | Ekranowane, bezhalogenowe kable przeznaczone do wykonywania połączeń w obwodach sterowania. Giętka konstrukcja zapewnia dużą elastyczność oraz ułatwia montaż, umożliwia zastosowanie jako kabel zasilający do odbiorników ruchomych i przenośnych. Kabel polecany do pracy w pomieszczeniach suchych i wilgotnych oraz do zastosowań zewnętrznych. Kabel jest odporny na UV i warunki atmosferyczne. Kable nadają się do układania bezpośrednio w ziemi oraz do stosowania w instalacjach zagrożonych pożarem, ponieważ ograniczają rozprzestrzenianie się ognia po instalacji kablowej i nie emitują gazów korozyjnych podczas pożaru. Kable sklasyfikowane zgodnie z normą PN-EN 50575 (CPR). | [10 empty] | Zakłady Kablowe BITNER Sp. z o.o. | H61851 | Bezhalogenowe, ekranowane folią metalizowaną z linką uziemiającą, giętkie kable sterownicze i zasilające, z żyłami numerowanymi, do zastosowań wnętrzowych i zewnętrznych oraz do układania w ziemi, 0,6/1 kV |  |  | BITNER | [6 empty] | true | true | 12 | PL | [11 empty] | n95 | no_discount_group | no_bonus_group | NOT_RELEVANT | NONE | NOT_RELEVANT | NONE | [33 empty] | 27.32.13.0 |  |  | 0 | 24 | 24 |  |  |  |  | 8544 49 99 | [8 empty] | EC000837 | KMT | KMT | 1 | 1 | [32 empty] | net_list | 123774 | PLN | 0.23 |  |  |  | 2025-07-24 |  |  | KMT | [13 empty] | https://bitner.com.pl/data/t4_text/649x234_084543241116_1000%20St%20H.JPG |  |  |  | https://bitner.com.pl/data/t4txt_photos/013842300719_14_BiT_1000_St_H.pdf |  |  |  | https://bitner.com.pl/data/t4txt_photos/100615290523_0722_DWU_S_2304_BiT1000_(St)H_0,6_1_kV_w.3.pdf |  |  |  | https://bitner.com.pl/data/t4txt_photos/11015450325_0016_3_UE_BITNER_BiT_1000_(St)H_BiT_1000_2(St)H.pdf
H61852 | 5902956119278 |  |  | BiT 1000®(St) H 37G1,0 mm² 0,6/1kV | Ekranowane, bezhalogenowe kable przeznaczone do wykonywania połączeń w obwodach sterowania. Giętka konstrukcja zapewnia dużą elastyczność oraz ułatwia montaż, umożliwia zastosowanie jako kabel zasilający do odbiorników ruchomych i przenośnych. Kabel polecany do pracy w pomieszczeniach suchych i wilgotnych oraz do zastosowań zewnętrznych. Kabel jest odporny na UV i warunki atmosferyczne. Kable nadają się do układania bezpośrednio w ziemi oraz do stosowania w instalacjach zagrożonych pożarem, ponieważ ograniczają rozprzestrzenianie się ognia po instalacji kablowej i nie emitują gazów korozyjnych podczas pożaru. Kable sklasyfikowane zgodnie z normą PN-EN 50575 (CPR). | [10 empty] | Zakłady Kablowe BITNER Sp. z o.o. | H61852 | Bezhalogenowe, ekranowane folią metalizowaną z linką uziemiającą, giętkie kable sterownicze i zasilające, z żyłami numerowanymi, do zastosowań wnętrzowych i zewnętrznych oraz do układania w ziemi, 0,6/1 kV |  |  | BITNER | [6 empty] | true | true | 12 | PL | [11 empty] | n95 | no_discount_group | no_bonus_group | NOT_RELEVANT | NONE | NOT_RELEVANT | NONE | [33 empty] | 27.32.13.0 |  |  | 0 | 24 | 24 |  |  |  |  | 8544 49 99 | [8 empty] | EC000837 | KMT | KMT | 1 | 1 | [32 empty] | net_list | 132237 | PLN | 0.23 |  |  |  | 2025-07-24 |  |  | KMT | [13 empty] | https://bitner.com.pl/data/t4_text/649x234_084543241116_1000%20St%20H.JPG |  |  |  | https://bitner.com.pl/data/t4txt_photos/013842300719_14_BiT_1000_St_H.pdf |  |  |  | https://bitner.com.pl/data/t4txt_photos/100615290523_0722_DWU_S_2304_BiT1000_(St)H_0,6_1_kV_w.3.pdf |  |  |  | https://bitner.com.pl/data/t4txt_photos/11015450325_0016_3_UE_BITNER_BiT_1000_(St)H_BiT_1000_2(St)H.pdf
H61783 | 5902956119285 |  |  | BiT 1000®(St) H 40G1,0 mm² 0,6/1kV | Ekranowane, bezhalogenowe kable przeznaczone do wykonywania połączeń w obwodach sterowania. Giętka konstrukcja zapewnia dużą elastyczność oraz ułatwia montaż, umożliwia zastosowanie jako kabel zasilający do odbiorników ruchomych i przenośnych. Kabel polecany do pracy w pomieszczeniach suchych i wilgotnych oraz do zastosowań zewnętrznych. Kabel jest odporny na UV i warunki atmosferyczne. Kable nadają się do układania bezpośrednio w ziemi oraz do stosowania w instalacjach zagrożonych pożarem, ponieważ ograniczają rozprzestrzenianie się ognia po instalacji kablowej i nie emitują gazów korozyjnych podczas pożaru. Kable sklasyfikowane zgodnie z normą PN-EN 50575 (CPR). | [10 empty] | Zakłady Kablowe BITNER Sp. z o.o. | H61783 | Bezhalogenowe, ekranowane folią metalizowaną z linką uziemiającą, giętkie kable sterownicze i zasilające, z żyłami numerowanymi, do zastosowań wnętrzowych i zewnętrznych oraz do układania w ziemi, 0,6/1 kV |  |  | BITNER | [6 empty] | true | true | 12 | PL | [11 empty] | n95 | no_discount_group | no_bonus_group | NOT_RELEVANT | NONE | NOT_RELEVANT | NONE | [33 empty] | 27.32.13.0 |  |  | 0 | 24 | 24 |  |  |  |  | 8544 49 99 | [8 empty] | EC000837 | KMT | KMT | 1 | 1 | [32 empty] | net_list | 142611 | PLN | 0.23 |  |  |  | 2025-07-24 |  |  | KMT | [13 empty] | https://bitner.com.pl/data/t4_text/649x234_084543241116_1000%20St%20H.JPG |  |  |  | https://bitner.com.pl/data/t4txt_photos/013842300719_14_BiT_1000_St_H.pdf |  |  |  | https://bitner.com.pl/data/t4txt_photos/100615290523_0722_DWU_S_2304_BiT1000_(St)H_0,6_1_kV_w.3.pdf |  |  |  | https://bitner.com.pl/data/t4txt_photos/11015450325_0016_3_UE_BITNER_BiT_1000_(St)H_BiT_1000_2(St)H.pdf
H61853 | 5902956119292 |  |  | BiT 1000®(St) H 42G1,0 mm² 0,6/1kV | Ekranowane, bezhalogenowe kable przeznaczone do wykonywania połączeń w obwodach sterowania. Giętka konstrukcja zapewnia dużą elastyczność oraz ułatwia montaż, umożliwia zastosowanie jako kabel zasilający do odbiorników ruchomych i przenośnych. Kabel polecany do pracy w pomieszczeniach suchych i wilgotnych oraz do zastosowań zewnętrznych. Kabel jest odporny na UV i warunki atmosferyczne. Kable nadają się do układania bezpośrednio w ziemi oraz do stosowania w instalacjach zagrożonych pożarem, ponieważ ograniczają rozprzestrzenianie się ognia po instalacji kablowej i nie emitują gazów korozyjnych podczas pożaru. Kable sklasyfikowane zgodnie z normą PN-EN 50575 (CPR). | [10 empty] | Zakłady Kablowe BITNER Sp. z o.o. | H61853 | Bezhalogenowe, ekranowane folią metalizowaną z linką uziemiającą, giętkie kable sterownicze i zasilające, z żyłami numerowanymi, do zastosowań wnętrzowych i zewnętrznych oraz do układania w ziemi, 0,6/1 kV |  |  | BITNER | [6 empty] | true | true | 12 | PL | [11 empty] | n95 | no_discount_group | no_bonus_group | NOT_RELEVANT | NONE | NOT_RELEVANT | NONE | [33 empty] | 27.32.13.0 |  |  | 0 | 24 | 24 |  |  |  |  | 8544 49 99 | [8 empty] | EC000837 | KMT | KMT | 1 | 1 | [32 empty] | net_list | 151319 | PLN | 0.23 |  |  |  | 2025-07-24 |  |  | KMT | [13 empty] | https://bitner.com.pl/data/t4_text/649x234_084543241116_1000%20St%20H.JPG |  |  |  | https://bitner.com.pl/data/t4txt_photos/013842300719_14_BiT_1000_St_H.pdf |  |  |  | https://bitner.com.pl/data/t4txt_photos/100615290523_0722_DWU_S_2304_BiT1000_(St)H_0,6_1_kV_w.3.pdf |  |  |  | https://bitner.com.pl/data/t4txt_photos/11015450325_0016_3_UE_BITNER_BiT_1000_(St)H_BiT_1000_2(St)H.pdf
H61854 | 5902956119308 |  |  | BiT 1000®(St) H 52G1,0 mm² 0,6/1kV | Ekranowane, bezhalogenowe kable przeznaczone do wykonywania połączeń w obwodach sterowania. Giętka konstrukcja zapewnia dużą elastyczność oraz ułatwia montaż, umożliwia zastosowanie jako kabel zasilający do odbiorników ruchomych i przenośnych. Kabel polecany do pracy w pomieszczeniach suchych i wilgotnych oraz do zastosowań zewnętrznych. Kabel jest odporny na UV i warunki atmosferyczne. Kable nadają się do układania bezpośrednio w ziemi oraz do stosowania w instalacjach zagrożonych pożarem, ponieważ ograniczają rozprzestrzenianie się ognia po instalacji kablowej i nie emitują gazów korozyjnych podczas pożaru. Kable sklasyfikowane zgodnie z normą PN-EN 50575 (CPR). | [10 empty] | Zakłady Kablowe BITNER Sp. z o.o. | H61854 | Bezhalogenowe, ekranowane folią metalizowaną z linką uziemiającą, giętkie kable sterownicze i zasilające, z żyłami numerowanymi, do zastosowań wnętrzowych i zewnętrznych oraz do układania w ziemi, 0,6/1 kV |  |  | BITNER | [6 empty] | true | true | 12 | PL | [11 empty] | n95 | no_discount_group | no_bonus_group | NOT_RELEVANT | NONE | NOT_RELEVANT | NONE | [33 empty] | 27.32.13.0 |  |  | 0 | 24 | 24 |  |  |  |  | 8544 49 99 | [8 empty] | EC000837 | KMT | KMT | 1 | 1 | [32 empty] | net_list | 183208 | PLN | 0.23 |  |  |  | 2025-07-24 |  |  | KMT | [13 empty] | https://bitner.com.pl/data/t4_text/649x234_084543241116_1000%20St%20H.JPG |  |  |  | https://bitner.com.pl/data/t4txt_photos/013842300719_14_BiT_1000_St_H.pdf |  |  |  | https://bitner.com.pl/data/t4txt_photos/100615290523_0722_DWU_S_2304_BiT1000_(St)H_0,6_1_kV_w.3.pdf |  |  |  | https://bitner.com.pl/data/t4txt_photos/11015450325_0016_3_UE_BITNER_BiT_1000_(St)H_BiT_1000_2(St)H.pdf
H61855 | 5902956119315 |  |  | BiT 1000®(St) H 61G1,0 mm² 0,6/1kV | Ekranowane, bezhalogenowe kable przeznaczone do wykonywania połączeń w obwodach sterowania. Giętka konstrukcja zapewnia dużą elastyczność oraz ułatwia montaż, umożliwia zastosowanie jako kabel zasilający do odbiorników ruchomych i przenośnych. Kabel polecany do pracy w pomieszczeniach suchych i wilgotnych oraz do zastosowań zewnętrznych. Kabel jest odporny na UV i warunki atmosferyczne. Kable nadają się do układania bezpośrednio w ziemi oraz do stosowania w instalacjach zagrożonych pożarem, ponieważ ograniczają rozprzestrzenianie się ognia po instalacji kablowej i nie emitują gazów korozyjnych podczas pożaru. Kable sklasyfikowane zgodnie z normą PN-EN 50575 (CPR). | [10 empty] | Zakłady Kablowe BITNER Sp. z o.o. | H61855 | Bezhalogenowe, ekranowane folią metalizowaną z linką uziemiającą, giętkie kable sterownicze i zasilające, z żyłami numerowanymi, do zastosowań wnętrzowych i zewnętrznych oraz do układania w ziemi, 0,6/1 kV |  |  | BITNER | [6 empty] | true | true | 12 | PL | [11 empty] | n95 | no_discount_group | no_bonus_group | NOT_RELEVANT | NONE | NOT_RELEVANT | NONE | [33 empty] | 27.32.13.0 |  |  | 0 | 24 | 24 |  |  |  |  | 8544 49 99 | [8 empty] | EC000837 | KMT | KMT | 1 | 1 | [32 empty] | net_list | 212696 | PLN | 0.23 |  |  |  | 2025-07-24 |  |  | KMT | [13 empty] | https://bitner.com.pl/data/t4_text/649x234_084543241116_1000%20St%20H.JPG |  |  |  | https://bitner.com.pl/data/t4txt_photos/013842300719_14_BiT_1000_St_H.pdf |  |  |  | https://bitner.com.pl/data/t4txt_photos/100615290523_0722_DWU_S_2304_BiT1000_(St)H_0,6_1_kV_w.3.pdf |  |  |  | https://bitner.com.pl/data/t4txt_photos/11015450325_0016_3_UE_BITNER_BiT_1000_(St)H_BiT_1000_2(St)H.pdf
H61856 | 5902956119322 |  |  | BiT 1000®(St) H 2x1,5 mm² 0,6/1kV | Ekranowane, bezhalogenowe kable przeznaczone do wykonywania połączeń w obwodach sterowania. Giętka konstrukcja zapewnia dużą elastyczność oraz ułatwia montaż, umożliwia zastosowanie jako kabel zasilający do odbiorników ruchomych i przenośnych. Kabel polecany do pracy w pomieszczeniach suchych i wilgotnych oraz do zastosowań zewnętrznych. Kabel jest odporny na UV i warunki atmosferyczne. Kable nadają się do układania bezpośrednio w ziemi oraz do stosowania w instalacjach zagrożonych pożarem, ponieważ ograniczają rozprzestrzenianie się ognia po instalacji kablowej i nie emitują gazów korozyjnych podczas pożaru. Kable sklasyfikowane zgodnie z normą PN-EN 50575 (CPR). | [10 empty] | Zakłady Kablowe BITNER Sp. z o.o. | H61856 | Bezhalogenowe, ekranowane folią metalizowaną z linką uziemiającą, giętkie kable sterownicze i zasilające, z żyłami numerowanymi, do zastosowań wnętrzowych i zewnętrznych oraz do układania w ziemi, 0,6/1 kV |  |  | BITNER | [6 empty] | true | true | 12 | PL | [11 empty] | n95 | no_discount_group | no_bonus_group | NOT_RELEVANT | NONE | NOT_RELEVANT | NONE | [33 empty] | 27.32.13.0 |  |  | 0 | 24 | 24 |  |  |  |  | 8544 49 99 | [8 empty] | EC000837 | KMT | KMT | 1 | 1 | [32 empty] | net_list | 17064 | PLN | 0.23 |  |  |  | 2025-07-24 |  |  | KMT | [13 empty] | https://bitner.com.pl/data/t4_text/649x234_084543241116_1000%20St%20H.JPG |  |  |  | https://bitner.com.pl/data/t4txt_photos/013842300719_14_BiT_1000_St_H.pdf |  |  |  | https://bitner.com.pl/data/t4txt_photos/100615290523_0722_DWU_S_2304_BiT1000_(St)H_0,6_1_kV_w.3.pdf |  |  |  | https://bitner.com.pl/data/t4txt_photos/11015450325_0016_3_UE_BITNER_BiT_1000_(St)H_BiT_1000_2(St)H.pdf
H61857 | 5902956119339 |  |  | BiT 1000®(St) H 3G1,5 mm² 0,6/1kV | Ekranowane, bezhalogenowe kable przeznaczone do wykonywania połączeń w obwodach sterowania. Giętka konstrukcja zapewnia dużą elastyczność oraz ułatwia montaż, umożliwia zastosowanie jako kabel zasilający do odbiorników ruchomych i przenośnych. Kabel polecany do pracy w pomieszczeniach suchych i wilgotnych oraz do zastosowań zewnętrznych. Kabel jest odporny na UV i warunki atmosferyczne. Kable nadają się do układania bezpośrednio w ziemi oraz do stosowania w instalacjach zagrożonych pożarem, ponieważ ograniczają rozprzestrzenianie się ognia po instalacji kablowej i nie emitują gazów korozyjnych podczas pożaru. Kable sklasyfikowane zgodnie z normą PN-EN 50575 (CPR). | [10 empty] | Zakłady Kablowe BITNER Sp. z o.o. | H61857 | Bezhalogenowe, ekranowane folią metalizowaną z linką uziemiającą, giętkie kable sterownicze i zasilające, z żyłami numerowanymi, do zastosowań wnętrzowych i zewnętrznych oraz do układania w ziemi, 0,6/1 kV |  |  | BITNER | [6 empty] | true | true | 12 | PL | [11 empty] | n95 | no_discount_group | no_bonus_group | NOT_RELEVANT | NONE | NOT_RELEVANT | NONE | [33 empty] | 27.32.13.0 |  |  | 0 | 24 | 24 |  |  |  |  | 8544 49 99 | [8 empty] | EC000837 | KMT | KMT | 1 | 1 | [32 empty] | net_list | 21372 | PLN | 0.23 |  |  |  | 2025-07-24 |  |  | KMT | [13 empty] | https://bitner.com.pl/data/t4_text/649x234_084543241116_1000%20St%20H.JPG |  |  |  | https://bitner.com.pl/data/t4txt_photos/013842300719_14_BiT_1000_St_H.pdf |  |  |  | https://bitner.com.pl/data/t4txt_photos/100615290523_0722_DWU_S_2304_BiT1000_(St)H_0,6_1_kV_w.3.pdf |  |  |  | https://bitner.com.pl/data/t4txt_photos/11015450325_0016_3_UE_BITNER_BiT_1000_(St)H_BiT_1000_2(St)H.pdf
H61784 | 5902956119346 |  |  | BiT 1000®(St) H 3x1,5 mm² 0,6/1kV | Ekranowane, bezhalogenowe kable przeznaczone do wykonywania połączeń w obwodach sterowania. Giętka konstrukcja zapewnia dużą elastyczność oraz ułatwia montaż, umożliwia zastosowanie jako kabel zasilający do odbiorników ruchomych i przenośnych. Kabel polecany do pracy w pomieszczeniach suchych i wilgotnych oraz do zastosowań zewnętrznych. Kabel jest odporny na UV i warunki atmosferyczne. Kable nadają się do układania bezpośrednio w ziemi oraz do stosowania w instalacjach zagrożonych pożarem, ponieważ ograniczają rozprzestrzenianie się ognia po instalacji kablowej i nie emitują gazów korozyjnych podczas pożaru. Kable sklasyfikowane zgodnie z normą PN-EN 50575 (CPR). | [10 empty] | Zakłady Kablowe BITNER Sp. z o.o. | H61784 | Bezhalogenowe, ekranowane folią metalizowaną z linką uziemiającą, giętkie kable sterownicze i zasilające, z żyłami numerowanymi, do zastosowań wnętrzowych i zewnętrznych oraz do układania w ziemi, 0,6/1 kV |  |  | BITNER | [6 empty] | true | true | 12 | PL | [11 empty] | n95 | no_discount_group | no_bonus_group | NOT_RELEVANT | NONE | NOT_RELEVANT | NONE | [33 empty] | 27.32.13.0 |  |  | 0 | 24 | 24 |  |  |  |  | 8544 49 99 | [8 empty] | EC000837 | KMT | KMT | 1 | 1 | [32 empty] | net_list | 23508 | PLN | 0.23 |  |  |  | 2025-07-24 |  |  | KMT | [13 empty] | https://bitner.com.pl/data/t4_text/649x234_084543241116_1000%20St%20H.JPG |  |  |  | https://bitner.com.pl/data/t4txt_photos/013842300719_14_BiT_1000_St_H.pdf |  |  |  | https://bitner.com.pl/data/t4txt_photos/100615290523_0722_DWU_S_2304_BiT1000_(St)H_0,6_1_kV_w.3.pdf |  |  |  | https://bitner.com.pl/data/t4txt_photos/11015450325_0016_3_UE_BITNER_BiT_1000_(St)H_BiT_1000_2(St)H.pdf
H61858 | 5902956119353 |  |  | BiT 1000®(St) H 4G1,5 mm² 0,6/1kV | Ekranowane, bezhalogenowe kable przeznaczone do wykonywania połączeń w obwodach sterowania. Giętka konstrukcja zapewnia dużą elastyczność oraz ułatwia montaż, umożliwia zastosowanie jako kabel zasilający do odbiorników ruchomych i przenośnych. Kabel polecany do pracy w pomieszczeniach suchych i wilgotnych oraz do zastosowań zewnętrznych. Kabel jest odporny na UV i warunki atmosferyczne. Kable nadają się do układania bezpośrednio w ziemi oraz do stosowania w instalacjach zagrożonych pożarem, ponieważ ograniczają rozprzestrzenianie się ognia po instalacji kablowej i nie emitują gazów korozyjnych podczas pożaru. Kable sklasyfikowane zgodnie z normą PN-EN 50575 (CPR). | [10 empty] | Zakłady Kablowe BITNER Sp. z o.o. | H61858 | Bezhalogenowe, ekranowane folią metalizowaną z linką uziemiającą, giętkie kable sterownicze i zasilające, z żyłami numerowanymi, do zastosowań wnętrzowych i zewnętrznych oraz do układania w ziemi, 0,6/1 kV |  |  | BITNER | [6 empty] | true | true | 12 | PL | [11 empty] | n95 | no_discount_group | no_bonus_group | NOT_RELEVANT | NONE | NOT_RELEVANT | NONE | [33 empty] | 27.32.13.0 |  |  | 0 | 24 | 24 |  |  |  |  | 8544 49 99 | [8 empty] | EC000837 | KMT | KMT | 1 | 1 | [32 empty] | net_list | 26982 | PLN | 0.23 |  |  |  | 2025-07-24 |  |  | KMT | [13 empty] | https://bitner.com.pl/data/t4_text/649x234_084543241116_1000%20St%20H.JPG |  |  |  | https://bitner.com.pl/data/t4txt_photos/013842300719_14_BiT_1000_St_H.pdf |  |  |  | https://bitner.com.pl/data/t4txt_photos/100615290523_0722_DWU_S_2304_BiT1000_(St)H_0,6_1_kV_w.3.pdf |  |  |  | https://bitner.com.pl/data/t4txt_photos/11015450325_0016_3_UE_BITNER_BiT_1000_(St)H_BiT_1000_2(St)H.pdf
H61785 | 5902956119360 |  |  | BiT 1000®(St) H 4x1,5 mm² 0,6/1kV | Ekranowane, bezhalogenowe kable przeznaczone do wykonywania połączeń w obwodach sterowania. Giętka konstrukcja zapewnia dużą elastyczność oraz ułatwia montaż, umożliwia zastosowanie jako kabel zasilający do odbiorników ruchomych i przenośnych. Kabel polecany do pracy w pomieszczeniach suchych i wilgotnych oraz do zastosowań zewnętrznych. Kabel jest odporny na UV i warunki atmosferyczne. Kable nadają się do układania bezpośrednio w ziemi oraz do stosowania w instalacjach zagrożonych pożarem, ponieważ ograniczają rozprzestrzenianie się ognia po instalacji kablowej i nie emitują gazów korozyjnych podczas pożaru. Kable sklasyfikowane zgodnie z normą PN-EN 50575 (CPR). | [10 empty] | Zakłady Kablowe BITNER Sp. z o.o. | H61785 | Bezhalogenowe, ekranowane folią metalizowaną z linką uziemiającą, giętkie kable sterownicze i zasilające, z żyłami numerowanymi, do zastosowań wnętrzowych i zewnętrznych oraz do układania w ziemi, 0,6/1 kV |  |  | BITNER | [6 empty] | true | true | 12 | PL | [11 empty] | n95 | no_discount_group | no_bonus_group | NOT_RELEVANT | NONE | NOT_RELEVANT | NONE | [33 empty] | 27.32.13.0 |  |  | 0 | 24 | 24 |  |  |  |  | 8544 49 99 | [8 empty] | EC000837 | KMT | KMT | 1 | 1 | [32 empty] | net_list | 29669 | PLN | 0.23 |  |  |  | 2025-07-24 |  |  | KMT | [13 empty] | https://bitner.com.pl/data/t4_text/649x234_084543241116_1000%20St%20H.JPG |  |  |  | https://bitner.com.pl/data/t4txt_photos/013842300719_14_BiT_1000_St_H.pdf |  |  |  | https://bitner.com.pl/data/t4txt_photos/100615290523_0722_DWU_S_2304_BiT1000_(St)H_0,6_1_kV_w.3.pdf |  |  |  | https://bitner.com.pl/data/t4txt_photos/11015450325_0016_3_UE_BITNER_BiT_1000_(St)H_BiT_1000_2(St)H.pdf
H61859 | 5902956119377 |  |  | BiT 1000®(St) H 5G1,5 mm² 0,6/1kV | Ekranowane, bezhalogenowe kable przeznaczone do wykonywania połączeń w obwodach sterowania. Giętka konstrukcja zapewnia dużą elastyczność oraz ułatwia montaż, umożliwia zastosowanie jako kabel zasilający do odbiorników ruchomych i przenośnych. Kabel polecany do pracy w pomieszczeniach suchych i wilgotnych oraz do zastosowań zewnętrznych. Kabel jest odporny na UV i warunki atmosferyczne. Kable nadają się do układania bezpośrednio w ziemi oraz do stosowania w instalacjach zagrożonych pożarem, ponieważ ograniczają rozprzestrzenianie się ognia po instalacji kablowej i nie emitują gazów korozyjnych podczas pożaru. Kable sklasyfikowane zgodnie z normą PN-EN 50575 (CPR). | [10 empty] | Zakłady Kablowe BITNER Sp. z o.o. | H61859 | Bezhalogenowe, ekranowane folią metalizowaną z linką uziemiającą, giętkie kable sterownicze i zasilające, z żyłami numerowanymi, do zastosowań wnętrzowych i zewnętrznych oraz do układania w ziemi, 0,6/1 kV |  |  | BITNER | [6 empty] | true | true | 12 | PL | [11 empty] | n95 | no_discount_group | no_bonus_group | NOT_RELEVANT | NONE | NOT_RELEVANT | NONE | [33 empty] | 27.32.13.0 |  |  | 0 | 24 | 24 |  |  |  |  | 8544 49 99 | [8 empty] | EC000837 | KMT | KMT | 1 | 1 | [32 empty] | net_list | 32475 | PLN | 0.23 |  |  |  | 2025-07-24 |  |  | KMT | [13 empty] | https://bitner.com.pl/data/t4_text/649x234_084543241116_1000%20St%20H.JPG |  |  |  | https://bitner.com.pl/data/t4txt_photos/013842300719_14_BiT_1000_St_H.pdf |  |  |  | https://bitner.com.pl/data/t4txt_photos/100615290523_0722_DWU_S_2304_BiT1000_(St)H_0,6_1_kV_w.3.pdf |  |  |  | https://bitner.com.pl/data/t4txt_photos/11015450325_0016_3_UE_BITNER_BiT_1000_(St)H_BiT_1000_2(St)H.pdf
H61786 | 5902956119384 |  |  | BiT 1000®(St) H 5x1,5 mm² 0,6/1kV | Ekranowane, bezhalogenowe kable przeznaczone do wykonywania połączeń w obwodach sterowania. Giętka konstrukcja zapewnia dużą elastyczność oraz ułatwia montaż, umożliwia zastosowanie jako kabel zasilający do odbiorników ruchomych i przenośnych. Kabel polecany do pracy w pomieszczeniach suchych i wilgotnych oraz do zastosowań zewnętrznych. Kabel jest odporny na UV i warunki atmosferyczne. Kable nadają się do układania bezpośrednio w ziemi oraz do stosowania w instalacjach zagrożonych pożarem, ponieważ ograniczają rozprzestrzenianie się ognia po instalacji kablowej i nie emitują gazów korozyjnych podczas pożaru. Kable sklasyfikowane zgodnie z normą PN-EN 50575 (CPR). | [10 empty] | Zakłady Kablowe BITNER Sp. z o.o. | H61786 | Bezhalogenowe, ekranowane folią metalizowaną z linką uziemiającą, giętkie kable sterownicze i zasilające, z żyłami numerowanymi, do zastosowań wnętrzowych i zewnętrznych oraz do układania w ziemi, 0,6/1 kV |  |  | BITNER | [6 empty] | true | true | 12 | PL | [11 empty] | n95 | no_discount_group | no_bonus_group | NOT_RELEVANT | NONE | NOT_RELEVANT | NONE | [33 empty] | 27.32.13.0 |  |  | 0 | 24 | 24 |  |  |  |  | 8544 49 99 | [8 empty] | EC000837 | KMT | KMT | 1 | 1 | [32 empty] | net_list | 35706 | PLN | 0.23 |  |  |  | 2025-07-24 |  |  | KMT | [13 empty] | https://bitner.com.pl/data/t4_text/649x234_084543241116_1000%20St%20H.JPG |  |  |  | https://bitner.com.pl/data/t4txt_photos/013842300719_14_BiT_1000_St_H.pdf |  |  |  | https://bitner.com.pl/data/t4txt_photos/100615290523_0722_DWU_S_2304_BiT1000_(St)H_0,6_1_kV_w.3.pdf |  |  |  | https://bitner.com.pl/data/t4txt_photos/11015450325_0016_3_UE_BITNER_BiT_1000_(St)H_BiT_1000_2(St)H.pdf
H61860 | 5902956119391 |  |  | BiT 1000®(St) H 6G1,5 mm² 0,6/1kV | Ekranowane, bezhalogenowe kable przeznaczone do wykonywania połączeń w obwodach sterowania. Giętka konstrukcja zapewnia dużą elastyczność oraz ułatwia montaż, umożliwia zastosowanie jako kabel zasilający do odbiorników ruchomych i przenośnych. Kabel polecany do pracy w pomieszczeniach suchych i wilgotnych oraz do zastosowań zewnętrznych. Kabel jest odporny na UV i warunki atmosferyczne. Kable nadają się do układania bezpośrednio w ziemi oraz do stosowania w instalacjach zagrożonych pożarem, ponieważ ograniczają rozprzestrzenianie się ognia po instalacji kablowej i nie emitują gazów korozyjnych podczas pożaru. Kable sklasyfikowane zgodnie z normą PN-EN 50575 (CPR). | [10 empty] | Zakłady Kablowe BITNER Sp. z o.o. | H61860 | Bezhalogenowe, ekranowane folią metalizowaną z linką uziemiającą, giętkie kable sterownicze i zasilające, z żyłami numerowanymi, do zastosowań wnętrzowych i zewnętrznych oraz do układania w ziemi, 0,6/1 kV |  |  | BITNER | [6 empty] | true | true | 12 | PL | [11 empty] | n95 | no_discount_group | no_bonus_group | NOT_RELEVANT | NONE | NOT_RELEVANT | NONE | [33 empty] | 27.32.13.0 |  |  | 0 | 24 | 24 |  |  |  |  | 8544 49 99 | [8 empty] | EC000837 | KMT | KMT | 1 | 1 | [32 empty] | net_list | 36474 | PLN | 0.23 |  |  |  | 2025-07-24 |  |  | KMT | [13 empty] | https://bitner.com.pl/data/t4_text/649x234_084543241116_1000%20St%20H.JPG |  |  |  | https://bitner.com.pl/data/t4txt_photos/013842300719_14_BiT_1000_St_H.pdf |  |  |  | https://bitner.com.pl/data/t4txt_photos/100615290523_0722_DWU_S_2304_BiT1000_(St)H_0,6_1_kV_w.3.pdf |  |  |  | https://bitner.com.pl/data/t4txt_photos/11015450325_0016_3_UE_BITNER_BiT_1000_(St)H_BiT_1000_2(St)H.pdf
H61787 | 5902956119407 |  |  | BiT 1000®(St) H 6x1,5 mm² 0,6/1kV | Ekranowane, bezhalogenowe kable przeznaczone do wykonywania połączeń w obwodach sterowania. Giętka konstrukcja zapewnia dużą elastyczność oraz ułatwia montaż, umożliwia zastosowanie jako kabel zasilający do odbiorników ruchomych i przenośnych. Kabel polecany do pracy w pomieszczeniach suchych i wilgotnych oraz do zastosowań zewnętrznych. Kabel jest odporny na UV i warunki atmosferyczne. Kable nadają się do układania bezpośrednio w ziemi oraz do stosowania w instalacjach zagrożonych pożarem, ponieważ ograniczają rozprzestrzenianie się ognia po instalacji kablowej i nie emitują gazów korozyjnych podczas pożaru. Kable sklasyfikowane zgodnie z normą PN-EN 50575 (CPR). | [10 empty] | Zakłady Kablowe BITNER Sp. z o.o. | H61787 | Bezhalogenowe, ekranowane folią metalizowaną z linką uziemiającą, giętkie kable sterownicze i zasilające, z żyłami numerowanymi, do zastosowań wnętrzowych i zewnętrznych oraz do układania w ziemi, 0,6/1 kV |  |  | BITNER | [6 empty] | true | true | 12 | PL | [11 empty] | n95 | no_discount_group | no_bonus_group | NOT_RELEVANT | NONE | NOT_RELEVANT | NONE | [33 empty] | 27.32.13.0 |  |  | 0 | 24 | 24 |  |  |  |  | 8544 49 99 | [8 empty] | EC000837 | KMT | KMT | 1 | 1 | [32 empty] | net_list | 40113 | PLN | 0.23 |  |  |  | 2025-07-24 |  |  | KMT | [13 empty] | https://bitner.com.pl/data/t4_text/649x234_084543241116_1000%20St%20H.JPG |  |  |  | https://bitner.com.pl/data/t4txt_photos/013842300719_14_BiT_1000_St_H.pdf |  |  |  | https://bitner.com.pl/data/t4txt_photos/100615290523_0722_DWU_S_2304_BiT1000_(St)H_0,6_1_kV_w.3.pdf |  |  |  | https://bitner.com.pl/data/t4txt_photos/11015450325_0016_3_UE_BITNER_BiT_1000_(St)H_BiT_1000_2(St)H.pdf
H61861 | 5902956119414 |  |  | BiT 1000®(St) H 7G1,5 mm² 0,6/1kV | Ekranowane, bezhalogenowe kable przeznaczone do wykonywania połączeń w obwodach sterowania. Giętka konstrukcja zapewnia dużą elastyczność oraz ułatwia montaż, umożliwia zastosowanie jako kabel zasilający do odbiorników ruchomych i przenośnych. Kabel polecany do pracy w pomieszczeniach suchych i wilgotnych oraz do zastosowań zewnętrznych. Kabel jest odporny na UV i warunki atmosferyczne. Kable nadają się do układania bezpośrednio w ziemi oraz do stosowania w instalacjach zagrożonych pożarem, ponieważ ograniczają rozprzestrzenianie się ognia po instalacji kablowej i nie emitują gazów korozyjnych podczas pożaru. Kable sklasyfikowane zgodnie z normą PN-EN 50575 (CPR). | [10 empty] | Zakłady Kablowe BITNER Sp. z o.o. | H61861 | Bezhalogenowe, ekranowane folią metalizowaną z linką uziemiającą, giętkie kable sterownicze i zasilające, z żyłami numerowanymi, do zastosowań wnętrzowych i zewnętrznych oraz do układania w ziemi, 0,6/1 kV |  |  | BITNER | [6 empty] | true | true | 12 | PL | [11 empty] | n95 | no_discount_group | no_bonus_group | NOT_RELEVANT | NONE | NOT_RELEVANT | NONE | [33 empty] | 27.32.13.0 |  |  | 0 | 24 | 24 |  |  |  |  | 8544 49 99 | [8 empty] | EC000837 | KMT | KMT | 1 | 1 | [32 empty] | net_list | 40668 | PLN | 0.23 |  |  |  | 2025-07-24 |  |  | KMT | [13 empty] | https://bitner.com.pl/data/t4_text/649x234_084543241116_1000%20St%20H.JPG |  |  |  | https://bitner.com.pl/data/t4txt_photos/013842300719_14_BiT_1000_St_H.pdf |  |  |  | https://bitner.com.pl/data/t4txt_photos/100615290523_0722_DWU_S_2304_BiT1000_(St)H_0,6_1_kV_w.3.pdf |  |  |  | https://bitner.com.pl/data/t4txt_photos/11015450325_0016_3_UE_BITNER_BiT_1000_(St)H_BiT_1000_2(St)H.pdf
H61788 | 5902956119421 |  |  | BiT 1000®(St) H 7x1,5 mm² 0,6/1kV | Ekranowane, bezhalogenowe kable przeznaczone do wykonywania połączeń w obwodach sterowania. Giętka konstrukcja zapewnia dużą elastyczność oraz ułatwia montaż, umożliwia zastosowanie jako kabel zasilający do odbiorników ruchomych i przenośnych. Kabel polecany do pracy w pomieszczeniach suchych i wilgotnych oraz do zastosowań zewnętrznych. Kabel jest odporny na UV i warunki atmosferyczne. Kable nadają się do układania bezpośrednio w ziemi oraz do stosowania w instalacjach zagrożonych pożarem, ponieważ ograniczają rozprzestrzenianie się ognia po instalacji kablowej i nie emitują gazów korozyjnych podczas pożaru. Kable sklasyfikowane zgodnie z normą PN-EN 50575 (CPR). | [10 empty] | Zakłady Kablowe BITNER Sp. z o.o. | H61788 | Bezhalogenowe, ekranowane folią metalizowaną z linką uziemiającą, giętkie kable sterownicze i zasilające, z żyłami numerowanymi, do zastosowań wnętrzowych i zewnętrznych oraz do układania w ziemi, 0,6/1 kV |  |  | BITNER | [6 empty] | true | true | 12 | PL | [11 empty] | n95 | no_discount_group | no_bonus_group | NOT_RELEVANT | NONE | NOT_RELEVANT | NONE | [33 empty] | 27.32.13.0 |  |  | 0 | 24 | 24 |  |  |  |  | 8544 49 99 | [8 empty] | EC000837 | KMT | KMT | 1 | 1 | [32 empty] | net_list | 44723 | PLN | 0.23 |  |  |  | 2025-07-24 |  |  | KMT | [13 empty] | https://bitner.com.pl/data/t4_text/649x234_084543241116_1000%20St%20H.JPG |  |  |  | https://bitner.com.pl/data/t4txt_photos/013842300719_14_BiT_1000_St_H.pdf |  |  |  | https://bitner.com.pl/data/t4txt_photos/100615290523_0722_DWU_S_2304_BiT1000_(St)H_0,6_1_kV_w.3.pdf |  |  |  | https://bitner.com.pl/data/t4txt_photos/11015450325_0016_3_UE_BITNER_BiT_1000_(St)H_BiT_1000_2(St)H.pdf
H61862 | 5902956119438 |  |  | BiT 1000®(St) H 8G1,5 mm² 0,6/1kV | Ekranowane, bezhalogenowe kable przeznaczone do wykonywania połączeń w obwodach sterowania. Giętka konstrukcja zapewnia dużą elastyczność oraz ułatwia montaż, umożliwia zastosowanie jako kabel zasilający do odbiorników ruchomych i przenośnych. Kabel polecany do pracy w pomieszczeniach suchych i wilgotnych oraz do zastosowań zewnętrznych. Kabel jest odporny na UV i warunki atmosferyczne. Kable nadają się do układania bezpośrednio w ziemi oraz do stosowania w instalacjach zagrożonych pożarem, ponieważ ograniczają rozprzestrzenianie się ognia po instalacji kablowej i nie emitują gazów korozyjnych podczas pożaru. Kable sklasyfikowane zgodnie z normą PN-EN 50575 (CPR). | [10 empty] | Zakłady Kablowe BITNER Sp. z o.o. | H61862 | Bezhalogenowe, ekranowane folią metalizowaną z linką uziemiającą, giętkie kable sterownicze i zasilające, z żyłami numerowanymi, do zastosowań wnętrzowych i zewnętrznych oraz do układania w ziemi, 0,6/1 kV |  |  | BITNER | [6 empty] | true | true | 12 | PL | [11 empty] | n95 | no_discount_group | no_bonus_group | NOT_RELEVANT | NONE | NOT_RELEVANT | NONE | [33 empty] | 27.32.13.0 |  |  | 0 | 24 | 24 |  |  |  |  | 8544 49 99 | [8 empty] | EC000837 | KMT | KMT | 1 | 1 | [32 empty] | net_list | 46508 | PLN | 0.23 |  |  |  | 2025-07-24 |  |  | KMT | [13 empty] | https://bitner.com.pl/data/t4_text/649x234_084543241116_1000%20St%20H.JPG |  |  |  | https://bitner.com.pl/data/t4txt_photos/013842300719_14_BiT_1000_St_H.pdf |  |  |  | https://bitner.com.pl/data/t4txt_photos/100615290523_0722_DWU_S_2304_BiT1000_(St)H_0,6_1_kV_w.3.pdf |  |  |  | https://bitner.com.pl/data/t4txt_photos/11015450325_0016_3_UE_BITNER_BiT_1000_(St)H_BiT_1000_2(St)H.pdf
H61863 | 5902956119445 |  |  | BiT 1000®(St) H 10G1,5 mm² 0,6/1kV | Ekranowane, bezhalogenowe kable przeznaczone do wykonywania połączeń w obwodach sterowania. Giętka konstrukcja zapewnia dużą elastyczność oraz ułatwia montaż, umożliwia zastosowanie jako kabel zasilający do odbiorników ruchomych i przenośnych. Kabel polecany do pracy w pomieszczeniach suchych i wilgotnych oraz do zastosowań zewnętrznych. Kabel jest odporny na UV i warunki atmosferyczne. Kable nadają się do układania bezpośrednio w ziemi oraz do stosowania w instalacjach zagrożonych pożarem, ponieważ ograniczają rozprzestrzenianie się ognia po instalacji kablowej i nie emitują gazów korozyjnych podczas pożaru. Kable sklasyfikowane zgodnie z normą PN-EN 50575 (CPR). | [10 empty] | Zakłady Kablowe BITNER Sp. z o.o. | H61863 | Bezhalogenowe, ekranowane folią metalizowaną z linką uziemiającą, giętkie kable sterownicze i zasilające, z żyłami numerowanymi, do zastosowań wnętrzowych i zewnętrznych oraz do układania w ziemi, 0,6/1 kV |  |  | BITNER | [6 empty] | true | true | 12 | PL | [11 empty] | n95 | no_discount_group | no_bonus_group | NOT_RELEVANT | NONE | NOT_RELEVANT | NONE | [33 empty] | 27.32.13.0 |  |  | 0 | 24 | 24 |  |  |  |  | 8544 49 99 | [8 empty] | EC000837 | KMT | KMT | 1 | 1 | [32 empty] | net_list | 57525 | PLN | 0.23 |  |  |  | 2025-07-24 |  |  | KMT | [13 empty] | https://bitner.com.pl/data/t4_text/649x234_084543241116_1000%20St%20H.JPG |  |  |  | https://bitner.com.pl/data/t4txt_photos/013842300719_14_BiT_1000_St_H.pdf |  |  |  | https://bitner.com.pl/data/t4txt_photos/100615290523_0722_DWU_S_2304_BiT1000_(St)H_0,6_1_kV_w.3.pdf |  |  |  | https://bitner.com.pl/data/t4txt_photos/11015450325_0016_3_UE_BITNER_BiT_1000_(St)H_BiT_1000_2(St)H.pdf
H61789 | 5902956119452 |  |  | BiT 1000®(St) H 10x1,5 mm² 0,6/1kV | Ekranowane, bezhalogenowe kable przeznaczone do wykonywania połączeń w obwodach sterowania. Giętka konstrukcja zapewnia dużą elastyczność oraz ułatwia montaż, umożliwia zastosowanie jako kabel zasilający do odbiorników ruchomych i przenośnych. Kabel polecany do pracy w pomieszczeniach suchych i wilgotnych oraz do zastosowań zewnętrznych. Kabel jest odporny na UV i warunki atmosferyczne. Kable nadają się do układania bezpośrednio w ziemi oraz do stosowania w instalacjach zagrożonych pożarem, ponieważ ograniczają rozprzestrzenianie się ognia po instalacji kablowej i nie emitują gazów korozyjnych podczas pożaru. Kable sklasyfikowane zgodnie z normą PN-EN 50575 (CPR). | [10 empty] | Zakłady Kablowe BITNER Sp. z o.o. | H61789 | Bezhalogenowe, ekranowane folią metalizowaną z linką uziemiającą, giętkie kable sterownicze i zasilające, z żyłami numerowanymi, do zastosowań wnętrzowych i zewnętrznych oraz do układania w ziemi, 0,6/1 kV |  |  | BITNER | [6 empty] | true | true | 12 | PL | [11 empty] | n95 | no_discount_group | no_bonus_group | NOT_RELEVANT | NONE | NOT_RELEVANT | NONE | [33 empty] | 27.32.13.0 |  |  | 0 | 24 | 24 |  |  |  |  | 8544 49 99 | [8 empty] | EC000837 | KMT | KMT | 1 | 1 | [32 empty] | net_list | 63289 | PLN | 0.23 |  |  |  | 2025-07-24 |  |  | KMT | [13 empty] | https://bitner.com.pl/data/t4_text/649x234_084543241116_1000%20St%20H.JPG |  |  |  | https://bitner.com.pl/data/t4txt_photos/013842300719_14_BiT_1000_St_H.pdf |  |  |  | https://bitner.com.pl/data/t4txt_photos/100615290523_0722_DWU_S_2304_BiT1000_(St)H_0,6_1_kV_w.3.pdf |  |  |  | https://bitner.com.pl/data/t4txt_photos/11015450325_0016_3_UE_BITNER_BiT_1000_(St)H_BiT_1000_2(St)H.pdf
H61864 | 5902956119469 |  |  | BiT 1000®(St) H 12G1,5 mm² 0,6/1kV | Ekranowane, bezhalogenowe kable przeznaczone do wykonywania połączeń w obwodach sterowania. Giętka konstrukcja zapewnia dużą elastyczność oraz ułatwia montaż, umożliwia zastosowanie jako kabel zasilający do odbiorników ruchomych i przenośnych. Kabel polecany do pracy w pomieszczeniach suchych i wilgotnych oraz do zastosowań zewnętrznych. Kabel jest odporny na UV i warunki atmosferyczne. Kable nadają się do układania bezpośrednio w ziemi oraz do stosowania w instalacjach zagrożonych pożarem, ponieważ ograniczają rozprzestrzenianie się ognia po instalacji kablowej i nie emitują gazów korozyjnych podczas pożaru. Kable sklasyfikowane zgodnie z normą PN-EN 50575 (CPR). | [10 empty] | Zakłady Kablowe BITNER Sp. z o.o. | H61864 | Bezhalogenowe, ekranowane folią metalizowaną z linką uziemiającą, giętkie kable sterownicze i zasilające, z żyłami numerowanymi, do zastosowań wnętrzowych i zewnętrznych oraz do układania w ziemi, 0,6/1 kV |  |  | BITNER | [6 empty] | true | true | 12 | PL | [11 empty] | n95 | no_discount_group | no_bonus_group | NOT_RELEVANT | NONE | NOT_RELEVANT | NONE | [33 empty] | 27.32.13.0 |  |  | 0 | 24 | 24 |  |  |  |  | 8544 49 99 | [8 empty] | EC000837 | KMT | KMT | 1 | 1 | [32 empty] | net_list | 64328 | PLN | 0.23 |  |  |  | 2025-07-24 |  |  | KMT | [13 empty] | https://bitner.com.pl/data/t4_text/649x234_084543241116_1000%20St%20H.JPG |  |  |  | https://bitner.com.pl/data/t4txt_photos/013842300719_14_BiT_1000_St_H.pdf |  |  |  | https://bitner.com.pl/data/t4txt_photos/100615290523_0722_DWU_S_2304_BiT1000_(St)H_0,6_1_kV_w.3.pdf |  |  |  | https://bitner.com.pl/data/t4txt_photos/11015450325_0016_3_UE_BITNER_BiT_1000_(St)H_BiT_1000_2(St)H.pdf
H61790 | 5902956119476 |  |  | BiT 1000®(St) H 12x1,5 mm² 0,6/1kV | Ekranowane, bezhalogenowe kable przeznaczone do wykonywania połączeń w obwodach sterowania. Giętka konstrukcja zapewnia dużą elastyczność oraz ułatwia montaż, umożliwia zastosowanie jako kabel zasilający do odbiorników ruchomych i przenośnych. Kabel polecany do pracy w pomieszczeniach suchych i wilgotnych oraz do zastosowań zewnętrznych. Kabel jest odporny na UV i warunki atmosferyczne. Kable nadają się do układania bezpośrednio w ziemi oraz do stosowania w instalacjach zagrożonych pożarem, ponieważ ograniczają rozprzestrzenianie się ognia po instalacji kablowej i nie emitują gazów korozyjnych podczas pożaru. Kable sklasyfikowane zgodnie z normą PN-EN 50575 (CPR). | [10 empty] | Zakłady Kablowe BITNER Sp. z o.o. | H61790 | Bezhalogenowe, ekranowane folią metalizowaną z linką uziemiającą, giętkie kable sterownicze i zasilające, z żyłami numerowanymi, do zastosowań wnętrzowych i zewnętrznych oraz do układania w ziemi, 0,6/1 kV |  |  | BITNER | [6 empty] | true | true | 12 | PL | [11 empty] | n95 | no_discount_group | no_bonus_group | NOT_RELEVANT | NONE | NOT_RELEVANT | NONE | [33 empty] | 27.32.13.0 |  |  | 0 | 24 | 24 |  |  |  |  | 8544 49 99 | [8 empty] | EC000837 | KMT | KMT | 1 | 1 | [32 empty] | net_list | 70763 | PLN | 0.23 |  |  |  | 2025-07-24 |  |  | KMT | [13 empty] | https://bitner.com.pl/data/t4_text/649x234_084543241116_1000%20St%20H.JPG |  |  |  | https://bitner.com.pl/data/t4txt_photos/013842300719_14_BiT_1000_St_H.pdf |  |  |  | https://bitner.com.pl/data/t4txt_photos/100615290523_0722_DWU_S_2304_BiT1000_(St)H_0,6_1_kV_w.3.pdf |  |  |  | https://bitner.com.pl/data/t4txt_photos/11015450325_0016_3_UE_BITNER_BiT_1000_(St)H_BiT_1000_2(St)H.pdf
H61865 | 5902956119483 |  |  | BiT 1000®(St) H 14G1,5 mm² 0,6/1kV | Ekranowane, bezhalogenowe kable przeznaczone do wykonywania połączeń w obwodach sterowania. Giętka konstrukcja zapewnia dużą elastyczność oraz ułatwia montaż, umożliwia zastosowanie jako kabel zasilający do odbiorników ruchomych i przenośnych. Kabel polecany do pracy w pomieszczeniach suchych i wilgotnych oraz do zastosowań zewnętrznych. Kabel jest odporny na UV i warunki atmosferyczne. Kable nadają się do układania bezpośrednio w ziemi oraz do stosowania w instalacjach zagrożonych pożarem, ponieważ ograniczają rozprzestrzenianie się ognia po instalacji kablowej i nie emitują gazów korozyjnych podczas pożaru. Kable sklasyfikowane zgodnie z normą PN-EN 50575 (CPR). | [10 empty] | Zakłady Kablowe BITNER Sp. z o.o. | H61865 | Bezhalogenowe, ekranowane folią metalizowaną z linką uziemiającą, giętkie kable sterownicze i zasilające, z żyłami numerowanymi, do zastosowań wnętrzowych i zewnętrznych oraz do układania w ziemi, 0,6/1 kV |  |  | BITNER | [6 empty] | true | true | 12 | PL | [11 empty] | n95 | no_discount_group | no_bonus_group | NOT_RELEVANT | NONE | NOT_RELEVANT | NONE | [33 empty] | 27.32.13.0 |  |  | 0 | 24 | 24 |  |  |  |  | 8544 49 99 | [8 empty] | EC000837 | KMT | KMT | 1 | 1 | [32 empty] | net_list | 73070 | PLN | 0.23 |  |  |  | 2025-07-24 |  |  | KMT | [13 empty] | https://bitner.com.pl/data/t4_text/649x234_084543241116_1000%20St%20H.JPG |  |  |  | https://bitner.com.pl/data/t4txt_photos/013842300719_14_BiT_1000_St_H.pdf |  |  |  | https://bitner.com.pl/data/t4txt_photos/100615290523_0722_DWU_S_2304_BiT1000_(St)H_0,6_1_kV_w.3.pdf |  |  |  | https://bitner.com.pl/data/t4txt_photos/11015450325_0016_3_UE_BITNER_BiT_1000_(St)H_BiT_1000_2(St)H.pdf
H61866 | 5902956119490 |  |  | BiT 1000®(St) H 16G1,5 mm² 0,6/1kV | Ekranowane, bezhalogenowe kable przeznaczone do wykonywania połączeń w obwodach sterowania. Giętka konstrukcja zapewnia dużą elastyczność oraz ułatwia montaż, umożliwia zastosowanie jako kabel zasilający do odbiorników ruchomych i przenośnych. Kabel polecany do pracy w pomieszczeniach suchych i wilgotnych oraz do zastosowań zewnętrznych. Kabel jest odporny na UV i warunki atmosferyczne. Kable nadają się do układania bezpośrednio w ziemi oraz do stosowania w instalacjach zagrożonych pożarem, ponieważ ograniczają rozprzestrzenianie się ognia po instalacji kablowej i nie emitują gazów korozyjnych podczas pożaru. Kable sklasyfikowane zgodnie z normą PN-EN 50575 (CPR). | [10 empty] | Zakłady Kablowe BITNER Sp. z o.o. | H61866 | Bezhalogenowe, ekranowane folią metalizowaną z linką uziemiającą, giętkie kable sterownicze i zasilające, z żyłami numerowanymi, do zastosowań wnętrzowych i zewnętrznych oraz do układania w ziemi, 0,6/1 kV |  |  | BITNER | [6 empty] | true | true | 12 | PL | [11 empty] | n95 | no_discount_group | no_bonus_group | NOT_RELEVANT | NONE | NOT_RELEVANT | NONE | [33 empty] | 27.32.13.0 |  |  | 0 | 24 | 24 |  |  |  |  | 8544 49 99 | [8 empty] | EC000837 | KMT | KMT | 1 | 1 | [32 empty] | net_list | 83740 | PLN | 0.23 |  |  |  | 2025-07-24 |  |  | KMT | [13 empty] | https://bitner.com.pl/data/t4_text/649x234_084543241116_1000%20St%20H.JPG |  |  |  | https://bitner.com.pl/data/t4txt_photos/013842300719_14_BiT_1000_St_H.pdf |  |  |  | https://bitner.com.pl/data/t4txt_photos/100615290523_0722_DWU_S_2304_BiT1000_(St)H_0,6_1_kV_w.3.pdf |  |  |  | https://bitner.com.pl/data/t4txt_photos/11015450325_0016_3_UE_BITNER_BiT_1000_(St)H_BiT_1000_2(St)H.pdf
H61867 | 5902956119506 |  |  | BiT 1000®(St) H 18G1,5 mm² 0,6/1kV | Ekranowane, bezhalogenowe kable przeznaczone do wykonywania połączeń w obwodach sterowania. Giętka konstrukcja zapewnia dużą elastyczność oraz ułatwia montaż, umożliwia zastosowanie jako kabel zasilający do odbiorników ruchomych i przenośnych. Kabel polecany do pracy w pomieszczeniach suchych i wilgotnych oraz do zastosowań zewnętrznych. Kabel jest odporny na UV i warunki atmosferyczne. Kable nadają się do układania bezpośrednio w ziemi oraz do stosowania w instalacjach zagrożonych pożarem, ponieważ ograniczają rozprzestrzenianie się ognia po instalacji kablowej i nie emitują gazów korozyjnych podczas pożaru. Kable sklasyfikowane zgodnie z normą PN-EN 50575 (CPR). | [10 empty] | Zakłady Kablowe BITNER Sp. z o.o. | H61867 | Bezhalogenowe, ekranowane folią metalizowaną z linką uziemiającą, giętkie kable sterownicze i zasilające, z żyłami numerowanymi, do zastosowań wnętrzowych i zewnętrznych oraz do układania w ziemi, 0,6/1 kV |  |  | BITNER | [6 empty] | true | true | 12 | PL | [11 empty] | n95 | no_discount_group | no_bonus_group | NOT_RELEVANT | NONE | NOT_RELEVANT | NONE | [33 empty] | 27.32.13.0 |  |  | 0 | 24 | 24 |  |  |  |  | 8544 49 99 | [8 empty] | EC000837 | KMT | KMT | 1 | 1 | [32 empty] | net_list | 93620 | PLN | 0.23 |  |  |  | 2025-07-24 |  |  | KMT | [13 empty] | https://bitner.com.pl/data/t4_text/649x234_084543241116_1000%20St%20H.JPG |  |  |  | https://bitner.com.pl/data/t4txt_photos/013842300719_14_BiT_1000_St_H.pdf |  |  |  | https://bitner.com.pl/data/t4txt_photos/100615290523_0722_DWU_S_2304_BiT1000_(St)H_0,6_1_kV_w.3.pdf |  |  |  | https://bitner.com.pl/data/t4txt_photos/11015450325_0016_3_UE_BITNER_BiT_1000_(St)H_BiT_1000_2(St)H.pdf
H61791 | 5902956119513 |  |  | BiT 1000®(St) H 19G1,5 mm² 0,6/1kV | Ekranowane, bezhalogenowe kable przeznaczone do wykonywania połączeń w obwodach sterowania. Giętka konstrukcja zapewnia dużą elastyczność oraz ułatwia montaż, umożliwia zastosowanie jako kabel zasilający do odbiorników ruchomych i przenośnych. Kabel polecany do pracy w pomieszczeniach suchych i wilgotnych oraz do zastosowań zewnętrznych. Kabel jest odporny na UV i warunki atmosferyczne. Kable nadają się do układania bezpośrednio w ziemi oraz do stosowania w instalacjach zagrożonych pożarem, ponieważ ograniczają rozprzestrzenianie się ognia po instalacji kablowej i nie emitują gazów korozyjnych podczas pożaru. Kable sklasyfikowane zgodnie z normą PN-EN 50575 (CPR). | [10 empty] | Zakłady Kablowe BITNER Sp. z o.o. | H61791 | Bezhalogenowe, ekranowane folią metalizowaną z linką uziemiającą, giętkie kable sterownicze i zasilające, z żyłami numerowanymi, do zastosowań wnętrzowych i zewnętrznych oraz do układania w ziemi, 0,6/1 kV |  |  | BITNER | [6 empty] | true | true | 12 | PL | [11 empty] | n95 | no_discount_group | no_bonus_group | NOT_RELEVANT | NONE | NOT_RELEVANT | NONE | [33 empty] | 27.32.13.0 |  |  | 0 | 24 | 24 |  |  |  |  | 8544 49 99 | [8 empty] | EC000837 | KMT | KMT | 1 | 1 | [32 empty] | net_list | 97695 | PLN | 0.23 |  |  |  | 2025-07-24 |  |  | KMT | [13 empty] | https://bitner.com.pl/data/t4_text/649x234_084543241116_1000%20St%20H.JPG |  |  |  | https://bitner.com.pl/data/t4txt_photos/013842300719_14_BiT_1000_St_H.pdf |  |  |  | https://bitner.com.pl/data/t4txt_photos/100615290523_0722_DWU_S_2304_BiT1000_(St)H_0,6_1_kV_w.3.pdf |  |  |  | https://bitner.com.pl/data/t4txt_photos/11015450325_0016_3_UE_BITNER_BiT_1000_(St)H_BiT_1000_2(St)H.pdf
H61868 | 5902956119520 |  |  | BiT 1000®(St) H 21G1,5 mm² 0,6/1kV | Ekranowane, bezhalogenowe kable przeznaczone do wykonywania połączeń w obwodach sterowania. Giętka konstrukcja zapewnia dużą elastyczność oraz ułatwia montaż, umożliwia zastosowanie jako kabel zasilający do odbiorników ruchomych i przenośnych. Kabel polecany do pracy w pomieszczeniach suchych i wilgotnych oraz do zastosowań zewnętrznych. Kabel jest odporny na UV i warunki atmosferyczne. Kable nadają się do układania bezpośrednio w ziemi oraz do stosowania w instalacjach zagrożonych pożarem, ponieważ ograniczają rozprzestrzenianie się ognia po instalacji kablowej i nie emitują gazów korozyjnych podczas pożaru. Kable sklasyfikowane zgodnie z normą PN-EN 50575 (CPR). | [10 empty] | Zakłady Kablowe BITNER Sp. z o.o. | H61868 | Bezhalogenowe, ekranowane folią metalizowaną z linką uziemiającą, giętkie kable sterownicze i zasilające, z żyłami numerowanymi, do zastosowań wnętrzowych i zewnętrznych oraz do układania w ziemi, 0,6/1 kV |  |  | BITNER | [6 empty] | true | true | 12 | PL | [11 empty] | n95 | no_discount_group | no_bonus_group | NOT_RELEVANT | NONE | NOT_RELEVANT | NONE | [33 empty] | 27.32.13.0 |  |  | 0 | 24 | 24 |  |  |  |  | 8544 49 99 | [8 empty] | EC000837 | KMT | KMT | 1 | 1 | [32 empty] | net_list | 107770 | PLN | 0.23 |  |  |  | 2025-07-24 |  |  | KMT | [13 empty] | https://bitner.com.pl/data/t4_text/649x234_084543241116_1000%20St%20H.JPG |  |  |  | https://bitner.com.pl/data/t4txt_photos/013842300719_14_BiT_1000_St_H.pdf |  |  |  | https://bitner.com.pl/data/t4txt_photos/100615290523_0722_DWU_S_2304_BiT1000_(St)H_0,6_1_kV_w.3.pdf |  |  |  | https://bitner.com.pl/data/t4txt_photos/11015450325_0016_3_UE_BITNER_BiT_1000_(St)H_BiT_1000_2(St)H.pdf
H61869 | 5902956119537 |  |  | BiT 1000®(St) H 25G1,5 mm² 0,6/1kV | Ekranowane, bezhalogenowe kable przeznaczone do wykonywania połączeń w obwodach sterowania. Giętka konstrukcja zapewnia dużą elastyczność oraz ułatwia montaż, umożliwia zastosowanie jako kabel zasilający do odbiorników ruchomych i przenośnych. Kabel polecany do pracy w pomieszczeniach suchych i wilgotnych oraz do zastosowań zewnętrznych. Kabel jest odporny na UV i warunki atmosferyczne. Kable nadają się do układania bezpośrednio w ziemi oraz do stosowania w instalacjach zagrożonych pożarem, ponieważ ograniczają rozprzestrzenianie się ognia po instalacji kablowej i nie emitują gazów korozyjnych podczas pożaru. Kable sklasyfikowane zgodnie z normą PN-EN 50575 (CPR). | [10 empty] | Zakłady Kablowe BITNER Sp. z o.o. | H61869 | Bezhalogenowe, ekranowane folią metalizowaną z linką uziemiającą, giętkie kable sterownicze i zasilające, z żyłami numerowanymi, do zastosowań wnętrzowych i zewnętrznych oraz do układania w ziemi, 0,6/1 kV |  |  | BITNER | [6 empty] | true | true | 12 | PL | [11 empty] | n95 | no_discount_group | no_bonus_group | NOT_RELEVANT | NONE | NOT_RELEVANT | NONE | [33 empty] | 27.32.13.0 |  |  | 0 | 24 | 24 |  |  |  |  | 8544 49 99 | [8 empty] | EC000837 | KMT | KMT | 1 | 1 | [32 empty] | net_list | 128471 | PLN | 0.23 |  |  |  | 2025-07-24 |  |  | KMT | [13 empty] | https://bitner.com.pl/data/t4_text/649x234_084543241116_1000%20St%20H.JPG |  |  |  | https://bitner.com.pl/data/t4txt_photos/013842300719_14_BiT_1000_St_H.pdf |  |  |  | https://bitner.com.pl/data/t4txt_photos/100615290523_0722_DWU_S_2304_BiT1000_(St)H_0,6_1_kV_w.3.pdf |  |  |  | https://bitner.com.pl/data/t4txt_photos/11015450325_0016_3_UE_BITNER_BiT_1000_(St)H_BiT_1000_2(St)H.pdf
H61792 | 5902956119544 |  |  | BiT 1000®(St) H 27G1,5 mm² 0,6/1kV | Ekranowane, bezhalogenowe kable przeznaczone do wykonywania połączeń w obwodach sterowania. Giętka konstrukcja zapewnia dużą elastyczność oraz ułatwia montaż, umożliwia zastosowanie jako kabel zasilający do odbiorników ruchomych i przenośnych. Kabel polecany do pracy w pomieszczeniach suchych i wilgotnych oraz do zastosowań zewnętrznych. Kabel jest odporny na UV i warunki atmosferyczne. Kable nadają się do układania bezpośrednio w ziemi oraz do stosowania w instalacjach zagrożonych pożarem, ponieważ ograniczają rozprzestrzenianie się ognia po instalacji kablowej i nie emitują gazów korozyjnych podczas pożaru. Kable sklasyfikowane zgodnie z normą PN-EN 50575 (CPR). | [10 empty] | Zakłady Kablowe BITNER Sp. z o.o. | H61792 | Bezhalogenowe, ekranowane folią metalizowaną z linką uziemiającą, giętkie kable sterownicze i zasilające, z żyłami numerowanymi, do zastosowań wnętrzowych i zewnętrznych oraz do układania w ziemi, 0,6/1 kV |  |  | BITNER | [6 empty] | true | true | 12 | PL | [11 empty] | n95 | no_discount_group | no_bonus_group | NOT_RELEVANT | NONE | NOT_RELEVANT | NONE | [33 empty] | 27.32.13.0 |  |  | 0 | 24 | 24 |  |  |  |  | 8544 49 99 | [8 empty] | EC000837 | KMT | KMT | 1 | 1 | [32 empty] | net_list | 136633 | PLN | 0.23 |  |  |  | 2025-07-24 |  |  | KMT | [13 empty] | https://bitner.com.pl/data/t4_text/649x234_084543241116_1000%20St%20H.JPG |  |  |  | https://bitner.com.pl/data/t4txt_photos/013842300719_14_BiT_1000_St_H.pdf |  |  |  | https://bitner.com.pl/data/t4txt_photos/100615290523_0722_DWU_S_2304_BiT1000_(St)H_0,6_1_kV_w.3.pdf |  |  |  | https://bitner.com.pl/data/t4txt_photos/11015450325_0016_3_UE_BITNER_BiT_1000_(St)H_BiT_1000_2(St)H.pdf
H61870 | 5902956119551 |  |  | BiT 1000®(St) H 30G1,5 mm² 0,6/1kV | Ekranowane, bezhalogenowe kable przeznaczone do wykonywania połączeń w obwodach sterowania. Giętka konstrukcja zapewnia dużą elastyczność oraz ułatwia montaż, umożliwia zastosowanie jako kabel zasilający do odbiorników ruchomych i przenośnych. Kabel polecany do pracy w pomieszczeniach suchych i wilgotnych oraz do zastosowań zewnętrznych. Kabel jest odporny na UV i warunki atmosferyczne. Kable nadają się do układania bezpośrednio w ziemi oraz do stosowania w instalacjach zagrożonych pożarem, ponieważ ograniczają rozprzestrzenianie się ognia po instalacji kablowej i nie emitują gazów korozyjnych podczas pożaru. Kable sklasyfikowane zgodnie z normą PN-EN 50575 (CPR). | [10 empty] | Zakłady Kablowe BITNER Sp. z o.o. | H61870 | Bezhalogenowe, ekranowane folią metalizowaną z linką uziemiającą, giętkie kable sterownicze i zasilające, z żyłami numerowanymi, do zastosowań wnętrzowych i zewnętrznych oraz do układania w ziemi, 0,6/1 kV |  |  | BITNER | [6 empty] | true | true | 12 | PL | [11 empty] | n95 | no_discount_group | no_bonus_group | NOT_RELEVANT | NONE | NOT_RELEVANT | NONE | [33 empty] | 27.32.13.0 |  |  | 0 | 24 | 24 |  |  |  |  | 8544 49 99 | [8 empty] | EC000837 | KMT | KMT | 1 | 1 | [32 empty] | net_list | 150822 | PLN | 0.23 |  |  |  | 2025-07-24 |  |  | KMT | [13 empty] | https://bitner.com.pl/data/t4_text/649x234_084543241116_1000%20St%20H.JPG |  |  |  | https://bitner.com.pl/data/t4txt_photos/013842300719_14_BiT_1000_St_H.pdf |  |  |  | https://bitner.com.pl/data/t4txt_photos/100615290523_0722_DWU_S_2304_BiT1000_(St)H_0,6_1_kV_w.3.pdf |  |  |  | https://bitner.com.pl/data/t4txt_photos/11015450325_0016_3_UE_BITNER_BiT_1000_(St)H_BiT_1000_2(St)H.pdf
H61871 | 5902956119568 |  |  | BiT 1000®(St) H 34G1,5 mm² 0,6/1kV | Ekranowane, bezhalogenowe kable przeznaczone do wykonywania połączeń w obwodach sterowania. Giętka konstrukcja zapewnia dużą elastyczność oraz ułatwia montaż, umożliwia zastosowanie jako kabel zasilający do odbiorników ruchomych i przenośnych. Kabel polecany do pracy w pomieszczeniach suchych i wilgotnych oraz do zastosowań zewnętrznych. Kabel jest odporny na UV i warunki atmosferyczne. Kable nadają się do układania bezpośrednio w ziemi oraz do stosowania w instalacjach zagrożonych pożarem, ponieważ ograniczają rozprzestrzenianie się ognia po instalacji kablowej i nie emitują gazów korozyjnych podczas pożaru. Kable sklasyfikowane zgodnie z normą PN-EN 50575 (CPR). | [10 empty] | Zakłady Kablowe BITNER Sp. z o.o. | H61871 | Bezhalogenowe, ekranowane folią metalizowaną z linką uziemiającą, giętkie kable sterownicze i zasilające, z żyłami numerowanymi, do zastosowań wnętrzowych i zewnętrznych oraz do układania w ziemi, 0,6/1 kV |  |  | BITNER | [6 empty] | true | true | 12 | PL | [11 empty] | n95 | no_discount_group | no_bonus_group | NOT_RELEVANT | NONE | NOT_RELEVANT | NONE | [33 empty] | 27.32.13.0 |  |  | 0 | 24 | 24 |  |  |  |  | 8544 49 99 | [8 empty] | EC000837 | KMT | KMT | 1 | 1 | [32 empty] | net_list | 172251 | PLN | 0.23 |  |  |  | 2025-07-24 |  |  | KMT | [13 empty] | https://bitner.com.pl/data/t4_text/649x234_084543241116_1000%20St%20H.JPG |  |  |  | https://bitner.com.pl/data/t4txt_photos/013842300719_14_BiT_1000_St_H.pdf |  |  |  | https://bitner.com.pl/data/t4txt_photos/100615290523_0722_DWU_S_2304_BiT1000_(St)H_0,6_1_kV_w.3.pdf |  |  |  | https://bitner.com.pl/data/t4txt_photos/11015450325_0016_3_UE_BITNER_BiT_1000_(St)H_BiT_1000_2(St)H.pdf
H61872 | 5902956119575 |  |  | BiT 1000®(St) H 37G1,5 mm² 0,6/1kV | Ekranowane, bezhalogenowe kable przeznaczone do wykonywania połączeń w obwodach sterowania. Giętka konstrukcja zapewnia dużą elastyczność oraz ułatwia montaż, umożliwia zastosowanie jako kabel zasilający do odbiorników ruchomych i przenośnych. Kabel polecany do pracy w pomieszczeniach suchych i wilgotnych oraz do zastosowań zewnętrznych. Kabel jest odporny na UV i warunki atmosferyczne. Kable nadają się do układania bezpośrednio w ziemi oraz do stosowania w instalacjach zagrożonych pożarem, ponieważ ograniczają rozprzestrzenianie się ognia po instalacji kablowej i nie emitują gazów korozyjnych podczas pożaru. Kable sklasyfikowane zgodnie z normą PN-EN 50575 (CPR). | [10 empty] | Zakłady Kablowe BITNER Sp. z o.o. | H61872 | Bezhalogenowe, ekranowane folią metalizowaną z linką uziemiającą, giętkie kable sterownicze i zasilające, z żyłami numerowanymi, do zastosowań wnętrzowych i zewnętrznych oraz do układania w ziemi, 0,6/1 kV |  |  | BITNER | [6 empty] | true | true | 12 | PL | [11 empty] | n95 | no_discount_group | no_bonus_group | NOT_RELEVANT | NONE | NOT_RELEVANT | NONE | [33 empty] | 27.32.13.0 |  |  | 0 | 24 | 24 |  |  |  |  | 8544 49 99 | [8 empty] | EC000837 | KMT | KMT | 1 | 1 | [32 empty] | net_list | 180384 | PLN | 0.23 |  |  |  | 2025-07-24 |  |  | KMT | [13 empty] | https://bitner.com.pl/data/t4_text/649x234_084543241116_1000%20St%20H.JPG |  |  |  | https://bitner.com.pl/data/t4txt_photos/013842300719_14_BiT_1000_St_H.pdf |  |  |  | https://bitner.com.pl/data/t4txt_photos/100615290523_0722_DWU_S_2304_BiT1000_(St)H_0,6_1_kV_w.3.pdf |  |  |  | https://bitner.com.pl/data/t4txt_photos/11015450325_0016_3_UE_BITNER_BiT_1000_(St)H_BiT_1000_2(St)H.pdf
H61793 | 5902956119582 |  |  | BiT 1000®(St) H 40G1,5 mm² 0,6/1kV | Ekranowane, bezhalogenowe kable przeznaczone do wykonywania połączeń w obwodach sterowania. Giętka konstrukcja zapewnia dużą elastyczność oraz ułatwia montaż, umożliwia zastosowanie jako kabel zasilający do odbiorników ruchomych i przenośnych. Kabel polecany do pracy w pomieszczeniach suchych i wilgotnych oraz do zastosowań zewnętrznych. Kabel jest odporny na UV i warunki atmosferyczne. Kable nadają się do układania bezpośrednio w ziemi oraz do stosowania w instalacjach zagrożonych pożarem, ponieważ ograniczają rozprzestrzenianie się ognia po instalacji kablowej i nie emitują gazów korozyjnych podczas pożaru. Kable sklasyfikowane zgodnie z normą PN-EN 50575 (CPR). | [10 empty] | Zakłady Kablowe BITNER Sp. z o.o. | H61793 | Bezhalogenowe, ekranowane folią metalizowaną z linką uziemiającą, giętkie kable sterownicze i zasilające, z żyłami numerowanymi, do zastosowań wnętrzowych i zewnętrznych oraz do układania w ziemi, 0,6/1 kV |  |  | BITNER | [6 empty] | true | true | 12 | PL | [11 empty] | n95 | no_discount_group | no_bonus_group | NOT_RELEVANT | NONE | NOT_RELEVANT | NONE | [33 empty] | 27.32.13.0 |  |  | 0 | 24 | 24 |  |  |  |  | 8544 49 99 | [8 empty] | EC000837 | KMT | KMT | 1 | 1 | [32 empty] | net_list | 195009 | PLN | 0.23 |  |  |  | 2025-07-24 |  |  | KMT | [13 empty] | https://bitner.com.pl/data/t4_text/649x234_084543241116_1000%20St%20H.JPG |  |  |  | https://bitner.com.pl/data/t4txt_photos/013842300719_14_BiT_1000_St_H.pdf |  |  |  | https://bitner.com.pl/data/t4txt_photos/100615290523_0722_DWU_S_2304_BiT1000_(St)H_0,6_1_kV_w.3.pdf |  |  |  | https://bitner.com.pl/data/t4txt_photos/11015450325_0016_3_UE_BITNER_BiT_1000_(St)H_BiT_1000_2(St)H.pdf
H61873 | 5902956119599 |  |  | BiT 1000®(St) H 42G1,5 mm² 0,6/1kV | Ekranowane, bezhalogenowe kable przeznaczone do wykonywania połączeń w obwodach sterowania. Giętka konstrukcja zapewnia dużą elastyczność oraz ułatwia montaż, umożliwia zastosowanie jako kabel zasilający do odbiorników ruchomych i przenośnych. Kabel polecany do pracy w pomieszczeniach suchych i wilgotnych oraz do zastosowań zewnętrznych. Kabel jest odporny na UV i warunki atmosferyczne. Kable nadają się do układania bezpośrednio w ziemi oraz do stosowania w instalacjach zagrożonych pożarem, ponieważ ograniczają rozprzestrzenianie się ognia po instalacji kablowej i nie emitują gazów korozyjnych podczas pożaru. Kable sklasyfikowane zgodnie z normą PN-EN 50575 (CPR). | [10 empty] | Zakłady Kablowe BITNER Sp. z o.o. | H61873 | Bezhalogenowe, ekranowane folią metalizowaną z linką uziemiającą, giętkie kable sterownicze i zasilające, z żyłami numerowanymi, do zastosowań wnętrzowych i zewnętrznych oraz do układania w ziemi, 0,6/1 kV |  |  | BITNER | [6 empty] | true | true | 12 | PL | [11 empty] | n95 | no_discount_group | no_bonus_group | NOT_RELEVANT | NONE | NOT_RELEVANT | NONE | [33 empty] | 27.32.13.0 |  |  | 0 | 24 | 24 |  |  |  |  | 8544 49 99 | [8 empty] | EC000837 | KMT | KMT | 1 | 1 | [32 empty] | net_list | 206756 | PLN | 0.23 |  |  |  | 2025-07-24 |  |  | KMT | [13 empty] | https://bitner.com.pl/data/t4_text/649x234_084543241116_1000%20St%20H.JPG |  |  |  | https://bitner.com.pl/data/t4txt_photos/013842300719_14_BiT_1000_St_H.pdf |  |  |  | https://bitner.com.pl/data/t4txt_photos/100615290523_0722_DWU_S_2304_BiT1000_(St)H_0,6_1_kV_w.3.pdf |  |  |  | https://bitner.com.pl/data/t4txt_photos/11015450325_0016_3_UE_BITNER_BiT_1000_(St)H_BiT_1000_2(St)H.pdf
H61874 | 5902956119605 |  |  | BiT 1000®(St) H 52G1,5 mm² 0,6/1kV | Ekranowane, bezhalogenowe kable przeznaczone do wykonywania połączeń w obwodach sterowania. Giętka konstrukcja zapewnia dużą elastyczność oraz ułatwia montaż, umożliwia zastosowanie jako kabel zasilający do odbiorników ruchomych i przenośnych. Kabel polecany do pracy w pomieszczeniach suchych i wilgotnych oraz do zastosowań zewnętrznych. Kabel jest odporny na UV i warunki atmosferyczne. Kable nadają się do układania bezpośrednio w ziemi oraz do stosowania w instalacjach zagrożonych pożarem, ponieważ ograniczają rozprzestrzenianie się ognia po instalacji kablowej i nie emitują gazów korozyjnych podczas pożaru. Kable sklasyfikowane zgodnie z normą PN-EN 50575 (CPR). | [10 empty] | Zakłady Kablowe BITNER Sp. z o.o. | H61874 | Bezhalogenowe, ekranowane folią metalizowaną z linką uziemiającą, giętkie kable sterownicze i zasilające, z żyłami numerowanymi, do zastosowań wnętrzowych i zewnętrznych oraz do układania w ziemi, 0,6/1 kV |  |  | BITNER | [6 empty] | true | true | 12 | PL | [11 empty] | n95 | no_discount_group | no_bonus_group | NOT_RELEVANT | NONE | NOT_RELEVANT | NONE | [33 empty] | 27.32.13.0 |  |  | 0 | 24 | 24 |  |  |  |  | 8544 49 99 | [8 empty] | EC000837 | KMT | KMT | 1 | 1 | [32 empty] | net_list | 252402 | PLN | 0.23 |  |  |  | 2025-07-24 |  |  | KMT | [13 empty] | https://bitner.com.pl/data/t4_text/649x234_084543241116_1000%20St%20H.JPG |  |  |  | https://bitner.com.pl/data/t4txt_photos/013842300719_14_BiT_1000_St_H.pdf |  |  |  | https://bitner.com.pl/data/t4txt_photos/100615290523_0722_DWU_S_2304_BiT1000_(St)H_0,6_1_kV_w.3.pdf |  |  |  | https://bitner.com.pl/data/t4txt_photos/11015450325_0016_3_UE_BITNER_BiT_1000_(St)H_BiT_1000_2(St)H.pdf
H61875 | 5902956119612 |  |  | BiT 1000®(St) H 61G1,5 mm² 0,6/1kV | Ekranowane, bezhalogenowe kable przeznaczone do wykonywania połączeń w obwodach sterowania. Giętka konstrukcja zapewnia dużą elastyczność oraz ułatwia montaż, umożliwia zastosowanie jako kabel zasilający do odbiorników ruchomych i przenośnych. Kabel polecany do pracy w pomieszczeniach suchych i wilgotnych oraz do zastosowań zewnętrznych. Kabel jest odporny na UV i warunki atmosferyczne. Kable nadają się do układania bezpośrednio w ziemi oraz do stosowania w instalacjach zagrożonych pożarem, ponieważ ograniczają rozprzestrzenianie się ognia po instalacji kablowej i nie emitują gazów korozyjnych podczas pożaru. Kable sklasyfikowane zgodnie z normą PN-EN 50575 (CPR). | [10 empty] | Zakłady Kablowe BITNER Sp. z o.o. | H61875 | Bezhalogenowe, ekranowane folią metalizowaną z linką uziemiającą, giętkie kable sterownicze i zasilające, z żyłami numerowanymi, do zastosowań wnętrzowych i zewnętrznych oraz do układania w ziemi, 0,6/1 kV |  |  | BITNER | [6 empty] | true | true | 12 | PL | [11 empty] | n95 | no_discount_group | no_bonus_group | NOT_RELEVANT | NONE | NOT_RELEVANT | NONE | [33 empty] | 27.32.13.0 |  |  | 0 | 24 | 24 |  |  |  |  | 8544 49 99 | [8 empty] | EC000837 | KMT | KMT | 1 | 1 | [32 empty] | net_list | 295374 | PLN | 0.23 |  |  |  | 2025-07-24 |  |  | KMT | [13 empty] | https://bitner.com.pl/data/t4_text/649x234_084543241116_1000%20St%20H.JPG |  |  |  | https://bitner.com.pl/data/t4txt_photos/013842300719_14_BiT_1000_St_H.pdf |  |  |  | https://bitner.com.pl/data/t4txt_photos/100615290523_0722_DWU_S_2304_BiT1000_(St)H_0,6_1_kV_w.3.pdf |  |  |  | https://bitner.com.pl/data/t4txt_photos/11015450325_0016_3_UE_BITNER_BiT_1000_(St)H_BiT_1000_2(St)H.pdf
H61876 | 5902956119629 |  |  | BiT 1000®(St) H 2x2,5mm² 0,6/1kV | Ekranowane, bezhalogenowe kable przeznaczone do wykonywania połączeń w obwodach sterowania. Giętka konstrukcja zapewnia dużą elastyczność oraz ułatwia montaż, umożliwia zastosowanie jako kabel zasilający do odbiorników ruchomych i przenośnych. Kabel polecany do pracy w pomieszczeniach suchych i wilgotnych oraz do zastosowań zewnętrznych. Kabel jest odporny na UV i warunki atmosferyczne. Kable nadają się do układania bezpośrednio w ziemi oraz do stosowania w instalacjach zagrożonych pożarem, ponieważ ograniczają rozprzestrzenianie się ognia po instalacji kablowej i nie emitują gazów korozyjnych podczas pożaru. Kable sklasyfikowane zgodnie z normą PN-EN 50575 (CPR). | [10 empty] | Zakłady Kablowe BITNER Sp. z o.o. | H61876 | Bezhalogenowe, ekranowane folią metalizowaną z linką uziemiającą, giętkie kable sterownicze i zasilające, z żyłami numerowanymi, do zastosowań wnętrzowych i zewnętrznych oraz do układania w ziemi, 0,6/1 kV |  |  | BITNER | [6 empty] | true | true | 12 | PL | [11 empty] | n95 | no_discount_group | no_bonus_group | NOT_RELEVANT | NONE | NOT_RELEVANT | NONE | [33 empty] | 27.32.13.0 |  |  | 0 | 24 | 24 |  |  |  |  | 8544 49 99 | [8 empty] | EC000837 | KMT | KMT | 1 | 1 | [32 empty] | net_list | 23487 | PLN | 0.23 |  |  |  | 2025-07-24 |  |  | KMT | [13 empty] | https://bitner.com.pl/data/t4_text/649x234_084543241116_1000%20St%20H.JPG |  |  |  | https://bitner.com.pl/data/t4txt_photos/013842300719_14_BiT_1000_St_H.pdf |  |  |  | https://bitner.com.pl/data/t4txt_photos/100615290523_0722_DWU_S_2304_BiT1000_(St)H_0,6_1_kV_w.3.pdf |  |  |  | https://bitner.com.pl/data/t4txt_photos/11015450325_0016_3_UE_BITNER_BiT_1000_(St)H_BiT_1000_2(St)H.pdf
H61877 | 5902956119636 |  |  | BiT 1000®(St) H 3G2,5 mm² 0,6/1kV | Ekranowane, bezhalogenowe kable przeznaczone do wykonywania połączeń w obwodach sterowania. Giętka konstrukcja zapewnia dużą elastyczność oraz ułatwia montaż, umożliwia zastosowanie jako kabel zasilający do odbiorników ruchomych i przenośnych. Kabel polecany do pracy w pomieszczeniach suchych i wilgotnych oraz do zastosowań zewnętrznych. Kabel jest odporny na UV i warunki atmosferyczne. Kable nadają się do układania bezpośrednio w ziemi oraz do stosowania w instalacjach zagrożonych pożarem, ponieważ ograniczają rozprzestrzenianie się ognia po instalacji kablowej i nie emitują gazów korozyjnych podczas pożaru. Kable sklasyfikowane zgodnie z normą PN-EN 50575 (CPR). | [10 empty] | Zakłady Kablowe BITNER Sp. z o.o. | H61877 | Bezhalogenowe, ekranowane folią metalizowaną z linką uziemiającą, giętkie kable sterownicze i zasilające, z żyłami numerowanymi, do zastosowań wnętrzowych i zewnętrznych oraz do układania w ziemi, 0,6/1 kV |  |  | BITNER | [6 empty] | true | true | 12 | PL | [11 empty] | n95 | no_discount_group | no_bonus_group | NOT_RELEVANT | NONE | NOT_RELEVANT | NONE | [33 empty] | 27.32.13.0 |  |  | 0 | 24 | 24 |  |  |  |  | 8544 49 99 | [8 empty] | EC000837 | KMT | KMT | 1 | 1 | [32 empty] | net_list | 31195 | PLN | 0.23 |  |  |  | 2025-07-24 |  |  | KMT | [13 empty] | https://bitner.com.pl/data/t4_text/649x234_084543241116_1000%20St%20H.JPG |  |  |  | https://bitner.com.pl/data/t4txt_photos/013842300719_14_BiT_1000_St_H.pdf |  |  |  | https://bitner.com.pl/data/t4txt_photos/100615290523_0722_DWU_S_2304_BiT1000_(St)H_0,6_1_kV_w.3.pdf |  |  |  | https://bitner.com.pl/data/t4txt_photos/11015450325_0016_3_UE_BITNER_BiT_1000_(St)H_BiT_1000_2(St)H.pdf
H61794 | 5902956119643 |  |  | BiT 1000®(St) H 3x2,5 mm² 0,6/1kV | Ekranowane, bezhalogenowe kable przeznaczone do wykonywania połączeń w obwodach sterowania. Giętka konstrukcja zapewnia dużą elastyczność oraz ułatwia montaż, umożliwia zastosowanie jako kabel zasilający do odbiorników ruchomych i przenośnych. Kabel polecany do pracy w pomieszczeniach suchych i wilgotnych oraz do zastosowań zewnętrznych. Kabel jest odporny na UV i warunki atmosferyczne. Kable nadają się do układania bezpośrednio w ziemi oraz do stosowania w instalacjach zagrożonych pożarem, ponieważ ograniczają rozprzestrzenianie się ognia po instalacji kablowej i nie emitują gazów korozyjnych podczas pożaru. Kable sklasyfikowane zgodnie z normą PN-EN 50575 (CPR). | [10 empty] | Zakłady Kablowe BITNER Sp. z o.o. | H61794 | Bezhalogenowe, ekranowane folią metalizowaną z linką uziemiającą, giętkie kable sterownicze i zasilające, z żyłami numerowanymi, do zastosowań wnętrzowych i zewnętrznych oraz do układania w ziemi, 0,6/1 kV |  |  | BITNER | [6 empty] | true | true | 12 | PL | [11 empty] | n95 | no_discount_group | no_bonus_group | NOT_RELEVANT | NONE | NOT_RELEVANT | NONE | [33 empty] | 27.32.13.0 |  |  | 0 | 24 | 24 |  |  |  |  | 8544 49 99 | [8 empty] | EC000837 | KMT | KMT | 1 | 1 | [32 empty] | net_list | 34310 | PLN | 0.23 |  |  |  | 2025-07-24 |  |  | KMT | [13 empty] | https://bitner.com.pl/data/t4_text/649x234_084543241116_1000%20St%20H.JPG |  |  |  | https://bitner.com.pl/data/t4txt_photos/013842300719_14_BiT_1000_St_H.pdf |  |  |  | https://bitner.com.pl/data/t4txt_photos/100615290523_0722_DWU_S_2304_BiT1000_(St)H_0,6_1_kV_w.3.pdf |  |  |  | https://bitner.com.pl/data/t4txt_photos/11015450325_0016_3_UE_BITNER_BiT_1000_(St)H_BiT_1000_2(St)H.pdf
H61878 | 5902956119650 |  |  | BiT 1000®(St) H 4G2,5 mm² 0,6/1kV | Ekranowane, bezhalogenowe kable przeznaczone do wykonywania połączeń w obwodach sterowania. Giętka konstrukcja zapewnia dużą elastyczność oraz ułatwia montaż, umożliwia zastosowanie jako kabel zasilający do odbiorników ruchomych i przenośnych. Kabel polecany do pracy w pomieszczeniach suchych i wilgotnych oraz do zastosowań zewnętrznych. Kabel jest odporny na UV i warunki atmosferyczne. Kable nadają się do układania bezpośrednio w ziemi oraz do stosowania w instalacjach zagrożonych pożarem, ponieważ ograniczają rozprzestrzenianie się ognia po instalacji kablowej i nie emitują gazów korozyjnych podczas pożaru. Kable sklasyfikowane zgodnie z normą PN-EN 50575 (CPR). | [10 empty] | Zakłady Kablowe BITNER Sp. z o.o. | H61878 | Bezhalogenowe, ekranowane folią metalizowaną z linką uziemiającą, giętkie kable sterownicze i zasilające, z żyłami numerowanymi, do zastosowań wnętrzowych i zewnętrznych oraz do układania w ziemi, 0,6/1 kV |  |  | BITNER | [6 empty] | true | true | 12 | PL | [11 empty] | n95 | no_discount_group | no_bonus_group | NOT_RELEVANT | NONE | NOT_RELEVANT | NONE | [33 empty] | 27.32.13.0 |  |  | 0 | 24 | 24 |  |  |  |  | 8544 49 99 | [8 empty] | EC000837 | KMT | KMT | 1 | 1 | [32 empty] | net_list | 38588 | PLN | 0.23 |  |  |  | 2025-07-24 |  |  | KMT | [13 empty] | https://bitner.com.pl/data/t4_text/649x234_084543241116_1000%20St%20H.JPG |  |  |  | https://bitner.com.pl/data/t4txt_photos/013842300719_14_BiT_1000_St_H.pdf |  |  |  | https://bitner.com.pl/data/t4txt_photos/100615290523_0722_DWU_S_2304_BiT1000_(St)H_0,6_1_kV_w.3.pdf |  |  |  | https://bitner.com.pl/data/t4txt_photos/11015450325_0016_3_UE_BITNER_BiT_1000_(St)H_BiT_1000_2(St)H.pdf
H61795 | 5902956119667 |  |  | BiT 1000®(St) H 4x2,5 mm² 0,6/1kV | Ekranowane, bezhalogenowe kable przeznaczone do wykonywania połączeń w obwodach sterowania. Giętka konstrukcja zapewnia dużą elastyczność oraz ułatwia montaż, umożliwia zastosowanie jako kabel zasilający do odbiorników ruchomych i przenośnych. Kabel polecany do pracy w pomieszczeniach suchych i wilgotnych oraz do zastosowań zewnętrznych. Kabel jest odporny na UV i warunki atmosferyczne. Kable nadają się do układania bezpośrednio w ziemi oraz do stosowania w instalacjach zagrożonych pożarem, ponieważ ograniczają rozprzestrzenianie się ognia po instalacji kablowej i nie emitują gazów korozyjnych podczas pożaru. Kable sklasyfikowane zgodnie z normą PN-EN 50575 (CPR). | [10 empty] | Zakłady Kablowe BITNER Sp. z o.o. | H61795 | Bezhalogenowe, ekranowane folią metalizowaną z linką uziemiającą, giętkie kable sterownicze i zasilające, z żyłami numerowanymi, do zastosowań wnętrzowych i zewnętrznych oraz do układania w ziemi, 0,6/1 kV |  |  | BITNER | [6 empty] | true | true | 12 | PL | [11 empty] | n95 | no_discount_group | no_bonus_group | NOT_RELEVANT | NONE | NOT_RELEVANT | NONE | [33 empty] | 27.32.13.0 |  |  | 0 | 24 | 24 |  |  |  |  | 8544 49 99 | [8 empty] | EC000837 | KMT | KMT | 1 | 1 | [32 empty] | net_list | 42432 | PLN | 0.23 |  |  |  | 2025-07-24 |  |  | KMT | [13 empty] | https://bitner.com.pl/data/t4_text/649x234_084543241116_1000%20St%20H.JPG |  |  |  | https://bitner.com.pl/data/t4txt_photos/013842300719_14_BiT_1000_St_H.pdf |  |  |  | https://bitner.com.pl/data/t4txt_photos/100615290523_0722_DWU_S_2304_BiT1000_(St)H_0,6_1_kV_w.3.pdf |  |  |  | https://bitner.com.pl/data/t4txt_photos/11015450325_0016_3_UE_BITNER_BiT_1000_(St)H_BiT_1000_2(St)H.pdf
H61879 | 5902956119674 |  |  | BiT 1000®(St) H 5G2,5 mm² 0,6/1kV | Ekranowane, bezhalogenowe kable przeznaczone do wykonywania połączeń w obwodach sterowania. Giętka konstrukcja zapewnia dużą elastyczność oraz ułatwia montaż, umożliwia zastosowanie jako kabel zasilający do odbiorników ruchomych i przenośnych. Kabel polecany do pracy w pomieszczeniach suchych i wilgotnych oraz do zastosowań zewnętrznych. Kabel jest odporny na UV i warunki atmosferyczne. Kable nadają się do układania bezpośrednio w ziemi oraz do stosowania w instalacjach zagrożonych pożarem, ponieważ ograniczają rozprzestrzenianie się ognia po instalacji kablowej i nie emitują gazów korozyjnych podczas pożaru. Kable sklasyfikowane zgodnie z normą PN-EN 50575 (CPR). | [10 empty] | Zakłady Kablowe BITNER Sp. z o.o. | H61879 | Bezhalogenowe, ekranowane folią metalizowaną z linką uziemiającą, giętkie kable sterownicze i zasilające, z żyłami numerowanymi, do zastosowań wnętrzowych i zewnętrznych oraz do układania w ziemi, 0,6/1 kV |  |  | BITNER | [6 empty] | true | true | 12 | PL | [11 empty] | n95 | no_discount_group | no_bonus_group | NOT_RELEVANT | NONE | NOT_RELEVANT | NONE | [33 empty] | 27.32.13.0 |  |  | 0 | 24 | 24 |  |  |  |  | 8544 49 99 | [8 empty] | EC000837 | KMT | KMT | 1 | 1 | [32 empty] | net_list | 46608 | PLN | 0.23 |  |  |  | 2025-07-24 |  |  | KMT | [13 empty] | https://bitner.com.pl/data/t4_text/649x234_084543241116_1000%20St%20H.JPG |  |  |  | https://bitner.com.pl/data/t4txt_photos/013842300719_14_BiT_1000_St_H.pdf |  |  |  | https://bitner.com.pl/data/t4txt_photos/100615290523_0722_DWU_S_2304_BiT1000_(St)H_0,6_1_kV_w.3.pdf |  |  |  | https://bitner.com.pl/data/t4txt_photos/11015450325_0016_3_UE_BITNER_BiT_1000_(St)H_BiT_1000_2(St)H.pdf
H61796 | 5902956119681 |  |  | BiT 1000®(St) H 5x2,5 mm² 0,6/1kV | Ekranowane, bezhalogenowe kable przeznaczone do wykonywania połączeń w obwodach sterowania. Giętka konstrukcja zapewnia dużą elastyczność oraz ułatwia montaż, umożliwia zastosowanie jako kabel zasilający do odbiorników ruchomych i przenośnych. Kabel polecany do pracy w pomieszczeniach suchych i wilgotnych oraz do zastosowań zewnętrznych. Kabel jest odporny na UV i warunki atmosferyczne. Kable nadają się do układania bezpośrednio w ziemi oraz do stosowania w instalacjach zagrożonych pożarem, ponieważ ograniczają rozprzestrzenianie się ognia po instalacji kablowej i nie emitują gazów korozyjnych podczas pożaru. Kable sklasyfikowane zgodnie z normą PN-EN 50575 (CPR). | [10 empty] | Zakłady Kablowe BITNER Sp. z o.o. | H61796 | Bezhalogenowe, ekranowane folią metalizowaną z linką uziemiającą, giętkie kable sterownicze i zasilające, z żyłami numerowanymi, do zastosowań wnętrzowych i zewnętrznych oraz do układania w ziemi, 0,6/1 kV |  |  | BITNER | [6 empty] | true | true | 12 | PL | [11 empty] | n95 | no_discount_group | no_bonus_group | NOT_RELEVANT | NONE | NOT_RELEVANT | NONE | [33 empty] | 27.32.13.0 |  |  | 0 | 24 | 24 |  |  |  |  | 8544 49 99 | [8 empty] | EC000837 | KMT | KMT | 1 | 1 | [32 empty] | net_list | 51275 | PLN | 0.23 |  |  |  | 2025-07-24 |  |  | KMT | [13 empty] | https://bitner.com.pl/data/t4_text/649x234_084543241116_1000%20St%20H.JPG |  |  |  | https://bitner.com.pl/data/t4txt_photos/013842300719_14_BiT_1000_St_H.pdf |  |  |  | https://bitner.com.pl/data/t4txt_photos/100615290523_0722_DWU_S_2304_BiT1000_(St)H_0,6_1_kV_w.3.pdf |  |  |  | https://bitner.com.pl/data/t4txt_photos/11015450325_0016_3_UE_BITNER_BiT_1000_(St)H_BiT_1000_2(St)H.pdf
H61880 | 5902956119698 |  |  | BiT 1000®(St) H 6G2,5 mm² 0,6/1kV | Ekranowane, bezhalogenowe kable przeznaczone do wykonywania połączeń w obwodach sterowania. Giętka konstrukcja zapewnia dużą elastyczność oraz ułatwia montaż, umożliwia zastosowanie jako kabel zasilający do odbiorników ruchomych i przenośnych. Kabel polecany do pracy w pomieszczeniach suchych i wilgotnych oraz do zastosowań zewnętrznych. Kabel jest odporny na UV i warunki atmosferyczne. Kable nadają się do układania bezpośrednio w ziemi oraz do stosowania w instalacjach zagrożonych pożarem, ponieważ ograniczają rozprzestrzenianie się ognia po instalacji kablowej i nie emitują gazów korozyjnych podczas pożaru. Kable sklasyfikowane zgodnie z normą PN-EN 50575 (CPR). | [10 empty] | Zakłady Kablowe BITNER Sp. z o.o. | H61880 | Bezhalogenowe, ekranowane folią metalizowaną z linką uziemiającą, giętkie kable sterownicze i zasilające, z żyłami numerowanymi, do zastosowań wnętrzowych i zewnętrznych oraz do układania w ziemi, 0,6/1 kV |  |  | BITNER | [6 empty] | true | true | 12 | PL | [11 empty] | n95 | no_discount_group | no_bonus_group | NOT_RELEVANT | NONE | NOT_RELEVANT | NONE | [33 empty] | 27.32.13.0 |  |  | 0 | 24 | 24 |  |  |  |  | 8544 49 99 | [8 empty] | EC000837 | KMT | KMT | 1 | 1 | [32 empty] | net_list | 54933 | PLN | 0.23 |  |  |  | 2025-07-24 |  |  | KMT | [13 empty] | https://bitner.com.pl/data/t4_text/649x234_084543241116_1000%20St%20H.JPG |  |  |  | https://bitner.com.pl/data/t4txt_photos/013842300719_14_BiT_1000_St_H.pdf |  |  |  | https://bitner.com.pl/data/t4txt_photos/100615290523_0722_DWU_S_2304_BiT1000_(St)H_0,6_1_kV_w.3.pdf |  |  |  | https://bitner.com.pl/data/t4txt_photos/11015450325_0016_3_UE_BITNER_BiT_1000_(St)H_BiT_1000_2(St)H.pdf
H61797 | 5902956119704 |  |  | BiT 1000®(St) H 6x2,5 mm² 0,6/1kV | Ekranowane, bezhalogenowe kable przeznaczone do wykonywania połączeń w obwodach sterowania. Giętka konstrukcja zapewnia dużą elastyczność oraz ułatwia montaż, umożliwia zastosowanie jako kabel zasilający do odbiorników ruchomych i przenośnych. Kabel polecany do pracy w pomieszczeniach suchych i wilgotnych oraz do zastosowań zewnętrznych. Kabel jest odporny na UV i warunki atmosferyczne. Kable nadają się do układania bezpośrednio w ziemi oraz do stosowania w instalacjach zagrożonych pożarem, ponieważ ograniczają rozprzestrzenianie się ognia po instalacji kablowej i nie emitują gazów korozyjnych podczas pożaru. Kable sklasyfikowane zgodnie z normą PN-EN 50575 (CPR). | [10 empty] | Zakłady Kablowe BITNER Sp. z o.o. | H61797 | Bezhalogenowe, ekranowane folią metalizowaną z linką uziemiającą, giętkie kable sterownicze i zasilające, z żyłami numerowanymi, do zastosowań wnętrzowych i zewnętrznych oraz do układania w ziemi, 0,6/1 kV |  |  | BITNER | [6 empty] | true | true | 12 | PL | [11 empty] | n95 | no_discount_group | no_bonus_group | NOT_RELEVANT | NONE | NOT_RELEVANT | NONE | [33 empty] | 27.32.13.0 |  |  | 0 | 24 | 24 |  |  |  |  | 8544 49 99 | [8 empty] | EC000837 | KMT | KMT | 1 | 1 | [32 empty] | net_list | 60408 | PLN | 0.23 |  |  |  | 2025-07-24 |  |  | KMT | [13 empty] | https://bitner.com.pl/data/t4_text/649x234_084543241116_1000%20St%20H.JPG |  |  |  | https://bitner.com.pl/data/t4txt_photos/013842300719_14_BiT_1000_St_H.pdf |  |  |  | https://bitner.com.pl/data/t4txt_photos/100615290523_0722_DWU_S_2304_BiT1000_(St)H_0,6_1_kV_w.3.pdf |  |  |  | https://bitner.com.pl/data/t4txt_photos/11015450325_0016_3_UE_BITNER_BiT_1000_(St)H_BiT_1000_2(St)H.pdf
H61881 | 5902956119711 |  |  | BiT 1000®(St) H 7G2,5 mm² 0,6/1kV | Ekranowane, bezhalogenowe kable przeznaczone do wykonywania połączeń w obwodach sterowania. Giętka konstrukcja zapewnia dużą elastyczność oraz ułatwia montaż, umożliwia zastosowanie jako kabel zasilający do odbiorników ruchomych i przenośnych. Kabel polecany do pracy w pomieszczeniach suchych i wilgotnych oraz do zastosowań zewnętrznych. Kabel jest odporny na UV i warunki atmosferyczne. Kable nadają się do układania bezpośrednio w ziemi oraz do stosowania w instalacjach zagrożonych pożarem, ponieważ ograniczają rozprzestrzenianie się ognia po instalacji kablowej i nie emitują gazów korozyjnych podczas pożaru. Kable sklasyfikowane zgodnie z normą PN-EN 50575 (CPR). | [10 empty] | Zakłady Kablowe BITNER Sp. z o.o. | H61881 | Bezhalogenowe, ekranowane folią metalizowaną z linką uziemiającą, giętkie kable sterownicze i zasilające, z żyłami numerowanymi, do zastosowań wnętrzowych i zewnętrznych oraz do układania w ziemi, 0,6/1 kV |  |  | BITNER | [6 empty] | true | true | 12 | PL | [11 empty] | n95 | no_discount_group | no_bonus_group | NOT_RELEVANT | NONE | NOT_RELEVANT | NONE | [33 empty] | 27.32.13.0 |  |  | 0 | 24 | 24 |  |  |  |  | 8544 49 99 | [8 empty] | EC000837 | KMT | KMT | 1 | 1 | [32 empty] | net_list | 61998 | PLN | 0.23 |  |  |  | 2025-07-24 |  |  | KMT | [13 empty] | https://bitner.com.pl/data/t4_text/649x234_084543241116_1000%20St%20H.JPG |  |  |  | https://bitner.com.pl/data/t4txt_photos/013842300719_14_BiT_1000_St_H.pdf |  |  |  | https://bitner.com.pl/data/t4txt_photos/100615290523_0722_DWU_S_2304_BiT1000_(St)H_0,6_1_kV_w.3.pdf |  |  |  | https://bitner.com.pl/data/t4txt_photos/11015450325_0016_3_UE_BITNER_BiT_1000_(St)H_BiT_1000_2(St)H.pdf
H61798 | 5902956119728 |  |  | BiT 1000®(St) H 7x2,5 mm² 0,6/1kV | Ekranowane, bezhalogenowe kable przeznaczone do wykonywania połączeń w obwodach sterowania. Giętka konstrukcja zapewnia dużą elastyczność oraz ułatwia montaż, umożliwia zastosowanie jako kabel zasilający do odbiorników ruchomych i przenośnych. Kabel polecany do pracy w pomieszczeniach suchych i wilgotnych oraz do zastosowań zewnętrznych. Kabel jest odporny na UV i warunki atmosferyczne. Kable nadają się do układania bezpośrednio w ziemi oraz do stosowania w instalacjach zagrożonych pożarem, ponieważ ograniczają rozprzestrzenianie się ognia po instalacji kablowej i nie emitują gazów korozyjnych podczas pożaru. Kable sklasyfikowane zgodnie z normą PN-EN 50575 (CPR). | [10 empty] | Zakłady Kablowe BITNER Sp. z o.o. | H61798 | Bezhalogenowe, ekranowane folią metalizowaną z linką uziemiającą, giętkie kable sterownicze i zasilające, z żyłami numerowanymi, do zastosowań wnętrzowych i zewnętrznych oraz do układania w ziemi, 0,6/1 kV |  |  | BITNER | [6 empty] | true | true | 12 | PL | [11 empty] | n95 | no_discount_group | no_bonus_group | NOT_RELEVANT | NONE | NOT_RELEVANT | NONE | [33 empty] | 27.32.13.0 |  |  | 0 | 24 | 24 |  |  |  |  | 8544 49 99 | [8 empty] | EC000837 | KMT | KMT | 1 | 1 | [32 empty] | net_list | 68210 | PLN | 0.23 |  |  |  | 2025-07-24 |  |  | KMT | [13 empty] | https://bitner.com.pl/data/t4_text/649x234_084543241116_1000%20St%20H.JPG |  |  |  | https://bitner.com.pl/data/t4txt_photos/013842300719_14_BiT_1000_St_H.pdf |  |  |  | https://bitner.com.pl/data/t4txt_photos/100615290523_0722_DWU_S_2304_BiT1000_(St)H_0,6_1_kV_w.3.pdf |  |  |  | https://bitner.com.pl/data/t4txt_photos/11015450325_0016_3_UE_BITNER_BiT_1000_(St)H_BiT_1000_2(St)H.pdf
H61883 | 5902956119735 |  |  | BiT 1000®(St) H 10G2,5 mm² 0,6/1kV | Ekranowane, bezhalogenowe kable przeznaczone do wykonywania połączeń w obwodach sterowania. Giętka konstrukcja zapewnia dużą elastyczność oraz ułatwia montaż, umożliwia zastosowanie jako kabel zasilający do odbiorników ruchomych i przenośnych. Kabel polecany do pracy w pomieszczeniach suchych i wilgotnych oraz do zastosowań zewnętrznych. Kabel jest odporny na UV i warunki atmosferyczne. Kable nadają się do układania bezpośrednio w ziemi oraz do stosowania w instalacjach zagrożonych pożarem, ponieważ ograniczają rozprzestrzenianie się ognia po instalacji kablowej i nie emitują gazów korozyjnych podczas pożaru. Kable sklasyfikowane zgodnie z normą PN-EN 50575 (CPR). | [10 empty] | Zakłady Kablowe BITNER Sp. z o.o. | H61883 | Bezhalogenowe, ekranowane folią metalizowaną z linką uziemiającą, giętkie kable sterownicze i zasilające, z żyłami numerowanymi, do zastosowań wnętrzowych i zewnętrznych oraz do układania w ziemi, 0,6/1 kV |  |  | BITNER | [6 empty] | true | true | 12 | PL | [11 empty] | n95 | no_discount_group | no_bonus_group | NOT_RELEVANT | NONE | NOT_RELEVANT | NONE | [33 empty] | 27.32.13.0 |  |  | 0 | 24 | 24 |  |  |  |  | 8544 49 99 | [8 empty] | EC000837 | KMT | KMT | 1 | 1 | [32 empty] | net_list | 85953 | PLN | 0.23 |  |  |  | 2025-07-24 |  |  | KMT | [13 empty] | https://bitner.com.pl/data/t4_text/649x234_084543241116_1000%20St%20H.JPG |  |  |  | https://bitner.com.pl/data/t4txt_photos/013842300719_14_BiT_1000_St_H.pdf |  |  |  | https://bitner.com.pl/data/t4txt_photos/100615290523_0722_DWU_S_2304_BiT1000_(St)H_0,6_1_kV_w.3.pdf |  |  |  | https://bitner.com.pl/data/t4txt_photos/11015450325_0016_3_UE_BITNER_BiT_1000_(St)H_BiT_1000_2(St)H.pdf
H61884 | 5902956119742 |  |  | BiT 1000®(St) H 12G2,5 mm² 0,6/1kV | Ekranowane, bezhalogenowe kable przeznaczone do wykonywania połączeń w obwodach sterowania. Giętka konstrukcja zapewnia dużą elastyczność oraz ułatwia montaż, umożliwia zastosowanie jako kabel zasilający do odbiorników ruchomych i przenośnych. Kabel polecany do pracy w pomieszczeniach suchych i wilgotnych oraz do zastosowań zewnętrznych. Kabel jest odporny na UV i warunki atmosferyczne. Kable nadają się do układania bezpośrednio w ziemi oraz do stosowania w instalacjach zagrożonych pożarem, ponieważ ograniczają rozprzestrzenianie się ognia po instalacji kablowej i nie emitują gazów korozyjnych podczas pożaru. Kable sklasyfikowane zgodnie z normą PN-EN 50575 (CPR). | [10 empty] | Zakłady Kablowe BITNER Sp. z o.o. | H61884 | Bezhalogenowe, ekranowane folią metalizowaną z linką uziemiającą, giętkie kable sterownicze i zasilające, z żyłami numerowanymi, do zastosowań wnętrzowych i zewnętrznych oraz do układania w ziemi, 0,6/1 kV |  |  | BITNER | [6 empty] | true | true | 12 | PL | [11 empty] | n95 | no_discount_group | no_bonus_group | NOT_RELEVANT | NONE | NOT_RELEVANT | NONE | [33 empty] | 27.32.13.0 |  |  | 0 | 24 | 24 |  |  |  |  | 8544 49 99 | [8 empty] | EC000837 | KMT | KMT | 1 | 1 | [32 empty] | net_list | 99753 | PLN | 0.23 |  |  |  | 2025-07-24 |  |  | KMT | [13 empty] | https://bitner.com.pl/data/t4_text/649x234_084543241116_1000%20St%20H.JPG |  |  |  | https://bitner.com.pl/data/t4txt_photos/013842300719_14_BiT_1000_St_H.pdf |  |  |  | https://bitner.com.pl/data/t4txt_photos/100615290523_0722_DWU_S_2304_BiT1000_(St)H_0,6_1_kV_w.3.pdf |  |  |  | https://bitner.com.pl/data/t4txt_photos/11015450325_0016_3_UE_BITNER_BiT_1000_(St)H_BiT_1000_2(St)H.pdf
H61799 | 5902956119759 |  |  | BiT 1000®(St) H 12x2,5 mm² 0,6/1kV | Ekranowane, bezhalogenowe kable przeznaczone do wykonywania połączeń w obwodach sterowania. Giętka konstrukcja zapewnia dużą elastyczność oraz ułatwia montaż, umożliwia zastosowanie jako kabel zasilający do odbiorników ruchomych i przenośnych. Kabel polecany do pracy w pomieszczeniach suchych i wilgotnych oraz do zastosowań zewnętrznych. Kabel jest odporny na UV i warunki atmosferyczne. Kable nadają się do układania bezpośrednio w ziemi oraz do stosowania w instalacjach zagrożonych pożarem, ponieważ ograniczają rozprzestrzenianie się ognia po instalacji kablowej i nie emitują gazów korozyjnych podczas pożaru. Kable sklasyfikowane zgodnie z normą PN-EN 50575 (CPR). | [10 empty] | Zakłady Kablowe BITNER Sp. z o.o. | H61799 | Bezhalogenowe, ekranowane folią metalizowaną z linką uziemiającą, giętkie kable sterownicze i zasilające, z żyłami numerowanymi, do zastosowań wnętrzowych i zewnętrznych oraz do układania w ziemi, 0,6/1 kV |  |  | BITNER | [6 empty] | true | true | 12 | PL | [11 empty] | n95 | no_discount_group | no_bonus_group | NOT_RELEVANT | NONE | NOT_RELEVANT | NONE | [33 empty] | 27.32.13.0 |  |  | 0 | 24 | 24 |  |  |  |  | 8544 49 99 | [8 empty] | EC000837 | KMT | KMT | 1 | 1 | [32 empty] | net_list | 109730 | PLN | 0.23 |  |  |  | 2025-07-24 |  |  | KMT | [13 empty] | https://bitner.com.pl/data/t4_text/649x234_084543241116_1000%20St%20H.JPG |  |  |  | https://bitner.com.pl/data/t4txt_photos/013842300719_14_BiT_1000_St_H.pdf |  |  |  | https://bitner.com.pl/data/t4txt_photos/100615290523_0722_DWU_S_2304_BiT1000_(St)H_0,6_1_kV_w.3.pdf |  |  |  | https://bitner.com.pl/data/t4txt_photos/11015450325_0016_3_UE_BITNER_BiT_1000_(St)H_BiT_1000_2(St)H.pdf
H61885 | 5902956119766 |  |  | BiT 1000®(St) H 14G2,5 mm² 0,6/1kV | Ekranowane, bezhalogenowe kable przeznaczone do wykonywania połączeń w obwodach sterowania. Giętka konstrukcja zapewnia dużą elastyczność oraz ułatwia montaż, umożliwia zastosowanie jako kabel zasilający do odbiorników ruchomych i przenośnych. Kabel polecany do pracy w pomieszczeniach suchych i wilgotnych oraz do zastosowań zewnętrznych. Kabel jest odporny na UV i warunki atmosferyczne. Kable nadają się do układania bezpośrednio w ziemi oraz do stosowania w instalacjach zagrożonych pożarem, ponieważ ograniczają rozprzestrzenianie się ognia po instalacji kablowej i nie emitują gazów korozyjnych podczas pożaru. Kable sklasyfikowane zgodnie z normą PN-EN 50575 (CPR). | [10 empty] | Zakłady Kablowe BITNER Sp. z o.o. | H61885 | Bezhalogenowe, ekranowane folią metalizowaną z linką uziemiającą, giętkie kable sterownicze i zasilające, z żyłami numerowanymi, do zastosowań wnętrzowych i zewnętrznych oraz do układania w ziemi, 0,6/1 kV |  |  | BITNER | [6 empty] | true | true | 12 | PL | [11 empty] | n95 | no_discount_group | no_bonus_group | NOT_RELEVANT | NONE | NOT_RELEVANT | NONE | [33 empty] | 27.32.13.0 |  |  | 0 | 24 | 24 |  |  |  |  | 8544 49 99 | [8 empty] | EC000837 | KMT | KMT | 1 | 1 | [32 empty] | net_list | 115127 | PLN | 0.23 |  |  |  | 2025-07-24 |  |  | KMT | [13 empty] | https://bitner.com.pl/data/t4_text/649x234_084543241116_1000%20St%20H.JPG |  |  |  | https://bitner.com.pl/data/t4txt_photos/013842300719_14_BiT_1000_St_H.pdf |  |  |  | https://bitner.com.pl/data/t4txt_photos/100615290523_0722_DWU_S_2304_BiT1000_(St)H_0,6_1_kV_w.3.pdf |  |  |  | https://bitner.com.pl/data/t4txt_photos/11015450325_0016_3_UE_BITNER_BiT_1000_(St)H_BiT_1000_2(St)H.pdf
H61886 | 5902956119773 |  |  | BiT 1000®(St) H 16G2,5 mm² 0,6/1kV | Ekranowane, bezhalogenowe kable przeznaczone do wykonywania połączeń w obwodach sterowania. Giętka konstrukcja zapewnia dużą elastyczność oraz ułatwia montaż, umożliwia zastosowanie jako kabel zasilający do odbiorników ruchomych i przenośnych. Kabel polecany do pracy w pomieszczeniach suchych i wilgotnych oraz do zastosowań zewnętrznych. Kabel jest odporny na UV i warunki atmosferyczne. Kable nadają się do układania bezpośrednio w ziemi oraz do stosowania w instalacjach zagrożonych pożarem, ponieważ ograniczają rozprzestrzenianie się ognia po instalacji kablowej i nie emitują gazów korozyjnych podczas pożaru. Kable sklasyfikowane zgodnie z normą PN-EN 50575 (CPR). | [10 empty] | Zakłady Kablowe BITNER Sp. z o.o. | H61886 | Bezhalogenowe, ekranowane folią metalizowaną z linką uziemiającą, giętkie kable sterownicze i zasilające, z żyłami numerowanymi, do zastosowań wnętrzowych i zewnętrznych oraz do układania w ziemi, 0,6/1 kV |  |  | BITNER | [6 empty] | true | true | 12 | PL | [11 empty] | n95 | no_discount_group | no_bonus_group | NOT_RELEVANT | NONE | NOT_RELEVANT | NONE | [33 empty] | 27.32.13.0 |  |  | 0 | 24 | 24 |  |  |  |  | 8544 49 99 | [8 empty] | EC000837 | KMT | KMT | 1 | 1 | [32 empty] | net_list | 130966 | PLN | 0.23 |  |  |  | 2025-07-24 |  |  | KMT | [13 empty] | https://bitner.com.pl/data/t4_text/649x234_084543241116_1000%20St%20H.JPG |  |  |  | https://bitner.com.pl/data/t4txt_photos/013842300719_14_BiT_1000_St_H.pdf |  |  |  | https://bitner.com.pl/data/t4txt_photos/100615290523_0722_DWU_S_2304_BiT1000_(St)H_0,6_1_kV_w.3.pdf |  |  |  | https://bitner.com.pl/data/t4txt_photos/11015450325_0016_3_UE_BITNER_BiT_1000_(St)H_BiT_1000_2(St)H.pdf
H61887 | 5902956119780 |  |  | BiT 1000®(St) H 18G2,5 mm² 0,6/1kV | Ekranowane, bezhalogenowe kable przeznaczone do wykonywania połączeń w obwodach sterowania. Giętka konstrukcja zapewnia dużą elastyczność oraz ułatwia montaż, umożliwia zastosowanie jako kabel zasilający do odbiorników ruchomych i przenośnych. Kabel polecany do pracy w pomieszczeniach suchych i wilgotnych oraz do zastosowań zewnętrznych. Kabel jest odporny na UV i warunki atmosferyczne. Kable nadają się do układania bezpośrednio w ziemi oraz do stosowania w instalacjach zagrożonych pożarem, ponieważ ograniczają rozprzestrzenianie się ognia po instalacji kablowej i nie emitują gazów korozyjnych podczas pożaru. Kable sklasyfikowane zgodnie z normą PN-EN 50575 (CPR). | [10 empty] | Zakłady Kablowe BITNER Sp. z o.o. | H61887 | Bezhalogenowe, ekranowane folią metalizowaną z linką uziemiającą, giętkie kable sterownicze i zasilające, z żyłami numerowanymi, do zastosowań wnętrzowych i zewnętrznych oraz do układania w ziemi, 0,6/1 kV |  |  | BITNER | [6 empty] | true | true | 12 | PL | [11 empty] | n95 | no_discount_group | no_bonus_group | NOT_RELEVANT | NONE | NOT_RELEVANT | NONE | [33 empty] | 27.32.13.0 |  |  | 0 | 24 | 24 |  |  |  |  | 8544 49 99 | [8 empty] | EC000837 | KMT | KMT | 1 | 1 | [32 empty] | net_list | 146533 | PLN | 0.23 |  |  |  | 2025-07-24 |  |  | KMT | [13 empty] | https://bitner.com.pl/data/t4_text/649x234_084543241116_1000%20St%20H.JPG |  |  |  | https://bitner.com.pl/data/t4txt_photos/013842300719_14_BiT_1000_St_H.pdf |  |  |  | https://bitner.com.pl/data/t4txt_photos/100615290523_0722_DWU_S_2304_BiT1000_(St)H_0,6_1_kV_w.3.pdf |  |  |  | https://bitner.com.pl/data/t4txt_photos/11015450325_0016_3_UE_BITNER_BiT_1000_(St)H_BiT_1000_2(St)H.pdf
H61888 | 5902956119797 |  |  | BiT 1000®(St) H 21G2,5 mm² 0,6/1kV | Ekranowane, bezhalogenowe kable przeznaczone do wykonywania połączeń w obwodach sterowania. Giętka konstrukcja zapewnia dużą elastyczność oraz ułatwia montaż, umożliwia zastosowanie jako kabel zasilający do odbiorników ruchomych i przenośnych. Kabel polecany do pracy w pomieszczeniach suchych i wilgotnych oraz do zastosowań zewnętrznych. Kabel jest odporny na UV i warunki atmosferyczne. Kable nadają się do układania bezpośrednio w ziemi oraz do stosowania w instalacjach zagrożonych pożarem, ponieważ ograniczają rozprzestrzenianie się ognia po instalacji kablowej i nie emitują gazów korozyjnych podczas pożaru. Kable sklasyfikowane zgodnie z normą PN-EN 50575 (CPR). | [10 empty] | Zakłady Kablowe BITNER Sp. z o.o. | H61888 | Bezhalogenowe, ekranowane folią metalizowaną z linką uziemiającą, giętkie kable sterownicze i zasilające, z żyłami numerowanymi, do zastosowań wnętrzowych i zewnętrznych oraz do układania w ziemi, 0,6/1 kV |  |  | BITNER | [6 empty] | true | true | 12 | PL | [11 empty] | n95 | no_discount_group | no_bonus_group | NOT_RELEVANT | NONE | NOT_RELEVANT | NONE | [33 empty] | 27.32.13.0 |  |  | 0 | 24 | 24 |  |  |  |  | 8544 49 99 | [8 empty] | EC000837 | KMT | KMT | 1 | 1 | [32 empty] | net_list | 169883 | PLN | 0.23 |  |  |  | 2025-07-24 |  |  | KMT | [13 empty] | https://bitner.com.pl/data/t4_text/649x234_084543241116_1000%20St%20H.JPG |  |  |  | https://bitner.com.pl/data/t4txt_photos/013842300719_14_BiT_1000_St_H.pdf |  |  |  | https://bitner.com.pl/data/t4txt_photos/100615290523_0722_DWU_S_2304_BiT1000_(St)H_0,6_1_kV_w.3.pdf |  |  |  | https://bitner.com.pl/data/t4txt_photos/11015450325_0016_3_UE_BITNER_BiT_1000_(St)H_BiT_1000_2(St)H.pdf
H61889 | 5902956119803 |  |  | BiT 1000®(St) H 25G2,5 mm² 0,6/1kV | Ekranowane, bezhalogenowe kable przeznaczone do wykonywania połączeń w obwodach sterowania. Giętka konstrukcja zapewnia dużą elastyczność oraz ułatwia montaż, umożliwia zastosowanie jako kabel zasilający do odbiorników ruchomych i przenośnych. Kabel polecany do pracy w pomieszczeniach suchych i wilgotnych oraz do zastosowań zewnętrznych. Kabel jest odporny na UV i warunki atmosferyczne. Kable nadają się do układania bezpośrednio w ziemi oraz do stosowania w instalacjach zagrożonych pożarem, ponieważ ograniczają rozprzestrzenianie się ognia po instalacji kablowej i nie emitują gazów korozyjnych podczas pożaru. Kable sklasyfikowane zgodnie z normą PN-EN 50575 (CPR). | [10 empty] | Zakłady Kablowe BITNER Sp. z o.o. | H61889 | Bezhalogenowe, ekranowane folią metalizowaną z linką uziemiającą, giętkie kable sterownicze i zasilające, z żyłami numerowanymi, do zastosowań wnętrzowych i zewnętrznych oraz do układania w ziemi, 0,6/1 kV |  |  | BITNER | [6 empty] | true | true | 12 | PL | [11 empty] | n95 | no_discount_group | no_bonus_group | NOT_RELEVANT | NONE | NOT_RELEVANT | NONE | [33 empty] | 27.32.13.0 |  |  | 0 | 24 | 24 |  |  |  |  | 8544 49 99 | [8 empty] | EC000837 | KMT | KMT | 1 | 1 | [32 empty] | net_list | 202465 | PLN | 0.23 |  |  |  | 2025-07-24 |  |  | KMT | [13 empty] | https://bitner.com.pl/data/t4_text/649x234_084543241116_1000%20St%20H.JPG |  |  |  | https://bitner.com.pl/data/t4txt_photos/013842300719_14_BiT_1000_St_H.pdf |  |  |  | https://bitner.com.pl/data/t4txt_photos/100615290523_0722_DWU_S_2304_BiT1000_(St)H_0,6_1_kV_w.3.pdf |  |  |  | https://bitner.com.pl/data/t4txt_photos/11015450325_0016_3_UE_BITNER_BiT_1000_(St)H_BiT_1000_2(St)H.pdf
H61890 | 5902956119810 |  |  | BiT 1000®(St) H 30G2,5 mm² 0,6/1kV | Ekranowane, bezhalogenowe kable przeznaczone do wykonywania połączeń w obwodach sterowania. Giętka konstrukcja zapewnia dużą elastyczność oraz ułatwia montaż, umożliwia zastosowanie jako kabel zasilający do odbiorników ruchomych i przenośnych. Kabel polecany do pracy w pomieszczeniach suchych i wilgotnych oraz do zastosowań zewnętrznych. Kabel jest odporny na UV i warunki atmosferyczne. Kable nadają się do układania bezpośrednio w ziemi oraz do stosowania w instalacjach zagrożonych pożarem, ponieważ ograniczają rozprzestrzenianie się ognia po instalacji kablowej i nie emitują gazów korozyjnych podczas pożaru. Kable sklasyfikowane zgodnie z normą PN-EN 50575 (CPR). | [10 empty] | Zakłady Kablowe BITNER Sp. z o.o. | H61890 | Bezhalogenowe, ekranowane folią metalizowaną z linką uziemiającą, giętkie kable sterownicze i zasilające, z żyłami numerowanymi, do zastosowań wnętrzowych i zewnętrznych oraz do układania w ziemi, 0,6/1 kV |  |  | BITNER | [6 empty] | true | true | 12 | PL | [11 empty] | n95 | no_discount_group | no_bonus_group | NOT_RELEVANT | NONE | NOT_RELEVANT | NONE | [33 empty] | 27.32.13.0 |  |  | 0 | 24 | 24 |  |  |  |  | 8544 49 99 | [8 empty] | EC000837 | KMT | KMT | 1 | 1 | [32 empty] | net_list | 239201 | PLN | 0.23 |  |  |  | 2025-07-24 |  |  | KMT | [13 empty] | https://bitner.com.pl/data/t4_text/649x234_084543241116_1000%20St%20H.JPG |  |  |  | https://bitner.com.pl/data/t4txt_photos/013842300719_14_BiT_1000_St_H.pdf |  |  |  | https://bitner.com.pl/data/t4txt_photos/100615290523_0722_DWU_S_2304_BiT1000_(St)H_0,6_1_kV_w.3.pdf |  |  |  | https://bitner.com.pl/data/t4txt_photos/11015450325_0016_3_UE_BITNER_BiT_1000_(St)H_BiT_1000_2(St)H.pdf
H61891 | 5902956119827 |  |  | BiT 1000®(St) H 34G2,5 mm² 0,6/1kV | Ekranowane, bezhalogenowe kable przeznaczone do wykonywania połączeń w obwodach sterowania. Giętka konstrukcja zapewnia dużą elastyczność oraz ułatwia montaż, umożliwia zastosowanie jako kabel zasilający do odbiorników ruchomych i przenośnych. Kabel polecany do pracy w pomieszczeniach suchych i wilgotnych oraz do zastosowań zewnętrznych. Kabel jest odporny na UV i warunki atmosferyczne. Kable nadają się do układania bezpośrednio w ziemi oraz do stosowania w instalacjach zagrożonych pożarem, ponieważ ograniczają rozprzestrzenianie się ognia po instalacji kablowej i nie emitują gazów korozyjnych podczas pożaru. Kable sklasyfikowane zgodnie z normą PN-EN 50575 (CPR). | [10 empty] | Zakłady Kablowe BITNER Sp. z o.o. | H61891 | Bezhalogenowe, ekranowane folią metalizowaną z linką uziemiającą, giętkie kable sterownicze i zasilające, z żyłami numerowanymi, do zastosowań wnętrzowych i zewnętrznych oraz do układania w ziemi, 0,6/1 kV |  |  | BITNER | [6 empty] | true | true | 12 | PL | [11 empty] | n95 | no_discount_group | no_bonus_group | NOT_RELEVANT | NONE | NOT_RELEVANT | NONE | [33 empty] | 27.32.13.0 |  |  | 0 | 24 | 24 |  |  |  |  | 8544 49 99 | [8 empty] | EC000837 | KMT | KMT | 1 | 1 | [32 empty] | net_list | 272489 | PLN | 0.23 |  |  |  | 2025-07-24 |  |  | KMT | [13 empty] | https://bitner.com.pl/data/t4_text/649x234_084543241116_1000%20St%20H.JPG |  |  |  | https://bitner.com.pl/data/t4txt_photos/013842300719_14_BiT_1000_St_H.pdf |  |  |  | https://bitner.com.pl/data/t4txt_photos/100615290523_0722_DWU_S_2304_BiT1000_(St)H_0,6_1_kV_w.3.pdf |  |  |  | https://bitner.com.pl/data/t4txt_photos/11015450325_0016_3_UE_BITNER_BiT_1000_(St)H_BiT_1000_2(St)H.pdf
H61892 | 5902956119834 |  |  | BiT 1000®(St) H 37G2,5 mm² 0,6/1kV | Ekranowane, bezhalogenowe kable przeznaczone do wykonywania połączeń w obwodach sterowania. Giętka konstrukcja zapewnia dużą elastyczność oraz ułatwia montaż, umożliwia zastosowanie jako kabel zasilający do odbiorników ruchomych i przenośnych. Kabel polecany do pracy w pomieszczeniach suchych i wilgotnych oraz do zastosowań zewnętrznych. Kabel jest odporny na UV i warunki atmosferyczne. Kable nadają się do układania bezpośrednio w ziemi oraz do stosowania w instalacjach zagrożonych pożarem, ponieważ ograniczają rozprzestrzenianie się ognia po instalacji kablowej i nie emitują gazów korozyjnych podczas pożaru. Kable sklasyfikowane zgodnie z normą PN-EN 50575 (CPR). | [10 empty] | Zakłady Kablowe BITNER Sp. z o.o. | H61892 | Bezhalogenowe, ekranowane folią metalizowaną z linką uziemiającą, giętkie kable sterownicze i zasilające, z żyłami numerowanymi, do zastosowań wnętrzowych i zewnętrznych oraz do układania w ziemi, 0,6/1 kV |  |  | BITNER | [6 empty] | true | true | 12 | PL | [11 empty] | n95 | no_discount_group | no_bonus_group | NOT_RELEVANT | NONE | NOT_RELEVANT | NONE | [33 empty] | 27.32.13.0 |  |  | 0 | 24 | 24 |  |  |  |  | 8544 49 99 | [8 empty] | EC000837 | KMT | KMT | 1 | 1 | [32 empty] | net_list | 293222 | PLN | 0.23 |  |  |  | 2025-07-24 |  |  | KMT | [13 empty] | https://bitner.com.pl/data/t4_text/649x234_084543241116_1000%20St%20H.JPG |  |  |  | https://bitner.com.pl/data/t4txt_photos/013842300719_14_BiT_1000_St_H.pdf |  |  |  | https://bitner.com.pl/data/t4txt_photos/100615290523_0722_DWU_S_2304_BiT1000_(St)H_0,6_1_kV_w.3.pdf |  |  |  | https://bitner.com.pl/data/t4txt_photos/11015450325_0016_3_UE_BITNER_BiT_1000_(St)H_BiT_1000_2(St)H.pdf
H61893 | 5902956119841 |  |  | BiT 1000®(St) H 42G2,5 mm² 0,6/1kV | Ekranowane, bezhalogenowe kable przeznaczone do wykonywania połączeń w obwodach sterowania. Giętka konstrukcja zapewnia dużą elastyczność oraz ułatwia montaż, umożliwia zastosowanie jako kabel zasilający do odbiorników ruchomych i przenośnych. Kabel polecany do pracy w pomieszczeniach suchych i wilgotnych oraz do zastosowań zewnętrznych. Kabel jest odporny na UV i warunki atmosferyczne. Kable nadają się do układania bezpośrednio w ziemi oraz do stosowania w instalacjach zagrożonych pożarem, ponieważ ograniczają rozprzestrzenianie się ognia po instalacji kablowej i nie emitują gazów korozyjnych podczas pożaru. Kable sklasyfikowane zgodnie z normą PN-EN 50575 (CPR). | [10 empty] | Zakłady Kablowe BITNER Sp. z o.o. | H61893 | Bezhalogenowe, ekranowane folią metalizowaną z linką uziemiającą, giętkie kable sterownicze i zasilające, z żyłami numerowanymi, do zastosowań wnętrzowych i zewnętrznych oraz do układania w ziemi, 0,6/1 kV |  |  | BITNER | [6 empty] | true | true | 12 | PL | [11 empty] | n95 | no_discount_group | no_bonus_group | NOT_RELEVANT | NONE | NOT_RELEVANT | NONE | [33 empty] | 27.32.13.0 |  |  | 0 | 24 | 24 |  |  |  |  | 8544 49 99 | [8 empty] | EC000837 | KMT | KMT | 1 | 1 | [32 empty] | net_list | 331858 | PLN | 0.23 |  |  |  | 2025-07-24 |  |  | KMT | [13 empty] | https://bitner.com.pl/data/t4_text/649x234_084543241116_1000%20St%20H.JPG |  |  |  | https://bitner.com.pl/data/t4txt_photos/013842300719_14_BiT_1000_St_H.pdf |  |  |  | https://bitner.com.pl/data/t4txt_photos/100615290523_0722_DWU_S_2304_BiT1000_(St)H_0,6_1_kV_w.3.pdf |  |  |  | https://bitner.com.pl/data/t4txt_photos/11015450325_0016_3_UE_BITNER_BiT_1000_(St)H_BiT_1000_2(St)H.pdf
H61900 | 5902956119858 |  |  | BiT 1000®(St) H 2x2x0,5 mm² 0,6/1kV | Ekranowane, bezhalogenowe kable przeznaczone do wykonywania połączeń w obwodach sterowania. Giętka konstrukcja zapewnia dużą elastyczność oraz ułatwia montaż, umożliwia zastosowanie jako kabel zasilający do odbiorników ruchomych i przenośnych. Kabel polecany do pracy w pomieszczeniach suchych i wilgotnych oraz do zastosowań zewnętrznych. Kabel jest odporny na UV i warunki atmosferyczne. Kable nadają się do układania bezpośrednio w ziemi oraz do stosowania w instalacjach zagrożonych pożarem, ponieważ ograniczają rozprzestrzenianie się ognia po instalacji kablowej i nie emitują gazów korozyjnych podczas pożaru. Kable sklasyfikowane zgodnie z normą PN-EN 50575 (CPR). | [10 empty] | Zakłady Kablowe BITNER Sp. z o.o. | H61900 | Bezhalogenowe, parowane, ekranowane folią metalizowaną z linką uziemiającą, giętkie kable sterownicze i zasilające, z żyłami numerowanymi, do zastosowań wnętrzowych i zewnętrznych oraz do układania w ziemi, 0,6/1 kV |  |  | BITNER | [6 empty] | true | true | 12 | PL | [11 empty] | n95 | no_discount_group | no_bonus_group | NOT_RELEVANT | NONE | NOT_RELEVANT | NONE | [33 empty] | 27.32.13.0 |  |  | 0 | 24 | 24 |  |  |  |  | 8544 49 99 | [8 empty] | EC000837 | KMT | KMT | 1 | 1 | [32 empty] | net_list | 14607 | PLN | 0.23 |  |  |  | 2025-07-24 |  |  | KMT | [13 empty] | https://bitner.com.pl/data/t4_text/649x234_084543241116_1000%20St%20H.JPG |  |  |  | https://bitner.com.pl/data/t4txt_photos/013842300719_14_BiT_1000_St_H.pdf |  |  |  | https://bitner.com.pl/data/t4txt_photos/100615290523_0722_DWU_S_2304_BiT1000_(St)H_0,6_1_kV_w.3.pdf |  |  |  | https://bitner.com.pl/data/t4txt_photos/11015450325_0016_3_UE_BITNER_BiT_1000_(St)H_BiT_1000_2(St)H.pdf
H61901 | 5902956119865 |  |  | BiT 1000®(St) H 3x2x0,5 mm² 0,6/1kV | Ekranowane, bezhalogenowe kable przeznaczone do wykonywania połączeń w obwodach sterowania. Giętka konstrukcja zapewnia dużą elastyczność oraz ułatwia montaż, umożliwia zastosowanie jako kabel zasilający do odbiorników ruchomych i przenośnych. Kabel polecany do pracy w pomieszczeniach suchych i wilgotnych oraz do zastosowań zewnętrznych. Kabel jest odporny na UV i warunki atmosferyczne. Kable nadają się do układania bezpośrednio w ziemi oraz do stosowania w instalacjach zagrożonych pożarem, ponieważ ograniczają rozprzestrzenianie się ognia po instalacji kablowej i nie emitują gazów korozyjnych podczas pożaru. Kable sklasyfikowane zgodnie z normą PN-EN 50575 (CPR). | [10 empty] | Zakłady Kablowe BITNER Sp. z o.o. | H61901 | Bezhalogenowe, parowane, ekranowane folią metalizowaną z linką uziemiającą, giętkie kable sterownicze i zasilające, z żyłami numerowanymi, do zastosowań wnętrzowych i zewnętrznych oraz do układania w ziemi, 0,6/1 kV |  |  | BITNER | [6 empty] | true | true | 12 | PL | [11 empty] | n95 | no_discount_group | no_bonus_group | NOT_RELEVANT | NONE | NOT_RELEVANT | NONE | [33 empty] | 27.32.13.0 |  |  | 0 | 24 | 24 |  |  |  |  | 8544 49 99 | [8 empty] | EC000837 | KMT | KMT | 1 | 1 | [32 empty] | net_list | 18294 | PLN | 0.23 |  |  |  | 2025-07-24 |  |  | KMT | [13 empty] | https://bitner.com.pl/data/t4_text/649x234_084543241116_1000%20St%20H.JPG |  |  |  | https://bitner.com.pl/data/t4txt_photos/013842300719_14_BiT_1000_St_H.pdf |  |  |  | https://bitner.com.pl/data/t4txt_photos/100615290523_0722_DWU_S_2304_BiT1000_(St)H_0,6_1_kV_w.3.pdf |  |  |  | https://bitner.com.pl/data/t4txt_photos/11015450325_0016_3_UE_BITNER_BiT_1000_(St)H_BiT_1000_2(St)H.pdf
H61902 | 5902956119872 |  |  | BiT 1000®(St) H 4x2x0,5 mm² 0,6/1kV | Ekranowane, bezhalogenowe kable przeznaczone do wykonywania połączeń w obwodach sterowania. Giętka konstrukcja zapewnia dużą elastyczność oraz ułatwia montaż, umożliwia zastosowanie jako kabel zasilający do odbiorników ruchomych i przenośnych. Kabel polecany do pracy w pomieszczeniach suchych i wilgotnych oraz do zastosowań zewnętrznych. Kabel jest odporny na UV i warunki atmosferyczne. Kable nadają się do układania bezpośrednio w ziemi oraz do stosowania w instalacjach zagrożonych pożarem, ponieważ ograniczają rozprzestrzenianie się ognia po instalacji kablowej i nie emitują gazów korozyjnych podczas pożaru. Kable sklasyfikowane zgodnie z normą PN-EN 50575 (CPR). | [10 empty] | Zakłady Kablowe BITNER Sp. z o.o. | H61902 | Bezhalogenowe, parowane, ekranowane folią metalizowaną z linką uziemiającą, giętkie kable sterownicze i zasilające, z żyłami numerowanymi, do zastosowań wnętrzowych i zewnętrznych oraz do układania w ziemi, 0,6/1 kV |  |  | BITNER | [6 empty] | true | true | 12 | PL | [11 empty] | n95 | no_discount_group | no_bonus_group | NOT_RELEVANT | NONE | NOT_RELEVANT | NONE | [33 empty] | 27.32.13.0 |  |  | 0 | 24 | 24 |  |  |  |  | 8544 49 99 | [8 empty] | EC000837 | KMT | KMT | 1 | 1 | [32 empty] | net_list | 22354 | PLN | 0.23 |  |  |  | 2025-07-24 |  |  | KMT | [13 empty] | https://bitner.com.pl/data/t4_text/649x234_084543241116_1000%20St%20H.JPG |  |  |  | https://bitner.com.pl/data/t4txt_photos/013842300719_14_BiT_1000_St_H.pdf |  |  |  | https://bitner.com.pl/data/t4txt_photos/100615290523_0722_DWU_S_2304_BiT1000_(St)H_0,6_1_kV_w.3.pdf |  |  |  | https://bitner.com.pl/data/t4txt_photos/11015450325_0016_3_UE_BITNER_BiT_1000_(St)H_BiT_1000_2(St)H.pdf
H61903 | 5902956119889 |  |  | BiT 1000®(St) H 5x2x0,5 mm² 0,6/1kV | Ekranowane, bezhalogenowe kable przeznaczone do wykonywania połączeń w obwodach sterowania. Giętka konstrukcja zapewnia dużą elastyczność oraz ułatwia montaż, umożliwia zastosowanie jako kabel zasilający do odbiorników ruchomych i przenośnych. Kabel polecany do pracy w pomieszczeniach suchych i wilgotnych oraz do zastosowań zewnętrznych. Kabel jest odporny na UV i warunki atmosferyczne. Kable nadają się do układania bezpośrednio w ziemi oraz do stosowania w instalacjach zagrożonych pożarem, ponieważ ograniczają rozprzestrzenianie się ognia po instalacji kablowej i nie emitują gazów korozyjnych podczas pożaru. Kable sklasyfikowane zgodnie z normą PN-EN 50575 (CPR). | [10 empty] | Zakłady Kablowe BITNER Sp. z o.o. | H61903 | Bezhalogenowe, parowane, ekranowane folią metalizowaną z linką uziemiającą, giętkie kable sterownicze i zasilające, z żyłami numerowanymi, do zastosowań wnętrzowych i zewnętrznych oraz do układania w ziemi, 0,6/1 kV |  |  | BITNER | [6 empty] | true | true | 12 | PL | [11 empty] | n95 | no_discount_group | no_bonus_group | NOT_RELEVANT | NONE | NOT_RELEVANT | NONE | [33 empty] | 27.32.13.0 |  |  | 0 | 24 | 24 |  |  |  |  | 8544 49 99 | [8 empty] | EC000837 | KMT | KMT | 1 | 1 | [32 empty] | net_list | 27273 | PLN | 0.23 |  |  |  | 2025-07-24 |  |  | KMT | [13 empty] | https://bitner.com.pl/data/t4_text/649x234_084543241116_1000%20St%20H.JPG |  |  |  | https://bitner.com.pl/data/t4txt_photos/013842300719_14_BiT_1000_St_H.pdf |  |  |  | https://bitner.com.pl/data/t4txt_photos/100615290523_0722_DWU_S_2304_BiT1000_(St)H_0,6_1_kV_w.3.pdf |  |  |  | https://bitner.com.pl/data/t4txt_photos/11015450325_0016_3_UE_BITNER_BiT_1000_(St)H_BiT_1000_2(St)H.pdf
H61904 | 5902956119896 |  |  | BiT 1000®(St) H 6x2x0,5 mm² 0,6/1kV | Ekranowane, bezhalogenowe kable przeznaczone do wykonywania połączeń w obwodach sterowania. Giętka konstrukcja zapewnia dużą elastyczność oraz ułatwia montaż, umożliwia zastosowanie jako kabel zasilający do odbiorników ruchomych i przenośnych. Kabel polecany do pracy w pomieszczeniach suchych i wilgotnych oraz do zastosowań zewnętrznych. Kabel jest odporny na UV i warunki atmosferyczne. Kable nadają się do układania bezpośrednio w ziemi oraz do stosowania w instalacjach zagrożonych pożarem, ponieważ ograniczają rozprzestrzenianie się ognia po instalacji kablowej i nie emitują gazów korozyjnych podczas pożaru. Kable sklasyfikowane zgodnie z normą PN-EN 50575 (CPR). | [10 empty] | Zakłady Kablowe BITNER Sp. z o.o. | H61904 | Bezhalogenowe, parowane, ekranowane folią metalizowaną z linką uziemiającą, giętkie kable sterownicze i zasilające, z żyłami numerowanymi, do zastosowań wnętrzowych i zewnętrznych oraz do układania w ziemi, 0,6/1 kV |  |  | BITNER | [6 empty] | true | true | 12 | PL | [11 empty] | n95 | no_discount_group | no_bonus_group | NOT_RELEVANT | NONE | NOT_RELEVANT | NONE | [33 empty] | 27.32.13.0 |  |  | 0 | 24 | 24 |  |  |  |  | 8544 49 99 | [8 empty] | EC000837 | KMT | KMT | 1 | 1 | [32 empty] | net_list | 30863 | PLN | 0.23 |  |  |  | 2025-07-24 |  |  | KMT | [13 empty] | https://bitner.com.pl/data/t4_text/649x234_084543241116_1000%20St%20H.JPG |  |  |  | https://bitner.com.pl/data/t4txt_photos/013842300719_14_BiT_1000_St_H.pdf |  |  |  | https://bitner.com.pl/data/t4txt_photos/100615290523_0722_DWU_S_2304_BiT1000_(St)H_0,6_1_kV_w.3.pdf |  |  |  | https://bitner.com.pl/data/t4txt_photos/11015450325_0016_3_UE_BITNER_BiT_1000_(St)H_BiT_1000_2(St)H.pdf
H61905 | 5902956119902 |  |  | BiT 1000®(St) H 7x2x0,5 mm² 0,6/1kV | Ekranowane, bezhalogenowe kable przeznaczone do wykonywania połączeń w obwodach sterowania. Giętka konstrukcja zapewnia dużą elastyczność oraz ułatwia montaż, umożliwia zastosowanie jako kabel zasilający do odbiorników ruchomych i przenośnych. Kabel polecany do pracy w pomieszczeniach suchych i wilgotnych oraz do zastosowań zewnętrznych. Kabel jest odporny na UV i warunki atmosferyczne. Kable nadają się do układania bezpośrednio w ziemi oraz do stosowania w instalacjach zagrożonych pożarem, ponieważ ograniczają rozprzestrzenianie się ognia po instalacji kablowej i nie emitują gazów korozyjnych podczas pożaru. Kable sklasyfikowane zgodnie z normą PN-EN 50575 (CPR). | [10 empty] | Zakłady Kablowe BITNER Sp. z o.o. | H61905 | Bezhalogenowe, parowane, ekranowane folią metalizowaną z linką uziemiającą, giętkie kable sterownicze i zasilające, z żyłami numerowanymi, do zastosowań wnętrzowych i zewnętrznych oraz do układania w ziemi, 0,6/1 kV |  |  | BITNER | [6 empty] | true | true | 12 | PL | [11 empty] | n95 | no_discount_group | no_bonus_group | NOT_RELEVANT | NONE | NOT_RELEVANT | NONE | [33 empty] | 27.32.13.0 |  |  | 0 | 24 | 24 |  |  |  |  | 8544 49 99 | [8 empty] | EC000837 | KMT | KMT | 1 | 1 | [32 empty] | net_list | 35706 | PLN | 0.23 |  |  |  | 2025-07-24 |  |  | KMT | [13 empty] | https://bitner.com.pl/data/t4_text/649x234_084543241116_1000%20St%20H.JPG |  |  |  | https://bitner.com.pl/data/t4txt_photos/013842300719_14_BiT_1000_St_H.pdf |  |  |  | https://bitner.com.pl/data/t4txt_photos/100615290523_0722_DWU_S_2304_BiT1000_(St)H_0,6_1_kV_w.3.pdf |  |  |  | https://bitner.com.pl/data/t4txt_photos/11015450325_0016_3_UE_BITNER_BiT_1000_(St)H_BiT_1000_2(St)H.pdf
H61906 | 5902956119919 |  |  | BiT 1000®(St) H 8x2x0,5 mm² 0,6/1kV | Ekranowane, bezhalogenowe kable przeznaczone do wykonywania połączeń w obwodach sterowania. Giętka konstrukcja zapewnia dużą elastyczność oraz ułatwia montaż, umożliwia zastosowanie jako kabel zasilający do odbiorników ruchomych i przenośnych. Kabel polecany do pracy w pomieszczeniach suchych i wilgotnych oraz do zastosowań zewnętrznych. Kabel jest odporny na UV i warunki atmosferyczne. Kable nadają się do układania bezpośrednio w ziemi oraz do stosowania w instalacjach zagrożonych pożarem, ponieważ ograniczają rozprzestrzenianie się ognia po instalacji kablowej i nie emitują gazów korozyjnych podczas pożaru. Kable sklasyfikowane zgodnie z normą PN-EN 50575 (CPR). | [10 empty] | Zakłady Kablowe BITNER Sp. z o.o. | H61906 | Bezhalogenowe, parowane, ekranowane folią metalizowaną z linką uziemiającą, giętkie kable sterownicze i zasilające, z żyłami numerowanymi, do zastosowań wnętrzowych i zewnętrznych oraz do układania w ziemi, 0,6/1 kV |  |  | BITNER | [6 empty] | true | true | 12 | PL | [11 empty] | n95 | no_discount_group | no_bonus_group | NOT_RELEVANT | NONE | NOT_RELEVANT | NONE | [33 empty] | 27.32.13.0 |  |  | 0 | 24 | 24 |  |  |  |  | 8544 49 99 | [8 empty] | EC000837 | KMT | KMT | 1 | 1 | [32 empty] | net_list | 37096 | PLN | 0.23 |  |  |  | 2025-07-24 |  |  | KMT | [13 empty] | https://bitner.com.pl/data/t4_text/649x234_084543241116_1000%20St%20H.JPG |  |  |  | https://bitner.com.pl/data/t4txt_photos/013842300719_14_BiT_1000_St_H.pdf |  |  |  | https://bitner.com.pl/data/t4txt_photos/100615290523_0722_DWU_S_2304_BiT1000_(St)H_0,6_1_kV_w.3.pdf |  |  |  | https://bitner.com.pl/data/t4txt_photos/11015450325_0016_3_UE_BITNER_BiT_1000_(St)H_BiT_1000_2(St)H.pdf
H61907 | 5902956119926 |  |  | BiT 1000®(St) H 10x2x0,5 mm² 0,6/1kV | Ekranowane, bezhalogenowe kable przeznaczone do wykonywania połączeń w obwodach sterowania. Giętka konstrukcja zapewnia dużą elastyczność oraz ułatwia montaż, umożliwia zastosowanie jako kabel zasilający do odbiorników ruchomych i przenośnych. Kabel polecany do pracy w pomieszczeniach suchych i wilgotnych oraz do zastosowań zewnętrznych. Kabel jest odporny na UV i warunki atmosferyczne. Kable nadają się do układania bezpośrednio w ziemi oraz do stosowania w instalacjach zagrożonych pożarem, ponieważ ograniczają rozprzestrzenianie się ognia po instalacji kablowej i nie emitują gazów korozyjnych podczas pożaru. Kable sklasyfikowane zgodnie z normą PN-EN 50575 (CPR). | [10 empty] | Zakłady Kablowe BITNER Sp. z o.o. | H61907 | Bezhalogenowe, parowane, ekranowane folią metalizowaną z linką uziemiającą, giętkie kable sterownicze i zasilające, z żyłami numerowanymi, do zastosowań wnętrzowych i zewnętrznych oraz do układania w ziemi, 0,6/1 kV |  |  | BITNER | [6 empty] | true | true | 12 | PL | [11 empty] | n95 | no_discount_group | no_bonus_group | NOT_RELEVANT | NONE | NOT_RELEVANT | NONE | [33 empty] | 27.32.13.0 |  |  | 0 | 24 | 24 |  |  |  |  | 8544 49 99 | [8 empty] | EC000837 | KMT | KMT | 1 | 1 | [32 empty] | net_list | 44840 | PLN | 0.23 |  |  |  | 2025-07-24 |  |  | KMT | [13 empty] | https://bitner.com.pl/data/t4_text/649x234_084543241116_1000%20St%20H.JPG |  |  |  | https://bitner.com.pl/data/t4txt_photos/013842300719_14_BiT_1000_St_H.pdf |  |  |  | https://bitner.com.pl/data/t4txt_photos/100615290523_0722_DWU_S_2304_BiT1000_(St)H_0,6_1_kV_w.3.pdf |  |  |  | https://bitner.com.pl/data/t4txt_photos/11015450325_0016_3_UE_BITNER_BiT_1000_(St)H_BiT_1000_2(St)H.pdf
H61908 | 5902956119933 |  |  | BiT 1000®(St) H 12x2x0,5 mm² 0,6/1kV | Ekranowane, bezhalogenowe kable przeznaczone do wykonywania połączeń w obwodach sterowania. Giętka konstrukcja zapewnia dużą elastyczność oraz ułatwia montaż, umożliwia zastosowanie jako kabel zasilający do odbiorników ruchomych i przenośnych. Kabel polecany do pracy w pomieszczeniach suchych i wilgotnych oraz do zastosowań zewnętrznych. Kabel jest odporny na UV i warunki atmosferyczne. Kable nadają się do układania bezpośrednio w ziemi oraz do stosowania w instalacjach zagrożonych pożarem, ponieważ ograniczają rozprzestrzenianie się ognia po instalacji kablowej i nie emitują gazów korozyjnych podczas pożaru. Kable sklasyfikowane zgodnie z normą PN-EN 50575 (CPR). | [10 empty] | Zakłady Kablowe BITNER Sp. z o.o. | H61908 | Bezhalogenowe, parowane, ekranowane folią metalizowaną z linką uziemiającą, giętkie kable sterownicze i zasilające, z żyłami numerowanymi, do zastosowań wnętrzowych i zewnętrznych oraz do układania w ziemi, 0,6/1 kV |  |  | BITNER | [6 empty] | true | true | 12 | PL | [11 empty] | n95 | no_discount_group | no_bonus_group | NOT_RELEVANT | NONE | NOT_RELEVANT | NONE | [33 empty] | 27.32.13.0 |  |  | 0 | 24 | 24 |  |  |  |  | 8544 49 99 | [8 empty] | EC000837 | KMT | KMT | 1 | 1 | [32 empty] | net_list | 52642 | PLN | 0.23 |  |  |  | 2025-07-24 |  |  | KMT | [13 empty] | https://bitner.com.pl/data/t4_text/649x234_084543241116_1000%20St%20H.JPG |  |  |  | https://bitner.com.pl/data/t4txt_photos/013842300719_14_BiT_1000_St_H.pdf |  |  |  | https://bitner.com.pl/data/t4txt_photos/100615290523_0722_DWU_S_2304_BiT1000_(St)H_0,6_1_kV_w.3.pdf |  |  |  | https://bitner.com.pl/data/t4txt_photos/11015450325_0016_3_UE_BITNER_BiT_1000_(St)H_BiT_1000_2(St)H.pdf
H61909 | 5902956119940 |  |  | BiT 1000®(St) H 14x2x0,5 mm² 0,6/1kV | Ekranowane, bezhalogenowe kable przeznaczone do wykonywania połączeń w obwodach sterowania. Giętka konstrukcja zapewnia dużą elastyczność oraz ułatwia montaż, umożliwia zastosowanie jako kabel zasilający do odbiorników ruchomych i przenośnych. Kabel polecany do pracy w pomieszczeniach suchych i wilgotnych oraz do zastosowań zewnętrznych. Kabel jest odporny na UV i warunki atmosferyczne. Kable nadają się do układania bezpośrednio w ziemi oraz do stosowania w instalacjach zagrożonych pożarem, ponieważ ograniczają rozprzestrzenianie się ognia po instalacji kablowej i nie emitują gazów korozyjnych podczas pożaru. Kable sklasyfikowane zgodnie z normą PN-EN 50575 (CPR). | [10 empty] | Zakłady Kablowe BITNER Sp. z o.o. | H61909 | Bezhalogenowe, parowane, ekranowane folią metalizowaną z linką uziemiającą, giętkie kable sterownicze i zasilające, z żyłami numerowanymi, do zastosowań wnętrzowych i zewnętrznych oraz do układania w ziemi, 0,6/1 kV |  |  | BITNER | [6 empty] | true | true | 12 | PL | [11 empty] | n95 | no_discount_group | no_bonus_group | NOT_RELEVANT | NONE | NOT_RELEVANT | NONE | [33 empty] | 27.32.13.0 |  |  | 0 | 24 | 24 |  |  |  |  | 8544 49 99 | [8 empty] | EC000837 | KMT | KMT | 1 | 1 | [32 empty] | net_list | 60310 | PLN | 0.23 |  |  |  | 2025-07-24 |  |  | KMT | [13 empty] | https://bitner.com.pl/data/t4_text/649x234_084543241116_1000%20St%20H.JPG |  |  |  | https://bitner.com.pl/data/t4txt_photos/013842300719_14_BiT_1000_St_H.pdf |  |  |  | https://bitner.com.pl/data/t4txt_photos/100615290523_0722_DWU_S_2304_BiT1000_(St)H_0,6_1_kV_w.3.pdf |  |  |  | https://bitner.com.pl/data/t4txt_photos/11015450325_0016_3_UE_BITNER_BiT_1000_(St)H_BiT_1000_2(St)H.pdf
H61910 | 5902956119957 |  |  | BiT 1000®(St) H 16x2x0,5 mm² 0,6/1kV | Ekranowane, bezhalogenowe kable przeznaczone do wykonywania połączeń w obwodach sterowania. Giętka konstrukcja zapewnia dużą elastyczność oraz ułatwia montaż, umożliwia zastosowanie jako kabel zasilający do odbiorników ruchomych i przenośnych. Kabel polecany do pracy w pomieszczeniach suchych i wilgotnych oraz do zastosowań zewnętrznych. Kabel jest odporny na UV i warunki atmosferyczne. Kable nadają się do układania bezpośrednio w ziemi oraz do stosowania w instalacjach zagrożonych pożarem, ponieważ ograniczają rozprzestrzenianie się ognia po instalacji kablowej i nie emitują gazów korozyjnych podczas pożaru. Kable sklasyfikowane zgodnie z normą PN-EN 50575 (CPR). | [10 empty] | Zakłady Kablowe BITNER Sp. z o.o. | H61910 | Bezhalogenowe, parowane, ekranowane folią metalizowaną z linką uziemiającą, giętkie kable sterownicze i zasilające, z żyłami numerowanymi, do zastosowań wnętrzowych i zewnętrznych oraz do układania w ziemi, 0,6/1 kV |  |  | BITNER | [6 empty] | true | true | 12 | PL | [11 empty] | n95 | no_discount_group | no_bonus_group | NOT_RELEVANT | NONE | NOT_RELEVANT | NONE | [33 empty] | 27.32.13.0 |  |  | 0 | 24 | 24 |  |  |  |  | 8544 49 99 | [8 empty] | EC000837 | KMT | KMT | 1 | 1 | [32 empty] | net_list | 66977 | PLN | 0.23 |  |  |  | 2025-07-24 |  |  | KMT | [13 empty] | https://bitner.com.pl/data/t4_text/649x234_084543241116_1000%20St%20H.JPG |  |  |  | https://bitner.com.pl/data/t4txt_photos/013842300719_14_BiT_1000_St_H.pdf |  |  |  | https://bitner.com.pl/data/t4txt_photos/100615290523_0722_DWU_S_2304_BiT1000_(St)H_0,6_1_kV_w.3.pdf |  |  |  | https://bitner.com.pl/data/t4txt_photos/11015450325_0016_3_UE_BITNER_BiT_1000_(St)H_BiT_1000_2(St)H.pdf
H61911 | 5902956119964 |  |  | BiT 1000®(St) H 18x2x0,5 mm² 0,6/1kV | Ekranowane, bezhalogenowe kable przeznaczone do wykonywania połączeń w obwodach sterowania. Giętka konstrukcja zapewnia dużą elastyczność oraz ułatwia montaż, umożliwia zastosowanie jako kabel zasilający do odbiorników ruchomych i przenośnych. Kabel polecany do pracy w pomieszczeniach suchych i wilgotnych oraz do zastosowań zewnętrznych. Kabel jest odporny na UV i warunki atmosferyczne. Kable nadają się do układania bezpośrednio w ziemi oraz do stosowania w instalacjach zagrożonych pożarem, ponieważ ograniczają rozprzestrzenianie się ognia po instalacji kablowej i nie emitują gazów korozyjnych podczas pożaru. Kable sklasyfikowane zgodnie z normą PN-EN 50575 (CPR). | [10 empty] | Zakłady Kablowe BITNER Sp. z o.o. | H61911 | Bezhalogenowe, parowane, ekranowane folią metalizowaną z linką uziemiającą, giętkie kable sterownicze i zasilające, z żyłami numerowanymi, do zastosowań wnętrzowych i zewnętrznych oraz do układania w ziemi, 0,6/1 kV |  |  | BITNER | [6 empty] | true | true | 12 | PL | [11 empty] | n95 | no_discount_group | no_bonus_group | NOT_RELEVANT | NONE | NOT_RELEVANT | NONE | [33 empty] | 27.32.13.0 |  |  | 0 | 24 | 24 |  |  |  |  | 8544 49 99 | [8 empty] | EC000837 | KMT | KMT | 1 | 1 | [32 empty] | net_list | 73783 | PLN | 0.23 |  |  |  | 2025-07-24 |  |  | KMT | [13 empty] | https://bitner.com.pl/data/t4_text/649x234_084543241116_1000%20St%20H.JPG |  |  |  | https://bitner.com.pl/data/t4txt_photos/013842300719_14_BiT_1000_St_H.pdf |  |  |  | https://bitner.com.pl/data/t4txt_photos/100615290523_0722_DWU_S_2304_BiT1000_(St)H_0,6_1_kV_w.3.pdf |  |  |  | https://bitner.com.pl/data/t4txt_photos/11015450325_0016_3_UE_BITNER_BiT_1000_(St)H_BiT_1000_2(St)H.pdf
H61912 | 5902956119971 |  |  | BiT 1000®(St) H 20x2x0,5 mm² 0,6/1kV | Ekranowane, bezhalogenowe kable przeznaczone do wykonywania połączeń w obwodach sterowania. Giętka konstrukcja zapewnia dużą elastyczność oraz ułatwia montaż, umożliwia zastosowanie jako kabel zasilający do odbiorników ruchomych i przenośnych. Kabel polecany do pracy w pomieszczeniach suchych i wilgotnych oraz do zastosowań zewnętrznych. Kabel jest odporny na UV i warunki atmosferyczne. Kable nadają się do układania bezpośrednio w ziemi oraz do stosowania w instalacjach zagrożonych pożarem, ponieważ ograniczają rozprzestrzenianie się ognia po instalacji kablowej i nie emitują gazów korozyjnych podczas pożaru. Kable sklasyfikowane zgodnie z normą PN-EN 50575 (CPR). | [10 empty] | Zakłady Kablowe BITNER Sp. z o.o. | H61912 | Bezhalogenowe, parowane, ekranowane folią metalizowaną z linką uziemiającą, giętkie kable sterownicze i zasilające, z żyłami numerowanymi, do zastosowań wnętrzowych i zewnętrznych oraz do układania w ziemi, 0,6/1 kV |  |  | BITNER | [6 empty] | true | true | 12 | PL | [11 empty] | n95 | no_discount_group | no_bonus_group | NOT_RELEVANT | NONE | NOT_RELEVANT | NONE | [33 empty] | 27.32.13.0 |  |  | 0 | 24 | 24 |  |  |  |  | 8544 49 99 | [8 empty] | EC000837 | KMT | KMT | 1 | 1 | [32 empty] | net_list | 81069 | PLN | 0.23 |  |  |  | 2025-07-24 |  |  | KMT | [13 empty] | https://bitner.com.pl/data/t4_text/649x234_084543241116_1000%20St%20H.JPG |  |  |  | https://bitner.com.pl/data/t4txt_photos/013842300719_14_BiT_1000_St_H.pdf |  |  |  | https://bitner.com.pl/data/t4txt_photos/100615290523_0722_DWU_S_2304_BiT1000_(St)H_0,6_1_kV_w.3.pdf |  |  |  | https://bitner.com.pl/data/t4txt_photos/11015450325_0016_3_UE_BITNER_BiT_1000_(St)H_BiT_1000_2(St)H.pdf
H61913 | 5902956119988 |  |  | BiT 1000®(St) H 24x2x0,5 mm² 0,6/1kV | Ekranowane, bezhalogenowe kable przeznaczone do wykonywania połączeń w obwodach sterowania. Giętka konstrukcja zapewnia dużą elastyczność oraz ułatwia montaż, umożliwia zastosowanie jako kabel zasilający do odbiorników ruchomych i przenośnych. Kabel polecany do pracy w pomieszczeniach suchych i wilgotnych oraz do zastosowań zewnętrznych. Kabel jest odporny na UV i warunki atmosferyczne. Kable nadają się do układania bezpośrednio w ziemi oraz do stosowania w instalacjach zagrożonych pożarem, ponieważ ograniczają rozprzestrzenianie się ognia po instalacji kablowej i nie emitują gazów korozyjnych podczas pożaru. Kable sklasyfikowane zgodnie z normą PN-EN 50575 (CPR). | [10 empty] | Zakłady Kablowe BITNER Sp. z o.o. | H61913 | Bezhalogenowe, parowane, ekranowane folią metalizowaną z linką uziemiającą, giętkie kable sterownicze i zasilające, z żyłami numerowanymi, do zastosowań wnętrzowych i zewnętrznych oraz do układania w ziemi, 0,6/1 kV |  |  | BITNER | [6 empty] | true | true | 12 | PL | [11 empty] | n95 | no_discount_group | no_bonus_group | NOT_RELEVANT | NONE | NOT_RELEVANT | NONE | [33 empty] | 27.32.13.0 |  |  | 0 | 24 | 24 |  |  |  |  | 8544 49 99 | [8 empty] | EC000837 | KMT | KMT | 1 | 1 | [32 empty] | net_list | 95328 | PLN | 0.23 |  |  |  | 2025-07-24 |  |  | KMT | [13 empty] | https://bitner.com.pl/data/t4_text/649x234_084543241116_1000%20St%20H.JPG |  |  |  | https://bitner.com.pl/data/t4txt_photos/013842300719_14_BiT_1000_St_H.pdf |  |  |  | https://bitner.com.pl/data/t4txt_photos/100615290523_0722_DWU_S_2304_BiT1000_(St)H_0,6_1_kV_w.3.pdf |  |  |  | https://bitner.com.pl/data/t4txt_photos/11015450325_0016_3_UE_BITNER_BiT_1000_(St)H_BiT_1000_2(St)H.pdf
H61914 | 5902956119995 |  |  | BiT 1000®(St) H 2x2x0,75 mm² 0,6/1kV | Ekranowane, bezhalogenowe kable przeznaczone do wykonywania połączeń w obwodach sterowania. Giętka konstrukcja zapewnia dużą elastyczność oraz ułatwia montaż, umożliwia zastosowanie jako kabel zasilający do odbiorników ruchomych i przenośnych. Kabel polecany do pracy w pomieszczeniach suchych i wilgotnych oraz do zastosowań zewnętrznych. Kabel jest odporny na UV i warunki atmosferyczne. Kable nadają się do układania bezpośrednio w ziemi oraz do stosowania w instalacjach zagrożonych pożarem, ponieważ ograniczają rozprzestrzenianie się ognia po instalacji kablowej i nie emitują gazów korozyjnych podczas pożaru. Kable sklasyfikowane zgodnie z normą PN-EN 50575 (CPR). | [10 empty] | Zakłady Kablowe BITNER Sp. z o.o. | H61914 | Bezhalogenowe, parowane, ekranowane folią metalizowaną z linką uziemiającą, giętkie kable sterownicze i zasilające, z żyłami numerowanymi, do zastosowań wnętrzowych i zewnętrznych oraz do układania w ziemi, 0,6/1 kV |  |  | BITNER | [6 empty] | true | true | 12 | PL | [11 empty] | n95 | no_discount_group | no_bonus_group | NOT_RELEVANT | NONE | NOT_RELEVANT | NONE | [33 empty] | 27.32.13.0 |  |  | 0 | 24 | 24 |  |  |  |  | 8544 49 99 | [8 empty] | EC000837 | KMT | KMT | 1 | 1 | [32 empty] | net_list | 18433 | PLN | 0.23 |  |  |  | 2025-07-24 |  |  | KMT | [13 empty] | https://bitner.com.pl/data/t4_text/649x234_084543241116_1000%20St%20H.JPG |  |  |  | https://bitner.com.pl/data/t4txt_photos/013842300719_14_BiT_1000_St_H.pdf |  |  |  | https://bitner.com.pl/data/t4txt_photos/100615290523_0722_DWU_S_2304_BiT1000_(St)H_0,6_1_kV_w.3.pdf |  |  |  | https://bitner.com.pl/data/t4txt_photos/11015450325_0016_3_UE_BITNER_BiT_1000_(St)H_BiT_1000_2(St)H.pdf
H61915 | 5902956120007 |  |  | BiT 1000®(St) H 3x2x0,75 mm² 0,6/1kV | Ekranowane, bezhalogenowe kable przeznaczone do wykonywania połączeń w obwodach sterowania. Giętka konstrukcja zapewnia dużą elastyczność oraz ułatwia montaż, umożliwia zastosowanie jako kabel zasilający do odbiorników ruchomych i przenośnych. Kabel polecany do pracy w pomieszczeniach suchych i wilgotnych oraz do zastosowań zewnętrznych. Kabel jest odporny na UV i warunki atmosferyczne. Kable nadają się do układania bezpośrednio w ziemi oraz do stosowania w instalacjach zagrożonych pożarem, ponieważ ograniczają rozprzestrzenianie się ognia po instalacji kablowej i nie emitują gazów korozyjnych podczas pożaru. Kable sklasyfikowane zgodnie z normą PN-EN 50575 (CPR). | [10 empty] | Zakłady Kablowe BITNER Sp. z o.o. | H61915 | Bezhalogenowe, parowane, ekranowane folią metalizowaną z linką uziemiającą, giętkie kable sterownicze i zasilające, z żyłami numerowanymi, do zastosowań wnętrzowych i zewnętrznych oraz do układania w ziemi, 0,6/1 kV |  |  | BITNER | [6 empty] | true | true | 12 | PL | [11 empty] | n95 | no_discount_group | no_bonus_group | NOT_RELEVANT | NONE | NOT_RELEVANT | NONE | [33 empty] | 27.32.13.0 |  |  | 0 | 24 | 24 |  |  |  |  | 8544 49 99 | [8 empty] | EC000837 | KMT | KMT | 1 | 1 | [32 empty] | net_list | 23392 | PLN | 0.23 |  |  |  | 2025-07-24 |  |  | KMT | [13 empty] | https://bitner.com.pl/data/t4_text/649x234_084543241116_1000%20St%20H.JPG |  |  |  | https://bitner.com.pl/data/t4txt_photos/013842300719_14_BiT_1000_St_H.pdf |  |  |  | https://bitner.com.pl/data/t4txt_photos/100615290523_0722_DWU_S_2304_BiT1000_(St)H_0,6_1_kV_w.3.pdf |  |  |  | https://bitner.com.pl/data/t4txt_photos/11015450325_0016_3_UE_BITNER_BiT_1000_(St)H_BiT_1000_2(St)H.pdf
H61916 | 5902956120014 |  |  | BiT 1000®(St) H 4x2x0,75 mm² 0,6/1kV | Ekranowane, bezhalogenowe kable przeznaczone do wykonywania połączeń w obwodach sterowania. Giętka konstrukcja zapewnia dużą elastyczność oraz ułatwia montaż, umożliwia zastosowanie jako kabel zasilający do odbiorników ruchomych i przenośnych. Kabel polecany do pracy w pomieszczeniach suchych i wilgotnych oraz do zastosowań zewnętrznych. Kabel jest odporny na UV i warunki atmosferyczne. Kable nadają się do układania bezpośrednio w ziemi oraz do stosowania w instalacjach zagrożonych pożarem, ponieważ ograniczają rozprzestrzenianie się ognia po instalacji kablowej i nie emitują gazów korozyjnych podczas pożaru. Kable sklasyfikowane zgodnie z normą PN-EN 50575 (CPR). | [10 empty] | Zakłady Kablowe BITNER Sp. z o.o. | H61916 | Bezhalogenowe, parowane, ekranowane folią metalizowaną z linką uziemiającą, giętkie kable sterownicze i zasilające, z żyłami numerowanymi, do zastosowań wnętrzowych i zewnętrznych oraz do układania w ziemi, 0,6/1 kV |  |  | BITNER | [6 empty] | true | true | 12 | PL | [11 empty] | n95 | no_discount_group | no_bonus_group | NOT_RELEVANT | NONE | NOT_RELEVANT | NONE | [33 empty] | 27.32.13.0 |  |  | 0 | 24 | 24 |  |  |  |  | 8544 49 99 | [8 empty] | EC000837 | KMT | KMT | 1 | 1 | [32 empty] | net_list | 29350 | PLN | 0.23 |  |  |  | 2025-07-24 |  |  | KMT | [13 empty] | https://bitner.com.pl/data/t4_text/649x234_084543241116_1000%20St%20H.JPG |  |  |  | https://bitner.com.pl/data/t4txt_photos/013842300719_14_BiT_1000_St_H.pdf |  |  |  | https://bitner.com.pl/data/t4txt_photos/100615290523_0722_DWU_S_2304_BiT1000_(St)H_0,6_1_kV_w.3.pdf |  |  |  | https://bitner.com.pl/data/t4txt_photos/11015450325_0016_3_UE_BITNER_BiT_1000_(St)H_BiT_1000_2(St)H.pdf
H61917 | 5902956120021 |  |  | BiT 1000®(St) H 5x2x0,75 mm² 0,6/1kV | Ekranowane, bezhalogenowe kable przeznaczone do wykonywania połączeń w obwodach sterowania. Giętka konstrukcja zapewnia dużą elastyczność oraz ułatwia montaż, umożliwia zastosowanie jako kabel zasilający do odbiorników ruchomych i przenośnych. Kabel polecany do pracy w pomieszczeniach suchych i wilgotnych oraz do zastosowań zewnętrznych. Kabel jest odporny na UV i warunki atmosferyczne. Kable nadają się do układania bezpośrednio w ziemi oraz do stosowania w instalacjach zagrożonych pożarem, ponieważ ograniczają rozprzestrzenianie się ognia po instalacji kablowej i nie emitują gazów korozyjnych podczas pożaru. Kable sklasyfikowane zgodnie z normą PN-EN 50575 (CPR). | [10 empty] | Zakłady Kablowe BITNER Sp. z o.o. | H61917 | Bezhalogenowe, parowane, ekranowane folią metalizowaną z linką uziemiającą, giętkie kable sterownicze i zasilające, z żyłami numerowanymi, do zastosowań wnętrzowych i zewnętrznych oraz do układania w ziemi, 0,6/1 kV |  |  | BITNER | [6 empty] | true | true | 12 | PL | [11 empty] | n95 | no_discount_group | no_bonus_group | NOT_RELEVANT | NONE | NOT_RELEVANT | NONE | [33 empty] | 27.32.13.0 |  |  | 0 | 24 | 24 |  |  |  |  | 8544 49 99 | [8 empty] | EC000837 | KMT | KMT | 1 | 1 | [32 empty] | net_list | 36375 | PLN | 0.23 |  |  |  | 2025-07-24 |  |  | KMT | [13 empty] | https://bitner.com.pl/data/t4_text/649x234_084543241116_1000%20St%20H.JPG |  |  |  | https://bitner.com.pl/data/t4txt_photos/013842300719_14_BiT_1000_St_H.pdf |  |  |  | https://bitner.com.pl/data/t4txt_photos/100615290523_0722_DWU_S_2304_BiT1000_(St)H_0,6_1_kV_w.3.pdf |  |  |  | https://bitner.com.pl/data/t4txt_photos/11015450325_0016_3_UE_BITNER_BiT_1000_(St)H_BiT_1000_2(St)H.pdf
H61918 | 5902956120038 |  |  | BiT 1000®(St) H 6x2x0,75 mm² 0,6/1kV | Ekranowane, bezhalogenowe kable przeznaczone do wykonywania połączeń w obwodach sterowania. Giętka konstrukcja zapewnia dużą elastyczność oraz ułatwia montaż, umożliwia zastosowanie jako kabel zasilający do odbiorników ruchomych i przenośnych. Kabel polecany do pracy w pomieszczeniach suchych i wilgotnych oraz do zastosowań zewnętrznych. Kabel jest odporny na UV i warunki atmosferyczne. Kable nadają się do układania bezpośrednio w ziemi oraz do stosowania w instalacjach zagrożonych pożarem, ponieważ ograniczają rozprzestrzenianie się ognia po instalacji kablowej i nie emitują gazów korozyjnych podczas pożaru. Kable sklasyfikowane zgodnie z normą PN-EN 50575 (CPR). | [10 empty] | Zakłady Kablowe BITNER Sp. z o.o. | H61918 | Bezhalogenowe, parowane, ekranowane folią metalizowaną z linką uziemiającą, giętkie kable sterownicze i zasilające, z żyłami numerowanymi, do zastosowań wnętrzowych i zewnętrznych oraz do układania w ziemi, 0,6/1 kV |  |  | BITNER | [6 empty] | true | true | 12 | PL | [11 empty] | n95 | no_discount_group | no_bonus_group | NOT_RELEVANT | NONE | NOT_RELEVANT | NONE | [33 empty] | 27.32.13.0 |  |  | 0 | 24 | 24 |  |  |  |  | 8544 49 99 | [8 empty] | EC000837 | KMT | KMT | 1 | 1 | [32 empty] | net_list | 38607 | PLN | 0.23 |  |  |  | 2025-07-24 |  |  | KMT | [13 empty] | https://bitner.com.pl/data/t4_text/649x234_084543241116_1000%20St%20H.JPG |  |  |  | https://bitner.com.pl/data/t4txt_photos/013842300719_14_BiT_1000_St_H.pdf |  |  |  | https://bitner.com.pl/data/t4txt_photos/100615290523_0722_DWU_S_2304_BiT1000_(St)H_0,6_1_kV_w.3.pdf |  |  |  | https://bitner.com.pl/data/t4txt_photos/11015450325_0016_3_UE_BITNER_BiT_1000_(St)H_BiT_1000_2(St)H.pdf
H61919 | 5902956120045 |  |  | BiT 1000®(St) H 7x2x0,75 mm² 0,6/1kV | Ekranowane, bezhalogenowe kable przeznaczone do wykonywania połączeń w obwodach sterowania. Giętka konstrukcja zapewnia dużą elastyczność oraz ułatwia montaż, umożliwia zastosowanie jako kabel zasilający do odbiorników ruchomych i przenośnych. Kabel polecany do pracy w pomieszczeniach suchych i wilgotnych oraz do zastosowań zewnętrznych. Kabel jest odporny na UV i warunki atmosferyczne. Kable nadają się do układania bezpośrednio w ziemi oraz do stosowania w instalacjach zagrożonych pożarem, ponieważ ograniczają rozprzestrzenianie się ognia po instalacji kablowej i nie emitują gazów korozyjnych podczas pożaru. Kable sklasyfikowane zgodnie z normą PN-EN 50575 (CPR). | [10 empty] | Zakłady Kablowe BITNER Sp. z o.o. | H61919 | Bezhalogenowe, parowane, ekranowane folią metalizowaną z linką uziemiającą, giętkie kable sterownicze i zasilające, z żyłami numerowanymi, do zastosowań wnętrzowych i zewnętrznych oraz do układania w ziemi, 0,6/1 kV |  |  | BITNER | [6 empty] | true | true | 12 | PL | [11 empty] | n95 | no_discount_group | no_bonus_group | NOT_RELEVANT | NONE | NOT_RELEVANT | NONE | [33 empty] | 27.32.13.0 |  |  | 0 | 24 | 24 |  |  |  |  | 8544 49 99 | [8 empty] | EC000837 | KMT | KMT | 1 | 1 | [32 empty] | net_list | 44526 | PLN | 0.23 |  |  |  | 2025-07-24 |  |  | KMT | [13 empty] | https://bitner.com.pl/data/t4_text/649x234_084543241116_1000%20St%20H.JPG |  |  |  | https://bitner.com.pl/data/t4txt_photos/013842300719_14_BiT_1000_St_H.pdf |  |  |  | https://bitner.com.pl/data/t4txt_photos/100615290523_0722_DWU_S_2304_BiT1000_(St)H_0,6_1_kV_w.3.pdf |  |  |  | https://bitner.com.pl/data/t4txt_photos/11015450325_0016_3_UE_BITNER_BiT_1000_(St)H_BiT_1000_2(St)H.pdf
H61920 | 5902956120052 |  |  | BiT 1000®(St) H 8x2x0,75 mm² 0,6/1kV | Ekranowane, bezhalogenowe kable przeznaczone do wykonywania połączeń w obwodach sterowania. Giętka konstrukcja zapewnia dużą elastyczność oraz ułatwia montaż, umożliwia zastosowanie jako kabel zasilający do odbiorników ruchomych i przenośnych. Kabel polecany do pracy w pomieszczeniach suchych i wilgotnych oraz do zastosowań zewnętrznych. Kabel jest odporny na UV i warunki atmosferyczne. Kable nadają się do układania bezpośrednio w ziemi oraz do stosowania w instalacjach zagrożonych pożarem, ponieważ ograniczają rozprzestrzenianie się ognia po instalacji kablowej i nie emitują gazów korozyjnych podczas pożaru. Kable sklasyfikowane zgodnie z normą PN-EN 50575 (CPR). | [10 empty] | Zakłady Kablowe BITNER Sp. z o.o. | H61920 | Bezhalogenowe, parowane, ekranowane folią metalizowaną z linką uziemiającą, giętkie kable sterownicze i zasilające, z żyłami numerowanymi, do zastosowań wnętrzowych i zewnętrznych oraz do układania w ziemi, 0,6/1 kV |  |  | BITNER | [6 empty] | true | true | 12 | PL | [11 empty] | n95 | no_discount_group | no_bonus_group | NOT_RELEVANT | NONE | NOT_RELEVANT | NONE | [33 empty] | 27.32.13.0 |  |  | 0 | 24 | 24 |  |  |  |  | 8544 49 99 | [8 empty] | EC000837 | KMT | KMT | 1 | 1 | [32 empty] | net_list | 49994 | PLN | 0.23 |  |  |  | 2025-07-24 |  |  | KMT | [13 empty] | https://bitner.com.pl/data/t4_text/649x234_084543241116_1000%20St%20H.JPG |  |  |  | https://bitner.com.pl/data/t4txt_photos/013842300719_14_BiT_1000_St_H.pdf |  |  |  | https://bitner.com.pl/data/t4txt_photos/100615290523_0722_DWU_S_2304_BiT1000_(St)H_0,6_1_kV_w.3.pdf |  |  |  | https://bitner.com.pl/data/t4txt_photos/11015450325_0016_3_UE_BITNER_BiT_1000_(St)H_BiT_1000_2(St)H.pdf
H61921 | 5902956120069 |  |  | BiT 1000®(St) H 10x2x0,75 mm² 0,6/1kV | Ekranowane, bezhalogenowe kable przeznaczone do wykonywania połączeń w obwodach sterowania. Giętka konstrukcja zapewnia dużą elastyczność oraz ułatwia montaż, umożliwia zastosowanie jako kabel zasilający do odbiorników ruchomych i przenośnych. Kabel polecany do pracy w pomieszczeniach suchych i wilgotnych oraz do zastosowań zewnętrznych. Kabel jest odporny na UV i warunki atmosferyczne. Kable nadają się do układania bezpośrednio w ziemi oraz do stosowania w instalacjach zagrożonych pożarem, ponieważ ograniczają rozprzestrzenianie się ognia po instalacji kablowej i nie emitują gazów korozyjnych podczas pożaru. Kable sklasyfikowane zgodnie z normą PN-EN 50575 (CPR). | [10 empty] | Zakłady Kablowe BITNER Sp. z o.o. | H61921 | Bezhalogenowe, parowane, ekranowane folią metalizowaną z linką uziemiającą, giętkie kable sterownicze i zasilające, z żyłami numerowanymi, do zastosowań wnętrzowych i zewnętrznych oraz do układania w ziemi, 0,6/1 kV |  |  | BITNER | [6 empty] | true | true | 12 | PL | [11 empty] | n95 | no_discount_group | no_bonus_group | NOT_RELEVANT | NONE | NOT_RELEVANT | NONE | [33 empty] | 27.32.13.0 |  |  | 0 | 24 | 24 |  |  |  |  | 8544 49 99 | [8 empty] | EC000837 | KMT | KMT | 1 | 1 | [32 empty] | net_list | 60882 | PLN | 0.23 |  |  |  | 2025-07-24 |  |  | KMT | [13 empty] | https://bitner.com.pl/data/t4_text/649x234_084543241116_1000%20St%20H.JPG |  |  |  | https://bitner.com.pl/data/t4txt_photos/013842300719_14_BiT_1000_St_H.pdf |  |  |  | https://bitner.com.pl/data/t4txt_photos/100615290523_0722_DWU_S_2304_BiT1000_(St)H_0,6_1_kV_w.3.pdf |  |  |  | https://bitner.com.pl/data/t4txt_photos/11015450325_0016_3_UE_BITNER_BiT_1000_(St)H_BiT_1000_2(St)H.pdf
H61922 | 5902956120076 |  |  | BiT 1000®(St) H 12x2x0,75 mm² 0,6/1kV | Ekranowane, bezhalogenowe kable przeznaczone do wykonywania połączeń w obwodach sterowania. Giętka konstrukcja zapewnia dużą elastyczność oraz ułatwia montaż, umożliwia zastosowanie jako kabel zasilający do odbiorników ruchomych i przenośnych. Kabel polecany do pracy w pomieszczeniach suchych i wilgotnych oraz do zastosowań zewnętrznych. Kabel jest odporny na UV i warunki atmosferyczne. Kable nadają się do układania bezpośrednio w ziemi oraz do stosowania w instalacjach zagrożonych pożarem, ponieważ ograniczają rozprzestrzenianie się ognia po instalacji kablowej i nie emitują gazów korozyjnych podczas pożaru. Kable sklasyfikowane zgodnie z normą PN-EN 50575 (CPR). | [10 empty] | Zakłady Kablowe BITNER Sp. z o.o. | H61922 | Bezhalogenowe, parowane, ekranowane folią metalizowaną z linką uziemiającą, giętkie kable sterownicze i zasilające, z żyłami numerowanymi, do zastosowań wnętrzowych i zewnętrznych oraz do układania w ziemi, 0,6/1 kV |  |  | BITNER | [6 empty] | true | true | 12 | PL | [11 empty] | n95 | no_discount_group | no_bonus_group | NOT_RELEVANT | NONE | NOT_RELEVANT | NONE | [33 empty] | 27.32.13.0 |  |  | 0 | 24 | 24 |  |  |  |  | 8544 49 99 | [8 empty] | EC000837 | KMT | KMT | 1 | 1 | [32 empty] | net_list | 69403 | PLN | 0.23 |  |  |  | 2025-07-24 |  |  | KMT | [13 empty] | https://bitner.com.pl/data/t4_text/649x234_084543241116_1000%20St%20H.JPG |  |  |  | https://bitner.com.pl/data/t4txt_photos/013842300719_14_BiT_1000_St_H.pdf |  |  |  | https://bitner.com.pl/data/t4txt_photos/100615290523_0722_DWU_S_2304_BiT1000_(St)H_0,6_1_kV_w.3.pdf |  |  |  | https://bitner.com.pl/data/t4txt_photos/11015450325_0016_3_UE_BITNER_BiT_1000_(St)H_BiT_1000_2(St)H.pdf
H61923 | 5902956120083 |  |  | BiT 1000®(St) H 14x2x0,75 mm² 0,6/1kV | Ekranowane, bezhalogenowe kable przeznaczone do wykonywania połączeń w obwodach sterowania. Giętka konstrukcja zapewnia dużą elastyczność oraz ułatwia montaż, umożliwia zastosowanie jako kabel zasilający do odbiorników ruchomych i przenośnych. Kabel polecany do pracy w pomieszczeniach suchych i wilgotnych oraz do zastosowań zewnętrznych. Kabel jest odporny na UV i warunki atmosferyczne. Kable nadają się do układania bezpośrednio w ziemi oraz do stosowania w instalacjach zagrożonych pożarem, ponieważ ograniczają rozprzestrzenianie się ognia po instalacji kablowej i nie emitują gazów korozyjnych podczas pożaru. Kable sklasyfikowane zgodnie z normą PN-EN 50575 (CPR). | [10 empty] | Zakłady Kablowe BITNER Sp. z o.o. | H61923 | Bezhalogenowe, parowane, ekranowane folią metalizowaną z linką uziemiającą, giętkie kable sterownicze i zasilające, z żyłami numerowanymi, do zastosowań wnętrzowych i zewnętrznych oraz do układania w ziemi, 0,6/1 kV |  |  | BITNER | [6 empty] | true | true | 12 | PL | [11 empty] | n95 | no_discount_group | no_bonus_group | NOT_RELEVANT | NONE | NOT_RELEVANT | NONE | [33 empty] | 27.32.13.0 |  |  | 0 | 24 | 24 |  |  |  |  | 8544 49 99 | [8 empty] | EC000837 | KMT | KMT | 1 | 1 | [32 empty] | net_list | 80419 | PLN | 0.23 |  |  |  | 2025-07-24 |  |  | KMT | [13 empty] | https://bitner.com.pl/data/t4_text/649x234_084543241116_1000%20St%20H.JPG |  |  |  | https://bitner.com.pl/data/t4txt_photos/013842300719_14_BiT_1000_St_H.pdf |  |  |  | https://bitner.com.pl/data/t4txt_photos/100615290523_0722_DWU_S_2304_BiT1000_(St)H_0,6_1_kV_w.3.pdf |  |  |  | https://bitner.com.pl/data/t4txt_photos/11015450325_0016_3_UE_BITNER_BiT_1000_(St)H_BiT_1000_2(St)H.pdf
H61924 | 5902956120090 |  |  | BiT 1000®(St) H 16x2x0,75 mm² 0,6/1kV | Ekranowane, bezhalogenowe kable przeznaczone do wykonywania połączeń w obwodach sterowania. Giętka konstrukcja zapewnia dużą elastyczność oraz ułatwia montaż, umożliwia zastosowanie jako kabel zasilający do odbiorników ruchomych i przenośnych. Kabel polecany do pracy w pomieszczeniach suchych i wilgotnych oraz do zastosowań zewnętrznych. Kabel jest odporny na UV i warunki atmosferyczne. Kable nadają się do układania bezpośrednio w ziemi oraz do stosowania w instalacjach zagrożonych pożarem, ponieważ ograniczają rozprzestrzenianie się ognia po instalacji kablowej i nie emitują gazów korozyjnych podczas pożaru. Kable sklasyfikowane zgodnie z normą PN-EN 50575 (CPR). | [10 empty] | Zakłady Kablowe BITNER Sp. z o.o. | H61924 | Bezhalogenowe, parowane, ekranowane folią metalizowaną z linką uziemiającą, giętkie kable sterownicze i zasilające, z żyłami numerowanymi, do zastosowań wnętrzowych i zewnętrznych oraz do układania w ziemi, 0,6/1 kV |  |  | BITNER | [6 empty] | true | true | 12 | PL | [11 empty] | n95 | no_discount_group | no_bonus_group | NOT_RELEVANT | NONE | NOT_RELEVANT | NONE | [33 empty] | 27.32.13.0 |  |  | 0 | 24 | 24 |  |  |  |  | 8544 49 99 | [8 empty] | EC000837 | KMT | KMT | 1 | 1 | [32 empty] | net_list | 91775 | PLN | 0.23 |  |  |  | 2025-07-24 |  |  | KMT | [13 empty] | https://bitner.com.pl/data/t4_text/649x234_084543241116_1000%20St%20H.JPG |  |  |  | https://bitner.com.pl/data/t4txt_photos/013842300719_14_BiT_1000_St_H.pdf |  |  |  | https://bitner.com.pl/data/t4txt_photos/100615290523_0722_DWU_S_2304_BiT1000_(St)H_0,6_1_kV_w.3.pdf |  |  |  | https://bitner.com.pl/data/t4txt_photos/11015450325_0016_3_UE_BITNER_BiT_1000_(St)H_BiT_1000_2(St)H.pdf
H61925 | 5902956120106 |  |  | BiT 1000®(St) H 18x2x0,75 mm² 0,6/1kV | Ekranowane, bezhalogenowe kable przeznaczone do wykonywania połączeń w obwodach sterowania. Giętka konstrukcja zapewnia dużą elastyczność oraz ułatwia montaż, umożliwia zastosowanie jako kabel zasilający do odbiorników ruchomych i przenośnych. Kabel polecany do pracy w pomieszczeniach suchych i wilgotnych oraz do zastosowań zewnętrznych. Kabel jest odporny na UV i warunki atmosferyczne. Kable nadają się do układania bezpośrednio w ziemi oraz do stosowania w instalacjach zagrożonych pożarem, ponieważ ograniczają rozprzestrzenianie się ognia po instalacji kablowej i nie emitują gazów korozyjnych podczas pożaru. Kable sklasyfikowane zgodnie z normą PN-EN 50575 (CPR). | [10 empty] | Zakłady Kablowe BITNER Sp. z o.o. | H61925 | Bezhalogenowe, parowane, ekranowane folią metalizowaną z linką uziemiającą, giętkie kable sterownicze i zasilające, z żyłami numerowanymi, do zastosowań wnętrzowych i zewnętrznych oraz do układania w ziemi, 0,6/1 kV |  |  | BITNER | [6 empty] | true | true | 12 | PL | [11 empty] | n95 | no_discount_group | no_bonus_group | NOT_RELEVANT | NONE | NOT_RELEVANT | NONE | [33 empty] | 27.32.13.0 |  |  | 0 | 24 | 24 |  |  |  |  | 8544 49 99 | [8 empty] | EC000837 | KMT | KMT | 1 | 1 | [32 empty] | net_list | 101481 | PLN | 0.23 |  |  |  | 2025-07-24 |  |  | KMT | [13 empty] | https://bitner.com.pl/data/t4_text/649x234_084543241116_1000%20St%20H.JPG |  |  |  | https://bitner.com.pl/data/t4txt_photos/013842300719_14_BiT_1000_St_H.pdf |  |  |  | https://bitner.com.pl/data/t4txt_photos/100615290523_0722_DWU_S_2304_BiT1000_(St)H_0,6_1_kV_w.3.pdf |  |  |  | https://bitner.com.pl/data/t4txt_photos/11015450325_0016_3_UE_BITNER_BiT_1000_(St)H_BiT_1000_2(St)H.pdf
H61926 | 5902956120113 |  |  | BiT 1000®(St) H 20x2x0,75 mm² 0,6/1kV | Ekranowane, bezhalogenowe kable przeznaczone do wykonywania połączeń w obwodach sterowania. Giętka konstrukcja zapewnia dużą elastyczność oraz ułatwia montaż, umożliwia zastosowanie jako kabel zasilający do odbiorników ruchomych i przenośnych. Kabel polecany do pracy w pomieszczeniach suchych i wilgotnych oraz do zastosowań zewnętrznych. Kabel jest odporny na UV i warunki atmosferyczne. Kable nadają się do układania bezpośrednio w ziemi oraz do stosowania w instalacjach zagrożonych pożarem, ponieważ ograniczają rozprzestrzenianie się ognia po instalacji kablowej i nie emitują gazów korozyjnych podczas pożaru. Kable sklasyfikowane zgodnie z normą PN-EN 50575 (CPR). | [10 empty] | Zakłady Kablowe BITNER Sp. z o.o. | H61926 | Bezhalogenowe, parowane, ekranowane folią metalizowaną z linką uziemiającą, giętkie kable sterownicze i zasilające, z żyłami numerowanymi, do zastosowań wnętrzowych i zewnętrznych oraz do układania w ziemi, 0,6/1 kV |  |  | BITNER | [6 empty] | true | true | 12 | PL | [11 empty] | n95 | no_discount_group | no_bonus_group | NOT_RELEVANT | NONE | NOT_RELEVANT | NONE | [33 empty] | 27.32.13.0 |  |  | 0 | 24 | 24 |  |  |  |  | 8544 49 99 | [8 empty] | EC000837 | KMT | KMT | 1 | 1 | [32 empty] | net_list | 112340 | PLN | 0.23 |  |  |  | 2025-07-24 |  |  | KMT | [13 empty] | https://bitner.com.pl/data/t4_text/649x234_084543241116_1000%20St%20H.JPG |  |  |  | https://bitner.com.pl/data/t4txt_photos/013842300719_14_BiT_1000_St_H.pdf |  |  |  | https://bitner.com.pl/data/t4txt_photos/100615290523_0722_DWU_S_2304_BiT1000_(St)H_0,6_1_kV_w.3.pdf |  |  |  | https://bitner.com.pl/data/t4txt_photos/11015450325_0016_3_UE_BITNER_BiT_1000_(St)H_BiT_1000_2(St)H.pdf
H61927 | 5902956120120 |  |  | BiT 1000®(St) H 24x2x0,75 mm² 0,6/1kV | Ekranowane, bezhalogenowe kable przeznaczone do wykonywania połączeń w obwodach sterowania. Giętka konstrukcja zapewnia dużą elastyczność oraz ułatwia montaż, umożliwia zastosowanie jako kabel zasilający do odbiorników ruchomych i przenośnych. Kabel polecany do pracy w pomieszczeniach suchych i wilgotnych oraz do zastosowań zewnętrznych. Kabel jest odporny na UV i warunki atmosferyczne. Kable nadają się do układania bezpośrednio w ziemi oraz do stosowania w instalacjach zagrożonych pożarem, ponieważ ograniczają rozprzestrzenianie się ognia po instalacji kablowej i nie emitują gazów korozyjnych podczas pożaru. Kable sklasyfikowane zgodnie z normą PN-EN 50575 (CPR). | [10 empty] | Zakłady Kablowe BITNER Sp. z o.o. | H61927 | Bezhalogenowe, parowane, ekranowane folią metalizowaną z linką uziemiającą, giętkie kable sterownicze i zasilające, z żyłami numerowanymi, do zastosowań wnętrzowych i zewnętrznych oraz do układania w ziemi, 0,6/1 kV |  |  | BITNER | [6 empty] | true | true | 12 | PL | [11 empty] | n95 | no_discount_group | no_bonus_group | NOT_RELEVANT | NONE | NOT_RELEVANT | NONE | [33 empty] | 27.32.13.0 |  |  | 0 | 24 | 24 |  |  |  |  | 8544 49 99 | [8 empty] | EC000837 | KMT | KMT | 1 | 1 | [32 empty] | net_list | 132440 | PLN | 0.23 |  |  |  | 2025-07-24 |  |  | KMT | [13 empty] | https://bitner.com.pl/data/t4_text/649x234_084543241116_1000%20St%20H.JPG |  |  |  | https://bitner.com.pl/data/t4txt_photos/013842300719_14_BiT_1000_St_H.pdf |  |  |  | https://bitner.com.pl/data/t4txt_photos/100615290523_0722_DWU_S_2304_BiT1000_(St)H_0,6_1_kV_w.3.pdf |  |  |  | https://bitner.com.pl/data/t4txt_photos/11015450325_0016_3_UE_BITNER_BiT_1000_(St)H_BiT_1000_2(St)H.pdf
H61928 | 5902956120137 |  |  | BiT 1000®(St) H 2x2x1,0 mm² 0,6/1kV | Ekranowane, bezhalogenowe kable przeznaczone do wykonywania połączeń w obwodach sterowania. Giętka konstrukcja zapewnia dużą elastyczność oraz ułatwia montaż, umożliwia zastosowanie jako kabel zasilający do odbiorników ruchomych i przenośnych. Kabel polecany do pracy w pomieszczeniach suchych i wilgotnych oraz do zastosowań zewnętrznych. Kabel jest odporny na UV i warunki atmosferyczne. Kable nadają się do układania bezpośrednio w ziemi oraz do stosowania w instalacjach zagrożonych pożarem, ponieważ ograniczają rozprzestrzenianie się ognia po instalacji kablowej i nie emitują gazów korozyjnych podczas pożaru. Kable sklasyfikowane zgodnie z normą PN-EN 50575 (CPR). | [10 empty] | Zakłady Kablowe BITNER Sp. z o.o. | H61928 | Bezhalogenowe, parowane, ekranowane folią metalizowaną z linką uziemiającą, giętkie kable sterownicze i zasilające, z żyłami numerowanymi, do zastosowań wnętrzowych i zewnętrznych oraz do układania w ziemi, 0,6/1 kV |  |  | BITNER | [6 empty] | true | true | 12 | PL | [11 empty] | n95 | no_discount_group | no_bonus_group | NOT_RELEVANT | NONE | NOT_RELEVANT | NONE | [33 empty] | 27.32.13.0 |  |  | 0 | 24 | 24 |  |  |  |  | 8544 49 99 | [8 empty] | EC000837 | KMT | KMT | 1 | 1 | [32 empty] | net_list | 23002 | PLN | 0.23 |  |  |  | 2025-07-24 |  |  | KMT | [13 empty] | https://bitner.com.pl/data/t4_text/649x234_084543241116_1000%20St%20H.JPG |  |  |  | https://bitner.com.pl/data/t4txt_photos/013842300719_14_BiT_1000_St_H.pdf |  |  |  | https://bitner.com.pl/data/t4txt_photos/100615290523_0722_DWU_S_2304_BiT1000_(St)H_0,6_1_kV_w.3.pdf |  |  |  | https://bitner.com.pl/data/t4txt_photos/11015450325_0016_3_UE_BITNER_BiT_1000_(St)H_BiT_1000_2(St)H.pdf
H61929 | 5902956120144 |  |  | BiT 1000®(St) H 3x2x1,0 mm² 0,6/1kV | Ekranowane, bezhalogenowe kable przeznaczone do wykonywania połączeń w obwodach sterowania. Giętka konstrukcja zapewnia dużą elastyczność oraz ułatwia montaż, umożliwia zastosowanie jako kabel zasilający do odbiorników ruchomych i przenośnych. Kabel polecany do pracy w pomieszczeniach suchych i wilgotnych oraz do zastosowań zewnętrznych. Kabel jest odporny na UV i warunki atmosferyczne. Kable nadają się do układania bezpośrednio w ziemi oraz do stosowania w instalacjach zagrożonych pożarem, ponieważ ograniczają rozprzestrzenianie się ognia po instalacji kablowej i nie emitują gazów korozyjnych podczas pożaru. Kable sklasyfikowane zgodnie z normą PN-EN 50575 (CPR). | [10 empty] | Zakłady Kablowe BITNER Sp. z o.o. | H61929 | Bezhalogenowe, parowane, ekranowane folią metalizowaną z linką uziemiającą, giętkie kable sterownicze i zasilające, z żyłami numerowanymi, do zastosowań wnętrzowych i zewnętrznych oraz do układania w ziemi, 0,6/1 kV |  |  | BITNER | [6 empty] | true | true | 12 | PL | [11 empty] | n95 | no_discount_group | no_bonus_group | NOT_RELEVANT | NONE | NOT_RELEVANT | NONE | [33 empty] | 27.32.13.0 |  |  | 0 | 24 | 24 |  |  |  |  | 8544 49 99 | [8 empty] | EC000837 | KMT | KMT | 1 | 1 | [32 empty] | net_list | 29591 | PLN | 0.23 |  |  |  | 2025-07-24 |  |  | KMT | [13 empty] | https://bitner.com.pl/data/t4_text/649x234_084543241116_1000%20St%20H.JPG |  |  |  | https://bitner.com.pl/data/t4txt_photos/013842300719_14_BiT_1000_St_H.pdf |  |  |  | https://bitner.com.pl/data/t4txt_photos/100615290523_0722_DWU_S_2304_BiT1000_(St)H_0,6_1_kV_w.3.pdf |  |  |  | https://bitner.com.pl/data/t4txt_photos/11015450325_0016_3_UE_BITNER_BiT_1000_(St)H_BiT_1000_2(St)H.pdf
H61930 | 5902956120151 |  |  | BiT 1000®(St) H 4x2x1,0 mm² 0,6/1kV | Ekranowane, bezhalogenowe kable przeznaczone do wykonywania połączeń w obwodach sterowania. Giętka konstrukcja zapewnia dużą elastyczność oraz ułatwia montaż, umożliwia zastosowanie jako kabel zasilający do odbiorników ruchomych i przenośnych. Kabel polecany do pracy w pomieszczeniach suchych i wilgotnych oraz do zastosowań zewnętrznych. Kabel jest odporny na UV i warunki atmosferyczne. Kable nadają się do układania bezpośrednio w ziemi oraz do stosowania w instalacjach zagrożonych pożarem, ponieważ ograniczają rozprzestrzenianie się ognia po instalacji kablowej i nie emitują gazów korozyjnych podczas pożaru. Kable sklasyfikowane zgodnie z normą PN-EN 50575 (CPR). | [10 empty] | Zakłady Kablowe BITNER Sp. z o.o. | H61930 | Bezhalogenowe, parowane, ekranowane folią metalizowaną z linką uziemiającą, giętkie kable sterownicze i zasilające, z żyłami numerowanymi, do zastosowań wnętrzowych i zewnętrznych oraz do układania w ziemi, 0,6/1 kV |  |  | BITNER | [6 empty] | true | true | 12 | PL | [11 empty] | n95 | no_discount_group | no_bonus_group | NOT_RELEVANT | NONE | NOT_RELEVANT | NONE | [33 empty] | 27.32.13.0 |  |  | 0 | 24 | 24 |  |  |  |  | 8544 49 99 | [8 empty] | EC000837 | KMT | KMT | 1 | 1 | [32 empty] | net_list | 34785 | PLN | 0.23 |  |  |  | 2025-07-24 |  |  | KMT | [13 empty] | https://bitner.com.pl/data/t4_text/649x234_084543241116_1000%20St%20H.JPG |  |  |  | https://bitner.com.pl/data/t4txt_photos/013842300719_14_BiT_1000_St_H.pdf |  |  |  | https://bitner.com.pl/data/t4txt_photos/100615290523_0722_DWU_S_2304_BiT1000_(St)H_0,6_1_kV_w.3.pdf |  |  |  | https://bitner.com.pl/data/t4txt_photos/11015450325_0016_3_UE_BITNER_BiT_1000_(St)H_BiT_1000_2(St)H.pdf
H61931 | 5902956120168 |  |  | BiT 1000®(St) H 5x2x1,0 mm² 0,6/1kV | Ekranowane, bezhalogenowe kable przeznaczone do wykonywania połączeń w obwodach sterowania. Giętka konstrukcja zapewnia dużą elastyczność oraz ułatwia montaż, umożliwia zastosowanie jako kabel zasilający do odbiorników ruchomych i przenośnych. Kabel polecany do pracy w pomieszczeniach suchych i wilgotnych oraz do zastosowań zewnętrznych. Kabel jest odporny na UV i warunki atmosferyczne. Kable nadają się do układania bezpośrednio w ziemi oraz do stosowania w instalacjach zagrożonych pożarem, ponieważ ograniczają rozprzestrzenianie się ognia po instalacji kablowej i nie emitują gazów korozyjnych podczas pożaru. Kable sklasyfikowane zgodnie z normą PN-EN 50575 (CPR). | [10 empty] | Zakłady Kablowe BITNER Sp. z o.o. | H61931 | Bezhalogenowe, parowane, ekranowane folią metalizowaną z linką uziemiającą, giętkie kable sterownicze i zasilające, z żyłami numerowanymi, do zastosowań wnętrzowych i zewnętrznych oraz do układania w ziemi, 0,6/1 kV |  |  | BITNER | [6 empty] | true | true | 12 | PL | [11 empty] | n95 | no_discount_group | no_bonus_group | NOT_RELEVANT | NONE | NOT_RELEVANT | NONE | [33 empty] | 27.32.13.0 |  |  | 0 | 24 | 24 |  |  |  |  | 8544 49 99 | [8 empty] | EC000837 | KMT | KMT | 1 | 1 | [32 empty] | net_list | 42780 | PLN | 0.23 |  |  |  | 2025-07-24 |  |  | KMT | [13 empty] | https://bitner.com.pl/data/t4_text/649x234_084543241116_1000%20St%20H.JPG |  |  |  | https://bitner.com.pl/data/t4txt_photos/013842300719_14_BiT_1000_St_H.pdf |  |  |  | https://bitner.com.pl/data/t4txt_photos/100615290523_0722_DWU_S_2304_BiT1000_(St)H_0,6_1_kV_w.3.pdf |  |  |  | https://bitner.com.pl/data/t4txt_photos/11015450325_0016_3_UE_BITNER_BiT_1000_(St)H_BiT_1000_2(St)H.pdf
H61932 | 5902956120175 |  |  | BiT 1000®(St) H 6x2x1,0 mm² 0,6/1kV | Ekranowane, bezhalogenowe kable przeznaczone do wykonywania połączeń w obwodach sterowania. Giętka konstrukcja zapewnia dużą elastyczność oraz ułatwia montaż, umożliwia zastosowanie jako kabel zasilający do odbiorników ruchomych i przenośnych. Kabel polecany do pracy w pomieszczeniach suchych i wilgotnych oraz do zastosowań zewnętrznych. Kabel jest odporny na UV i warunki atmosferyczne. Kable nadają się do układania bezpośrednio w ziemi oraz do stosowania w instalacjach zagrożonych pożarem, ponieważ ograniczają rozprzestrzenianie się ognia po instalacji kablowej i nie emitują gazów korozyjnych podczas pożaru. Kable sklasyfikowane zgodnie z normą PN-EN 50575 (CPR). | [10 empty] | Zakłady Kablowe BITNER Sp. z o.o. | H61932 | Bezhalogenowe, parowane, ekranowane folią metalizowaną z linką uziemiającą, giętkie kable sterownicze i zasilające, z żyłami numerowanymi, do zastosowań wnętrzowych i zewnętrznych oraz do układania w ziemi, 0,6/1 kV |  |  | BITNER | [6 empty] | true | true | 12 | PL | [11 empty] | n95 | no_discount_group | no_bonus_group | NOT_RELEVANT | NONE | NOT_RELEVANT | NONE | [33 empty] | 27.32.13.0 |  |  | 0 | 24 | 24 |  |  |  |  | 8544 49 99 | [8 empty] | EC000837 | KMT | KMT | 1 | 1 | [32 empty] | net_list | 48857 | PLN | 0.23 |  |  |  | 2025-07-24 |  |  | KMT | [13 empty] | https://bitner.com.pl/data/t4_text/649x234_084543241116_1000%20St%20H.JPG |  |  |  | https://bitner.com.pl/data/t4txt_photos/013842300719_14_BiT_1000_St_H.pdf |  |  |  | https://bitner.com.pl/data/t4txt_photos/100615290523_0722_DWU_S_2304_BiT1000_(St)H_0,6_1_kV_w.3.pdf |  |  |  | https://bitner.com.pl/data/t4txt_photos/11015450325_0016_3_UE_BITNER_BiT_1000_(St)H_BiT_1000_2(St)H.pdf
H61933 | 5902956120182 |  |  | BiT 1000®(St) H 7x2x1,0 mm² 0,6/1kV | Ekranowane, bezhalogenowe kable przeznaczone do wykonywania połączeń w obwodach sterowania. Giętka konstrukcja zapewnia dużą elastyczność oraz ułatwia montaż, umożliwia zastosowanie jako kabel zasilający do odbiorników ruchomych i przenośnych. Kabel polecany do pracy w pomieszczeniach suchych i wilgotnych oraz do zastosowań zewnętrznych. Kabel jest odporny na UV i warunki atmosferyczne. Kable nadają się do układania bezpośrednio w ziemi oraz do stosowania w instalacjach zagrożonych pożarem, ponieważ ograniczają rozprzestrzenianie się ognia po instalacji kablowej i nie emitują gazów korozyjnych podczas pożaru. Kable sklasyfikowane zgodnie z normą PN-EN 50575 (CPR). | [10 empty] | Zakłady Kablowe BITNER Sp. z o.o. | H61933 | Bezhalogenowe, parowane, ekranowane folią metalizowaną z linką uziemiającą, giętkie kable sterownicze i zasilające, z żyłami numerowanymi, do zastosowań wnętrzowych i zewnętrznych oraz do układania w ziemi, 0,6/1 kV |  |  | BITNER | [6 empty] | true | true | 12 | PL | [11 empty] | n95 | no_discount_group | no_bonus_group | NOT_RELEVANT | NONE | NOT_RELEVANT | NONE | [33 empty] | 27.32.13.0 |  |  | 0 | 24 | 24 |  |  |  |  | 8544 49 99 | [8 empty] | EC000837 | KMT | KMT | 1 | 1 | [32 empty] | net_list | 56486 | PLN | 0.23 |  |  |  | 2025-07-24 |  |  | KMT | [13 empty] | https://bitner.com.pl/data/t4_text/649x234_084543241116_1000%20St%20H.JPG |  |  |  | https://bitner.com.pl/data/t4txt_photos/013842300719_14_BiT_1000_St_H.pdf |  |  |  | https://bitner.com.pl/data/t4txt_photos/100615290523_0722_DWU_S_2304_BiT1000_(St)H_0,6_1_kV_w.3.pdf |  |  |  | https://bitner.com.pl/data/t4txt_photos/11015450325_0016_3_UE_BITNER_BiT_1000_(St)H_BiT_1000_2(St)H.pdf
H61934 | 5902956120199 |  |  | BiT 1000®(St) H 8x2x1,0 mm² 0,6/1kV | Ekranowane, bezhalogenowe kable przeznaczone do wykonywania połączeń w obwodach sterowania. Giętka konstrukcja zapewnia dużą elastyczność oraz ułatwia montaż, umożliwia zastosowanie jako kabel zasilający do odbiorników ruchomych i przenośnych. Kabel polecany do pracy w pomieszczeniach suchych i wilgotnych oraz do zastosowań zewnętrznych. Kabel jest odporny na UV i warunki atmosferyczne. Kable nadają się do układania bezpośrednio w ziemi oraz do stosowania w instalacjach zagrożonych pożarem, ponieważ ograniczają rozprzestrzenianie się ognia po instalacji kablowej i nie emitują gazów korozyjnych podczas pożaru. Kable sklasyfikowane zgodnie z normą PN-EN 50575 (CPR). | [10 empty] | Zakłady Kablowe BITNER Sp. z o.o. | H61934 | Bezhalogenowe, parowane, ekranowane folią metalizowaną z linką uziemiającą, giętkie kable sterownicze i zasilające, z żyłami numerowanymi, do zastosowań wnętrzowych i zewnętrznych oraz do układania w ziemi, 0,6/1 kV |  |  | BITNER | [6 empty] | true | true | 12 | PL | [11 empty] | n95 | no_discount_group | no_bonus_group | NOT_RELEVANT | NONE | NOT_RELEVANT | NONE | [33 empty] | 27.32.13.0 |  |  | 0 | 24 | 24 |  |  |  |  | 8544 49 99 | [8 empty] | EC000837 | KMT | KMT | 1 | 1 | [32 empty] | net_list | 61367 | PLN | 0.23 |  |  |  | 2025-07-24 |  |  | KMT | [13 empty] | https://bitner.com.pl/data/t4_text/649x234_084543241116_1000%20St%20H.JPG |  |  |  | https://bitner.com.pl/data/t4txt_photos/013842300719_14_BiT_1000_St_H.pdf |  |  |  | https://bitner.com.pl/data/t4txt_photos/100615290523_0722_DWU_S_2304_BiT1000_(St)H_0,6_1_kV_w.3.pdf |  |  |  | https://bitner.com.pl/data/t4txt_photos/11015450325_0016_3_UE_BITNER_BiT_1000_(St)H_BiT_1000_2(St)H.pdf
H61935 | 5902956120205 |  |  | BiT 1000®(St) H 10x2x1,0 mm² 0,6/1kV | Ekranowane, bezhalogenowe kable przeznaczone do wykonywania połączeń w obwodach sterowania. Giętka konstrukcja zapewnia dużą elastyczność oraz ułatwia montaż, umożliwia zastosowanie jako kabel zasilający do odbiorników ruchomych i przenośnych. Kabel polecany do pracy w pomieszczeniach suchych i wilgotnych oraz do zastosowań zewnętrznych. Kabel jest odporny na UV i warunki atmosferyczne. Kable nadają się do układania bezpośrednio w ziemi oraz do stosowania w instalacjach zagrożonych pożarem, ponieważ ograniczają rozprzestrzenianie się ognia po instalacji kablowej i nie emitują gazów korozyjnych podczas pożaru. Kable sklasyfikowane zgodnie z normą PN-EN 50575 (CPR). | [10 empty] | Zakłady Kablowe BITNER Sp. z o.o. | H61935 | Bezhalogenowe, parowane, ekranowane folią metalizowaną z linką uziemiającą, giętkie kable sterownicze i zasilające, z żyłami numerowanymi, do zastosowań wnętrzowych i zewnętrznych oraz do układania w ziemi, 0,6/1 kV |  |  | BITNER | [6 empty] | true | true | 12 | PL | [11 empty] | n95 | no_discount_group | no_bonus_group | NOT_RELEVANT | NONE | NOT_RELEVANT | NONE | [33 empty] | 27.32.13.0 |  |  | 0 | 24 | 24 |  |  |  |  | 8544 49 99 | [8 empty] | EC000837 | KMT | KMT | 1 | 1 | [32 empty] | net_list | 74858 | PLN | 0.23 |  |  |  | 2025-07-24 |  |  | KMT | [13 empty] | https://bitner.com.pl/data/t4_text/649x234_084543241116_1000%20St%20H.JPG |  |  |  | https://bitner.com.pl/data/t4txt_photos/013842300719_14_BiT_1000_St_H.pdf |  |  |  | https://bitner.com.pl/data/t4txt_photos/100615290523_0722_DWU_S_2304_BiT1000_(St)H_0,6_1_kV_w.3.pdf |  |  |  | https://bitner.com.pl/data/t4txt_photos/11015450325_0016_3_UE_BITNER_BiT_1000_(St)H_BiT_1000_2(St)H.pdf
H61936 | 5902956120212 |  |  | BiT 1000®(St) H 12x2x1,0 mm² 0,6/1kV | Ekranowane, bezhalogenowe kable przeznaczone do wykonywania połączeń w obwodach sterowania. Giętka konstrukcja zapewnia dużą elastyczność oraz ułatwia montaż, umożliwia zastosowanie jako kabel zasilający do odbiorników ruchomych i przenośnych. Kabel polecany do pracy w pomieszczeniach suchych i wilgotnych oraz do zastosowań zewnętrznych. Kabel jest odporny na UV i warunki atmosferyczne. Kable nadają się do układania bezpośrednio w ziemi oraz do stosowania w instalacjach zagrożonych pożarem, ponieważ ograniczają rozprzestrzenianie się ognia po instalacji kablowej i nie emitują gazów korozyjnych podczas pożaru. Kable sklasyfikowane zgodnie z normą PN-EN 50575 (CPR). | [10 empty] | Zakłady Kablowe BITNER Sp. z o.o. | H61936 | Bezhalogenowe, parowane, ekranowane folią metalizowaną z linką uziemiającą, giętkie kable sterownicze i zasilające, z żyłami numerowanymi, do zastosowań wnętrzowych i zewnętrznych oraz do układania w ziemi, 0,6/1 kV |  |  | BITNER | [6 empty] | true | true | 12 | PL | [11 empty] | n95 | no_discount_group | no_bonus_group | NOT_RELEVANT | NONE | NOT_RELEVANT | NONE | [33 empty] | 27.32.13.0 |  |  | 0 | 24 | 24 |  |  |  |  | 8544 49 99 | [8 empty] | EC000837 | KMT | KMT | 1 | 1 | [32 empty] | net_list | 88349 | PLN | 0.23 |  |  |  | 2025-07-24 |  |  | KMT | [13 empty] | https://bitner.com.pl/data/t4_text/649x234_084543241116_1000%20St%20H.JPG |  |  |  | https://bitner.com.pl/data/t4txt_photos/013842300719_14_BiT_1000_St_H.pdf |  |  |  | https://bitner.com.pl/data/t4txt_photos/100615290523_0722_DWU_S_2304_BiT1000_(St)H_0,6_1_kV_w.3.pdf |  |  |  | https://bitner.com.pl/data/t4txt_photos/11015450325_0016_3_UE_BITNER_BiT_1000_(St)H_BiT_1000_2(St)H.pdf
H61937 | 5902956120229 |  |  | BiT 1000®(St) H 14x2x1,0 mm² 0,6/1kV | Ekranowane, bezhalogenowe kable przeznaczone do wykonywania połączeń w obwodach sterowania. Giętka konstrukcja zapewnia dużą elastyczność oraz ułatwia montaż, umożliwia zastosowanie jako kabel zasilający do odbiorników ruchomych i przenośnych. Kabel polecany do pracy w pomieszczeniach suchych i wilgotnych oraz do zastosowań zewnętrznych. Kabel jest odporny na UV i warunki atmosferyczne. Kable nadają się do układania bezpośrednio w ziemi oraz do stosowania w instalacjach zagrożonych pożarem, ponieważ ograniczają rozprzestrzenianie się ognia po instalacji kablowej i nie emitują gazów korozyjnych podczas pożaru. Kable sklasyfikowane zgodnie z normą PN-EN 50575 (CPR). | [10 empty] | Zakłady Kablowe BITNER Sp. z o.o. | H61937 | Bezhalogenowe, parowane, ekranowane folią metalizowaną z linką uziemiającą, giętkie kable sterownicze i zasilające, z żyłami numerowanymi, do zastosowań wnętrzowych i zewnętrznych oraz do układania w ziemi, 0,6/1 kV |  |  | BITNER | [6 empty] | true | true | 12 | PL | [11 empty] | n95 | no_discount_group | no_bonus_group | NOT_RELEVANT | NONE | NOT_RELEVANT | NONE | [33 empty] | 27.32.13.0 |  |  | 0 | 24 | 24 |  |  |  |  | 8544 49 99 | [8 empty] | EC000837 | KMT | KMT | 1 | 1 | [32 empty] | net_list | 102363 | PLN | 0.23 |  |  |  | 2025-07-24 |  |  | KMT | [13 empty] | https://bitner.com.pl/data/t4_text/649x234_084543241116_1000%20St%20H.JPG |  |  |  | https://bitner.com.pl/data/t4txt_photos/013842300719_14_BiT_1000_St_H.pdf |  |  |  | https://bitner.com.pl/data/t4txt_photos/100615290523_0722_DWU_S_2304_BiT1000_(St)H_0,6_1_kV_w.3.pdf |  |  |  | https://bitner.com.pl/data/t4txt_photos/11015450325_0016_3_UE_BITNER_BiT_1000_(St)H_BiT_1000_2(St)H.pdf
H61938 | 5902956120236 |  |  | BiT 1000®(St) H 16x2x1,0 mm² 0,6/1kV | Ekranowane, bezhalogenowe kable przeznaczone do wykonywania połączeń w obwodach sterowania. Giętka konstrukcja zapewnia dużą elastyczność oraz ułatwia montaż, umożliwia zastosowanie jako kabel zasilający do odbiorników ruchomych i przenośnych. Kabel polecany do pracy w pomieszczeniach suchych i wilgotnych oraz do zastosowań zewnętrznych. Kabel jest odporny na UV i warunki atmosferyczne. Kable nadają się do układania bezpośrednio w ziemi oraz do stosowania w instalacjach zagrożonych pożarem, ponieważ ograniczają rozprzestrzenianie się ognia po instalacji kablowej i nie emitują gazów korozyjnych podczas pożaru. Kable sklasyfikowane zgodnie z normą PN-EN 50575 (CPR). | [10 empty] | Zakłady Kablowe BITNER Sp. z o.o. | H61938 | Bezhalogenowe, parowane, ekranowane folią metalizowaną z linką uziemiającą, giętkie kable sterownicze i zasilające, z żyłami numerowanymi, do zastosowań wnętrzowych i zewnętrznych oraz do układania w ziemi, 0,6/1 kV |  |  | BITNER | [6 empty] | true | true | 12 | PL | [11 empty] | n95 | no_discount_group | no_bonus_group | NOT_RELEVANT | NONE | NOT_RELEVANT | NONE | [33 empty] | 27.32.13.0 |  |  | 0 | 24 | 24 |  |  |  |  | 8544 49 99 | [8 empty] | EC000837 | KMT | KMT | 1 | 1 | [32 empty] | net_list | 117341 | PLN | 0.23 |  |  |  | 2025-07-24 |  |  | KMT | [13 empty] | https://bitner.com.pl/data/t4_text/649x234_084543241116_1000%20St%20H.JPG |  |  |  | https://bitner.com.pl/data/t4txt_photos/013842300719_14_BiT_1000_St_H.pdf |  |  |  | https://bitner.com.pl/data/t4txt_photos/100615290523_0722_DWU_S_2304_BiT1000_(St)H_0,6_1_kV_w.3.pdf |  |  |  | https://bitner.com.pl/data/t4txt_photos/11015450325_0016_3_UE_BITNER_BiT_1000_(St)H_BiT_1000_2(St)H.pdf
H61939 | 5902956120243 |  |  | BiT 1000®(St) H 18x2x1,0 mm² 0,6/1kV | Ekranowane, bezhalogenowe kable przeznaczone do wykonywania połączeń w obwodach sterowania. Giętka konstrukcja zapewnia dużą elastyczność oraz ułatwia montaż, umożliwia zastosowanie jako kabel zasilający do odbiorników ruchomych i przenośnych. Kabel polecany do pracy w pomieszczeniach suchych i wilgotnych oraz do zastosowań zewnętrznych. Kabel jest odporny na UV i warunki atmosferyczne. Kable nadają się do układania bezpośrednio w ziemi oraz do stosowania w instalacjach zagrożonych pożarem, ponieważ ograniczają rozprzestrzenianie się ognia po instalacji kablowej i nie emitują gazów korozyjnych podczas pożaru. Kable sklasyfikowane zgodnie z normą PN-EN 50575 (CPR). | [10 empty] | Zakłady Kablowe BITNER Sp. z o.o. | H61939 | Bezhalogenowe, parowane, ekranowane folią metalizowaną z linką uziemiającą, giętkie kable sterownicze i zasilające, z żyłami numerowanymi, do zastosowań wnętrzowych i zewnętrznych oraz do układania w ziemi, 0,6/1 kV |  |  | BITNER | [6 empty] | true | true | 12 | PL | [11 empty] | n95 | no_discount_group | no_bonus_group | NOT_RELEVANT | NONE | NOT_RELEVANT | NONE | [33 empty] | 27.32.13.0 |  |  | 0 | 24 | 24 |  |  |  |  | 8544 49 99 | [8 empty] | EC000837 | KMT | KMT | 1 | 1 | [32 empty] | net_list | 129964 | PLN | 0.23 |  |  |  | 2025-07-24 |  |  | KMT | [13 empty] | https://bitner.com.pl/data/t4_text/649x234_084543241116_1000%20St%20H.JPG |  |  |  | https://bitner.com.pl/data/t4txt_photos/013842300719_14_BiT_1000_St_H.pdf |  |  |  | https://bitner.com.pl/data/t4txt_photos/100615290523_0722_DWU_S_2304_BiT1000_(St)H_0,6_1_kV_w.3.pdf |  |  |  | https://bitner.com.pl/data/t4txt_photos/11015450325_0016_3_UE_BITNER_BiT_1000_(St)H_BiT_1000_2(St)H.pdf
H61940 | 5902956120250 |  |  | BiT 1000®(St) H 20x2x1,0 mm² 0,6/1kV | Ekranowane, bezhalogenowe kable przeznaczone do wykonywania połączeń w obwodach sterowania. Giętka konstrukcja zapewnia dużą elastyczność oraz ułatwia montaż, umożliwia zastosowanie jako kabel zasilający do odbiorników ruchomych i przenośnych. Kabel polecany do pracy w pomieszczeniach suchych i wilgotnych oraz do zastosowań zewnętrznych. Kabel jest odporny na UV i warunki atmosferyczne. Kable nadają się do układania bezpośrednio w ziemi oraz do stosowania w instalacjach zagrożonych pożarem, ponieważ ograniczają rozprzestrzenianie się ognia po instalacji kablowej i nie emitują gazów korozyjnych podczas pożaru. Kable sklasyfikowane zgodnie z normą PN-EN 50575 (CPR). | [10 empty] | Zakłady Kablowe BITNER Sp. z o.o. | H61940 | Bezhalogenowe, parowane, ekranowane folią metalizowaną z linką uziemiającą, giętkie kable sterownicze i zasilające, z żyłami numerowanymi, do zastosowań wnętrzowych i zewnętrznych oraz do układania w ziemi, 0,6/1 kV |  |  | BITNER | [6 empty] | true | true | 12 | PL | [11 empty] | n95 | no_discount_group | no_bonus_group | NOT_RELEVANT | NONE | NOT_RELEVANT | NONE | [33 empty] | 27.32.13.0 |  |  | 0 | 24 | 24 |  |  |  |  | 8544 49 99 | [8 empty] | EC000837 | KMT | KMT | 1 | 1 | [32 empty] | net_list | 143280 | PLN | 0.23 |  |  |  | 2025-07-24 |  |  | KMT | [13 empty] | https://bitner.com.pl/data/t4_text/649x234_084543241116_1000%20St%20H.JPG |  |  |  | https://bitner.com.pl/data/t4txt_photos/013842300719_14_BiT_1000_St_H.pdf |  |  |  | https://bitner.com.pl/data/t4txt_photos/100615290523_0722_DWU_S_2304_BiT1000_(St)H_0,6_1_kV_w.3.pdf |  |  |  | https://bitner.com.pl/data/t4txt_photos/11015450325_0016_3_UE_BITNER_BiT_1000_(St)H_BiT_1000_2(St)H.pdf
H61941 | 5902956120267 |  |  | BiT 1000®(St) H 24x2x1,0 mm² 0,6/1kV | Ekranowane, bezhalogenowe kable przeznaczone do wykonywania połączeń w obwodach sterowania. Giętka konstrukcja zapewnia dużą elastyczność oraz ułatwia montaż, umożliwia zastosowanie jako kabel zasilający do odbiorników ruchomych i przenośnych. Kabel polecany do pracy w pomieszczeniach suchych i wilgotnych oraz do zastosowań zewnętrznych. Kabel jest odporny na UV i warunki atmosferyczne. Kable nadają się do układania bezpośrednio w ziemi oraz do stosowania w instalacjach zagrożonych pożarem, ponieważ ograniczają rozprzestrzenianie się ognia po instalacji kablowej i nie emitują gazów korozyjnych podczas pożaru. Kable sklasyfikowane zgodnie z normą PN-EN 50575 (CPR). | [10 empty] | Zakłady Kablowe BITNER Sp. z o.o. | H61941 | Bezhalogenowe, parowane, ekranowane folią metalizowaną z linką uziemiającą, giętkie kable sterownicze i zasilające, z żyłami numerowanymi, do zastosowań wnętrzowych i zewnętrznych oraz do układania w ziemi, 0,6/1 kV |  |  | BITNER | [6 empty] | true | true | 12 | PL | [11 empty] | n95 | no_discount_group | no_bonus_group | NOT_RELEVANT | NONE | NOT_RELEVANT | NONE | [33 empty] | 27.32.13.0 |  |  | 0 | 24 | 24 |  |  |  |  | 8544 49 99 | [8 empty] | EC000837 | KMT | KMT | 1 | 1 | [32 empty] | net_list | 169506 | PLN | 0.23 |  |  |  | 2025-07-24 |  |  | KMT | [13 empty] | https://bitner.com.pl/data/t4_text/649x234_084543241116_1000%20St%20H.JPG |  |  |  | https://bitner.com.pl/data/t4txt_photos/013842300719_14_BiT_1000_St_H.pdf |  |  |  | https://bitner.com.pl/data/t4txt_photos/100615290523_0722_DWU_S_2304_BiT1000_(St)H_0,6_1_kV_w.3.pdf |  |  |  | https://bitner.com.pl/data/t4txt_photos/11015450325_0016_3_UE_BITNER_BiT_1000_(St)H_BiT_1000_2(St)H.pdf
H61942 | 5902956120274 |  |  | BiT 1000®(St) H 2x2x1,5 mm² 0,6/1kV | Ekranowane, bezhalogenowe kable przeznaczone do wykonywania połączeń w obwodach sterowania. Giętka konstrukcja zapewnia dużą elastyczność oraz ułatwia montaż, umożliwia zastosowanie jako kabel zasilający do odbiorników ruchomych i przenośnych. Kabel polecany do pracy w pomieszczeniach suchych i wilgotnych oraz do zastosowań zewnętrznych. Kabel jest odporny na UV i warunki atmosferyczne. Kable nadają się do układania bezpośrednio w ziemi oraz do stosowania w instalacjach zagrożonych pożarem, ponieważ ograniczają rozprzestrzenianie się ognia po instalacji kablowej i nie emitują gazów korozyjnych podczas pożaru. Kable sklasyfikowane zgodnie z normą PN-EN 50575 (CPR). | [10 empty] | Zakłady Kablowe BITNER Sp. z o.o. | H61942 | Bezhalogenowe, parowane, ekranowane folią metalizowaną z linką uziemiającą, giętkie kable sterownicze i zasilające, z żyłami numerowanymi, do zastosowań wnętrzowych i zewnętrznych oraz do układania w ziemi, 0,6/1 kV |  |  | BITNER | [6 empty] | true | true | 12 | PL | [11 empty] | n95 | no_discount_group | no_bonus_group | NOT_RELEVANT | NONE | NOT_RELEVANT | NONE | [33 empty] | 27.32.13.0 |  |  | 0 | 24 | 24 |  |  |  |  | 8544 49 99 | [8 empty] | EC000837 | KMT | KMT | 1 | 1 | [32 empty] | net_list | 29748 | PLN | 0.23 |  |  |  | 2025-07-24 |  |  | KMT | [13 empty] | https://bitner.com.pl/data/t4_text/649x234_084543241116_1000%20St%20H.JPG |  |  |  | https://bitner.com.pl/data/t4txt_photos/013842300719_14_BiT_1000_St_H.pdf |  |  |  | https://bitner.com.pl/data/t4txt_photos/100615290523_0722_DWU_S_2304_BiT1000_(St)H_0,6_1_kV_w.3.pdf |  |  |  | https://bitner.com.pl/data/t4txt_photos/11015450325_0016_3_UE_BITNER_BiT_1000_(St)H_BiT_1000_2(St)H.pdf
H61943 | 5902956120281 |  |  | BiT 1000®(St) H 3x2x1,5 mm² 0,6/1kV | Ekranowane, bezhalogenowe kable przeznaczone do wykonywania połączeń w obwodach sterowania. Giętka konstrukcja zapewnia dużą elastyczność oraz ułatwia montaż, umożliwia zastosowanie jako kabel zasilający do odbiorników ruchomych i przenośnych. Kabel polecany do pracy w pomieszczeniach suchych i wilgotnych oraz do zastosowań zewnętrznych. Kabel jest odporny na UV i warunki atmosferyczne. Kable nadają się do układania bezpośrednio w ziemi oraz do stosowania w instalacjach zagrożonych pożarem, ponieważ ograniczają rozprzestrzenianie się ognia po instalacji kablowej i nie emitują gazów korozyjnych podczas pożaru. Kable sklasyfikowane zgodnie z normą PN-EN 50575 (CPR). | [10 empty] | Zakłady Kablowe BITNER Sp. z o.o. | H61943 | Bezhalogenowe, parowane, ekranowane folią metalizowaną z linką uziemiającą, giętkie kable sterownicze i zasilające, z żyłami numerowanymi, do zastosowań wnętrzowych i zewnętrznych oraz do układania w ziemi, 0,6/1 kV |  |  | BITNER | [6 empty] | true | true | 12 | PL | [11 empty] | n95 | no_discount_group | no_bonus_group | NOT_RELEVANT | NONE | NOT_RELEVANT | NONE | [33 empty] | 27.32.13.0 |  |  | 0 | 24 | 24 |  |  |  |  | 8544 49 99 | [8 empty] | EC000837 | KMT | KMT | 1 | 1 | [32 empty] | net_list | 36862 | PLN | 0.23 |  |  |  | 2025-07-24 |  |  | KMT | [13 empty] | https://bitner.com.pl/data/t4_text/649x234_084543241116_1000%20St%20H.JPG |  |  |  | https://bitner.com.pl/data/t4txt_photos/013842300719_14_BiT_1000_St_H.pdf |  |  |  | https://bitner.com.pl/data/t4txt_photos/100615290523_0722_DWU_S_2304_BiT1000_(St)H_0,6_1_kV_w.3.pdf |  |  |  | https://bitner.com.pl/data/t4txt_photos/11015450325_0016_3_UE_BITNER_BiT_1000_(St)H_BiT_1000_2(St)H.pdf
H61944 | 5902956120298 |  |  | BiT 1000®(St) H 4x2x1,5 mm² 0,6/1kV | Ekranowane, bezhalogenowe kable przeznaczone do wykonywania połączeń w obwodach sterowania. Giętka konstrukcja zapewnia dużą elastyczność oraz ułatwia montaż, umożliwia zastosowanie jako kabel zasilający do odbiorników ruchomych i przenośnych. Kabel polecany do pracy w pomieszczeniach suchych i wilgotnych oraz do zastosowań zewnętrznych. Kabel jest odporny na UV i warunki atmosferyczne. Kable nadają się do układania bezpośrednio w ziemi oraz do stosowania w instalacjach zagrożonych pożarem, ponieważ ograniczają rozprzestrzenianie się ognia po instalacji kablowej i nie emitują gazów korozyjnych podczas pożaru. Kable sklasyfikowane zgodnie z normą PN-EN 50575 (CPR). | [10 empty] | Zakłady Kablowe BITNER Sp. z o.o. | H61944 | Bezhalogenowe, parowane, ekranowane folią metalizowaną z linką uziemiającą, giętkie kable sterownicze i zasilające, z żyłami numerowanymi, do zastosowań wnętrzowych i zewnętrznych oraz do układania w ziemi, 0,6/1 kV |  |  | BITNER | [6 empty] | true | true | 12 | PL | [11 empty] | n95 | no_discount_group | no_bonus_group | NOT_RELEVANT | NONE | NOT_RELEVANT | NONE | [33 empty] | 27.32.13.0 |  |  | 0 | 24 | 24 |  |  |  |  | 8544 49 99 | [8 empty] | EC000837 | KMT | KMT | 1 | 1 | [32 empty] | net_list | 46856 | PLN | 0.23 |  |  |  | 2025-07-24 |  |  | KMT | [13 empty] | https://bitner.com.pl/data/t4_text/649x234_084543241116_1000%20St%20H.JPG |  |  |  | https://bitner.com.pl/data/t4txt_photos/013842300719_14_BiT_1000_St_H.pdf |  |  |  | https://bitner.com.pl/data/t4txt_photos/100615290523_0722_DWU_S_2304_BiT1000_(St)H_0,6_1_kV_w.3.pdf |  |  |  | https://bitner.com.pl/data/t4txt_photos/11015450325_0016_3_UE_BITNER_BiT_1000_(St)H_BiT_1000_2(St)H.pdf
H61945 | 5902956120304 |  |  | BiT 1000®(St) H 5x2x1,5 mm² 0,6/1kV | Ekranowane, bezhalogenowe kable przeznaczone do wykonywania połączeń w obwodach sterowania. Giętka konstrukcja zapewnia dużą elastyczność oraz ułatwia montaż, umożliwia zastosowanie jako kabel zasilający do odbiorników ruchomych i przenośnych. Kabel polecany do pracy w pomieszczeniach suchych i wilgotnych oraz do zastosowań zewnętrznych. Kabel jest odporny na UV i warunki atmosferyczne. Kable nadają się do układania bezpośrednio w ziemi oraz do stosowania w instalacjach zagrożonych pożarem, ponieważ ograniczają rozprzestrzenianie się ognia po instalacji kablowej i nie emitują gazów korozyjnych podczas pożaru. Kable sklasyfikowane zgodnie z normą PN-EN 50575 (CPR). | [10 empty] | Zakłady Kablowe BITNER Sp. z o.o. | H61945 | Bezhalogenowe, parowane, ekranowane folią metalizowaną z linką uziemiającą, giętkie kable sterownicze i zasilające, z żyłami numerowanymi, do zastosowań wnętrzowych i zewnętrznych oraz do układania w ziemi, 0,6/1 kV |  |  | BITNER | [6 empty] | true | true | 12 | PL | [11 empty] | n95 | no_discount_group | no_bonus_group | NOT_RELEVANT | NONE | NOT_RELEVANT | NONE | [33 empty] | 27.32.13.0 |  |  | 0 | 24 | 24 |  |  |  |  | 8544 49 99 | [8 empty] | EC000837 | KMT | KMT | 1 | 1 | [32 empty] | net_list | 58039 | PLN | 0.23 |  |  |  | 2025-07-24 |  |  | KMT | [13 empty] | https://bitner.com.pl/data/t4_text/649x234_084543241116_1000%20St%20H.JPG |  |  |  | https://bitner.com.pl/data/t4txt_photos/013842300719_14_BiT_1000_St_H.pdf |  |  |  | https://bitner.com.pl/data/t4txt_photos/100615290523_0722_DWU_S_2304_BiT1000_(St)H_0,6_1_kV_w.3.pdf |  |  |  | https://bitner.com.pl/data/t4txt_photos/11015450325_0016_3_UE_BITNER_BiT_1000_(St)H_BiT_1000_2(St)H.pdf
H61946 | 5902956120311 |  |  | BiT 1000®(St) H 6x2x1,5 mm² 0,6/1kV | Ekranowane, bezhalogenowe kable przeznaczone do wykonywania połączeń w obwodach sterowania. Giętka konstrukcja zapewnia dużą elastyczność oraz ułatwia montaż, umożliwia zastosowanie jako kabel zasilający do odbiorników ruchomych i przenośnych. Kabel polecany do pracy w pomieszczeniach suchych i wilgotnych oraz do zastosowań zewnętrznych. Kabel jest odporny na UV i warunki atmosferyczne. Kable nadają się do układania bezpośrednio w ziemi oraz do stosowania w instalacjach zagrożonych pożarem, ponieważ ograniczają rozprzestrzenianie się ognia po instalacji kablowej i nie emitują gazów korozyjnych podczas pożaru. Kable sklasyfikowane zgodnie z normą PN-EN 50575 (CPR). | [10 empty] | Zakłady Kablowe BITNER Sp. z o.o. | H61946 | Bezhalogenowe, parowane, ekranowane folią metalizowaną z linką uziemiającą, giętkie kable sterownicze i zasilające, z żyłami numerowanymi, do zastosowań wnętrzowych i zewnętrznych oraz do układania w ziemi, 0,6/1 kV |  |  | BITNER | [6 empty] | true | true | 12 | PL | [11 empty] | n95 | no_discount_group | no_bonus_group | NOT_RELEVANT | NONE | NOT_RELEVANT | NONE | [33 empty] | 27.32.13.0 |  |  | 0 | 24 | 24 |  |  |  |  | 8544 49 99 | [8 empty] | EC000837 | KMT | KMT | 1 | 1 | [32 empty] | net_list | 64405 | PLN | 0.23 |  |  |  | 2025-07-24 |  |  | KMT | [13 empty] | https://bitner.com.pl/data/t4_text/649x234_084543241116_1000%20St%20H.JPG |  |  |  | https://bitner.com.pl/data/t4txt_photos/013842300719_14_BiT_1000_St_H.pdf |  |  |  | https://bitner.com.pl/data/t4txt_photos/100615290523_0722_DWU_S_2304_BiT1000_(St)H_0,6_1_kV_w.3.pdf |  |  |  | https://bitner.com.pl/data/t4txt_photos/11015450325_0016_3_UE_BITNER_BiT_1000_(St)H_BiT_1000_2(St)H.pdf
H61947 | 5902956120328 |  |  | BiT 1000®(St) H 7x2x1,5 mm² 0,6/1kV | Ekranowane, bezhalogenowe kable przeznaczone do wykonywania połączeń w obwodach sterowania. Giętka konstrukcja zapewnia dużą elastyczność oraz ułatwia montaż, umożliwia zastosowanie jako kabel zasilający do odbiorników ruchomych i przenośnych. Kabel polecany do pracy w pomieszczeniach suchych i wilgotnych oraz do zastosowań zewnętrznych. Kabel jest odporny na UV i warunki atmosferyczne. Kable nadają się do układania bezpośrednio w ziemi oraz do stosowania w instalacjach zagrożonych pożarem, ponieważ ograniczają rozprzestrzenianie się ognia po instalacji kablowej i nie emitują gazów korozyjnych podczas pożaru. Kable sklasyfikowane zgodnie z normą PN-EN 50575 (CPR). | [10 empty] | Zakłady Kablowe BITNER Sp. z o.o. | H61947 | Bezhalogenowe, parowane, ekranowane folią metalizowaną z linką uziemiającą, giętkie kable sterownicze i zasilające, z żyłami numerowanymi, do zastosowań wnętrzowych i zewnętrznych oraz do układania w ziemi, 0,6/1 kV |  |  | BITNER | [6 empty] | true | true | 12 | PL | [11 empty] | n95 | no_discount_group | no_bonus_group | NOT_RELEVANT | NONE | NOT_RELEVANT | NONE | [33 empty] | 27.32.13.0 |  |  | 0 | 24 | 24 |  |  |  |  | 8544 49 99 | [8 empty] | EC000837 | KMT | KMT | 1 | 1 | [32 empty] | net_list | 74537 | PLN | 0.23 |  |  |  | 2025-07-24 |  |  | KMT | [13 empty] | https://bitner.com.pl/data/t4_text/649x234_084543241116_1000%20St%20H.JPG |  |  |  | https://bitner.com.pl/data/t4txt_photos/013842300719_14_BiT_1000_St_H.pdf |  |  |  | https://bitner.com.pl/data/t4txt_photos/100615290523_0722_DWU_S_2304_BiT1000_(St)H_0,6_1_kV_w.3.pdf |  |  |  | https://bitner.com.pl/data/t4txt_photos/11015450325_0016_3_UE_BITNER_BiT_1000_(St)H_BiT_1000_2(St)H.pdf
H61948 | 5902956120335 |  |  | BiT 1000®(St) H 8x2x1,5 mm² 0,6/1kV | Ekranowane, bezhalogenowe kable przeznaczone do wykonywania połączeń w obwodach sterowania. Giętka konstrukcja zapewnia dużą elastyczność oraz ułatwia montaż, umożliwia zastosowanie jako kabel zasilający do odbiorników ruchomych i przenośnych. Kabel polecany do pracy w pomieszczeniach suchych i wilgotnych oraz do zastosowań zewnętrznych. Kabel jest odporny na UV i warunki atmosferyczne. Kable nadają się do układania bezpośrednio w ziemi oraz do stosowania w instalacjach zagrożonych pożarem, ponieważ ograniczają rozprzestrzenianie się ognia po instalacji kablowej i nie emitują gazów korozyjnych podczas pożaru. Kable sklasyfikowane zgodnie z normą PN-EN 50575 (CPR). | [10 empty] | Zakłady Kablowe BITNER Sp. z o.o. | H61948 | Bezhalogenowe, parowane, ekranowane folią metalizowaną z linką uziemiającą, giętkie kable sterownicze i zasilające, z żyłami numerowanymi, do zastosowań wnętrzowych i zewnętrznych oraz do układania w ziemi, 0,6/1 kV |  |  | BITNER | [6 empty] | true | true | 12 | PL | [11 empty] | n95 | no_discount_group | no_bonus_group | NOT_RELEVANT | NONE | NOT_RELEVANT | NONE | [33 empty] | 27.32.13.0 |  |  | 0 | 24 | 24 |  |  |  |  | 8544 49 99 | [8 empty] | EC000837 | KMT | KMT | 1 | 1 | [32 empty] | net_list | 84049 | PLN | 0.23 |  |  |  | 2025-07-24 |  |  | KMT | [13 empty] | https://bitner.com.pl/data/t4_text/649x234_084543241116_1000%20St%20H.JPG |  |  |  | https://bitner.com.pl/data/t4txt_photos/013842300719_14_BiT_1000_St_H.pdf |  |  |  | https://bitner.com.pl/data/t4txt_photos/100615290523_0722_DWU_S_2304_BiT1000_(St)H_0,6_1_kV_w.3.pdf |  |  |  | https://bitner.com.pl/data/t4txt_photos/11015450325_0016_3_UE_BITNER_BiT_1000_(St)H_BiT_1000_2(St)H.pdf
H61949 | 5902956120342 |  |  | BiT 1000®(St) H 10x2x1,5 mm² 0,6/1kV | Ekranowane, bezhalogenowe kable przeznaczone do wykonywania połączeń w obwodach sterowania. Giętka konstrukcja zapewnia dużą elastyczność oraz ułatwia montaż, umożliwia zastosowanie jako kabel zasilający do odbiorników ruchomych i przenośnych. Kabel polecany do pracy w pomieszczeniach suchych i wilgotnych oraz do zastosowań zewnętrznych. Kabel jest odporny na UV i warunki atmosferyczne. Kable nadają się do układania bezpośrednio w ziemi oraz do stosowania w instalacjach zagrożonych pożarem, ponieważ ograniczają rozprzestrzenianie się ognia po instalacji kablowej i nie emitują gazów korozyjnych podczas pożaru. Kable sklasyfikowane zgodnie z normą PN-EN 50575 (CPR). | [10 empty] | Zakłady Kablowe BITNER Sp. z o.o. | H61949 | Bezhalogenowe, parowane, ekranowane folią metalizowaną z linką uziemiającą, giętkie kable sterownicze i zasilające, z żyłami numerowanymi, do zastosowań wnętrzowych i zewnętrznych oraz do układania w ziemi, 0,6/1 kV |  |  | BITNER | [6 empty] | true | true | 12 | PL | [11 empty] | n95 | no_discount_group | no_bonus_group | NOT_RELEVANT | NONE | NOT_RELEVANT | NONE | [33 empty] | 27.32.13.0 |  |  | 0 | 24 | 24 |  |  |  |  | 8544 49 99 | [8 empty] | EC000837 | KMT | KMT | 1 | 1 | [32 empty] | net_list | 103498 | PLN | 0.23 |  |  |  | 2025-07-24 |  |  | KMT | [13 empty] | https://bitner.com.pl/data/t4_text/649x234_084543241116_1000%20St%20H.JPG |  |  |  | https://bitner.com.pl/data/t4txt_photos/013842300719_14_BiT_1000_St_H.pdf |  |  |  | https://bitner.com.pl/data/t4txt_photos/100615290523_0722_DWU_S_2304_BiT1000_(St)H_0,6_1_kV_w.3.pdf |  |  |  | https://bitner.com.pl/data/t4txt_photos/11015450325_0016_3_UE_BITNER_BiT_1000_(St)H_BiT_1000_2(St)H.pdf
H61950 | 5902956120359 |  |  | BiT 1000®(St) H 12x2x1,5 mm² 0,6/1kV | Ekranowane, bezhalogenowe kable przeznaczone do wykonywania połączeń w obwodach sterowania. Giętka konstrukcja zapewnia dużą elastyczność oraz ułatwia montaż, umożliwia zastosowanie jako kabel zasilający do odbiorników ruchomych i przenośnych. Kabel polecany do pracy w pomieszczeniach suchych i wilgotnych oraz do zastosowań zewnętrznych. Kabel jest odporny na UV i warunki atmosferyczne. Kable nadają się do układania bezpośrednio w ziemi oraz do stosowania w instalacjach zagrożonych pożarem, ponieważ ograniczają rozprzestrzenianie się ognia po instalacji kablowej i nie emitują gazów korozyjnych podczas pożaru. Kable sklasyfikowane zgodnie z normą PN-EN 50575 (CPR). | [10 empty] | Zakłady Kablowe BITNER Sp. z o.o. | H61950 | Bezhalogenowe, parowane, ekranowane folią metalizowaną z linką uziemiającą, giętkie kable sterownicze i zasilające, z żyłami numerowanymi, do zastosowań wnętrzowych i zewnętrznych oraz do układania w ziemi, 0,6/1 kV |  |  | BITNER | [6 empty] | true | true | 12 | PL | [11 empty] | n95 | no_discount_group | no_bonus_group | NOT_RELEVANT | NONE | NOT_RELEVANT | NONE | [33 empty] | 27.32.13.0 |  |  | 0 | 24 | 24 |  |  |  |  | 8544 49 99 | [8 empty] | EC000837 | KMT | KMT | 1 | 1 | [32 empty] | net_list | 122454 | PLN | 0.23 |  |  |  | 2025-07-24 |  |  | KMT | [13 empty] | https://bitner.com.pl/data/t4_text/649x234_084543241116_1000%20St%20H.JPG |  |  |  | https://bitner.com.pl/data/t4txt_photos/013842300719_14_BiT_1000_St_H.pdf |  |  |  | https://bitner.com.pl/data/t4txt_photos/100615290523_0722_DWU_S_2304_BiT1000_(St)H_0,6_1_kV_w.3.pdf |  |  |  | https://bitner.com.pl/data/t4txt_photos/11015450325_0016_3_UE_BITNER_BiT_1000_(St)H_BiT_1000_2(St)H.pdf
H61951 | 5902956120366 |  |  | BiT 1000®(St) H 14x2x1,5 mm² 0,6/1kV | Ekranowane, bezhalogenowe kable przeznaczone do wykonywania połączeń w obwodach sterowania. Giętka konstrukcja zapewnia dużą elastyczność oraz ułatwia montaż, umożliwia zastosowanie jako kabel zasilający do odbiorników ruchomych i przenośnych. Kabel polecany do pracy w pomieszczeniach suchych i wilgotnych oraz do zastosowań zewnętrznych. Kabel jest odporny na UV i warunki atmosferyczne. Kable nadają się do układania bezpośrednio w ziemi oraz do stosowania w instalacjach zagrożonych pożarem, ponieważ ograniczają rozprzestrzenianie się ognia po instalacji kablowej i nie emitują gazów korozyjnych podczas pożaru. Kable sklasyfikowane zgodnie z normą PN-EN 50575 (CPR). | [10 empty] | Zakłady Kablowe BITNER Sp. z o.o. | H61951 | Bezhalogenowe, parowane, ekranowane folią metalizowaną z linką uziemiającą, giętkie kable sterownicze i zasilające, z żyłami numerowanymi, do zastosowań wnętrzowych i zewnętrznych oraz do układania w ziemi, 0,6/1 kV |  |  | BITNER | [6 empty] | true | true | 12 | PL | [11 empty] | n95 | no_discount_group | no_bonus_group | NOT_RELEVANT | NONE | NOT_RELEVANT | NONE | [33 empty] | 27.32.13.0 |  |  | 0 | 24 | 24 |  |  |  |  | 8544 49 99 | [8 empty] | EC000837 | KMT | KMT | 1 | 1 | [32 empty] | net_list | 142019 | PLN | 0.23 |  |  |  | 2025-07-24 |  |  | KMT | [13 empty] | https://bitner.com.pl/data/t4_text/649x234_084543241116_1000%20St%20H.JPG |  |  |  | https://bitner.com.pl/data/t4txt_photos/013842300719_14_BiT_1000_St_H.pdf |  |  |  | https://bitner.com.pl/data/t4txt_photos/100615290523_0722_DWU_S_2304_BiT1000_(St)H_0,6_1_kV_w.3.pdf |  |  |  | https://bitner.com.pl/data/t4txt_photos/11015450325_0016_3_UE_BITNER_BiT_1000_(St)H_BiT_1000_2(St)H.pdf
H61952 | 5902956120373 |  |  | BiT 1000®(St) H 16x2x1,5 mm² 0,6/1kV | Ekranowane, bezhalogenowe kable przeznaczone do wykonywania połączeń w obwodach sterowania. Giętka konstrukcja zapewnia dużą elastyczność oraz ułatwia montaż, umożliwia zastosowanie jako kabel zasilający do odbiorników ruchomych i przenośnych. Kabel polecany do pracy w pomieszczeniach suchych i wilgotnych oraz do zastosowań zewnętrznych. Kabel jest odporny na UV i warunki atmosferyczne. Kable nadają się do układania bezpośrednio w ziemi oraz do stosowania w instalacjach zagrożonych pożarem, ponieważ ograniczają rozprzestrzenianie się ognia po instalacji kablowej i nie emitują gazów korozyjnych podczas pożaru. Kable sklasyfikowane zgodnie z normą PN-EN 50575 (CPR). | [10 empty] | Zakłady Kablowe BITNER Sp. z o.o. | H61952 | Bezhalogenowe, parowane, ekranowane folią metalizowaną z linką uziemiającą, giętkie kable sterownicze i zasilające, z żyłami numerowanymi, do zastosowań wnętrzowych i zewnętrznych oraz do układania w ziemi, 0,6/1 kV |  |  | BITNER | [6 empty] | true | true | 12 | PL | [11 empty] | n95 | no_discount_group | no_bonus_group | NOT_RELEVANT | NONE | NOT_RELEVANT | NONE | [33 empty] | 27.32.13.0 |  |  | 0 | 24 | 24 |  |  |  |  | 8544 49 99 | [8 empty] | EC000837 | KMT | KMT | 1 | 1 | [32 empty] | net_list | 162925 | PLN | 0.23 |  |  |  | 2025-07-24 |  |  | KMT | [13 empty] | https://bitner.com.pl/data/t4_text/649x234_084543241116_1000%20St%20H.JPG |  |  |  | https://bitner.com.pl/data/t4txt_photos/013842300719_14_BiT_1000_St_H.pdf |  |  |  | https://bitner.com.pl/data/t4txt_photos/100615290523_0722_DWU_S_2304_BiT1000_(St)H_0,6_1_kV_w.3.pdf |  |  |  | https://bitner.com.pl/data/t4txt_photos/11015450325_0016_3_UE_BITNER_BiT_1000_(St)H_BiT_1000_2(St)H.pdf
H61953 | 5902956120380 |  |  | BiT 1000®(St) H 18x2x1,5 mm² 0,6/1kV | Ekranowane, bezhalogenowe kable przeznaczone do wykonywania połączeń w obwodach sterowania. Giętka konstrukcja zapewnia dużą elastyczność oraz ułatwia montaż, umożliwia zastosowanie jako kabel zasilający do odbiorników ruchomych i przenośnych. Kabel polecany do pracy w pomieszczeniach suchych i wilgotnych oraz do zastosowań zewnętrznych. Kabel jest odporny na UV i warunki atmosferyczne. Kable nadają się do układania bezpośrednio w ziemi oraz do stosowania w instalacjach zagrożonych pożarem, ponieważ ograniczają rozprzestrzenianie się ognia po instalacji kablowej i nie emitują gazów korozyjnych podczas pożaru. Kable sklasyfikowane zgodnie z normą PN-EN 50575 (CPR). | [10 empty] | Zakłady Kablowe BITNER Sp. z o.o. | H61953 | Bezhalogenowe, parowane, ekranowane folią metalizowaną z linką uziemiającą, giętkie kable sterownicze i zasilające, z żyłami numerowanymi, do zastosowań wnętrzowych i zewnętrznych oraz do układania w ziemi, 0,6/1 kV |  |  | BITNER | [6 empty] | true | true | 12 | PL | [11 empty] | n95 | no_discount_group | no_bonus_group | NOT_RELEVANT | NONE | NOT_RELEVANT | NONE | [33 empty] | 27.32.13.0 |  |  | 0 | 24 | 24 |  |  |  |  | 8544 49 99 | [8 empty] | EC000837 | KMT | KMT | 1 | 1 | [32 empty] | net_list | 176589 | PLN | 0.23 |  |  |  | 2025-07-24 |  |  | KMT | [13 empty] | https://bitner.com.pl/data/t4_text/649x234_084543241116_1000%20St%20H.JPG |  |  |  | https://bitner.com.pl/data/t4txt_photos/013842300719_14_BiT_1000_St_H.pdf |  |  |  | https://bitner.com.pl/data/t4txt_photos/100615290523_0722_DWU_S_2304_BiT1000_(St)H_0,6_1_kV_w.3.pdf |  |  |  | https://bitner.com.pl/data/t4txt_photos/11015450325_0016_3_UE_BITNER_BiT_1000_(St)H_BiT_1000_2(St)H.pdf
H61954 | 5902956120397 |  |  | BiT 1000®(St) H 20x2x1,5 mm² 0,6/1kV | Ekranowane, bezhalogenowe kable przeznaczone do wykonywania połączeń w obwodach sterowania. Giętka konstrukcja zapewnia dużą elastyczność oraz ułatwia montaż, umożliwia zastosowanie jako kabel zasilający do odbiorników ruchomych i przenośnych. Kabel polecany do pracy w pomieszczeniach suchych i wilgotnych oraz do zastosowań zewnętrznych. Kabel jest odporny na UV i warunki atmosferyczne. Kable nadają się do układania bezpośrednio w ziemi oraz do stosowania w instalacjach zagrożonych pożarem, ponieważ ograniczają rozprzestrzenianie się ognia po instalacji kablowej i nie emitują gazów korozyjnych podczas pożaru. Kable sklasyfikowane zgodnie z normą PN-EN 50575 (CPR). | [10 empty] | Zakłady Kablowe BITNER Sp. z o.o. | H61954 | Bezhalogenowe, parowane, ekranowane folią metalizowaną z linką uziemiającą, giętkie kable sterownicze i zasilające, z żyłami numerowanymi, do zastosowań wnętrzowych i zewnętrznych oraz do układania w ziemi, 0,6/1 kV |  |  | BITNER | [6 empty] | true | true | 12 | PL | [11 empty] | n95 | no_discount_group | no_bonus_group | NOT_RELEVANT | NONE | NOT_RELEVANT | NONE | [33 empty] | 27.32.13.0 |  |  | 0 | 24 | 24 |  |  |  |  | 8544 49 99 | [8 empty] | EC000837 | KMT | KMT | 1 | 1 | [32 empty] | net_list | 195294 | PLN | 0.23 |  |  |  | 2025-07-24 |  |  | KMT | [13 empty] | https://bitner.com.pl/data/t4_text/649x234_084543241116_1000%20St%20H.JPG |  |  |  | https://bitner.com.pl/data/t4txt_photos/013842300719_14_BiT_1000_St_H.pdf |  |  |  | https://bitner.com.pl/data/t4txt_photos/100615290523_0722_DWU_S_2304_BiT1000_(St)H_0,6_1_kV_w.3.pdf |  |  |  | https://bitner.com.pl/data/t4txt_photos/11015450325_0016_3_UE_BITNER_BiT_1000_(St)H_BiT_1000_2(St)H.pdf
H61955 | 5902956120403 |  |  | BiT 1000®(St) H 24x2x1,5 mm² 0,6/1kV | Ekranowane, bezhalogenowe kable przeznaczone do wykonywania połączeń w obwodach sterowania. Giętka konstrukcja zapewnia dużą elastyczność oraz ułatwia montaż, umożliwia zastosowanie jako kabel zasilający do odbiorników ruchomych i przenośnych. Kabel polecany do pracy w pomieszczeniach suchych i wilgotnych oraz do zastosowań zewnętrznych. Kabel jest odporny na UV i warunki atmosferyczne. Kable nadają się do układania bezpośrednio w ziemi oraz do stosowania w instalacjach zagrożonych pożarem, ponieważ ograniczają rozprzestrzenianie się ognia po instalacji kablowej i nie emitują gazów korozyjnych podczas pożaru. Kable sklasyfikowane zgodnie z normą PN-EN 50575 (CPR). | [10 empty] | Zakłady Kablowe BITNER Sp. z o.o. | H61955 | Bezhalogenowe, parowane, ekranowane folią metalizowaną z linką uziemiającą, giętkie kable sterownicze i zasilające, z żyłami numerowanymi, do zastosowań wnętrzowych i zewnętrznych oraz do układania w ziemi, 0,6/1 kV |  |  | BITNER | [6 empty] | true | true | 12 | PL | [11 empty] | n95 | no_discount_group | no_bonus_group | NOT_RELEVANT | NONE | NOT_RELEVANT | NONE | [33 empty] | 27.32.13.0 |  |  | 0 | 24 | 24 |  |  |  |  | 8544 49 99 | [8 empty] | EC000837 | KMT | KMT | 1 | 1 | [32 empty] | net_list | 233067 | PLN | 0.23 |  |  |  | 2025-07-24 |  |  | KMT | [13 empty] | https://bitner.com.pl/data/t4_text/649x234_084543241116_1000%20St%20H.JPG |  |  |  | https://bitner.com.pl/data/t4txt_photos/013842300719_14_BiT_1000_St_H.pdf |  |  |  | https://bitner.com.pl/data/t4txt_photos/100615290523_0722_DWU_S_2304_BiT1000_(St)H_0,6_1_kV_w.3.pdf |  |  |  | https://bitner.com.pl/data/t4txt_photos/11015450325_0016_3_UE_BITNER_BiT_1000_(St)H_BiT_1000_2(St)H.pdf
H61956 | 5902956120410 |  |  | BiT 1000®(St) H 2x2x2,5 mm² 0,6/1kV | Ekranowane, bezhalogenowe kable przeznaczone do wykonywania połączeń w obwodach sterowania. Giętka konstrukcja zapewnia dużą elastyczność oraz ułatwia montaż, umożliwia zastosowanie jako kabel zasilający do odbiorników ruchomych i przenośnych. Kabel polecany do pracy w pomieszczeniach suchych i wilgotnych oraz do zastosowań zewnętrznych. Kabel jest odporny na UV i warunki atmosferyczne. Kable nadają się do układania bezpośrednio w ziemi oraz do stosowania w instalacjach zagrożonych pożarem, ponieważ ograniczają rozprzestrzenianie się ognia po instalacji kablowej i nie emitują gazów korozyjnych podczas pożaru. Kable sklasyfikowane zgodnie z normą PN-EN 50575 (CPR). | [10 empty] | Zakłady Kablowe BITNER Sp. z o.o. | H61956 | Bezhalogenowe, parowane, ekranowane folią metalizowaną z linką uziemiającą, giętkie kable sterownicze i zasilające, z żyłami numerowanymi, do zastosowań wnętrzowych i zewnętrznych oraz do układania w ziemi, 0,6/1 kV |  |  | BITNER | [6 empty] | true | true | 12 | PL | [11 empty] | n95 | no_discount_group | no_bonus_group | NOT_RELEVANT | NONE | NOT_RELEVANT | NONE | [33 empty] | 27.32.13.0 |  |  | 0 | 24 | 24 |  |  |  |  | 8544 49 99 | [8 empty] | EC000837 | KMT | KMT | 1 | 1 | [32 empty] | net_list | 40997 | PLN | 0.23 |  |  |  | 2025-07-24 |  |  | KMT | [13 empty] | https://bitner.com.pl/data/t4_text/649x234_084543241116_1000%20St%20H.JPG |  |  |  | https://bitner.com.pl/data/t4txt_photos/013842300719_14_BiT_1000_St_H.pdf |  |  |  | https://bitner.com.pl/data/t4txt_photos/100615290523_0722_DWU_S_2304_BiT1000_(St)H_0,6_1_kV_w.3.pdf |  |  |  | https://bitner.com.pl/data/t4txt_photos/11015450325_0016_3_UE_BITNER_BiT_1000_(St)H_BiT_1000_2(St)H.pdf
H61957 | 5902956120427 |  |  | BiT 1000®(St) H 3x2x2,5 mm² 0,6/1kV | Ekranowane, bezhalogenowe kable przeznaczone do wykonywania połączeń w obwodach sterowania. Giętka konstrukcja zapewnia dużą elastyczność oraz ułatwia montaż, umożliwia zastosowanie jako kabel zasilający do odbiorników ruchomych i przenośnych. Kabel polecany do pracy w pomieszczeniach suchych i wilgotnych oraz do zastosowań zewnętrznych. Kabel jest odporny na UV i warunki atmosferyczne. Kable nadają się do układania bezpośrednio w ziemi oraz do stosowania w instalacjach zagrożonych pożarem, ponieważ ograniczają rozprzestrzenianie się ognia po instalacji kablowej i nie emitują gazów korozyjnych podczas pożaru. Kable sklasyfikowane zgodnie z normą PN-EN 50575 (CPR). | [10 empty] | Zakłady Kablowe BITNER Sp. z o.o. | H61957 | Bezhalogenowe, parowane, ekranowane folią metalizowaną z linką uziemiającą, giętkie kable sterownicze i zasilające, z żyłami numerowanymi, do zastosowań wnętrzowych i zewnętrznych oraz do układania w ziemi, 0,6/1 kV |  |  | BITNER | [6 empty] | true | true | 12 | PL | [11 empty] | n95 | no_discount_group | no_bonus_group | NOT_RELEVANT | NONE | NOT_RELEVANT | NONE | [33 empty] | 27.32.13.0 |  |  | 0 | 24 | 24 |  |  |  |  | 8544 49 99 | [8 empty] | EC000837 | KMT | KMT | 1 | 1 | [32 empty] | net_list | 55602 | PLN | 0.23 |  |  |  | 2025-07-24 |  |  | KMT | [13 empty] | https://bitner.com.pl/data/t4_text/649x234_084543241116_1000%20St%20H.JPG |  |  |  | https://bitner.com.pl/data/t4txt_photos/013842300719_14_BiT_1000_St_H.pdf |  |  |  | https://bitner.com.pl/data/t4txt_photos/100615290523_0722_DWU_S_2304_BiT1000_(St)H_0,6_1_kV_w.3.pdf |  |  |  | https://bitner.com.pl/data/t4txt_photos/11015450325_0016_3_UE_BITNER_BiT_1000_(St)H_BiT_1000_2(St)H.pdf
H61958 | 5902956120434 |  |  | BiT 1000®(St) H 4x2x2,5 mm² 0,6/1kV | Ekranowane, bezhalogenowe kable przeznaczone do wykonywania połączeń w obwodach sterowania. Giętka konstrukcja zapewnia dużą elastyczność oraz ułatwia montaż, umożliwia zastosowanie jako kabel zasilający do odbiorników ruchomych i przenośnych. Kabel polecany do pracy w pomieszczeniach suchych i wilgotnych oraz do zastosowań zewnętrznych. Kabel jest odporny na UV i warunki atmosferyczne. Kable nadają się do układania bezpośrednio w ziemi oraz do stosowania w instalacjach zagrożonych pożarem, ponieważ ograniczają rozprzestrzenianie się ognia po instalacji kablowej i nie emitują gazów korozyjnych podczas pożaru. Kable sklasyfikowane zgodnie z normą PN-EN 50575 (CPR). | [10 empty] | Zakłady Kablowe BITNER Sp. z o.o. | H61958 | Bezhalogenowe, parowane, ekranowane folią metalizowaną z linką uziemiającą, giętkie kable sterownicze i zasilające, z żyłami numerowanymi, do zastosowań wnętrzowych i zewnętrznych oraz do układania w ziemi, 0,6/1 kV |  |  | BITNER | [6 empty] | true | true | 12 | PL | [11 empty] | n95 | no_discount_group | no_bonus_group | NOT_RELEVANT | NONE | NOT_RELEVANT | NONE | [33 empty] | 27.32.13.0 |  |  | 0 | 24 | 24 |  |  |  |  | 8544 49 99 | [8 empty] | EC000837 | KMT | KMT | 1 | 1 | [32 empty] | net_list | 69403 | PLN | 0.23 |  |  |  | 2025-07-24 |  |  | KMT | [13 empty] | https://bitner.com.pl/data/t4_text/649x234_084543241116_1000%20St%20H.JPG |  |  |  | https://bitner.com.pl/data/t4txt_photos/013842300719_14_BiT_1000_St_H.pdf |  |  |  | https://bitner.com.pl/data/t4txt_photos/100615290523_0722_DWU_S_2304_BiT1000_(St)H_0,6_1_kV_w.3.pdf |  |  |  | https://bitner.com.pl/data/t4txt_photos/11015450325_0016_3_UE_BITNER_BiT_1000_(St)H_BiT_1000_2(St)H.pdf
H61959 | 5902956120441 |  |  | BiT 1000®(St) H 5x2x2,5 mm² 0,6/1kV | Ekranowane, bezhalogenowe kable przeznaczone do wykonywania połączeń w obwodach sterowania. Giętka konstrukcja zapewnia dużą elastyczność oraz ułatwia montaż, umożliwia zastosowanie jako kabel zasilający do odbiorników ruchomych i przenośnych. Kabel polecany do pracy w pomieszczeniach suchych i wilgotnych oraz do zastosowań zewnętrznych. Kabel jest odporny na UV i warunki atmosferyczne. Kable nadają się do układania bezpośrednio w ziemi oraz do stosowania w instalacjach zagrożonych pożarem, ponieważ ograniczają rozprzestrzenianie się ognia po instalacji kablowej i nie emitują gazów korozyjnych podczas pożaru. Kable sklasyfikowane zgodnie z normą PN-EN 50575 (CPR). | [10 empty] | Zakłady Kablowe BITNER Sp. z o.o. | H61959 | Bezhalogenowe, parowane, ekranowane folią metalizowaną z linką uziemiającą, giętkie kable sterownicze i zasilające, z żyłami numerowanymi, do zastosowań wnętrzowych i zewnętrznych oraz do układania w ziemi, 0,6/1 kV |  |  | BITNER | [6 empty] | true | true | 12 | PL | [11 empty] | n95 | no_discount_group | no_bonus_group | NOT_RELEVANT | NONE | NOT_RELEVANT | NONE | [33 empty] | 27.32.13.0 |  |  | 0 | 24 | 24 |  |  |  |  | 8544 49 99 | [8 empty] | EC000837 | KMT | KMT | 1 | 1 | [32 empty] | net_list | 86466 | PLN | 0.23 |  |  |  | 2025-07-24 |  |  | KMT | [13 empty] | https://bitner.com.pl/data/t4_text/649x234_084543241116_1000%20St%20H.JPG |  |  |  | https://bitner.com.pl/data/t4txt_photos/013842300719_14_BiT_1000_St_H.pdf |  |  |  | https://bitner.com.pl/data/t4txt_photos/100615290523_0722_DWU_S_2304_BiT1000_(St)H_0,6_1_kV_w.3.pdf |  |  |  | https://bitner.com.pl/data/t4txt_photos/11015450325_0016_3_UE_BITNER_BiT_1000_(St)H_BiT_1000_2(St)H.pdf
H61960 | 5902956120458 |  |  | BiT 1000®(St) H 6x2x2,5 mm² 0,6/1kV | Ekranowane, bezhalogenowe kable przeznaczone do wykonywania połączeń w obwodach sterowania. Giętka konstrukcja zapewnia dużą elastyczność oraz ułatwia montaż, umożliwia zastosowanie jako kabel zasilający do odbiorników ruchomych i przenośnych. Kabel polecany do pracy w pomieszczeniach suchych i wilgotnych oraz do zastosowań zewnętrznych. Kabel jest odporny na UV i warunki atmosferyczne. Kable nadają się do układania bezpośrednio w ziemi oraz do stosowania w instalacjach zagrożonych pożarem, ponieważ ograniczają rozprzestrzenianie się ognia po instalacji kablowej i nie emitują gazów korozyjnych podczas pożaru. Kable sklasyfikowane zgodnie z normą PN-EN 50575 (CPR). | [10 empty] | Zakłady Kablowe BITNER Sp. z o.o. | H61960 | Bezhalogenowe, parowane, ekranowane folią metalizowaną z linką uziemiającą, giętkie kable sterownicze i zasilające, z żyłami numerowanymi, do zastosowań wnętrzowych i zewnętrznych oraz do układania w ziemi, 0,6/1 kV |  |  | BITNER | [6 empty] | true | true | 12 | PL | [11 empty] | n95 | no_discount_group | no_bonus_group | NOT_RELEVANT | NONE | NOT_RELEVANT | NONE | [33 empty] | 27.32.13.0 |  |  | 0 | 24 | 24 |  |  |  |  | 8544 49 99 | [8 empty] | EC000837 | KMT | KMT | 1 | 1 | [32 empty] | net_list | 100324 | PLN | 0.23 |  |  |  | 2025-07-24 |  |  | KMT | [13 empty] | https://bitner.com.pl/data/t4_text/649x234_084543241116_1000%20St%20H.JPG |  |  |  | https://bitner.com.pl/data/t4txt_photos/013842300719_14_BiT_1000_St_H.pdf |  |  |  | https://bitner.com.pl/data/t4txt_photos/100615290523_0722_DWU_S_2304_BiT1000_(St)H_0,6_1_kV_w.3.pdf |  |  |  | https://bitner.com.pl/data/t4txt_photos/11015450325_0016_3_UE_BITNER_BiT_1000_(St)H_BiT_1000_2(St)H.pdf
H61961 | 5902956120465 |  |  | BiT 1000®(St) H 7x2x2,5 mm² 0,6/1kV | Ekranowane, bezhalogenowe kable przeznaczone do wykonywania połączeń w obwodach sterowania. Giętka konstrukcja zapewnia dużą elastyczność oraz ułatwia montaż, umożliwia zastosowanie jako kabel zasilający do odbiorników ruchomych i przenośnych. Kabel polecany do pracy w pomieszczeniach suchych i wilgotnych oraz do zastosowań zewnętrznych. Kabel jest odporny na UV i warunki atmosferyczne. Kable nadają się do układania bezpośrednio w ziemi oraz do stosowania w instalacjach zagrożonych pożarem, ponieważ ograniczają rozprzestrzenianie się ognia po instalacji kablowej i nie emitują gazów korozyjnych podczas pożaru. Kable sklasyfikowane zgodnie z normą PN-EN 50575 (CPR). | [10 empty] | Zakłady Kablowe BITNER Sp. z o.o. | H61961 | Bezhalogenowe, parowane, ekranowane folią metalizowaną z linką uziemiającą, giętkie kable sterownicze i zasilające, z żyłami numerowanymi, do zastosowań wnętrzowych i zewnętrznych oraz do układania w ziemi, 0,6/1 kV |  |  | BITNER | [6 empty] | true | true | 12 | PL | [11 empty] | n95 | no_discount_group | no_bonus_group | NOT_RELEVANT | NONE | NOT_RELEVANT | NONE | [33 empty] | 27.32.13.0 |  |  | 0 | 24 | 24 |  |  |  |  | 8544 49 99 | [8 empty] | EC000837 | KMT | KMT | 1 | 1 | [32 empty] | net_list | 116891 | PLN | 0.23 |  |  |  | 2025-07-24 |  |  | KMT | [13 empty] | https://bitner.com.pl/data/t4_text/649x234_084543241116_1000%20St%20H.JPG |  |  |  | https://bitner.com.pl/data/t4txt_photos/013842300719_14_BiT_1000_St_H.pdf |  |  |  | https://bitner.com.pl/data/t4txt_photos/100615290523_0722_DWU_S_2304_BiT1000_(St)H_0,6_1_kV_w.3.pdf |  |  |  | https://bitner.com.pl/data/t4txt_photos/11015450325_0016_3_UE_BITNER_BiT_1000_(St)H_BiT_1000_2(St)H.pdf
H61962 | 5902956120472 |  |  | BiT 1000®(St) H 8x2x2,5 mm² 0,6/1kV | Ekranowane, bezhalogenowe kable przeznaczone do wykonywania połączeń w obwodach sterowania. Giętka konstrukcja zapewnia dużą elastyczność oraz ułatwia montaż, umożliwia zastosowanie jako kabel zasilający do odbiorników ruchomych i przenośnych. Kabel polecany do pracy w pomieszczeniach suchych i wilgotnych oraz do zastosowań zewnętrznych. Kabel jest odporny na UV i warunki atmosferyczne. Kable nadają się do układania bezpośrednio w ziemi oraz do stosowania w instalacjach zagrożonych pożarem, ponieważ ograniczają rozprzestrzenianie się ognia po instalacji kablowej i nie emitują gazów korozyjnych podczas pożaru. Kable sklasyfikowane zgodnie z normą PN-EN 50575 (CPR). | [10 empty] | Zakłady Kablowe BITNER Sp. z o.o. | H61962 | Bezhalogenowe, parowane, ekranowane folią metalizowaną z linką uziemiającą, giętkie kable sterownicze i zasilające, z żyłami numerowanymi, do zastosowań wnętrzowych i zewnętrznych oraz do układania w ziemi, 0,6/1 kV |  |  | BITNER | [6 empty] | true | true | 12 | PL | [11 empty] | n95 | no_discount_group | no_bonus_group | NOT_RELEVANT | NONE | NOT_RELEVANT | NONE | [33 empty] | 27.32.13.0 |  |  | 0 | 24 | 24 |  |  |  |  | 8544 49 99 | [8 empty] | EC000837 | KMT | KMT | 1 | 1 | [32 empty] | net_list | 132373 | PLN | 0.23 |  |  |  | 2025-07-24 |  |  | KMT | [13 empty] | https://bitner.com.pl/data/t4_text/649x234_084543241116_1000%20St%20H.JPG |  |  |  | https://bitner.com.pl/data/t4txt_photos/013842300719_14_BiT_1000_St_H.pdf |  |  |  | https://bitner.com.pl/data/t4txt_photos/100615290523_0722_DWU_S_2304_BiT1000_(St)H_0,6_1_kV_w.3.pdf |  |  |  | https://bitner.com.pl/data/t4txt_photos/11015450325_0016_3_UE_BITNER_BiT_1000_(St)H_BiT_1000_2(St)H.pdf
H61963 | 5902956120489 |  |  | BiT 1000®(St) H 10x2x2,5 mm² 0,6/1kV | Ekranowane, bezhalogenowe kable przeznaczone do wykonywania połączeń w obwodach sterowania. Giętka konstrukcja zapewnia dużą elastyczność oraz ułatwia montaż, umożliwia zastosowanie jako kabel zasilający do odbiorników ruchomych i przenośnych. Kabel polecany do pracy w pomieszczeniach suchych i wilgotnych oraz do zastosowań zewnętrznych. Kabel jest odporny na UV i warunki atmosferyczne. Kable nadają się do układania bezpośrednio w ziemi oraz do stosowania w instalacjach zagrożonych pożarem, ponieważ ograniczają rozprzestrzenianie się ognia po instalacji kablowej i nie emitują gazów korozyjnych podczas pożaru. Kable sklasyfikowane zgodnie z normą PN-EN 50575 (CPR). | [10 empty] | Zakłady Kablowe BITNER Sp. z o.o. | H61963 | Bezhalogenowe, parowane, ekranowane folią metalizowaną z linką uziemiającą, giętkie kable sterownicze i zasilające, z żyłami numerowanymi, do zastosowań wnętrzowych i zewnętrznych oraz do układania w ziemi, 0,6/1 kV |  |  | BITNER | [6 empty] | true | true | 12 | PL | [11 empty] | n95 | no_discount_group | no_bonus_group | NOT_RELEVANT | NONE | NOT_RELEVANT | NONE | [33 empty] | 27.32.13.0 |  |  | 0 | 24 | 24 |  |  |  |  | 8544 49 99 | [8 empty] | EC000837 | KMT | KMT | 1 | 1 | [32 empty] | net_list | 163719 | PLN | 0.23 |  |  |  | 2025-07-24 |  |  | KMT | [13 empty] | https://bitner.com.pl/data/t4_text/649x234_084543241116_1000%20St%20H.JPG |  |  |  | https://bitner.com.pl/data/t4txt_photos/013842300719_14_BiT_1000_St_H.pdf |  |  |  | https://bitner.com.pl/data/t4txt_photos/100615290523_0722_DWU_S_2304_BiT1000_(St)H_0,6_1_kV_w.3.pdf |  |  |  | https://bitner.com.pl/data/t4txt_photos/11015450325_0016_3_UE_BITNER_BiT_1000_(St)H_BiT_1000_2(St)H.pdf
H61964 | 5902956120496 |  |  | BiT 1000®(St) H 12x2x2,5 mm² 0,6/1kV | Ekranowane, bezhalogenowe kable przeznaczone do wykonywania połączeń w obwodach sterowania. Giętka konstrukcja zapewnia dużą elastyczność oraz ułatwia montaż, umożliwia zastosowanie jako kabel zasilający do odbiorników ruchomych i przenośnych. Kabel polecany do pracy w pomieszczeniach suchych i wilgotnych oraz do zastosowań zewnętrznych. Kabel jest odporny na UV i warunki atmosferyczne. Kable nadają się do układania bezpośrednio w ziemi oraz do stosowania w instalacjach zagrożonych pożarem, ponieważ ograniczają rozprzestrzenianie się ognia po instalacji kablowej i nie emitują gazów korozyjnych podczas pożaru. Kable sklasyfikowane zgodnie z normą PN-EN 50575 (CPR). | [10 empty] | Zakłady Kablowe BITNER Sp. z o.o. | H61964 | Bezhalogenowe, parowane, ekranowane folią metalizowaną z linką uziemiającą, giętkie kable sterownicze i zasilające, z żyłami numerowanymi, do zastosowań wnętrzowych i zewnętrznych oraz do układania w ziemi, 0,6/1 kV |  |  | BITNER | [6 empty] | true | true | 12 | PL | [11 empty] | n95 | no_discount_group | no_bonus_group | NOT_RELEVANT | NONE | NOT_RELEVANT | NONE | [33 empty] | 27.32.13.0 |  |  | 0 | 24 | 24 |  |  |  |  | 8544 49 99 | [8 empty] | EC000837 | KMT | KMT | 1 | 1 | [32 empty] | net_list | 195147 | PLN | 0.23 |  |  |  | 2025-07-24 |  |  | KMT | [13 empty] | https://bitner.com.pl/data/t4_text/649x234_084543241116_1000%20St%20H.JPG |  |  |  | https://bitner.com.pl/data/t4txt_photos/013842300719_14_BiT_1000_St_H.pdf |  |  |  | https://bitner.com.pl/data/t4txt_photos/100615290523_0722_DWU_S_2304_BiT1000_(St)H_0,6_1_kV_w.3.pdf |  |  |  | https://bitner.com.pl/data/t4txt_photos/11015450325_0016_3_UE_BITNER_BiT_1000_(St)H_BiT_1000_2(St)H.pdf
H61965 | 5902956120502 |  |  | BiT 1000®(St) H 14x2x2,5 mm² 0,6/1kV | Ekranowane, bezhalogenowe kable przeznaczone do wykonywania połączeń w obwodach sterowania. Giętka konstrukcja zapewnia dużą elastyczność oraz ułatwia montaż, umożliwia zastosowanie jako kabel zasilający do odbiorników ruchomych i przenośnych. Kabel polecany do pracy w pomieszczeniach suchych i wilgotnych oraz do zastosowań zewnętrznych. Kabel jest odporny na UV i warunki atmosferyczne. Kable nadają się do układania bezpośrednio w ziemi oraz do stosowania w instalacjach zagrożonych pożarem, ponieważ ograniczają rozprzestrzenianie się ognia po instalacji kablowej i nie emitują gazów korozyjnych podczas pożaru. Kable sklasyfikowane zgodnie z normą PN-EN 50575 (CPR). | [10 empty] | Zakłady Kablowe BITNER Sp. z o.o. | H61965 | Bezhalogenowe, parowane, ekranowane folią metalizowaną z linką uziemiającą, giętkie kable sterownicze i zasilające, z żyłami numerowanymi, do zastosowań wnętrzowych i zewnętrznych oraz do układania w ziemi, 0,6/1 kV |  |  | BITNER | [6 empty] | true | true | 12 | PL | [11 empty] | n95 | no_discount_group | no_bonus_group | NOT_RELEVANT | NONE | NOT_RELEVANT | NONE | [33 empty] | 27.32.13.0 |  |  | 0 | 24 | 24 |  |  |  |  | 8544 49 99 | [8 empty] | EC000837 | KMT | KMT | 1 | 1 | [32 empty] | net_list | 226012 | PLN | 0.23 |  |  |  | 2025-07-24 |  |  | KMT | [13 empty] | https://bitner.com.pl/data/t4_text/649x234_084543241116_1000%20St%20H.JPG |  |  |  | https://bitner.com.pl/data/t4txt_photos/013842300719_14_BiT_1000_St_H.pdf |  |  |  | https://bitner.com.pl/data/t4txt_photos/100615290523_0722_DWU_S_2304_BiT1000_(St)H_0,6_1_kV_w.3.pdf |  |  |  | https://bitner.com.pl/data/t4txt_photos/11015450325_0016_3_UE_BITNER_BiT_1000_(St)H_BiT_1000_2(St)H.pdf
H61966 | 5902956120519 |  |  | BiT 1000®(St) H 16x2x2,5 mm² 0,6/1kV | Ekranowane, bezhalogenowe kable przeznaczone do wykonywania połączeń w obwodach sterowania. Giętka konstrukcja zapewnia dużą elastyczność oraz ułatwia montaż, umożliwia zastosowanie jako kabel zasilający do odbiorników ruchomych i przenośnych. Kabel polecany do pracy w pomieszczeniach suchych i wilgotnych oraz do zastosowań zewnętrznych. Kabel jest odporny na UV i warunki atmosferyczne. Kable nadają się do układania bezpośrednio w ziemi oraz do stosowania w instalacjach zagrożonych pożarem, ponieważ ograniczają rozprzestrzenianie się ognia po instalacji kablowej i nie emitują gazów korozyjnych podczas pożaru. Kable sklasyfikowane zgodnie z normą PN-EN 50575 (CPR). | [10 empty] | Zakłady Kablowe BITNER Sp. z o.o. | H61966 | Bezhalogenowe, parowane, ekranowane folią metalizowaną z linką uziemiającą, giętkie kable sterownicze i zasilające, z żyłami numerowanymi, do zastosowań wnętrzowych i zewnętrznych oraz do układania w ziemi, 0,6/1 kV |  |  | BITNER | [6 empty] | true | true | 12 | PL | [11 empty] | n95 | no_discount_group | no_bonus_group | NOT_RELEVANT | NONE | NOT_RELEVANT | NONE | [33 empty] | 27.32.13.0 |  |  | 0 | 24 | 24 |  |  |  |  | 8544 49 99 | [8 empty] | EC000837 | KMT | KMT | 1 | 1 | [32 empty] | net_list | 259221 | PLN | 0.23 |  |  |  | 2025-07-24 |  |  | KMT | [13 empty] | https://bitner.com.pl/data/t4_text/649x234_084543241116_1000%20St%20H.JPG |  |  |  | https://bitner.com.pl/data/t4txt_photos/013842300719_14_BiT_1000_St_H.pdf |  |  |  | https://bitner.com.pl/data/t4txt_photos/100615290523_0722_DWU_S_2304_BiT1000_(St)H_0,6_1_kV_w.3.pdf |  |  |  | https://bitner.com.pl/data/t4txt_photos/11015450325_0016_3_UE_BITNER_BiT_1000_(St)H_BiT_1000_2(St)H.pdf
H62010 | 5902956121202 |  |  | BiT 1000®2(St) H 2x2x0,5mm² 0,6/1kV | Ekranowane, bezhalogenowe kable przeznaczone do wykonywania połączeń w obwodach sterowania. Giętka konstrukcja zapewnia dużą elastyczność oraz ułatwia montaż. Kabel polecany do pracy w pomieszczeniach suchych i wilgotnych oraz do zastosowań zewnętrznych. Kabel jest odporny na UV i warunki atmosferyczne. Kable nadają się do układania bezpośrednio w ziemi oraz do stosowania w instalacjach zagrożonych pożarem, ponieważ ograniczają rozprzestrzenianie się ognia po instalacji kablowej i nie emitują gazów korozyjnych podczas pożaru. Kable sklasyfikowane zgodnie z normą PN-EN 50575 (CPR). | [10 empty] | Zakłady Kablowe BITNER Sp. z o.o. | H62010 | Bezhalogenowe, parowane, giętkie kable sterownicze, ekran ogólny i par w postaci metalizowanej folii z linką uziemiającą, z żyłami numerowanymi, do zastosowań wnętrzowych i zewnętrznych oraz do układania w ziemi, 0,6/1 kV |  |  | BITNER | [6 empty] | true | true | 12 | PL | [11 empty] | n95 | no_discount_group | no_bonus_group | NOT_RELEVANT | NONE | NOT_RELEVANT | NONE | [33 empty] | 27.32.13.0 |  |  | 0 | 24 | 24 |  |  |  |  | 8544 49 99 | [8 empty] | EC000837 | KMT | KMT | 1 | 1 | [32 empty] | net_list | 18643 | PLN | 0.23 |  |  |  | 2025-07-24 |  |  | KMT | [13 empty] | https://bitner.com.pl/data/t4_text/649x234_084632241116_1000%202%20St%20H.JPG |  |  |  | https://bitner.com.pl/data/t4txt_photos/02355380719_BiT%201000%202(St)H.pdf |  |  |  | https://bitner.com.pl/data/t4txt_photos/093049310523_0532_DWU_S_2305_BiT_1000_2(St)H_w.4.pdf |  |  |  | https://bitner.com.pl/data/t4txt_photos/11024550325_0016_3_UE_BITNER_BiT_1000_(St)H_BiT_1000_2(St)H.pdf
H62011 | 5902956121219 |  |  | BiT 1000®2(St) H 3x2x0,5 mm² 0,6/1kV | Ekranowane, bezhalogenowe kable przeznaczone do wykonywania połączeń w obwodach sterowania. Giętka konstrukcja zapewnia dużą elastyczność oraz ułatwia montaż. Kabel polecany do pracy w pomieszczeniach suchych i wilgotnych oraz do zastosowań zewnętrznych. Kabel jest odporny na UV i warunki atmosferyczne. Kable nadają się do układania bezpośrednio w ziemi oraz do stosowania w instalacjach zagrożonych pożarem, ponieważ ograniczają rozprzestrzenianie się ognia po instalacji kablowej i nie emitują gazów korozyjnych podczas pożaru. Kable sklasyfikowane zgodnie z normą PN-EN 50575 (CPR). | [10 empty] | Zakłady Kablowe BITNER Sp. z o.o. | H62011 | Bezhalogenowe, parowane, giętkie kable sterownicze, ekran ogólny i par w postaci metalizowanej folii z linką uziemiającą, z żyłami numerowanymi, do zastosowań wnętrzowych i zewnętrznych oraz do układania w ziemi, 0,6/1 kV |  |  | BITNER | [6 empty] | true | true | 12 | PL | [11 empty] | n95 | no_discount_group | no_bonus_group | NOT_RELEVANT | NONE | NOT_RELEVANT | NONE | [33 empty] | 27.32.13.0 |  |  | 0 | 24 | 24 |  |  |  |  | 8544 49 99 | [8 empty] | EC000837 | KMT | KMT | 1 | 1 | [32 empty] | net_list | 25138 | PLN | 0.23 |  |  |  | 2025-07-24 |  |  | KMT | [13 empty] | https://bitner.com.pl/data/t4_text/649x234_084632241116_1000%202%20St%20H.JPG |  |  |  | https://bitner.com.pl/data/t4txt_photos/02355380719_BiT%201000%202(St)H.pdf |  |  |  | https://bitner.com.pl/data/t4txt_photos/093049310523_0532_DWU_S_2305_BiT_1000_2(St)H_w.4.pdf |  |  |  | https://bitner.com.pl/data/t4txt_photos/11024550325_0016_3_UE_BITNER_BiT_1000_(St)H_BiT_1000_2(St)H.pdf
H62012 | 5902956121226 |  |  | BiT 1000®2(St) H 4x2x0,5mm² 0,6/1kV | Ekranowane, bezhalogenowe kable przeznaczone do wykonywania połączeń w obwodach sterowania. Giętka konstrukcja zapewnia dużą elastyczność oraz ułatwia montaż. Kabel polecany do pracy w pomieszczeniach suchych i wilgotnych oraz do zastosowań zewnętrznych. Kabel jest odporny na UV i warunki atmosferyczne. Kable nadają się do układania bezpośrednio w ziemi oraz do stosowania w instalacjach zagrożonych pożarem, ponieważ ograniczają rozprzestrzenianie się ognia po instalacji kablowej i nie emitują gazów korozyjnych podczas pożaru. Kable sklasyfikowane zgodnie z normą PN-EN 50575 (CPR). | [10 empty] | Zakłady Kablowe BITNER Sp. z o.o. | H62012 | Bezhalogenowe, parowane, giętkie kable sterownicze, ekran ogólny i par w postaci metalizowanej folii z linką uziemiającą, z żyłami numerowanymi, do zastosowań wnętrzowych i zewnętrznych oraz do układania w ziemi, 0,6/1 kV |  |  | BITNER | [6 empty] | true | true | 12 | PL | [11 empty] | n95 | no_discount_group | no_bonus_group | NOT_RELEVANT | NONE | NOT_RELEVANT | NONE | [33 empty] | 27.32.13.0 |  |  | 0 | 24 | 24 |  |  |  |  | 8544 49 99 | [8 empty] | EC000837 | KMT | KMT | 1 | 1 | [32 empty] | net_list | 31688 | PLN | 0.23 |  |  |  | 2025-07-24 |  |  | KMT | [13 empty] | https://bitner.com.pl/data/t4_text/649x234_084632241116_1000%202%20St%20H.JPG |  |  |  | https://bitner.com.pl/data/t4txt_photos/02355380719_BiT%201000%202(St)H.pdf |  |  |  | https://bitner.com.pl/data/t4txt_photos/093049310523_0532_DWU_S_2305_BiT_1000_2(St)H_w.4.pdf |  |  |  | https://bitner.com.pl/data/t4txt_photos/11024550325_0016_3_UE_BITNER_BiT_1000_(St)H_BiT_1000_2(St)H.pdf
H62013 | 5902956121233 |  |  | BiT 1000®2(St) H 5x2x0,5 mm² 0,6/1kV | Ekranowane, bezhalogenowe kable przeznaczone do wykonywania połączeń w obwodach sterowania. Giętka konstrukcja zapewnia dużą elastyczność oraz ułatwia montaż. Kabel polecany do pracy w pomieszczeniach suchych i wilgotnych oraz do zastosowań zewnętrznych. Kabel jest odporny na UV i warunki atmosferyczne. Kable nadają się do układania bezpośrednio w ziemi oraz do stosowania w instalacjach zagrożonych pożarem, ponieważ ograniczają rozprzestrzenianie się ognia po instalacji kablowej i nie emitują gazów korozyjnych podczas pożaru. Kable sklasyfikowane zgodnie z normą PN-EN 50575 (CPR). | [10 empty] | Zakłady Kablowe BITNER Sp. z o.o. | H62013 | Bezhalogenowe, parowane, giętkie kable sterownicze, ekran ogólny i par w postaci metalizowanej folii z linką uziemiającą, z żyłami numerowanymi, do zastosowań wnętrzowych i zewnętrznych oraz do układania w ziemi, 0,6/1 kV |  |  | BITNER | [6 empty] | true | true | 12 | PL | [11 empty] | n95 | no_discount_group | no_bonus_group | NOT_RELEVANT | NONE | NOT_RELEVANT | NONE | [33 empty] | 27.32.13.0 |  |  | 0 | 24 | 24 |  |  |  |  | 8544 49 99 | [8 empty] | EC000837 | KMT | KMT | 1 | 1 | [32 empty] | net_list | 36784 | PLN | 0.23 |  |  |  | 2025-07-24 |  |  | KMT | [13 empty] | https://bitner.com.pl/data/t4_text/649x234_084632241116_1000%202%20St%20H.JPG |  |  |  | https://bitner.com.pl/data/t4txt_photos/02355380719_BiT%201000%202(St)H.pdf |  |  |  | https://bitner.com.pl/data/t4txt_photos/093049310523_0532_DWU_S_2305_BiT_1000_2(St)H_w.4.pdf |  |  |  | https://bitner.com.pl/data/t4txt_photos/11024550325_0016_3_UE_BITNER_BiT_1000_(St)H_BiT_1000_2(St)H.pdf
H62014 | 5902956121240 |  |  | BiT 1000®2(St) H 6x2x0,5 mm² 0,6/1kV | Ekranowane, bezhalogenowe kable przeznaczone do wykonywania połączeń w obwodach sterowania. Giętka konstrukcja zapewnia dużą elastyczność oraz ułatwia montaż. Kabel polecany do pracy w pomieszczeniach suchych i wilgotnych oraz do zastosowań zewnętrznych. Kabel jest odporny na UV i warunki atmosferyczne. Kable nadają się do układania bezpośrednio w ziemi oraz do stosowania w instalacjach zagrożonych pożarem, ponieważ ograniczają rozprzestrzenianie się ognia po instalacji kablowej i nie emitują gazów korozyjnych podczas pożaru. Kable sklasyfikowane zgodnie z normą PN-EN 50575 (CPR). | [10 empty] | Zakłady Kablowe BITNER Sp. z o.o. | H62014 | Bezhalogenowe, parowane, giętkie kable sterownicze, ekran ogólny i par w postaci metalizowanej folii z linką uziemiającą, z żyłami numerowanymi, do zastosowań wnętrzowych i zewnętrznych oraz do układania w ziemi, 0,6/1 kV |  |  | BITNER | [6 empty] | true | true | 12 | PL | [11 empty] | n95 | no_discount_group | no_bonus_group | NOT_RELEVANT | NONE | NOT_RELEVANT | NONE | [33 empty] | 27.32.13.0 |  |  | 0 | 24 | 24 |  |  |  |  | 8544 49 99 | [8 empty] | EC000837 | KMT | KMT | 1 | 1 | [32 empty] | net_list | 42054 | PLN | 0.23 |  |  |  | 2025-07-24 |  |  | KMT | [13 empty] | https://bitner.com.pl/data/t4_text/649x234_084632241116_1000%202%20St%20H.JPG |  |  |  | https://bitner.com.pl/data/t4txt_photos/02355380719_BiT%201000%202(St)H.pdf |  |  |  | https://bitner.com.pl/data/t4txt_photos/093049310523_0532_DWU_S_2305_BiT_1000_2(St)H_w.4.pdf |  |  |  | https://bitner.com.pl/data/t4txt_photos/11024550325_0016_3_UE_BITNER_BiT_1000_(St)H_BiT_1000_2(St)H.pdf
H62015 | 5902956121257 |  |  | BiT 1000®2(St) H 7x2x0,5 mm² 0,6/1kV | Ekranowane, bezhalogenowe kable przeznaczone do wykonywania połączeń w obwodach sterowania. Giętka konstrukcja zapewnia dużą elastyczność oraz ułatwia montaż. Kabel polecany do pracy w pomieszczeniach suchych i wilgotnych oraz do zastosowań zewnętrznych. Kabel jest odporny na UV i warunki atmosferyczne. Kable nadają się do układania bezpośrednio w ziemi oraz do stosowania w instalacjach zagrożonych pożarem, ponieważ ograniczają rozprzestrzenianie się ognia po instalacji kablowej i nie emitują gazów korozyjnych podczas pożaru. Kable sklasyfikowane zgodnie z normą PN-EN 50575 (CPR). | [10 empty] | Zakłady Kablowe BITNER Sp. z o.o. | H62015 | Bezhalogenowe, parowane, giętkie kable sterownicze, ekran ogólny i par w postaci metalizowanej folii z linką uziemiającą, z żyłami numerowanymi, do zastosowań wnętrzowych i zewnętrznych oraz do układania w ziemi, 0,6/1 kV |  |  | BITNER | [6 empty] | true | true | 12 | PL | [11 empty] | n95 | no_discount_group | no_bonus_group | NOT_RELEVANT | NONE | NOT_RELEVANT | NONE | [33 empty] | 27.32.13.0 |  |  | 0 | 24 | 24 |  |  |  |  | 8544 49 99 | [8 empty] | EC000837 | KMT | KMT | 1 | 1 | [32 empty] | net_list | 48448 | PLN | 0.23 |  |  |  | 2025-07-24 |  |  | KMT | [13 empty] | https://bitner.com.pl/data/t4_text/649x234_084632241116_1000%202%20St%20H.JPG |  |  |  | https://bitner.com.pl/data/t4txt_photos/02355380719_BiT%201000%202(St)H.pdf |  |  |  | https://bitner.com.pl/data/t4txt_photos/093049310523_0532_DWU_S_2305_BiT_1000_2(St)H_w.4.pdf |  |  |  | https://bitner.com.pl/data/t4txt_photos/11024550325_0016_3_UE_BITNER_BiT_1000_(St)H_BiT_1000_2(St)H.pdf
H62016 | 5902956121264 |  |  | BiT 1000®2(St) H 8x2x0,5mm² 0,6/1kV | Ekranowane, bezhalogenowe kable przeznaczone do wykonywania połączeń w obwodach sterowania. Giętka konstrukcja zapewnia dużą elastyczność oraz ułatwia montaż. Kabel polecany do pracy w pomieszczeniach suchych i wilgotnych oraz do zastosowań zewnętrznych. Kabel jest odporny na UV i warunki atmosferyczne. Kable nadają się do układania bezpośrednio w ziemi oraz do stosowania w instalacjach zagrożonych pożarem, ponieważ ograniczają rozprzestrzenianie się ognia po instalacji kablowej i nie emitują gazów korozyjnych podczas pożaru. Kable sklasyfikowane zgodnie z normą PN-EN 50575 (CPR). | [10 empty] | Zakłady Kablowe BITNER Sp. z o.o. | H62016 | Bezhalogenowe, parowane, giętkie kable sterownicze, ekran ogólny i par w postaci metalizowanej folii z linką uziemiającą, z żyłami numerowanymi, do zastosowań wnętrzowych i zewnętrznych oraz do układania w ziemi, 0,6/1 kV |  |  | BITNER | [6 empty] | true | true | 12 | PL | [11 empty] | n95 | no_discount_group | no_bonus_group | NOT_RELEVANT | NONE | NOT_RELEVANT | NONE | [33 empty] | 27.32.13.0 |  |  | 0 | 24 | 24 |  |  |  |  | 8544 49 99 | [8 empty] | EC000837 | KMT | KMT | 1 | 1 | [32 empty] | net_list | 54506 | PLN | 0.23 |  |  |  | 2025-07-24 |  |  | KMT | [13 empty] | https://bitner.com.pl/data/t4_text/649x234_084632241116_1000%202%20St%20H.JPG |  |  |  | https://bitner.com.pl/data/t4txt_photos/02355380719_BiT%201000%202(St)H.pdf |  |  |  | https://bitner.com.pl/data/t4txt_photos/093049310523_0532_DWU_S_2305_BiT_1000_2(St)H_w.4.pdf |  |  |  | https://bitner.com.pl/data/t4txt_photos/11024550325_0016_3_UE_BITNER_BiT_1000_(St)H_BiT_1000_2(St)H.pdf
H62017 | 5902956121271 |  |  | BiT 1000®2(St) H 10x2x0,5 mm² 0,6/1kV | Ekranowane, bezhalogenowe kable przeznaczone do wykonywania połączeń w obwodach sterowania. Giętka konstrukcja zapewnia dużą elastyczność oraz ułatwia montaż. Kabel polecany do pracy w pomieszczeniach suchych i wilgotnych oraz do zastosowań zewnętrznych. Kabel jest odporny na UV i warunki atmosferyczne. Kable nadają się do układania bezpośrednio w ziemi oraz do stosowania w instalacjach zagrożonych pożarem, ponieważ ograniczają rozprzestrzenianie się ognia po instalacji kablowej i nie emitują gazów korozyjnych podczas pożaru. Kable sklasyfikowane zgodnie z normą PN-EN 50575 (CPR). | [10 empty] | Zakłady Kablowe BITNER Sp. z o.o. | H62017 | Bezhalogenowe, parowane, giętkie kable sterownicze, ekran ogólny i par w postaci metalizowanej folii z linką uziemiającą, z żyłami numerowanymi, do zastosowań wnętrzowych i zewnętrznych oraz do układania w ziemi, 0,6/1 kV |  |  | BITNER | [6 empty] | true | true | 12 | PL | [11 empty] | n95 | no_discount_group | no_bonus_group | NOT_RELEVANT | NONE | NOT_RELEVANT | NONE | [33 empty] | 27.32.13.0 |  |  | 0 | 24 | 24 |  |  |  |  | 8544 49 99 | [8 empty] | EC000837 | KMT | KMT | 1 | 1 | [32 empty] | net_list | 63522 | PLN | 0.23 |  |  |  | 2025-07-24 |  |  | KMT | [13 empty] | https://bitner.com.pl/data/t4_text/649x234_084632241116_1000%202%20St%20H.JPG |  |  |  | https://bitner.com.pl/data/t4txt_photos/02355380719_BiT%201000%202(St)H.pdf |  |  |  | https://bitner.com.pl/data/t4txt_photos/093049310523_0532_DWU_S_2305_BiT_1000_2(St)H_w.4.pdf |  |  |  | https://bitner.com.pl/data/t4txt_photos/11024550325_0016_3_UE_BITNER_BiT_1000_(St)H_BiT_1000_2(St)H.pdf
H62018 | 5902956121288 |  |  | BiT 1000®2(St) H 12x2x0,5mm² 0,6/1kV | Ekranowane, bezhalogenowe kable przeznaczone do wykonywania połączeń w obwodach sterowania. Giętka konstrukcja zapewnia dużą elastyczność oraz ułatwia montaż. Kabel polecany do pracy w pomieszczeniach suchych i wilgotnych oraz do zastosowań zewnętrznych. Kabel jest odporny na UV i warunki atmosferyczne. Kable nadają się do układania bezpośrednio w ziemi oraz do stosowania w instalacjach zagrożonych pożarem, ponieważ ograniczają rozprzestrzenianie się ognia po instalacji kablowej i nie emitują gazów korozyjnych podczas pożaru. Kable sklasyfikowane zgodnie z normą PN-EN 50575 (CPR). | [10 empty] | Zakłady Kablowe BITNER Sp. z o.o. | H62018 | Bezhalogenowe, parowane, giętkie kable sterownicze, ekran ogólny i par w postaci metalizowanej folii z linką uziemiającą, z żyłami numerowanymi, do zastosowań wnętrzowych i zewnętrznych oraz do układania w ziemi, 0,6/1 kV |  |  | BITNER | [6 empty] | true | true | 12 | PL | [11 empty] | n95 | no_discount_group | no_bonus_group | NOT_RELEVANT | NONE | NOT_RELEVANT | NONE | [33 empty] | 27.32.13.0 |  |  | 0 | 24 | 24 |  |  |  |  | 8544 49 99 | [8 empty] | EC000837 | KMT | KMT | 1 | 1 | [32 empty] | net_list | 75011 | PLN | 0.23 |  |  |  | 2025-07-24 |  |  | KMT | [13 empty] | https://bitner.com.pl/data/t4_text/649x234_084632241116_1000%202%20St%20H.JPG |  |  |  | https://bitner.com.pl/data/t4txt_photos/02355380719_BiT%201000%202(St)H.pdf |  |  |  | https://bitner.com.pl/data/t4txt_photos/093049310523_0532_DWU_S_2305_BiT_1000_2(St)H_w.4.pdf |  |  |  | https://bitner.com.pl/data/t4txt_photos/11024550325_0016_3_UE_BITNER_BiT_1000_(St)H_BiT_1000_2(St)H.pdf
H62019 | 5902956121295 |  |  | BiT 1000®2(St) H 14x2x0,5 mm² 0,6/1kV | Ekranowane, bezhalogenowe kable przeznaczone do wykonywania połączeń w obwodach sterowania. Giętka konstrukcja zapewnia dużą elastyczność oraz ułatwia montaż. Kabel polecany do pracy w pomieszczeniach suchych i wilgotnych oraz do zastosowań zewnętrznych. Kabel jest odporny na UV i warunki atmosferyczne. Kable nadają się do układania bezpośrednio w ziemi oraz do stosowania w instalacjach zagrożonych pożarem, ponieważ ograniczają rozprzestrzenianie się ognia po instalacji kablowej i nie emitują gazów korozyjnych podczas pożaru. Kable sklasyfikowane zgodnie z normą PN-EN 50575 (CPR). | [10 empty] | Zakłady Kablowe BITNER Sp. z o.o. | H62019 | Bezhalogenowe, parowane, giętkie kable sterownicze, ekran ogólny i par w postaci metalizowanej folii z linką uziemiającą, z żyłami numerowanymi, do zastosowań wnętrzowych i zewnętrznych oraz do układania w ziemi, 0,6/1 kV |  |  | BITNER | [6 empty] | true | true | 12 | PL | [11 empty] | n95 | no_discount_group | no_bonus_group | NOT_RELEVANT | NONE | NOT_RELEVANT | NONE | [33 empty] | 27.32.13.0 |  |  | 0 | 24 | 24 |  |  |  |  | 8544 49 99 | [8 empty] | EC000837 | KMT | KMT | 1 | 1 | [32 empty] | net_list | 86505 | PLN | 0.23 |  |  |  | 2025-07-24 |  |  | KMT | [13 empty] | https://bitner.com.pl/data/t4_text/649x234_084632241116_1000%202%20St%20H.JPG |  |  |  | https://bitner.com.pl/data/t4txt_photos/02355380719_BiT%201000%202(St)H.pdf |  |  |  | https://bitner.com.pl/data/t4txt_photos/093049310523_0532_DWU_S_2305_BiT_1000_2(St)H_w.4.pdf |  |  |  | https://bitner.com.pl/data/t4txt_photos/11024550325_0016_3_UE_BITNER_BiT_1000_(St)H_BiT_1000_2(St)H.pdf
H62020 | 5902956121301 |  |  | BiT 1000®2(St) H 16x2x0,5mm² 0,6/1kV | Ekranowane, bezhalogenowe kable przeznaczone do wykonywania połączeń w obwodach sterowania. Giętka konstrukcja zapewnia dużą elastyczność oraz ułatwia montaż. Kabel polecany do pracy w pomieszczeniach suchych i wilgotnych oraz do zastosowań zewnętrznych. Kabel jest odporny na UV i warunki atmosferyczne. Kable nadają się do układania bezpośrednio w ziemi oraz do stosowania w instalacjach zagrożonych pożarem, ponieważ ograniczają rozprzestrzenianie się ognia po instalacji kablowej i nie emitują gazów korozyjnych podczas pożaru. Kable sklasyfikowane zgodnie z normą PN-EN 50575 (CPR). | [10 empty] | Zakłady Kablowe BITNER Sp. z o.o. | H62020 | Bezhalogenowe, parowane, giętkie kable sterownicze, ekran ogólny i par w postaci metalizowanej folii z linką uziemiającą, z żyłami numerowanymi, do zastosowań wnętrzowych i zewnętrznych oraz do układania w ziemi, 0,6/1 kV |  |  | BITNER | [6 empty] | true | true | 12 | PL | [11 empty] | n95 | no_discount_group | no_bonus_group | NOT_RELEVANT | NONE | NOT_RELEVANT | NONE | [33 empty] | 27.32.13.0 |  |  | 0 | 24 | 24 |  |  |  |  | 8544 49 99 | [8 empty] | EC000837 | KMT | KMT | 1 | 1 | [32 empty] | net_list | 99169 | PLN | 0.23 |  |  |  | 2025-07-24 |  |  | KMT | [13 empty] | https://bitner.com.pl/data/t4_text/649x234_084632241116_1000%202%20St%20H.JPG |  |  |  | https://bitner.com.pl/data/t4txt_photos/02355380719_BiT%201000%202(St)H.pdf |  |  |  | https://bitner.com.pl/data/t4txt_photos/093049310523_0532_DWU_S_2305_BiT_1000_2(St)H_w.4.pdf |  |  |  | https://bitner.com.pl/data/t4txt_photos/11024550325_0016_3_UE_BITNER_BiT_1000_(St)H_BiT_1000_2(St)H.pdf
H62021 | 5902956121318 |  |  | BiT 1000®2(St) H 18x2x0,5 mm² 0,6/1kV | Ekranowane, bezhalogenowe kable przeznaczone do wykonywania połączeń w obwodach sterowania. Giętka konstrukcja zapewnia dużą elastyczność oraz ułatwia montaż. Kabel polecany do pracy w pomieszczeniach suchych i wilgotnych oraz do zastosowań zewnętrznych. Kabel jest odporny na UV i warunki atmosferyczne. Kable nadają się do układania bezpośrednio w ziemi oraz do stosowania w instalacjach zagrożonych pożarem, ponieważ ograniczają rozprzestrzenianie się ognia po instalacji kablowej i nie emitują gazów korozyjnych podczas pożaru. Kable sklasyfikowane zgodnie z normą PN-EN 50575 (CPR). | [10 empty] | Zakłady Kablowe BITNER Sp. z o.o. | H62021 | Bezhalogenowe, parowane, giętkie kable sterownicze, ekran ogólny i par w postaci metalizowanej folii z linką uziemiającą, z żyłami numerowanymi, do zastosowań wnętrzowych i zewnętrznych oraz do układania w ziemi, 0,6/1 kV |  |  | BITNER | [6 empty] | true | true | 12 | PL | [11 empty] | n95 | no_discount_group | no_bonus_group | NOT_RELEVANT | NONE | NOT_RELEVANT | NONE | [33 empty] | 27.32.13.0 |  |  | 0 | 24 | 24 |  |  |  |  | 8544 49 99 | [8 empty] | EC000837 | KMT | KMT | 1 | 1 | [32 empty] | net_list | 109953 | PLN | 0.23 |  |  |  | 2025-07-24 |  |  | KMT | [13 empty] | https://bitner.com.pl/data/t4_text/649x234_084632241116_1000%202%20St%20H.JPG |  |  |  | https://bitner.com.pl/data/t4txt_photos/02355380719_BiT%201000%202(St)H.pdf |  |  |  | https://bitner.com.pl/data/t4txt_photos/093049310523_0532_DWU_S_2305_BiT_1000_2(St)H_w.4.pdf |  |  |  | https://bitner.com.pl/data/t4txt_photos/11024550325_0016_3_UE_BITNER_BiT_1000_(St)H_BiT_1000_2(St)H.pdf
H62022 | 5902956121325 |  |  | BiT 1000®2(St) H 20x2x0,5 mm² 0,6/1kV | Ekranowane, bezhalogenowe kable przeznaczone do wykonywania połączeń w obwodach sterowania. Giętka konstrukcja zapewnia dużą elastyczność oraz ułatwia montaż. Kabel polecany do pracy w pomieszczeniach suchych i wilgotnych oraz do zastosowań zewnętrznych. Kabel jest odporny na UV i warunki atmosferyczne. Kable nadają się do układania bezpośrednio w ziemi oraz do stosowania w instalacjach zagrożonych pożarem, ponieważ ograniczają rozprzestrzenianie się ognia po instalacji kablowej i nie emitują gazów korozyjnych podczas pożaru. Kable sklasyfikowane zgodnie z normą PN-EN 50575 (CPR). | [10 empty] | Zakłady Kablowe BITNER Sp. z o.o. | H62022 | Bezhalogenowe, parowane, giętkie kable sterownicze, ekran ogólny i par w postaci metalizowanej folii z linką uziemiającą, z żyłami numerowanymi, do zastosowań wnętrzowych i zewnętrznych oraz do układania w ziemi, 0,6/1 kV |  |  | BITNER | [6 empty] | true | true | 12 | PL | [11 empty] | n95 | no_discount_group | no_bonus_group | NOT_RELEVANT | NONE | NOT_RELEVANT | NONE | [33 empty] | 27.32.13.0 |  |  | 0 | 24 | 24 |  |  |  |  | 8544 49 99 | [8 empty] | EC000837 | KMT | KMT | 1 | 1 | [32 empty] | net_list | 121260 | PLN | 0.23 |  |  |  | 2025-07-24 |  |  | KMT | [13 empty] | https://bitner.com.pl/data/t4_text/649x234_084632241116_1000%202%20St%20H.JPG |  |  |  | https://bitner.com.pl/data/t4txt_photos/02355380719_BiT%201000%202(St)H.pdf |  |  |  | https://bitner.com.pl/data/t4txt_photos/093049310523_0532_DWU_S_2305_BiT_1000_2(St)H_w.4.pdf |  |  |  | https://bitner.com.pl/data/t4txt_photos/11024550325_0016_3_UE_BITNER_BiT_1000_(St)H_BiT_1000_2(St)H.pdf
H62023 | 5902956121332 |  |  | BiT 1000®2(St) H 24x2x0,5mm² 0,6/1kV | Ekranowane, bezhalogenowe kable przeznaczone do wykonywania połączeń w obwodach sterowania. Giętka konstrukcja zapewnia dużą elastyczność oraz ułatwia montaż. Kabel polecany do pracy w pomieszczeniach suchych i wilgotnych oraz do zastosowań zewnętrznych. Kabel jest odporny na UV i warunki atmosferyczne. Kable nadają się do układania bezpośrednio w ziemi oraz do stosowania w instalacjach zagrożonych pożarem, ponieważ ograniczają rozprzestrzenianie się ognia po instalacji kablowej i nie emitują gazów korozyjnych podczas pożaru. Kable sklasyfikowane zgodnie z normą PN-EN 50575 (CPR). | [10 empty] | Zakłady Kablowe BITNER Sp. z o.o. | H62023 | Bezhalogenowe, parowane, giętkie kable sterownicze, ekran ogólny i par w postaci metalizowanej folii z linką uziemiającą, z żyłami numerowanymi, do zastosowań wnętrzowych i zewnętrznych oraz do układania w ziemi, 0,6/1 kV |  |  | BITNER | [6 empty] | true | true | 12 | PL | [11 empty] | n95 | no_discount_group | no_bonus_group | NOT_RELEVANT | NONE | NOT_RELEVANT | NONE | [33 empty] | 27.32.13.0 |  |  | 0 | 24 | 24 |  |  |  |  | 8544 49 99 | [8 empty] | EC000837 | KMT | KMT | 1 | 1 | [32 empty] | net_list | 143533 | PLN | 0.23 |  |  |  | 2025-07-24 |  |  | KMT | [13 empty] | https://bitner.com.pl/data/t4_text/649x234_084632241116_1000%202%20St%20H.JPG |  |  |  | https://bitner.com.pl/data/t4txt_photos/02355380719_BiT%201000%202(St)H.pdf |  |  |  | https://bitner.com.pl/data/t4txt_photos/093049310523_0532_DWU_S_2305_BiT_1000_2(St)H_w.4.pdf |  |  |  | https://bitner.com.pl/data/t4txt_photos/11024550325_0016_3_UE_BITNER_BiT_1000_(St)H_BiT_1000_2(St)H.pdf
H62024 | 5902956121349 |  |  | BiT 1000®2(St) H 2x2x0,75mm² 0,6/1kV | Ekranowane, bezhalogenowe kable przeznaczone do wykonywania połączeń w obwodach sterowania. Giętka konstrukcja zapewnia dużą elastyczność oraz ułatwia montaż. Kabel polecany do pracy w pomieszczeniach suchych i wilgotnych oraz do zastosowań zewnętrznych. Kabel jest odporny na UV i warunki atmosferyczne. Kable nadają się do układania bezpośrednio w ziemi oraz do stosowania w instalacjach zagrożonych pożarem, ponieważ ograniczają rozprzestrzenianie się ognia po instalacji kablowej i nie emitują gazów korozyjnych podczas pożaru. Kable sklasyfikowane zgodnie z normą PN-EN 50575 (CPR). | [10 empty] | Zakłady Kablowe BITNER Sp. z o.o. | H62024 | Bezhalogenowe, parowane, giętkie kable sterownicze, ekran ogólny i par w postaci metalizowanej folii z linką uziemiającą, z żyłami numerowanymi, do zastosowań wnętrzowych i zewnętrznych oraz do układania w ziemi, 0,6/1 kV |  |  | BITNER | [6 empty] | true | true | 12 | PL | [11 empty] | n95 | no_discount_group | no_bonus_group | NOT_RELEVANT | NONE | NOT_RELEVANT | NONE | [33 empty] | 27.32.13.0 |  |  | 0 | 24 | 24 |  |  |  |  | 8544 49 99 | [8 empty] | EC000837 | KMT | KMT | 1 | 1 | [32 empty] | net_list | 23100 | PLN | 0.23 |  |  |  | 2025-07-24 |  |  | KMT | [13 empty] | https://bitner.com.pl/data/t4_text/649x234_084632241116_1000%202%20St%20H.JPG |  |  |  | https://bitner.com.pl/data/t4txt_photos/02355380719_BiT%201000%202(St)H.pdf |  |  |  | https://bitner.com.pl/data/t4txt_photos/093049310523_0532_DWU_S_2305_BiT_1000_2(St)H_w.4.pdf |  |  |  | https://bitner.com.pl/data/t4txt_photos/11024550325_0016_3_UE_BITNER_BiT_1000_(St)H_BiT_1000_2(St)H.pdf
H62025 | 5902956121356 |  |  | BiT 1000®2(St) H 3x2x0,75mm² 0,6/1kV | Ekranowane, bezhalogenowe kable przeznaczone do wykonywania połączeń w obwodach sterowania. Giętka konstrukcja zapewnia dużą elastyczność oraz ułatwia montaż. Kabel polecany do pracy w pomieszczeniach suchych i wilgotnych oraz do zastosowań zewnętrznych. Kabel jest odporny na UV i warunki atmosferyczne. Kable nadają się do układania bezpośrednio w ziemi oraz do stosowania w instalacjach zagrożonych pożarem, ponieważ ograniczają rozprzestrzenianie się ognia po instalacji kablowej i nie emitują gazów korozyjnych podczas pożaru. Kable sklasyfikowane zgodnie z normą PN-EN 50575 (CPR). | [10 empty] | Zakłady Kablowe BITNER Sp. z o.o. | H62025 | Bezhalogenowe, parowane, giętkie kable sterownicze, ekran ogólny i par w postaci metalizowanej folii z linką uziemiającą, z żyłami numerowanymi, do zastosowań wnętrzowych i zewnętrznych oraz do układania w ziemi, 0,6/1 kV |  |  | BITNER | [6 empty] | true | true | 12 | PL | [11 empty] | n95 | no_discount_group | no_bonus_group | NOT_RELEVANT | NONE | NOT_RELEVANT | NONE | [33 empty] | 27.32.13.0 |  |  | 0 | 24 | 24 |  |  |  |  | 8544 49 99 | [8 empty] | EC000837 | KMT | KMT | 1 | 1 | [32 empty] | net_list | 30670 | PLN | 0.23 |  |  |  | 2025-07-24 |  |  | KMT | [13 empty] | https://bitner.com.pl/data/t4_text/649x234_084632241116_1000%202%20St%20H.JPG |  |  |  | https://bitner.com.pl/data/t4txt_photos/02355380719_BiT%201000%202(St)H.pdf |  |  |  | https://bitner.com.pl/data/t4txt_photos/093049310523_0532_DWU_S_2305_BiT_1000_2(St)H_w.4.pdf |  |  |  | https://bitner.com.pl/data/t4txt_photos/11024550325_0016_3_UE_BITNER_BiT_1000_(St)H_BiT_1000_2(St)H.pdf
H62026 | 5902956121363 |  |  | BiT 1000®2(St) H 4x2x0,75mm² 0,6/1kV | Ekranowane, bezhalogenowe kable przeznaczone do wykonywania połączeń w obwodach sterowania. Giętka konstrukcja zapewnia dużą elastyczność oraz ułatwia montaż. Kabel polecany do pracy w pomieszczeniach suchych i wilgotnych oraz do zastosowań zewnętrznych. Kabel jest odporny na UV i warunki atmosferyczne. Kable nadają się do układania bezpośrednio w ziemi oraz do stosowania w instalacjach zagrożonych pożarem, ponieważ ograniczają rozprzestrzenianie się ognia po instalacji kablowej i nie emitują gazów korozyjnych podczas pożaru. Kable sklasyfikowane zgodnie z normą PN-EN 50575 (CPR). | [10 empty] | Zakłady Kablowe BITNER Sp. z o.o. | H62026 | Bezhalogenowe, parowane, giętkie kable sterownicze, ekran ogólny i par w postaci metalizowanej folii z linką uziemiającą, z żyłami numerowanymi, do zastosowań wnętrzowych i zewnętrznych oraz do układania w ziemi, 0,6/1 kV |  |  | BITNER | [6 empty] | true | true | 12 | PL | [11 empty] | n95 | no_discount_group | no_bonus_group | NOT_RELEVANT | NONE | NOT_RELEVANT | NONE | [33 empty] | 27.32.13.0 |  |  | 0 | 24 | 24 |  |  |  |  | 8544 49 99 | [8 empty] | EC000837 | KMT | KMT | 1 | 1 | [32 empty] | net_list | 36708 | PLN | 0.23 |  |  |  | 2025-07-24 |  |  | KMT | [13 empty] | https://bitner.com.pl/data/t4_text/649x234_084632241116_1000%202%20St%20H.JPG |  |  |  | https://bitner.com.pl/data/t4txt_photos/02355380719_BiT%201000%202(St)H.pdf |  |  |  | https://bitner.com.pl/data/t4txt_photos/093049310523_0532_DWU_S_2305_BiT_1000_2(St)H_w.4.pdf |  |  |  | https://bitner.com.pl/data/t4txt_photos/11024550325_0016_3_UE_BITNER_BiT_1000_(St)H_BiT_1000_2(St)H.pdf
H62027 | 5902956121370 |  |  | BiT 1000®2(St) H 5x2x0,75 mm² 0,6/1kV | Ekranowane, bezhalogenowe kable przeznaczone do wykonywania połączeń w obwodach sterowania. Giętka konstrukcja zapewnia dużą elastyczność oraz ułatwia montaż. Kabel polecany do pracy w pomieszczeniach suchych i wilgotnych oraz do zastosowań zewnętrznych. Kabel jest odporny na UV i warunki atmosferyczne. Kable nadają się do układania bezpośrednio w ziemi oraz do stosowania w instalacjach zagrożonych pożarem, ponieważ ograniczają rozprzestrzenianie się ognia po instalacji kablowej i nie emitują gazów korozyjnych podczas pożaru. Kable sklasyfikowane zgodnie z normą PN-EN 50575 (CPR). | [10 empty] | Zakłady Kablowe BITNER Sp. z o.o. | H62027 | Bezhalogenowe, parowane, giętkie kable sterownicze, ekran ogólny i par w postaci metalizowanej folii z linką uziemiającą, z żyłami numerowanymi, do zastosowań wnętrzowych i zewnętrznych oraz do układania w ziemi, 0,6/1 kV |  |  | BITNER | [6 empty] | true | true | 12 | PL | [11 empty] | n95 | no_discount_group | no_bonus_group | NOT_RELEVANT | NONE | NOT_RELEVANT | NONE | [33 empty] | 27.32.13.0 |  |  | 0 | 24 | 24 |  |  |  |  | 8544 49 99 | [8 empty] | EC000837 | KMT | KMT | 1 | 1 | [32 empty] | net_list | 45275 | PLN | 0.23 |  |  |  | 2025-07-24 |  |  | KMT | [13 empty] | https://bitner.com.pl/data/t4_text/649x234_084632241116_1000%202%20St%20H.JPG |  |  |  | https://bitner.com.pl/data/t4txt_photos/02355380719_BiT%201000%202(St)H.pdf |  |  |  | https://bitner.com.pl/data/t4txt_photos/093049310523_0532_DWU_S_2305_BiT_1000_2(St)H_w.4.pdf |  |  |  | https://bitner.com.pl/data/t4txt_photos/11024550325_0016_3_UE_BITNER_BiT_1000_(St)H_BiT_1000_2(St)H.pdf
H62028 | 5902956121387 |  |  | BiT 1000®2(St) H 6x2x0,75 mm² 0,6/1kV | Ekranowane, bezhalogenowe kable przeznaczone do wykonywania połączeń w obwodach sterowania. Giętka konstrukcja zapewnia dużą elastyczność oraz ułatwia montaż. Kabel polecany do pracy w pomieszczeniach suchych i wilgotnych oraz do zastosowań zewnętrznych. Kabel jest odporny na UV i warunki atmosferyczne. Kable nadają się do układania bezpośrednio w ziemi oraz do stosowania w instalacjach zagrożonych pożarem, ponieważ ograniczają rozprzestrzenianie się ognia po instalacji kablowej i nie emitują gazów korozyjnych podczas pożaru. Kable sklasyfikowane zgodnie z normą PN-EN 50575 (CPR). | [10 empty] | Zakłady Kablowe BITNER Sp. z o.o. | H62028 | Bezhalogenowe, parowane, giętkie kable sterownicze, ekran ogólny i par w postaci metalizowanej folii z linką uziemiającą, z żyłami numerowanymi, do zastosowań wnętrzowych i zewnętrznych oraz do układania w ziemi, 0,6/1 kV |  |  | BITNER | [6 empty] | true | true | 12 | PL | [11 empty] | n95 | no_discount_group | no_bonus_group | NOT_RELEVANT | NONE | NOT_RELEVANT | NONE | [33 empty] | 27.32.13.0 |  |  | 0 | 24 | 24 |  |  |  |  | 8544 49 99 | [8 empty] | EC000837 | KMT | KMT | 1 | 1 | [32 empty] | net_list | 52137 | PLN | 0.23 |  |  |  | 2025-07-24 |  |  | KMT | [13 empty] | https://bitner.com.pl/data/t4_text/649x234_084632241116_1000%202%20St%20H.JPG |  |  |  | https://bitner.com.pl/data/t4txt_photos/02355380719_BiT%201000%202(St)H.pdf |  |  |  | https://bitner.com.pl/data/t4txt_photos/093049310523_0532_DWU_S_2305_BiT_1000_2(St)H_w.4.pdf |  |  |  | https://bitner.com.pl/data/t4txt_photos/11024550325_0016_3_UE_BITNER_BiT_1000_(St)H_BiT_1000_2(St)H.pdf
H62029 | 5902956121394 |  |  | BiT 1000®2(St) H 7x2x0,75 mm² 0,6/1kV | Ekranowane, bezhalogenowe kable przeznaczone do wykonywania połączeń w obwodach sterowania. Giętka konstrukcja zapewnia dużą elastyczność oraz ułatwia montaż. Kabel polecany do pracy w pomieszczeniach suchych i wilgotnych oraz do zastosowań zewnętrznych. Kabel jest odporny na UV i warunki atmosferyczne. Kable nadają się do układania bezpośrednio w ziemi oraz do stosowania w instalacjach zagrożonych pożarem, ponieważ ograniczają rozprzestrzenianie się ognia po instalacji kablowej i nie emitują gazów korozyjnych podczas pożaru. Kable sklasyfikowane zgodnie z normą PN-EN 50575 (CPR). | [10 empty] | Zakłady Kablowe BITNER Sp. z o.o. | H62029 | Bezhalogenowe, parowane, giętkie kable sterownicze, ekran ogólny i par w postaci metalizowanej folii z linką uziemiającą, z żyłami numerowanymi, do zastosowań wnętrzowych i zewnętrznych oraz do układania w ziemi, 0,6/1 kV |  |  | BITNER | [6 empty] | true | true | 12 | PL | [11 empty] | n95 | no_discount_group | no_bonus_group | NOT_RELEVANT | NONE | NOT_RELEVANT | NONE | [33 empty] | 27.32.13.0 |  |  | 0 | 24 | 24 |  |  |  |  | 8544 49 99 | [8 empty] | EC000837 | KMT | KMT | 1 | 1 | [32 empty] | net_list | 60329 | PLN | 0.23 |  |  |  | 2025-07-24 |  |  | KMT | [13 empty] | https://bitner.com.pl/data/t4_text/649x234_084632241116_1000%202%20St%20H.JPG |  |  |  | https://bitner.com.pl/data/t4txt_photos/02355380719_BiT%201000%202(St)H.pdf |  |  |  | https://bitner.com.pl/data/t4txt_photos/093049310523_0532_DWU_S_2305_BiT_1000_2(St)H_w.4.pdf |  |  |  | https://bitner.com.pl/data/t4txt_photos/11024550325_0016_3_UE_BITNER_BiT_1000_(St)H_BiT_1000_2(St)H.pdf
H62030 | 5902956121400 |  |  | BiT 1000®2(St) H 8x2x0,75mm² 0,6/1kV | Ekranowane, bezhalogenowe kable przeznaczone do wykonywania połączeń w obwodach sterowania. Giętka konstrukcja zapewnia dużą elastyczność oraz ułatwia montaż. Kabel polecany do pracy w pomieszczeniach suchych i wilgotnych oraz do zastosowań zewnętrznych. Kabel jest odporny na UV i warunki atmosferyczne. Kable nadają się do układania bezpośrednio w ziemi oraz do stosowania w instalacjach zagrożonych pożarem, ponieważ ograniczają rozprzestrzenianie się ognia po instalacji kablowej i nie emitują gazów korozyjnych podczas pożaru. Kable sklasyfikowane zgodnie z normą PN-EN 50575 (CPR). | [10 empty] | Zakłady Kablowe BITNER Sp. z o.o. | H62030 | Bezhalogenowe, parowane, giętkie kable sterownicze, ekran ogólny i par w postaci metalizowanej folii z linką uziemiającą, z żyłami numerowanymi, do zastosowań wnętrzowych i zewnętrznych oraz do układania w ziemi, 0,6/1 kV |  |  | BITNER | [6 empty] | true | true | 12 | PL | [11 empty] | n95 | no_discount_group | no_bonus_group | NOT_RELEVANT | NONE | NOT_RELEVANT | NONE | [33 empty] | 27.32.13.0 |  |  | 0 | 24 | 24 |  |  |  |  | 8544 49 99 | [8 empty] | EC000837 | KMT | KMT | 1 | 1 | [32 empty] | net_list | 64996 | PLN | 0.23 |  |  |  | 2025-07-24 |  |  | KMT | [13 empty] | https://bitner.com.pl/data/t4_text/649x234_084632241116_1000%202%20St%20H.JPG |  |  |  | https://bitner.com.pl/data/t4txt_photos/02355380719_BiT%201000%202(St)H.pdf |  |  |  | https://bitner.com.pl/data/t4txt_photos/093049310523_0532_DWU_S_2305_BiT_1000_2(St)H_w.4.pdf |  |  |  | https://bitner.com.pl/data/t4txt_photos/11024550325_0016_3_UE_BITNER_BiT_1000_(St)H_BiT_1000_2(St)H.pdf
H62031 | 5902956121417 |  |  | BiT 1000®2(St) H 10x2x0,75 mm² 0,6/1kV | Ekranowane, bezhalogenowe kable przeznaczone do wykonywania połączeń w obwodach sterowania. Giętka konstrukcja zapewnia dużą elastyczność oraz ułatwia montaż. Kabel polecany do pracy w pomieszczeniach suchych i wilgotnych oraz do zastosowań zewnętrznych. Kabel jest odporny na UV i warunki atmosferyczne. Kable nadają się do układania bezpośrednio w ziemi oraz do stosowania w instalacjach zagrożonych pożarem, ponieważ ograniczają rozprzestrzenianie się ognia po instalacji kablowej i nie emitują gazów korozyjnych podczas pożaru. Kable sklasyfikowane zgodnie z normą PN-EN 50575 (CPR). | [10 empty] | Zakłady Kablowe BITNER Sp. z o.o. | H62031 | Bezhalogenowe, parowane, giętkie kable sterownicze, ekran ogólny i par w postaci metalizowanej folii z linką uziemiającą, z żyłami numerowanymi, do zastosowań wnętrzowych i zewnętrznych oraz do układania w ziemi, 0,6/1 kV |  |  | BITNER | [6 empty] | true | true | 12 | PL | [11 empty] | n95 | no_discount_group | no_bonus_group | NOT_RELEVANT | NONE | NOT_RELEVANT | NONE | [33 empty] | 27.32.13.0 |  |  | 0 | 24 | 24 |  |  |  |  | 8544 49 99 | [8 empty] | EC000837 | KMT | KMT | 1 | 1 | [32 empty] | net_list | 79624 | PLN | 0.23 |  |  |  | 2025-07-24 |  |  | KMT | [13 empty] | https://bitner.com.pl/data/t4_text/649x234_084632241116_1000%202%20St%20H.JPG |  |  |  | https://bitner.com.pl/data/t4txt_photos/02355380719_BiT%201000%202(St)H.pdf |  |  |  | https://bitner.com.pl/data/t4txt_photos/093049310523_0532_DWU_S_2305_BiT_1000_2(St)H_w.4.pdf |  |  |  | https://bitner.com.pl/data/t4txt_photos/11024550325_0016_3_UE_BITNER_BiT_1000_(St)H_BiT_1000_2(St)H.pdf
H62032 | 5902956121424 |  |  | BiT 1000®2(St) H 12x2x0,75 mm² 0,6/1kV | Ekranowane, bezhalogenowe kable przeznaczone do wykonywania połączeń w obwodach sterowania. Giętka konstrukcja zapewnia dużą elastyczność oraz ułatwia montaż. Kabel polecany do pracy w pomieszczeniach suchych i wilgotnych oraz do zastosowań zewnętrznych. Kabel jest odporny na UV i warunki atmosferyczne. Kable nadają się do układania bezpośrednio w ziemi oraz do stosowania w instalacjach zagrożonych pożarem, ponieważ ograniczają rozprzestrzenianie się ognia po instalacji kablowej i nie emitują gazów korozyjnych podczas pożaru. Kable sklasyfikowane zgodnie z normą PN-EN 50575 (CPR). | [10 empty] | Zakłady Kablowe BITNER Sp. z o.o. | H62032 | Bezhalogenowe, parowane, giętkie kable sterownicze, ekran ogólny i par w postaci metalizowanej folii z linką uziemiającą, z żyłami numerowanymi, do zastosowań wnętrzowych i zewnętrznych oraz do układania w ziemi, 0,6/1 kV |  |  | BITNER | [6 empty] | true | true | 12 | PL | [11 empty] | n95 | no_discount_group | no_bonus_group | NOT_RELEVANT | NONE | NOT_RELEVANT | NONE | [33 empty] | 27.32.13.0 |  |  | 0 | 24 | 24 |  |  |  |  | 8544 49 99 | [8 empty] | EC000837 | KMT | KMT | 1 | 1 | [32 empty] | net_list | 94268 | PLN | 0.23 |  |  |  | 2025-07-24 |  |  | KMT | [13 empty] | https://bitner.com.pl/data/t4_text/649x234_084632241116_1000%202%20St%20H.JPG |  |  |  | https://bitner.com.pl/data/t4txt_photos/02355380719_BiT%201000%202(St)H.pdf |  |  |  | https://bitner.com.pl/data/t4txt_photos/093049310523_0532_DWU_S_2305_BiT_1000_2(St)H_w.4.pdf |  |  |  | https://bitner.com.pl/data/t4txt_photos/11024550325_0016_3_UE_BITNER_BiT_1000_(St)H_BiT_1000_2(St)H.pdf
H62033 | 5902956121431 |  |  | BiT 1000®2(St) H 14x2x0,75 mm² 0,6/1kV | Ekranowane, bezhalogenowe kable przeznaczone do wykonywania połączeń w obwodach sterowania. Giętka konstrukcja zapewnia dużą elastyczność oraz ułatwia montaż. Kabel polecany do pracy w pomieszczeniach suchych i wilgotnych oraz do zastosowań zewnętrznych. Kabel jest odporny na UV i warunki atmosferyczne. Kable nadają się do układania bezpośrednio w ziemi oraz do stosowania w instalacjach zagrożonych pożarem, ponieważ ograniczają rozprzestrzenianie się ognia po instalacji kablowej i nie emitują gazów korozyjnych podczas pożaru. Kable sklasyfikowane zgodnie z normą PN-EN 50575 (CPR). | [10 empty] | Zakłady Kablowe BITNER Sp. z o.o. | H62033 | Bezhalogenowe, parowane, giętkie kable sterownicze, ekran ogólny i par w postaci metalizowanej folii z linką uziemiającą, z żyłami numerowanymi, do zastosowań wnętrzowych i zewnętrznych oraz do układania w ziemi, 0,6/1 kV |  |  | BITNER | [6 empty] | true | true | 12 | PL | [11 empty] | n95 | no_discount_group | no_bonus_group | NOT_RELEVANT | NONE | NOT_RELEVANT | NONE | [33 empty] | 27.32.13.0 |  |  | 0 | 24 | 24 |  |  |  |  | 8544 49 99 | [8 empty] | EC000837 | KMT | KMT | 1 | 1 | [32 empty] | net_list | 109360 | PLN | 0.23 |  |  |  | 2025-07-24 |  |  | KMT | [13 empty] | https://bitner.com.pl/data/t4_text/649x234_084632241116_1000%202%20St%20H.JPG |  |  |  | https://bitner.com.pl/data/t4txt_photos/02355380719_BiT%201000%202(St)H.pdf |  |  |  | https://bitner.com.pl/data/t4txt_photos/093049310523_0532_DWU_S_2305_BiT_1000_2(St)H_w.4.pdf |  |  |  | https://bitner.com.pl/data/t4txt_photos/11024550325_0016_3_UE_BITNER_BiT_1000_(St)H_BiT_1000_2(St)H.pdf
H62034 | 5902956121448 |  |  | BiT 1000®2(St) H 16x2x0,75 mm² 0,6/1kV | Ekranowane, bezhalogenowe kable przeznaczone do wykonywania połączeń w obwodach sterowania. Giętka konstrukcja zapewnia dużą elastyczność oraz ułatwia montaż. Kabel polecany do pracy w pomieszczeniach suchych i wilgotnych oraz do zastosowań zewnętrznych. Kabel jest odporny na UV i warunki atmosferyczne. Kable nadają się do układania bezpośrednio w ziemi oraz do stosowania w instalacjach zagrożonych pożarem, ponieważ ograniczają rozprzestrzenianie się ognia po instalacji kablowej i nie emitują gazów korozyjnych podczas pożaru. Kable sklasyfikowane zgodnie z normą PN-EN 50575 (CPR). | [10 empty] | Zakłady Kablowe BITNER Sp. z o.o. | H62034 | Bezhalogenowe, parowane, giętkie kable sterownicze, ekran ogólny i par w postaci metalizowanej folii z linką uziemiającą, z żyłami numerowanymi, do zastosowań wnętrzowych i zewnętrznych oraz do układania w ziemi, 0,6/1 kV |  |  | BITNER | [6 empty] | true | true | 12 | PL | [11 empty] | n95 | no_discount_group | no_bonus_group | NOT_RELEVANT | NONE | NOT_RELEVANT | NONE | [33 empty] | 27.32.13.0 |  |  | 0 | 24 | 24 |  |  |  |  | 8544 49 99 | [8 empty] | EC000837 | KMT | KMT | 1 | 1 | [32 empty] | net_list | 124870 | PLN | 0.23 |  |  |  | 2025-07-24 |  |  | KMT | [13 empty] | https://bitner.com.pl/data/t4_text/649x234_084632241116_1000%202%20St%20H.JPG |  |  |  | https://bitner.com.pl/data/t4txt_photos/02355380719_BiT%201000%202(St)H.pdf |  |  |  | https://bitner.com.pl/data/t4txt_photos/093049310523_0532_DWU_S_2305_BiT_1000_2(St)H_w.4.pdf |  |  |  | https://bitner.com.pl/data/t4txt_photos/11024550325_0016_3_UE_BITNER_BiT_1000_(St)H_BiT_1000_2(St)H.pdf
H62035 | 5902956121455 |  |  | BiT 1000®2(St) H 18x2x0,75 mm² 0,6/1kV | Ekranowane, bezhalogenowe kable przeznaczone do wykonywania połączeń w obwodach sterowania. Giętka konstrukcja zapewnia dużą elastyczność oraz ułatwia montaż. Kabel polecany do pracy w pomieszczeniach suchych i wilgotnych oraz do zastosowań zewnętrznych. Kabel jest odporny na UV i warunki atmosferyczne. Kable nadają się do układania bezpośrednio w ziemi oraz do stosowania w instalacjach zagrożonych pożarem, ponieważ ograniczają rozprzestrzenianie się ognia po instalacji kablowej i nie emitują gazów korozyjnych podczas pożaru. Kable sklasyfikowane zgodnie z normą PN-EN 50575 (CPR). | [10 empty] | Zakłady Kablowe BITNER Sp. z o.o. | H62035 | Bezhalogenowe, parowane, giętkie kable sterownicze, ekran ogólny i par w postaci metalizowanej folii z linką uziemiającą, z żyłami numerowanymi, do zastosowań wnętrzowych i zewnętrznych oraz do układania w ziemi, 0,6/1 kV |  |  | BITNER | [6 empty] | true | true | 12 | PL | [11 empty] | n95 | no_discount_group | no_bonus_group | NOT_RELEVANT | NONE | NOT_RELEVANT | NONE | [33 empty] | 27.32.13.0 |  |  | 0 | 24 | 24 |  |  |  |  | 8544 49 99 | [8 empty] | EC000837 | KMT | KMT | 1 | 1 | [32 empty] | net_list | 138711 | PLN | 0.23 |  |  |  | 2025-07-24 |  |  | KMT | [13 empty] | https://bitner.com.pl/data/t4_text/649x234_084632241116_1000%202%20St%20H.JPG |  |  |  | https://bitner.com.pl/data/t4txt_photos/02355380719_BiT%201000%202(St)H.pdf |  |  |  | https://bitner.com.pl/data/t4txt_photos/093049310523_0532_DWU_S_2305_BiT_1000_2(St)H_w.4.pdf |  |  |  | https://bitner.com.pl/data/t4txt_photos/11024550325_0016_3_UE_BITNER_BiT_1000_(St)H_BiT_1000_2(St)H.pdf
H62036 | 5902956121462 |  |  | BiT 1000®2(St) H 20x2x0,75 mm² 0,6/1kV | Ekranowane, bezhalogenowe kable przeznaczone do wykonywania połączeń w obwodach sterowania. Giętka konstrukcja zapewnia dużą elastyczność oraz ułatwia montaż. Kabel polecany do pracy w pomieszczeniach suchych i wilgotnych oraz do zastosowań zewnętrznych. Kabel jest odporny na UV i warunki atmosferyczne. Kable nadają się do układania bezpośrednio w ziemi oraz do stosowania w instalacjach zagrożonych pożarem, ponieważ ograniczają rozprzestrzenianie się ognia po instalacji kablowej i nie emitują gazów korozyjnych podczas pożaru. Kable sklasyfikowane zgodnie z normą PN-EN 50575 (CPR). | [10 empty] | Zakłady Kablowe BITNER Sp. z o.o. | H62036 | Bezhalogenowe, parowane, giętkie kable sterownicze, ekran ogólny i par w postaci metalizowanej folii z linką uziemiającą, z żyłami numerowanymi, do zastosowań wnętrzowych i zewnętrznych oraz do układania w ziemi, 0,6/1 kV |  |  | BITNER | [6 empty] | true | true | 12 | PL | [11 empty] | n95 | no_discount_group | no_bonus_group | NOT_RELEVANT | NONE | NOT_RELEVANT | NONE | [33 empty] | 27.32.13.0 |  |  | 0 | 24 | 24 |  |  |  |  | 8544 49 99 | [8 empty] | EC000837 | KMT | KMT | 1 | 1 | [32 empty] | net_list | 153704 | PLN | 0.23 |  |  |  | 2025-07-24 |  |  | KMT | [13 empty] | https://bitner.com.pl/data/t4_text/649x234_084632241116_1000%202%20St%20H.JPG |  |  |  | https://bitner.com.pl/data/t4txt_photos/02355380719_BiT%201000%202(St)H.pdf |  |  |  | https://bitner.com.pl/data/t4txt_photos/093049310523_0532_DWU_S_2305_BiT_1000_2(St)H_w.4.pdf |  |  |  | https://bitner.com.pl/data/t4txt_photos/11024550325_0016_3_UE_BITNER_BiT_1000_(St)H_BiT_1000_2(St)H.pdf
H62037 | 5902956121479 |  |  | BiT 1000®2(St) H 24x2x0,75 mm² 0,6/1kV | Ekranowane, bezhalogenowe kable przeznaczone do wykonywania połączeń w obwodach sterowania. Giętka konstrukcja zapewnia dużą elastyczność oraz ułatwia montaż. Kabel polecany do pracy w pomieszczeniach suchych i wilgotnych oraz do zastosowań zewnętrznych. Kabel jest odporny na UV i warunki atmosferyczne. Kable nadają się do układania bezpośrednio w ziemi oraz do stosowania w instalacjach zagrożonych pożarem, ponieważ ograniczają rozprzestrzenianie się ognia po instalacji kablowej i nie emitują gazów korozyjnych podczas pożaru. Kable sklasyfikowane zgodnie z normą PN-EN 50575 (CPR). | [10 empty] | Zakłady Kablowe BITNER Sp. z o.o. | H62037 | Bezhalogenowe, parowane, giętkie kable sterownicze, ekran ogólny i par w postaci metalizowanej folii z linką uziemiającą, z żyłami numerowanymi, do zastosowań wnętrzowych i zewnętrznych oraz do układania w ziemi, 0,6/1 kV |  |  | BITNER | [6 empty] | true | true | 12 | PL | [11 empty] | n95 | no_discount_group | no_bonus_group | NOT_RELEVANT | NONE | NOT_RELEVANT | NONE | [33 empty] | 27.32.13.0 |  |  | 0 | 24 | 24 |  |  |  |  | 8544 49 99 | [8 empty] | EC000837 | KMT | KMT | 1 | 1 | [32 empty] | net_list | 182209 | PLN | 0.23 |  |  |  | 2025-07-24 |  |  | KMT | [13 empty] | https://bitner.com.pl/data/t4_text/649x234_084632241116_1000%202%20St%20H.JPG |  |  |  | https://bitner.com.pl/data/t4txt_photos/02355380719_BiT%201000%202(St)H.pdf |  |  |  | https://bitner.com.pl/data/t4txt_photos/093049310523_0532_DWU_S_2305_BiT_1000_2(St)H_w.4.pdf |  |  |  | https://bitner.com.pl/data/t4txt_photos/11024550325_0016_3_UE_BITNER_BiT_1000_(St)H_BiT_1000_2(St)H.pdf
H62038 | 5902956121486 |  |  | BiT 1000®2(St) H 2x2x1,0 mm² 0,6/1kV | Ekranowane, bezhalogenowe kable przeznaczone do wykonywania połączeń w obwodach sterowania. Giętka konstrukcja zapewnia dużą elastyczność oraz ułatwia montaż. Kabel polecany do pracy w pomieszczeniach suchych i wilgotnych oraz do zastosowań zewnętrznych. Kabel jest odporny na UV i warunki atmosferyczne. Kable nadają się do układania bezpośrednio w ziemi oraz do stosowania w instalacjach zagrożonych pożarem, ponieważ ograniczają rozprzestrzenianie się ognia po instalacji kablowej i nie emitują gazów korozyjnych podczas pożaru. Kable sklasyfikowane zgodnie z normą PN-EN 50575 (CPR). | [10 empty] | Zakłady Kablowe BITNER Sp. z o.o. | H62038 | Bezhalogenowe, parowane, giętkie kable sterownicze, ekran ogólny i par w postaci metalizowanej folii z linką uziemiającą, z żyłami numerowanymi, do zastosowań wnętrzowych i zewnętrznych oraz do układania w ziemi, 0,6/1 kV |  |  | BITNER | [6 empty] | true | true | 12 | PL | [11 empty] | n95 | no_discount_group | no_bonus_group | NOT_RELEVANT | NONE | NOT_RELEVANT | NONE | [33 empty] | 27.32.13.0 |  |  | 0 | 24 | 24 |  |  |  |  | 8544 49 99 | [8 empty] | EC000837 | KMT | KMT | 1 | 1 | [32 empty] | net_list | 29805 | PLN | 0.23 |  |  |  | 2025-07-24 |  |  | KMT | [13 empty] | https://bitner.com.pl/data/t4_text/649x234_084632241116_1000%202%20St%20H.JPG |  |  |  | https://bitner.com.pl/data/t4txt_photos/02355380719_BiT%201000%202(St)H.pdf |  |  |  | https://bitner.com.pl/data/t4txt_photos/093049310523_0532_DWU_S_2305_BiT_1000_2(St)H_w.4.pdf |  |  |  | https://bitner.com.pl/data/t4txt_photos/11024550325_0016_3_UE_BITNER_BiT_1000_(St)H_BiT_1000_2(St)H.pdf
H62039 | 5902956121493 |  |  | BiT 1000®2(St) H 3x2x1,0 mm² 0,6/1kV | Ekranowane, bezhalogenowe kable przeznaczone do wykonywania połączeń w obwodach sterowania. Giętka konstrukcja zapewnia dużą elastyczność oraz ułatwia montaż. Kabel polecany do pracy w pomieszczeniach suchych i wilgotnych oraz do zastosowań zewnętrznych. Kabel jest odporny na UV i warunki atmosferyczne. Kable nadają się do układania bezpośrednio w ziemi oraz do stosowania w instalacjach zagrożonych pożarem, ponieważ ograniczają rozprzestrzenianie się ognia po instalacji kablowej i nie emitują gazów korozyjnych podczas pożaru. Kable sklasyfikowane zgodnie z normą PN-EN 50575 (CPR). | [10 empty] | Zakłady Kablowe BITNER Sp. z o.o. | H62039 | Bezhalogenowe, parowane, giętkie kable sterownicze, ekran ogólny i par w postaci metalizowanej folii z linką uziemiającą, z żyłami numerowanymi, do zastosowań wnętrzowych i zewnętrznych oraz do układania w ziemi, 0,6/1 kV |  |  | BITNER | [6 empty] | true | true | 12 | PL | [11 empty] | n95 | no_discount_group | no_bonus_group | NOT_RELEVANT | NONE | NOT_RELEVANT | NONE | [33 empty] | 27.32.13.0 |  |  | 0 | 24 | 24 |  |  |  |  | 8544 49 99 | [8 empty] | EC000837 | KMT | KMT | 1 | 1 | [32 empty] | net_list | 37376 | PLN | 0.23 |  |  |  | 2025-07-24 |  |  | KMT | [13 empty] | https://bitner.com.pl/data/t4_text/649x234_084632241116_1000%202%20St%20H.JPG |  |  |  | https://bitner.com.pl/data/t4txt_photos/02355380719_BiT%201000%202(St)H.pdf |  |  |  | https://bitner.com.pl/data/t4txt_photos/093049310523_0532_DWU_S_2305_BiT_1000_2(St)H_w.4.pdf |  |  |  | https://bitner.com.pl/data/t4txt_photos/11024550325_0016_3_UE_BITNER_BiT_1000_(St)H_BiT_1000_2(St)H.pdf
H62040 | 5902956121509 |  |  | BiT 1000®2(St) H 4x2x1,0mm² 0,6/1kV | Ekranowane, bezhalogenowe kable przeznaczone do wykonywania połączeń w obwodach sterowania. Giętka konstrukcja zapewnia dużą elastyczność oraz ułatwia montaż. Kabel polecany do pracy w pomieszczeniach suchych i wilgotnych oraz do zastosowań zewnętrznych. Kabel jest odporny na UV i warunki atmosferyczne. Kable nadają się do układania bezpośrednio w ziemi oraz do stosowania w instalacjach zagrożonych pożarem, ponieważ ograniczają rozprzestrzenianie się ognia po instalacji kablowej i nie emitują gazów korozyjnych podczas pożaru. Kable sklasyfikowane zgodnie z normą PN-EN 50575 (CPR). | [10 empty] | Zakłady Kablowe BITNER Sp. z o.o. | H62040 | Bezhalogenowe, parowane, giętkie kable sterownicze, ekran ogólny i par w postaci metalizowanej folii z linką uziemiającą, z żyłami numerowanymi, do zastosowań wnętrzowych i zewnętrznych oraz do układania w ziemi, 0,6/1 kV |  |  | BITNER | [6 empty] | true | true | 12 | PL | [11 empty] | n95 | no_discount_group | no_bonus_group | NOT_RELEVANT | NONE | NOT_RELEVANT | NONE | [33 empty] | 27.32.13.0 |  |  | 0 | 24 | 24 |  |  |  |  | 8544 49 99 | [8 empty] | EC000837 | KMT | KMT | 1 | 1 | [32 empty] | net_list | 47645 | PLN | 0.23 |  |  |  | 2025-07-24 |  |  | KMT | [13 empty] | https://bitner.com.pl/data/t4_text/649x234_084632241116_1000%202%20St%20H.JPG |  |  |  | https://bitner.com.pl/data/t4txt_photos/02355380719_BiT%201000%202(St)H.pdf |  |  |  | https://bitner.com.pl/data/t4txt_photos/093049310523_0532_DWU_S_2305_BiT_1000_2(St)H_w.4.pdf |  |  |  | https://bitner.com.pl/data/t4txt_photos/11024550325_0016_3_UE_BITNER_BiT_1000_(St)H_BiT_1000_2(St)H.pdf
H62041 | 5902956121516 |  |  | BiT 1000®2(St)H 5x2x1,0 mm² 0,6/1kV | Ekranowane, bezhalogenowe kable przeznaczone do wykonywania połączeń w obwodach sterowania. Giętka konstrukcja zapewnia dużą elastyczność oraz ułatwia montaż. Kabel polecany do pracy w pomieszczeniach suchych i wilgotnych oraz do zastosowań zewnętrznych. Kabel jest odporny na UV i warunki atmosferyczne. Kable nadają się do układania bezpośrednio w ziemi oraz do stosowania w instalacjach zagrożonych pożarem, ponieważ ograniczają rozprzestrzenianie się ognia po instalacji kablowej i nie emitują gazów korozyjnych podczas pożaru. Kable sklasyfikowane zgodnie z normą PN-EN 50575 (CPR). | [10 empty] | Zakłady Kablowe BITNER Sp. z o.o. | H62041 | Bezhalogenowe, parowane, giętkie kable sterownicze, ekran ogólny i par w postaci metalizowanej folii z linką uziemiającą, z żyłami numerowanymi, do zastosowań wnętrzowych i zewnętrznych oraz do układania w ziemi, 0,6/1 kV |  |  | BITNER | [6 empty] | true | true | 12 | PL | [11 empty] | n95 | no_discount_group | no_bonus_group | NOT_RELEVANT | NONE | NOT_RELEVANT | NONE | [33 empty] | 27.32.13.0 |  |  | 0 | 24 | 24 |  |  |  |  | 8544 49 99 | [8 empty] | EC000837 | KMT | KMT | 1 | 1 | [32 empty] | net_list | 58504 | PLN | 0.23 |  |  |  | 2025-07-24 |  |  | KMT | [13 empty] | https://bitner.com.pl/data/t4_text/649x234_084632241116_1000%202%20St%20H.JPG |  |  |  | https://bitner.com.pl/data/t4txt_photos/02355380719_BiT%201000%202(St)H.pdf |  |  |  | https://bitner.com.pl/data/t4txt_photos/093049310523_0532_DWU_S_2305_BiT_1000_2(St)H_w.4.pdf |  |  |  | https://bitner.com.pl/data/t4txt_photos/11024550325_0016_3_UE_BITNER_BiT_1000_(St)H_BiT_1000_2(St)H.pdf
H62042 | 5902956121523 |  |  | BiT 1000®2(St) H 6x2x1,0 mm² 0,6/1kV | Ekranowane, bezhalogenowe kable przeznaczone do wykonywania połączeń w obwodach sterowania. Giętka konstrukcja zapewnia dużą elastyczność oraz ułatwia montaż. Kabel polecany do pracy w pomieszczeniach suchych i wilgotnych oraz do zastosowań zewnętrznych. Kabel jest odporny na UV i warunki atmosferyczne. Kable nadają się do układania bezpośrednio w ziemi oraz do stosowania w instalacjach zagrożonych pożarem, ponieważ ograniczają rozprzestrzenianie się ognia po instalacji kablowej i nie emitują gazów korozyjnych podczas pożaru. Kable sklasyfikowane zgodnie z normą PN-EN 50575 (CPR). | [10 empty] | Zakłady Kablowe BITNER Sp. z o.o. | H62042 | Bezhalogenowe, parowane, giętkie kable sterownicze, ekran ogólny i par w postaci metalizowanej folii z linką uziemiającą, z żyłami numerowanymi, do zastosowań wnętrzowych i zewnętrznych oraz do układania w ziemi, 0,6/1 kV |  |  | BITNER | [6 empty] | true | true | 12 | PL | [11 empty] | n95 | no_discount_group | no_bonus_group | NOT_RELEVANT | NONE | NOT_RELEVANT | NONE | [33 empty] | 27.32.13.0 |  |  | 0 | 24 | 24 |  |  |  |  | 8544 49 99 | [8 empty] | EC000837 | KMT | KMT | 1 | 1 | [32 empty] | net_list | 64581 | PLN | 0.23 |  |  |  | 2025-07-24 |  |  | KMT | [13 empty] | https://bitner.com.pl/data/t4_text/649x234_084632241116_1000%202%20St%20H.JPG |  |  |  | https://bitner.com.pl/data/t4txt_photos/02355380719_BiT%201000%202(St)H.pdf |  |  |  | https://bitner.com.pl/data/t4txt_photos/093049310523_0532_DWU_S_2305_BiT_1000_2(St)H_w.4.pdf |  |  |  | https://bitner.com.pl/data/t4txt_photos/11024550325_0016_3_UE_BITNER_BiT_1000_(St)H_BiT_1000_2(St)H.pdf
H62043 | 5902956121530 |  |  | BiT 1000®2(St) H 7x2x1,0 mm² 0,6/1kV | Ekranowane, bezhalogenowe kable przeznaczone do wykonywania połączeń w obwodach sterowania. Giętka konstrukcja zapewnia dużą elastyczność oraz ułatwia montaż. Kabel polecany do pracy w pomieszczeniach suchych i wilgotnych oraz do zastosowań zewnętrznych. Kabel jest odporny na UV i warunki atmosferyczne. Kable nadają się do układania bezpośrednio w ziemi oraz do stosowania w instalacjach zagrożonych pożarem, ponieważ ograniczają rozprzestrzenianie się ognia po instalacji kablowej i nie emitują gazów korozyjnych podczas pożaru. Kable sklasyfikowane zgodnie z normą PN-EN 50575 (CPR). | [10 empty] | Zakłady Kablowe BITNER Sp. z o.o. | H62043 | Bezhalogenowe, parowane, giętkie kable sterownicze, ekran ogólny i par w postaci metalizowanej folii z linką uziemiającą, z żyłami numerowanymi, do zastosowań wnętrzowych i zewnętrznych oraz do układania w ziemi, 0,6/1 kV |  |  | BITNER | [6 empty] | true | true | 12 | PL | [11 empty] | n95 | no_discount_group | no_bonus_group | NOT_RELEVANT | NONE | NOT_RELEVANT | NONE | [33 empty] | 27.32.13.0 |  |  | 0 | 24 | 24 |  |  |  |  | 8544 49 99 | [8 empty] | EC000837 | KMT | KMT | 1 | 1 | [32 empty] | net_list | 74993 | PLN | 0.23 |  |  |  | 2025-07-24 |  |  | KMT | [13 empty] | https://bitner.com.pl/data/t4_text/649x234_084632241116_1000%202%20St%20H.JPG |  |  |  | https://bitner.com.pl/data/t4txt_photos/02355380719_BiT%201000%202(St)H.pdf |  |  |  | https://bitner.com.pl/data/t4txt_photos/093049310523_0532_DWU_S_2305_BiT_1000_2(St)H_w.4.pdf |  |  |  | https://bitner.com.pl/data/t4txt_photos/11024550325_0016_3_UE_BITNER_BiT_1000_(St)H_BiT_1000_2(St)H.pdf
H62044 | 5902956121547 |  |  | BiT 1000®2(St)H 8x2x1,0 mm² 0,6/1kV | Ekranowane, bezhalogenowe kable przeznaczone do wykonywania połączeń w obwodach sterowania. Giętka konstrukcja zapewnia dużą elastyczność oraz ułatwia montaż. Kabel polecany do pracy w pomieszczeniach suchych i wilgotnych oraz do zastosowań zewnętrznych. Kabel jest odporny na UV i warunki atmosferyczne. Kable nadają się do układania bezpośrednio w ziemi oraz do stosowania w instalacjach zagrożonych pożarem, ponieważ ograniczają rozprzestrzenianie się ognia po instalacji kablowej i nie emitują gazów korozyjnych podczas pożaru. Kable sklasyfikowane zgodnie z normą PN-EN 50575 (CPR). | [10 empty] | Zakłady Kablowe BITNER Sp. z o.o. | H62044 | Bezhalogenowe, parowane, giętkie kable sterownicze, ekran ogólny i par w postaci metalizowanej folii z linką uziemiającą, z żyłami numerowanymi, do zastosowań wnętrzowych i zewnętrznych oraz do układania w ziemi, 0,6/1 kV |  |  | BITNER | [6 empty] | true | true | 12 | PL | [11 empty] | n95 | no_discount_group | no_bonus_group | NOT_RELEVANT | NONE | NOT_RELEVANT | NONE | [33 empty] | 27.32.13.0 |  |  | 0 | 24 | 24 |  |  |  |  | 8544 49 99 | [8 empty] | EC000837 | KMT | KMT | 1 | 1 | [32 empty] | net_list | 84678 | PLN | 0.23 |  |  |  | 2025-07-24 |  |  | KMT | [13 empty] | https://bitner.com.pl/data/t4_text/649x234_084632241116_1000%202%20St%20H.JPG |  |  |  | https://bitner.com.pl/data/t4txt_photos/02355380719_BiT%201000%202(St)H.pdf |  |  |  | https://bitner.com.pl/data/t4txt_photos/093049310523_0532_DWU_S_2305_BiT_1000_2(St)H_w.4.pdf |  |  |  | https://bitner.com.pl/data/t4txt_photos/11024550325_0016_3_UE_BITNER_BiT_1000_(St)H_BiT_1000_2(St)H.pdf
H62045 | 5902956121554 |  |  | BiT 1000®2(St) H 10x2x1,0 mm² 0,6/1kV | Ekranowane, bezhalogenowe kable przeznaczone do wykonywania połączeń w obwodach sterowania. Giętka konstrukcja zapewnia dużą elastyczność oraz ułatwia montaż. Kabel polecany do pracy w pomieszczeniach suchych i wilgotnych oraz do zastosowań zewnętrznych. Kabel jest odporny na UV i warunki atmosferyczne. Kable nadają się do układania bezpośrednio w ziemi oraz do stosowania w instalacjach zagrożonych pożarem, ponieważ ograniczają rozprzestrzenianie się ognia po instalacji kablowej i nie emitują gazów korozyjnych podczas pożaru. Kable sklasyfikowane zgodnie z normą PN-EN 50575 (CPR). | [10 empty] | Zakłady Kablowe BITNER Sp. z o.o. | H62045 | Bezhalogenowe, parowane, giętkie kable sterownicze, ekran ogólny i par w postaci metalizowanej folii z linką uziemiającą, z żyłami numerowanymi, do zastosowań wnętrzowych i zewnętrznych oraz do układania w ziemi, 0,6/1 kV |  |  | BITNER | [6 empty] | true | true | 12 | PL | [11 empty] | n95 | no_discount_group | no_bonus_group | NOT_RELEVANT | NONE | NOT_RELEVANT | NONE | [33 empty] | 27.32.13.0 |  |  | 0 | 24 | 24 |  |  |  |  | 8544 49 99 | [8 empty] | EC000837 | KMT | KMT | 1 | 1 | [32 empty] | net_list | 103675 | PLN | 0.23 |  |  |  | 2025-07-24 |  |  | KMT | [13 empty] | https://bitner.com.pl/data/t4_text/649x234_084632241116_1000%202%20St%20H.JPG |  |  |  | https://bitner.com.pl/data/t4txt_photos/02355380719_BiT%201000%202(St)H.pdf |  |  |  | https://bitner.com.pl/data/t4txt_photos/093049310523_0532_DWU_S_2305_BiT_1000_2(St)H_w.4.pdf |  |  |  | https://bitner.com.pl/data/t4txt_photos/11024550325_0016_3_UE_BITNER_BiT_1000_(St)H_BiT_1000_2(St)H.pdf
H62046 | 5902956121561 |  |  | BiT 1000®2(St) H 12x2x1,0mm² 0,6/1kV | Ekranowane, bezhalogenowe kable przeznaczone do wykonywania połączeń w obwodach sterowania. Giętka konstrukcja zapewnia dużą elastyczność oraz ułatwia montaż. Kabel polecany do pracy w pomieszczeniach suchych i wilgotnych oraz do zastosowań zewnętrznych. Kabel jest odporny na UV i warunki atmosferyczne. Kable nadają się do układania bezpośrednio w ziemi oraz do stosowania w instalacjach zagrożonych pożarem, ponieważ ograniczają rozprzestrzenianie się ognia po instalacji kablowej i nie emitują gazów korozyjnych podczas pożaru. Kable sklasyfikowane zgodnie z normą PN-EN 50575 (CPR). | [10 empty] | Zakłady Kablowe BITNER Sp. z o.o. | H62046 | Bezhalogenowe, parowane, giętkie kable sterownicze, ekran ogólny i par w postaci metalizowanej folii z linką uziemiającą, z żyłami numerowanymi, do zastosowań wnętrzowych i zewnętrznych oraz do układania w ziemi, 0,6/1 kV |  |  | BITNER | [6 empty] | true | true | 12 | PL | [11 empty] | n95 | no_discount_group | no_bonus_group | NOT_RELEVANT | NONE | NOT_RELEVANT | NONE | [33 empty] | 27.32.13.0 |  |  | 0 | 24 | 24 |  |  |  |  | 8544 49 99 | [8 empty] | EC000837 | KMT | KMT | 1 | 1 | [32 empty] | net_list | 123124 | PLN | 0.23 |  |  |  | 2025-07-24 |  |  | KMT | [13 empty] | https://bitner.com.pl/data/t4_text/649x234_084632241116_1000%202%20St%20H.JPG |  |  |  | https://bitner.com.pl/data/t4txt_photos/02355380719_BiT%201000%202(St)H.pdf |  |  |  | https://bitner.com.pl/data/t4txt_photos/093049310523_0532_DWU_S_2305_BiT_1000_2(St)H_w.4.pdf |  |  |  | https://bitner.com.pl/data/t4txt_photos/11024550325_0016_3_UE_BITNER_BiT_1000_(St)H_BiT_1000_2(St)H.pdf
H62047 | 5902956121578 |  |  | BiT 1000®2(St) H 14x2x1,0 mm² 0,6/1kV | Ekranowane, bezhalogenowe kable przeznaczone do wykonywania połączeń w obwodach sterowania. Giętka konstrukcja zapewnia dużą elastyczność oraz ułatwia montaż. Kabel polecany do pracy w pomieszczeniach suchych i wilgotnych oraz do zastosowań zewnętrznych. Kabel jest odporny na UV i warunki atmosferyczne. Kable nadają się do układania bezpośrednio w ziemi oraz do stosowania w instalacjach zagrożonych pożarem, ponieważ ograniczają rozprzestrzenianie się ognia po instalacji kablowej i nie emitują gazów korozyjnych podczas pożaru. Kable sklasyfikowane zgodnie z normą PN-EN 50575 (CPR). | [10 empty] | Zakłady Kablowe BITNER Sp. z o.o. | H62047 | Bezhalogenowe, parowane, giętkie kable sterownicze, ekran ogólny i par w postaci metalizowanej folii z linką uziemiającą, z żyłami numerowanymi, do zastosowań wnętrzowych i zewnętrznych oraz do układania w ziemi, 0,6/1 kV |  |  | BITNER | [6 empty] | true | true | 12 | PL | [11 empty] | n95 | no_discount_group | no_bonus_group | NOT_RELEVANT | NONE | NOT_RELEVANT | NONE | [33 empty] | 27.32.13.0 |  |  | 0 | 24 | 24 |  |  |  |  | 8544 49 99 | [8 empty] | EC000837 | KMT | KMT | 1 | 1 | [32 empty] | net_list | 142689 | PLN | 0.23 |  |  |  | 2025-07-24 |  |  | KMT | [13 empty] | https://bitner.com.pl/data/t4_text/649x234_084632241116_1000%202%20St%20H.JPG |  |  |  | https://bitner.com.pl/data/t4txt_photos/02355380719_BiT%201000%202(St)H.pdf |  |  |  | https://bitner.com.pl/data/t4txt_photos/093049310523_0532_DWU_S_2305_BiT_1000_2(St)H_w.4.pdf |  |  |  | https://bitner.com.pl/data/t4txt_photos/11024550325_0016_3_UE_BITNER_BiT_1000_(St)H_BiT_1000_2(St)H.pdf
H62048 | 5902956121585 |  |  | BiT 1000®2(St) H 16x2x1,0mm² 0,6/1kV | Ekranowane, bezhalogenowe kable przeznaczone do wykonywania połączeń w obwodach sterowania. Giętka konstrukcja zapewnia dużą elastyczność oraz ułatwia montaż. Kabel polecany do pracy w pomieszczeniach suchych i wilgotnych oraz do zastosowań zewnętrznych. Kabel jest odporny na UV i warunki atmosferyczne. Kable nadają się do układania bezpośrednio w ziemi oraz do stosowania w instalacjach zagrożonych pożarem, ponieważ ograniczają rozprzestrzenianie się ognia po instalacji kablowej i nie emitują gazów korozyjnych podczas pożaru. Kable sklasyfikowane zgodnie z normą PN-EN 50575 (CPR). | [10 empty] | Zakłady Kablowe BITNER Sp. z o.o. | H62048 | Bezhalogenowe, parowane, giętkie kable sterownicze, ekran ogólny i par w postaci metalizowanej folii z linką uziemiającą, z żyłami numerowanymi, do zastosowań wnętrzowych i zewnętrznych oraz do układania w ziemi, 0,6/1 kV |  |  | BITNER | [6 empty] | true | true | 12 | PL | [11 empty] | n95 | no_discount_group | no_bonus_group | NOT_RELEVANT | NONE | NOT_RELEVANT | NONE | [33 empty] | 27.32.13.0 |  |  | 0 | 24 | 24 |  |  |  |  | 8544 49 99 | [8 empty] | EC000837 | KMT | KMT | 1 | 1 | [32 empty] | net_list | 164003 | PLN | 0.23 |  |  |  | 2025-07-24 |  |  | KMT | [13 empty] | https://bitner.com.pl/data/t4_text/649x234_084632241116_1000%202%20St%20H.JPG |  |  |  | https://bitner.com.pl/data/t4txt_photos/02355380719_BiT%201000%202(St)H.pdf |  |  |  | https://bitner.com.pl/data/t4txt_photos/093049310523_0532_DWU_S_2305_BiT_1000_2(St)H_w.4.pdf |  |  |  | https://bitner.com.pl/data/t4txt_photos/11024550325_0016_3_UE_BITNER_BiT_1000_(St)H_BiT_1000_2(St)H.pdf
H62049 | 5902956121592 |  |  | BiT 1000®2(St) H 18x2x1,0 mm² 0,6/1kV | Ekranowane, bezhalogenowe kable przeznaczone do wykonywania połączeń w obwodach sterowania. Giętka konstrukcja zapewnia dużą elastyczność oraz ułatwia montaż. Kabel polecany do pracy w pomieszczeniach suchych i wilgotnych oraz do zastosowań zewnętrznych. Kabel jest odporny na UV i warunki atmosferyczne. Kable nadają się do układania bezpośrednio w ziemi oraz do stosowania w instalacjach zagrożonych pożarem, ponieważ ograniczają rozprzestrzenianie się ognia po instalacji kablowej i nie emitują gazów korozyjnych podczas pożaru. Kable sklasyfikowane zgodnie z normą PN-EN 50575 (CPR). | [10 empty] | Zakłady Kablowe BITNER Sp. z o.o. | H62049 | Bezhalogenowe, parowane, giętkie kable sterownicze, ekran ogólny i par w postaci metalizowanej folii z linką uziemiającą, z żyłami numerowanymi, do zastosowań wnętrzowych i zewnętrznych oraz do układania w ziemi, 0,6/1 kV |  |  | BITNER | [6 empty] | true | true | 12 | PL | [11 empty] | n95 | no_discount_group | no_bonus_group | NOT_RELEVANT | NONE | NOT_RELEVANT | NONE | [33 empty] | 27.32.13.0 |  |  | 0 | 24 | 24 |  |  |  |  | 8544 49 99 | [8 empty] | EC000837 | KMT | KMT | 1 | 1 | [32 empty] | net_list | 181801 | PLN | 0.23 |  |  |  | 2025-07-24 |  |  | KMT | [13 empty] | https://bitner.com.pl/data/t4_text/649x234_084632241116_1000%202%20St%20H.JPG |  |  |  | https://bitner.com.pl/data/t4txt_photos/02355380719_BiT%201000%202(St)H.pdf |  |  |  | https://bitner.com.pl/data/t4txt_photos/093049310523_0532_DWU_S_2305_BiT_1000_2(St)H_w.4.pdf |  |  |  | https://bitner.com.pl/data/t4txt_photos/11024550325_0016_3_UE_BITNER_BiT_1000_(St)H_BiT_1000_2(St)H.pdf
H62050 | 5902956121608 |  |  | BiT 1000®2(St) H 20x2x1,0 mm² 0,6/1kV | Ekranowane, bezhalogenowe kable przeznaczone do wykonywania połączeń w obwodach sterowania. Giętka konstrukcja zapewnia dużą elastyczność oraz ułatwia montaż. Kabel polecany do pracy w pomieszczeniach suchych i wilgotnych oraz do zastosowań zewnętrznych. Kabel jest odporny na UV i warunki atmosferyczne. Kable nadają się do układania bezpośrednio w ziemi oraz do stosowania w instalacjach zagrożonych pożarem, ponieważ ograniczają rozprzestrzenianie się ognia po instalacji kablowej i nie emitują gazów korozyjnych podczas pożaru. Kable sklasyfikowane zgodnie z normą PN-EN 50575 (CPR). | [10 empty] | Zakłady Kablowe BITNER Sp. z o.o. | H62050 | Bezhalogenowe, parowane, giętkie kable sterownicze, ekran ogólny i par w postaci metalizowanej folii z linką uziemiającą, z żyłami numerowanymi, do zastosowań wnętrzowych i zewnętrznych oraz do układania w ziemi, 0,6/1 kV |  |  | BITNER | [6 empty] | true | true | 12 | PL | [11 empty] | n95 | no_discount_group | no_bonus_group | NOT_RELEVANT | NONE | NOT_RELEVANT | NONE | [33 empty] | 27.32.13.0 |  |  | 0 | 24 | 24 |  |  |  |  | 8544 49 99 | [8 empty] | EC000837 | KMT | KMT | 1 | 1 | [32 empty] | net_list | 200853 | PLN | 0.23 |  |  |  | 2025-07-24 |  |  | KMT | [13 empty] | https://bitner.com.pl/data/t4_text/649x234_084632241116_1000%202%20St%20H.JPG |  |  |  | https://bitner.com.pl/data/t4txt_photos/02355380719_BiT%201000%202(St)H.pdf |  |  |  | https://bitner.com.pl/data/t4txt_photos/093049310523_0532_DWU_S_2305_BiT_1000_2(St)H_w.4.pdf |  |  |  | https://bitner.com.pl/data/t4txt_photos/11024550325_0016_3_UE_BITNER_BiT_1000_(St)H_BiT_1000_2(St)H.pdf
H62051 | 5902956121615 |  |  | BiT 1000®2(St) H 24x2x1,0mm² 0,6/1kV | Ekranowane, bezhalogenowe kable przeznaczone do wykonywania połączeń w obwodach sterowania. Giętka konstrukcja zapewnia dużą elastyczność oraz ułatwia montaż. Kabel polecany do pracy w pomieszczeniach suchych i wilgotnych oraz do zastosowań zewnętrznych. Kabel jest odporny na UV i warunki atmosferyczne. Kable nadają się do układania bezpośrednio w ziemi oraz do stosowania w instalacjach zagrożonych pożarem, ponieważ ograniczają rozprzestrzenianie się ognia po instalacji kablowej i nie emitują gazów korozyjnych podczas pożaru. Kable sklasyfikowane zgodnie z normą PN-EN 50575 (CPR). | [10 empty] | Zakłady Kablowe BITNER Sp. z o.o. | H62051 | Bezhalogenowe, parowane, giętkie kable sterownicze, ekran ogólny i par w postaci metalizowanej folii z linką uziemiającą, z żyłami numerowanymi, do zastosowań wnętrzowych i zewnętrznych oraz do układania w ziemi, 0,6/1 kV |  |  | BITNER | [6 empty] | true | true | 12 | PL | [11 empty] | n95 | no_discount_group | no_bonus_group | NOT_RELEVANT | NONE | NOT_RELEVANT | NONE | [33 empty] | 27.32.13.0 |  |  | 0 | 24 | 24 |  |  |  |  | 8544 49 99 | [8 empty] | EC000837 | KMT | KMT | 1 | 1 | [32 empty] | net_list | 238559 | PLN | 0.23 |  |  |  | 2025-07-24 |  |  | KMT | [13 empty] | https://bitner.com.pl/data/t4_text/649x234_084632241116_1000%202%20St%20H.JPG |  |  |  | https://bitner.com.pl/data/t4txt_photos/02355380719_BiT%201000%202(St)H.pdf |  |  |  | https://bitner.com.pl/data/t4txt_photos/093049310523_0532_DWU_S_2305_BiT_1000_2(St)H_w.4.pdf |  |  |  | https://bitner.com.pl/data/t4txt_photos/11024550325_0016_3_UE_BITNER_BiT_1000_(St)H_BiT_1000_2(St)H.pdf
H62052 | 5902956121622 |  |  | BiT 1000®2(St) H 2x2x1,5 mm² 0,6/1kV | Ekranowane, bezhalogenowe kable przeznaczone do wykonywania połączeń w obwodach sterowania. Giętka konstrukcja zapewnia dużą elastyczność oraz ułatwia montaż. Kabel polecany do pracy w pomieszczeniach suchych i wilgotnych oraz do zastosowań zewnętrznych. Kabel jest odporny na UV i warunki atmosferyczne. Kable nadają się do układania bezpośrednio w ziemi oraz do stosowania w instalacjach zagrożonych pożarem, ponieważ ograniczają rozprzestrzenianie się ognia po instalacji kablowej i nie emitują gazów korozyjnych podczas pożaru. Kable sklasyfikowane zgodnie z normą PN-EN 50575 (CPR). | [10 empty] | Zakłady Kablowe BITNER Sp. z o.o. | H62052 | Bezhalogenowe, parowane, giętkie kable sterownicze, ekran ogólny i par w postaci metalizowanej folii z linką uziemiającą, z żyłami numerowanymi, do zastosowań wnętrzowych i zewnętrznych oraz do układania w ziemi, 0,6/1 kV |  |  | BITNER | [6 empty] | true | true | 12 | PL | [11 empty] | n95 | no_discount_group | no_bonus_group | NOT_RELEVANT | NONE | NOT_RELEVANT | NONE | [33 empty] | 27.32.13.0 |  |  | 0 | 24 | 24 |  |  |  |  | 8544 49 99 | [8 empty] | EC000837 | KMT | KMT | 1 | 1 | [32 empty] | net_list | 34707 | PLN | 0.23 |  |  |  | 2025-07-24 |  |  | KMT | [13 empty] | https://bitner.com.pl/data/t4_text/649x234_084632241116_1000%202%20St%20H.JPG |  |  |  | https://bitner.com.pl/data/t4txt_photos/02355380719_BiT%201000%202(St)H.pdf |  |  |  | https://bitner.com.pl/data/t4txt_photos/093049310523_0532_DWU_S_2305_BiT_1000_2(St)H_w.4.pdf |  |  |  | https://bitner.com.pl/data/t4txt_photos/11024550325_0016_3_UE_BITNER_BiT_1000_(St)H_BiT_1000_2(St)H.pdf
H62053 | 5902956121639 |  |  | BiT 1000®2(St) H 3x2x1,5 mm² 0,6/1kV | Ekranowane, bezhalogenowe kable przeznaczone do wykonywania połączeń w obwodach sterowania. Giętka konstrukcja zapewnia dużą elastyczność oraz ułatwia montaż. Kabel polecany do pracy w pomieszczeniach suchych i wilgotnych oraz do zastosowań zewnętrznych. Kabel jest odporny na UV i warunki atmosferyczne. Kable nadają się do układania bezpośrednio w ziemi oraz do stosowania w instalacjach zagrożonych pożarem, ponieważ ograniczają rozprzestrzenianie się ognia po instalacji kablowej i nie emitują gazów korozyjnych podczas pożaru. Kable sklasyfikowane zgodnie z normą PN-EN 50575 (CPR). | [10 empty] | Zakłady Kablowe BITNER Sp. z o.o. | H62053 | Bezhalogenowe, parowane, giętkie kable sterownicze, ekran ogólny i par w postaci metalizowanej folii z linką uziemiającą, z żyłami numerowanymi, do zastosowań wnętrzowych i zewnętrznych oraz do układania w ziemi, 0,6/1 kV |  |  | BITNER | [6 empty] | true | true | 12 | PL | [11 empty] | n95 | no_discount_group | no_bonus_group | NOT_RELEVANT | NONE | NOT_RELEVANT | NONE | [33 empty] | 27.32.13.0 |  |  | 0 | 24 | 24 |  |  |  |  | 8544 49 99 | [8 empty] | EC000837 | KMT | KMT | 1 | 1 | [32 empty] | net_list | 46703 | PLN | 0.23 |  |  |  | 2025-07-24 |  |  | KMT | [13 empty] | https://bitner.com.pl/data/t4_text/649x234_084632241116_1000%202%20St%20H.JPG |  |  |  | https://bitner.com.pl/data/t4txt_photos/02355380719_BiT%201000%202(St)H.pdf |  |  |  | https://bitner.com.pl/data/t4txt_photos/093049310523_0532_DWU_S_2305_BiT_1000_2(St)H_w.4.pdf |  |  |  | https://bitner.com.pl/data/t4txt_photos/11024550325_0016_3_UE_BITNER_BiT_1000_(St)H_BiT_1000_2(St)H.pdf
H62054 | 5902956121646 |  |  | BiT 1000®2(St) H 4x2x1,5 mm² 0,6/1kV | Ekranowane, bezhalogenowe kable przeznaczone do wykonywania połączeń w obwodach sterowania. Giętka konstrukcja zapewnia dużą elastyczność oraz ułatwia montaż. Kabel polecany do pracy w pomieszczeniach suchych i wilgotnych oraz do zastosowań zewnętrznych. Kabel jest odporny na UV i warunki atmosferyczne. Kable nadają się do układania bezpośrednio w ziemi oraz do stosowania w instalacjach zagrożonych pożarem, ponieważ ograniczają rozprzestrzenianie się ognia po instalacji kablowej i nie emitują gazów korozyjnych podczas pożaru. Kable sklasyfikowane zgodnie z normą PN-EN 50575 (CPR). | [10 empty] | Zakłady Kablowe BITNER Sp. z o.o. | H62054 | Bezhalogenowe, parowane, giętkie kable sterownicze, ekran ogólny i par w postaci metalizowanej folii z linką uziemiającą, z żyłami numerowanymi, do zastosowań wnętrzowych i zewnętrznych oraz do układania w ziemi, 0,6/1 kV |  |  | BITNER | [6 empty] | true | true | 12 | PL | [11 empty] | n95 | no_discount_group | no_bonus_group | NOT_RELEVANT | NONE | NOT_RELEVANT | NONE | [33 empty] | 27.32.13.0 |  |  | 0 | 24 | 24 |  |  |  |  | 8544 49 99 | [8 empty] | EC000837 | KMT | KMT | 1 | 1 | [32 empty] | net_list | 60000 | PLN | 0.23 |  |  |  | 2025-07-24 |  |  | KMT | [13 empty] | https://bitner.com.pl/data/t4_text/649x234_084632241116_1000%202%20St%20H.JPG |  |  |  | https://bitner.com.pl/data/t4txt_photos/02355380719_BiT%201000%202(St)H.pdf |  |  |  | https://bitner.com.pl/data/t4txt_photos/093049310523_0532_DWU_S_2305_BiT_1000_2(St)H_w.4.pdf |  |  |  | https://bitner.com.pl/data/t4txt_photos/11024550325_0016_3_UE_BITNER_BiT_1000_(St)H_BiT_1000_2(St)H.pdf
H62055 | 5902956121653 |  |  | BiT 1000®2(St) H 5x2x1,5 mm² 0,6/1kV | Ekranowane, bezhalogenowe kable przeznaczone do wykonywania połączeń w obwodach sterowania. Giętka konstrukcja zapewnia dużą elastyczność oraz ułatwia montaż. Kabel polecany do pracy w pomieszczeniach suchych i wilgotnych oraz do zastosowań zewnętrznych. Kabel jest odporny na UV i warunki atmosferyczne. Kable nadają się do układania bezpośrednio w ziemi oraz do stosowania w instalacjach zagrożonych pożarem, ponieważ ograniczają rozprzestrzenianie się ognia po instalacji kablowej i nie emitują gazów korozyjnych podczas pożaru. Kable sklasyfikowane zgodnie z normą PN-EN 50575 (CPR). | [10 empty] | Zakłady Kablowe BITNER Sp. z o.o. | H62055 | Bezhalogenowe, parowane, giętkie kable sterownicze, ekran ogólny i par w postaci metalizowanej folii z linką uziemiającą, z żyłami numerowanymi, do zastosowań wnętrzowych i zewnętrznych oraz do układania w ziemi, 0,6/1 kV |  |  | BITNER | [6 empty] | true | true | 12 | PL | [11 empty] | n95 | no_discount_group | no_bonus_group | NOT_RELEVANT | NONE | NOT_RELEVANT | NONE | [33 empty] | 27.32.13.0 |  |  | 0 | 24 | 24 |  |  |  |  | 8544 49 99 | [8 empty] | EC000837 | KMT | KMT | 1 | 1 | [32 empty] | net_list | 71111 | PLN | 0.23 |  |  |  | 2025-07-24 |  |  | KMT | [13 empty] | https://bitner.com.pl/data/t4_text/649x234_084632241116_1000%202%20St%20H.JPG |  |  |  | https://bitner.com.pl/data/t4txt_photos/02355380719_BiT%201000%202(St)H.pdf |  |  |  | https://bitner.com.pl/data/t4txt_photos/093049310523_0532_DWU_S_2305_BiT_1000_2(St)H_w.4.pdf |  |  |  | https://bitner.com.pl/data/t4txt_photos/11024550325_0016_3_UE_BITNER_BiT_1000_(St)H_BiT_1000_2(St)H.pdf
H62056 | 5902956121660 |  |  | BiT 1000®2(St) H 6x2x1,5 mm² 0,6/1kV | Ekranowane, bezhalogenowe kable przeznaczone do wykonywania połączeń w obwodach sterowania. Giętka konstrukcja zapewnia dużą elastyczność oraz ułatwia montaż. Kabel polecany do pracy w pomieszczeniach suchych i wilgotnych oraz do zastosowań zewnętrznych. Kabel jest odporny na UV i warunki atmosferyczne. Kable nadają się do układania bezpośrednio w ziemi oraz do stosowania w instalacjach zagrożonych pożarem, ponieważ ograniczają rozprzestrzenianie się ognia po instalacji kablowej i nie emitują gazów korozyjnych podczas pożaru. Kable sklasyfikowane zgodnie z normą PN-EN 50575 (CPR). | [10 empty] | Zakłady Kablowe BITNER Sp. z o.o. | H62056 | Bezhalogenowe, parowane, giętkie kable sterownicze, ekran ogólny i par w postaci metalizowanej folii z linką uziemiającą, z żyłami numerowanymi, do zastosowań wnętrzowych i zewnętrznych oraz do układania w ziemi, 0,6/1 kV |  |  | BITNER | [6 empty] | true | true | 12 | PL | [11 empty] | n95 | no_discount_group | no_bonus_group | NOT_RELEVANT | NONE | NOT_RELEVANT | NONE | [33 empty] | 27.32.13.0 |  |  | 0 | 24 | 24 |  |  |  |  | 8544 49 99 | [8 empty] | EC000837 | KMT | KMT | 1 | 1 | [32 empty] | net_list | 82401 | PLN | 0.23 |  |  |  | 2025-07-24 |  |  | KMT | [13 empty] | https://bitner.com.pl/data/t4_text/649x234_084632241116_1000%202%20St%20H.JPG |  |  |  | https://bitner.com.pl/data/t4txt_photos/02355380719_BiT%201000%202(St)H.pdf |  |  |  | https://bitner.com.pl/data/t4txt_photos/093049310523_0532_DWU_S_2305_BiT_1000_2(St)H_w.4.pdf |  |  |  | https://bitner.com.pl/data/t4txt_photos/11024550325_0016_3_UE_BITNER_BiT_1000_(St)H_BiT_1000_2(St)H.pdf
H62057 | 5902956121677 |  |  | BiT 1000®2(St) H 7x2x1,5 mm² 0,6/1kV | Ekranowane, bezhalogenowe kable przeznaczone do wykonywania połączeń w obwodach sterowania. Giętka konstrukcja zapewnia dużą elastyczność oraz ułatwia montaż. Kabel polecany do pracy w pomieszczeniach suchych i wilgotnych oraz do zastosowań zewnętrznych. Kabel jest odporny na UV i warunki atmosferyczne. Kable nadają się do układania bezpośrednio w ziemi oraz do stosowania w instalacjach zagrożonych pożarem, ponieważ ograniczają rozprzestrzenianie się ognia po instalacji kablowej i nie emitują gazów korozyjnych podczas pożaru. Kable sklasyfikowane zgodnie z normą PN-EN 50575 (CPR). | [10 empty] | Zakłady Kablowe BITNER Sp. z o.o. | H62057 | Bezhalogenowe, parowane, giętkie kable sterownicze, ekran ogólny i par w postaci metalizowanej folii z linką uziemiającą, z żyłami numerowanymi, do zastosowań wnętrzowych i zewnętrznych oraz do układania w ziemi, 0,6/1 kV |  |  | BITNER | [6 empty] | true | true | 12 | PL | [11 empty] | n95 | no_discount_group | no_bonus_group | NOT_RELEVANT | NONE | NOT_RELEVANT | NONE | [33 empty] | 27.32.13.0 |  |  | 0 | 24 | 24 |  |  |  |  | 8544 49 99 | [8 empty] | EC000837 | KMT | KMT | 1 | 1 | [32 empty] | net_list | 95523 | PLN | 0.23 |  |  |  | 2025-07-24 |  |  | KMT | [13 empty] | https://bitner.com.pl/data/t4_text/649x234_084632241116_1000%202%20St%20H.JPG |  |  |  | https://bitner.com.pl/data/t4txt_photos/02355380719_BiT%201000%202(St)H.pdf |  |  |  | https://bitner.com.pl/data/t4txt_photos/093049310523_0532_DWU_S_2305_BiT_1000_2(St)H_w.4.pdf |  |  |  | https://bitner.com.pl/data/t4txt_photos/11024550325_0016_3_UE_BITNER_BiT_1000_(St)H_BiT_1000_2(St)H.pdf
H62058 | 5902956121684 |  |  | BiT 1000®2(St) H 8x2x1,5 mm² 0,6/1kV | Ekranowane, bezhalogenowe kable przeznaczone do wykonywania połączeń w obwodach sterowania. Giętka konstrukcja zapewnia dużą elastyczność oraz ułatwia montaż. Kabel polecany do pracy w pomieszczeniach suchych i wilgotnych oraz do zastosowań zewnętrznych. Kabel jest odporny na UV i warunki atmosferyczne. Kable nadają się do układania bezpośrednio w ziemi oraz do stosowania w instalacjach zagrożonych pożarem, ponieważ ograniczają rozprzestrzenianie się ognia po instalacji kablowej i nie emitują gazów korozyjnych podczas pożaru. Kable sklasyfikowane zgodnie z normą PN-EN 50575 (CPR). | [10 empty] | Zakłady Kablowe BITNER Sp. z o.o. | H62058 | Bezhalogenowe, parowane, giętkie kable sterownicze, ekran ogólny i par w postaci metalizowanej folii z linką uziemiającą, z żyłami numerowanymi, do zastosowań wnętrzowych i zewnętrznych oraz do układania w ziemi, 0,6/1 kV |  |  | BITNER | [6 empty] | true | true | 12 | PL | [11 empty] | n95 | no_discount_group | no_bonus_group | NOT_RELEVANT | NONE | NOT_RELEVANT | NONE | [33 empty] | 27.32.13.0 |  |  | 0 | 24 | 24 |  |  |  |  | 8544 49 99 | [8 empty] | EC000837 | KMT | KMT | 1 | 1 | [32 empty] | net_list | 107907 | PLN | 0.23 |  |  |  | 2025-07-24 |  |  | KMT | [13 empty] | https://bitner.com.pl/data/t4_text/649x234_084632241116_1000%202%20St%20H.JPG |  |  |  | https://bitner.com.pl/data/t4txt_photos/02355380719_BiT%201000%202(St)H.pdf |  |  |  | https://bitner.com.pl/data/t4txt_photos/093049310523_0532_DWU_S_2305_BiT_1000_2(St)H_w.4.pdf |  |  |  | https://bitner.com.pl/data/t4txt_photos/11024550325_0016_3_UE_BITNER_BiT_1000_(St)H_BiT_1000_2(St)H.pdf
H62059 | 5902956121691 |  |  | BiT 1000®2(St) H 10x2x1,5 mm² 0,6/1kV | Ekranowane, bezhalogenowe kable przeznaczone do wykonywania połączeń w obwodach sterowania. Giętka konstrukcja zapewnia dużą elastyczność oraz ułatwia montaż. Kabel polecany do pracy w pomieszczeniach suchych i wilgotnych oraz do zastosowań zewnętrznych. Kabel jest odporny na UV i warunki atmosferyczne. Kable nadają się do układania bezpośrednio w ziemi oraz do stosowania w instalacjach zagrożonych pożarem, ponieważ ograniczają rozprzestrzenianie się ognia po instalacji kablowej i nie emitują gazów korozyjnych podczas pożaru. Kable sklasyfikowane zgodnie z normą PN-EN 50575 (CPR). | [10 empty] | Zakłady Kablowe BITNER Sp. z o.o. | H62059 | Bezhalogenowe, parowane, giętkie kable sterownicze, ekran ogólny i par w postaci metalizowanej folii z linką uziemiającą, z żyłami numerowanymi, do zastosowań wnętrzowych i zewnętrznych oraz do układania w ziemi, 0,6/1 kV |  |  | BITNER | [6 empty] | true | true | 12 | PL | [11 empty] | n95 | no_discount_group | no_bonus_group | NOT_RELEVANT | NONE | NOT_RELEVANT | NONE | [33 empty] | 27.32.13.0 |  |  | 0 | 24 | 24 |  |  |  |  | 8544 49 99 | [8 empty] | EC000837 | KMT | KMT | 1 | 1 | [32 empty] | net_list | 133315 | PLN | 0.23 |  |  |  | 2025-07-24 |  |  | KMT | [13 empty] | https://bitner.com.pl/data/t4_text/649x234_084632241116_1000%202%20St%20H.JPG |  |  |  | https://bitner.com.pl/data/t4txt_photos/02355380719_BiT%201000%202(St)H.pdf |  |  |  | https://bitner.com.pl/data/t4txt_photos/093049310523_0532_DWU_S_2305_BiT_1000_2(St)H_w.4.pdf |  |  |  | https://bitner.com.pl/data/t4txt_photos/11024550325_0016_3_UE_BITNER_BiT_1000_(St)H_BiT_1000_2(St)H.pdf
H62060 | 5902956121707 |  |  | BiT 1000®2(St) H 12x2x1,5 mm² 0,6/1kV | Ekranowane, bezhalogenowe kable przeznaczone do wykonywania połączeń w obwodach sterowania. Giętka konstrukcja zapewnia dużą elastyczność oraz ułatwia montaż. Kabel polecany do pracy w pomieszczeniach suchych i wilgotnych oraz do zastosowań zewnętrznych. Kabel jest odporny na UV i warunki atmosferyczne. Kable nadają się do układania bezpośrednio w ziemi oraz do stosowania w instalacjach zagrożonych pożarem, ponieważ ograniczają rozprzestrzenianie się ognia po instalacji kablowej i nie emitują gazów korozyjnych podczas pożaru. Kable sklasyfikowane zgodnie z normą PN-EN 50575 (CPR). | [10 empty] | Zakłady Kablowe BITNER Sp. z o.o. | H62060 | Bezhalogenowe, parowane, giętkie kable sterownicze, ekran ogólny i par w postaci metalizowanej folii z linką uziemiającą, z żyłami numerowanymi, do zastosowań wnętrzowych i zewnętrznych oraz do układania w ziemi, 0,6/1 kV |  |  | BITNER | [6 empty] | true | true | 12 | PL | [11 empty] | n95 | no_discount_group | no_bonus_group | NOT_RELEVANT | NONE | NOT_RELEVANT | NONE | [33 empty] | 27.32.13.0 |  |  | 0 | 24 | 24 |  |  |  |  | 8544 49 99 | [8 empty] | EC000837 | KMT | KMT | 1 | 1 | [32 empty] | net_list | 158625 | PLN | 0.23 |  |  |  | 2025-07-24 |  |  | KMT | [13 empty] | https://bitner.com.pl/data/t4_text/649x234_084632241116_1000%202%20St%20H.JPG |  |  |  | https://bitner.com.pl/data/t4txt_photos/02355380719_BiT%201000%202(St)H.pdf |  |  |  | https://bitner.com.pl/data/t4txt_photos/093049310523_0532_DWU_S_2305_BiT_1000_2(St)H_w.4.pdf |  |  |  | https://bitner.com.pl/data/t4txt_photos/11024550325_0016_3_UE_BITNER_BiT_1000_(St)H_BiT_1000_2(St)H.pdf
H62061 | 5902956121714 |  |  | BiT 1000®2(St) H 14x2x1,5 mm² 0,6/1kV | Ekranowane, bezhalogenowe kable przeznaczone do wykonywania połączeń w obwodach sterowania. Giętka konstrukcja zapewnia dużą elastyczność oraz ułatwia montaż. Kabel polecany do pracy w pomieszczeniach suchych i wilgotnych oraz do zastosowań zewnętrznych. Kabel jest odporny na UV i warunki atmosferyczne. Kable nadają się do układania bezpośrednio w ziemi oraz do stosowania w instalacjach zagrożonych pożarem, ponieważ ograniczają rozprzestrzenianie się ognia po instalacji kablowej i nie emitują gazów korozyjnych podczas pożaru. Kable sklasyfikowane zgodnie z normą PN-EN 50575 (CPR). | [10 empty] | Zakłady Kablowe BITNER Sp. z o.o. | H62061 | Bezhalogenowe, parowane, giętkie kable sterownicze, ekran ogólny i par w postaci metalizowanej folii z linką uziemiającą, z żyłami numerowanymi, do zastosowań wnętrzowych i zewnętrznych oraz do układania w ziemi, 0,6/1 kV |  |  | BITNER | [6 empty] | true | true | 12 | PL | [11 empty] | n95 | no_discount_group | no_bonus_group | NOT_RELEVANT | NONE | NOT_RELEVANT | NONE | [33 empty] | 27.32.13.0 |  |  | 0 | 24 | 24 |  |  |  |  | 8544 49 99 | [8 empty] | EC000837 | KMT | KMT | 1 | 1 | [32 empty] | net_list | 184209 | PLN | 0.23 |  |  |  | 2025-07-24 |  |  | KMT | [13 empty] | https://bitner.com.pl/data/t4_text/649x234_084632241116_1000%202%20St%20H.JPG |  |  |  | https://bitner.com.pl/data/t4txt_photos/02355380719_BiT%201000%202(St)H.pdf |  |  |  | https://bitner.com.pl/data/t4txt_photos/093049310523_0532_DWU_S_2305_BiT_1000_2(St)H_w.4.pdf |  |  |  | https://bitner.com.pl/data/t4txt_photos/11024550325_0016_3_UE_BITNER_BiT_1000_(St)H_BiT_1000_2(St)H.pdf
H62062 | 5902956121721 |  |  | BiT 1000®2(St) H 16x2x1,5 mm² 0,6/1kV | Ekranowane, bezhalogenowe kable przeznaczone do wykonywania połączeń w obwodach sterowania. Giętka konstrukcja zapewnia dużą elastyczność oraz ułatwia montaż. Kabel polecany do pracy w pomieszczeniach suchych i wilgotnych oraz do zastosowań zewnętrznych. Kabel jest odporny na UV i warunki atmosferyczne. Kable nadają się do układania bezpośrednio w ziemi oraz do stosowania w instalacjach zagrożonych pożarem, ponieważ ograniczają rozprzestrzenianie się ognia po instalacji kablowej i nie emitują gazów korozyjnych podczas pożaru. Kable sklasyfikowane zgodnie z normą PN-EN 50575 (CPR). | [10 empty] | Zakłady Kablowe BITNER Sp. z o.o. | H62062 | Bezhalogenowe, parowane, giętkie kable sterownicze, ekran ogólny i par w postaci metalizowanej folii z linką uziemiającą, z żyłami numerowanymi, do zastosowań wnętrzowych i zewnętrznych oraz do układania w ziemi, 0,6/1 kV |  |  | BITNER | [6 empty] | true | true | 12 | PL | [11 empty] | n95 | no_discount_group | no_bonus_group | NOT_RELEVANT | NONE | NOT_RELEVANT | NONE | [33 empty] | 27.32.13.0 |  |  | 0 | 24 | 24 |  |  |  |  | 8544 49 99 | [8 empty] | EC000837 | KMT | KMT | 1 | 1 | [32 empty] | net_list | 211132 | PLN | 0.23 |  |  |  | 2025-07-24 |  |  | KMT | [13 empty] | https://bitner.com.pl/data/t4_text/649x234_084632241116_1000%202%20St%20H.JPG |  |  |  | https://bitner.com.pl/data/t4txt_photos/02355380719_BiT%201000%202(St)H.pdf |  |  |  | https://bitner.com.pl/data/t4txt_photos/093049310523_0532_DWU_S_2305_BiT_1000_2(St)H_w.4.pdf |  |  |  | https://bitner.com.pl/data/t4txt_photos/11024550325_0016_3_UE_BITNER_BiT_1000_(St)H_BiT_1000_2(St)H.pdf
H62063 | 5902956121738 |  |  | BiT 1000®2(St) H 18x2x1,5 mm² 0,6/1kV | Ekranowane, bezhalogenowe kable przeznaczone do wykonywania połączeń w obwodach sterowania. Giętka konstrukcja zapewnia dużą elastyczność oraz ułatwia montaż. Kabel polecany do pracy w pomieszczeniach suchych i wilgotnych oraz do zastosowań zewnętrznych. Kabel jest odporny na UV i warunki atmosferyczne. Kable nadają się do układania bezpośrednio w ziemi oraz do stosowania w instalacjach zagrożonych pożarem, ponieważ ograniczają rozprzestrzenianie się ognia po instalacji kablowej i nie emitują gazów korozyjnych podczas pożaru. Kable sklasyfikowane zgodnie z normą PN-EN 50575 (CPR). | [10 empty] | Zakłady Kablowe BITNER Sp. z o.o. | H62063 | Bezhalogenowe, parowane, giętkie kable sterownicze, ekran ogólny i par w postaci metalizowanej folii z linką uziemiającą, z żyłami numerowanymi, do zastosowań wnętrzowych i zewnętrznych oraz do układania w ziemi, 0,6/1 kV |  |  | BITNER | [6 empty] | true | true | 12 | PL | [11 empty] | n95 | no_discount_group | no_bonus_group | NOT_RELEVANT | NONE | NOT_RELEVANT | NONE | [33 empty] | 27.32.13.0 |  |  | 0 | 24 | 24 |  |  |  |  | 8544 49 99 | [8 empty] | EC000837 | KMT | KMT | 1 | 1 | [32 empty] | net_list | 235006 | PLN | 0.23 |  |  |  | 2025-07-24 |  |  | KMT | [13 empty] | https://bitner.com.pl/data/t4_text/649x234_084632241116_1000%202%20St%20H.JPG |  |  |  | https://bitner.com.pl/data/t4txt_photos/02355380719_BiT%201000%202(St)H.pdf |  |  |  | https://bitner.com.pl/data/t4txt_photos/093049310523_0532_DWU_S_2305_BiT_1000_2(St)H_w.4.pdf |  |  |  | https://bitner.com.pl/data/t4txt_photos/11024550325_0016_3_UE_BITNER_BiT_1000_(St)H_BiT_1000_2(St)H.pdf
H62064 | 5902956121745 |  |  | BiT 1000®2(St) H 20x2x1,5 mm² 0,6/1kV | Ekranowane, bezhalogenowe kable przeznaczone do wykonywania połączeń w obwodach sterowania. Giętka konstrukcja zapewnia dużą elastyczność oraz ułatwia montaż. Kabel polecany do pracy w pomieszczeniach suchych i wilgotnych oraz do zastosowań zewnętrznych. Kabel jest odporny na UV i warunki atmosferyczne. Kable nadają się do układania bezpośrednio w ziemi oraz do stosowania w instalacjach zagrożonych pożarem, ponieważ ograniczają rozprzestrzenianie się ognia po instalacji kablowej i nie emitują gazów korozyjnych podczas pożaru. Kable sklasyfikowane zgodnie z normą PN-EN 50575 (CPR). | [10 empty] | Zakłady Kablowe BITNER Sp. z o.o. | H62064 | Bezhalogenowe, parowane, giętkie kable sterownicze, ekran ogólny i par w postaci metalizowanej folii z linką uziemiającą, z żyłami numerowanymi, do zastosowań wnętrzowych i zewnętrznych oraz do układania w ziemi, 0,6/1 kV |  |  | BITNER | [6 empty] | true | true | 12 | PL | [11 empty] | n95 | no_discount_group | no_bonus_group | NOT_RELEVANT | NONE | NOT_RELEVANT | NONE | [33 empty] | 27.32.13.0 |  |  | 0 | 24 | 24 |  |  |  |  | 8544 49 99 | [8 empty] | EC000837 | KMT | KMT | 1 | 1 | [32 empty] | net_list | 259804 | PLN | 0.23 |  |  |  | 2025-07-24 |  |  | KMT | [13 empty] | https://bitner.com.pl/data/t4_text/649x234_084632241116_1000%202%20St%20H.JPG |  |  |  | https://bitner.com.pl/data/t4txt_photos/02355380719_BiT%201000%202(St)H.pdf |  |  |  | https://bitner.com.pl/data/t4txt_photos/093049310523_0532_DWU_S_2305_BiT_1000_2(St)H_w.4.pdf |  |  |  | https://bitner.com.pl/data/t4txt_photos/11024550325_0016_3_UE_BITNER_BiT_1000_(St)H_BiT_1000_2(St)H.pdf
H62065 | 5902956121752 |  |  | BiT 1000®2(St) H 24x2x1,5 mm² 0,6/1kV | Ekranowane, bezhalogenowe kable przeznaczone do wykonywania połączeń w obwodach sterowania. Giętka konstrukcja zapewnia dużą elastyczność oraz ułatwia montaż. Kabel polecany do pracy w pomieszczeniach suchych i wilgotnych oraz do zastosowań zewnętrznych. Kabel jest odporny na UV i warunki atmosferyczne. Kable nadają się do układania bezpośrednio w ziemi oraz do stosowania w instalacjach zagrożonych pożarem, ponieważ ograniczają rozprzestrzenianie się ognia po instalacji kablowej i nie emitują gazów korozyjnych podczas pożaru. Kable sklasyfikowane zgodnie z normą PN-EN 50575 (CPR). | [10 empty] | Zakłady Kablowe BITNER Sp. z o.o. | H62065 | Bezhalogenowe, parowane, giętkie kable sterownicze, ekran ogólny i par w postaci metalizowanej folii z linką uziemiającą, z żyłami numerowanymi, do zastosowań wnętrzowych i zewnętrznych oraz do układania w ziemi, 0,6/1 kV |  |  | BITNER | [6 empty] | true | true | 12 | PL | [11 empty] | n95 | no_discount_group | no_bonus_group | NOT_RELEVANT | NONE | NOT_RELEVANT | NONE | [33 empty] | 27.32.13.0 |  |  | 0 | 24 | 24 |  |  |  |  | 8544 49 99 | [8 empty] | EC000837 | KMT | KMT | 1 | 1 | [32 empty] | net_list | 304935 | PLN | 0.23 |  |  |  | 2025-07-24 |  |  | KMT | [13 empty] | https://bitner.com.pl/data/t4_text/649x234_084632241116_1000%202%20St%20H.JPG |  |  |  | https://bitner.com.pl/data/t4txt_photos/02355380719_BiT%201000%202(St)H.pdf |  |  |  | https://bitner.com.pl/data/t4txt_photos/093049310523_0532_DWU_S_2305_BiT_1000_2(St)H_w.4.pdf |  |  |  | https://bitner.com.pl/data/t4txt_photos/11024550325_0016_3_UE_BITNER_BiT_1000_(St)H_BiT_1000_2(St)H.pdf
H62066 | 5902956121769 |  |  | BiT 1000®2(St) H 2x2x2,5 mm² 0,6/1kV | Ekranowane, bezhalogenowe kable przeznaczone do wykonywania połączeń w obwodach sterowania. Giętka konstrukcja zapewnia dużą elastyczność oraz ułatwia montaż. Kabel polecany do pracy w pomieszczeniach suchych i wilgotnych oraz do zastosowań zewnętrznych. Kabel jest odporny na UV i warunki atmosferyczne. Kable nadają się do układania bezpośrednio w ziemi oraz do stosowania w instalacjach zagrożonych pożarem, ponieważ ograniczają rozprzestrzenianie się ognia po instalacji kablowej i nie emitują gazów korozyjnych podczas pożaru. Kable sklasyfikowane zgodnie z normą PN-EN 50575 (CPR). | [10 empty] | Zakłady Kablowe BITNER Sp. z o.o. | H62066 | Bezhalogenowe, parowane, giętkie kable sterownicze, ekran ogólny i par w postaci metalizowanej folii z linką uziemiającą, z żyłami numerowanymi, do zastosowań wnętrzowych i zewnętrznych oraz do układania w ziemi, 0,6/1 kV |  |  | BITNER | [6 empty] | true | true | 12 | PL | [11 empty] | n95 | no_discount_group | no_bonus_group | NOT_RELEVANT | NONE | NOT_RELEVANT | NONE | [33 empty] | 27.32.13.0 |  |  | 0 | 24 | 24 |  |  |  |  | 8544 49 99 | [8 empty] | EC000837 | KMT | KMT | 1 | 1 | [32 empty] | net_list | 48217 | PLN | 0.23 |  |  |  | 2025-07-24 |  |  | KMT | [13 empty] | https://bitner.com.pl/data/t4_text/649x234_084632241116_1000%202%20St%20H.JPG |  |  |  | https://bitner.com.pl/data/t4txt_photos/02355380719_BiT%201000%202(St)H.pdf |  |  |  | https://bitner.com.pl/data/t4txt_photos/093049310523_0532_DWU_S_2305_BiT_1000_2(St)H_w.4.pdf |  |  |  | https://bitner.com.pl/data/t4txt_photos/11024550325_0016_3_UE_BITNER_BiT_1000_(St)H_BiT_1000_2(St)H.pdf
H62067 | 5902956121783 |  |  | BiT 1000®2(St) H 3x2x2,5 mm² 0,6/1kV | Ekranowane, bezhalogenowe kable przeznaczone do wykonywania połączeń w obwodach sterowania. Giętka konstrukcja zapewnia dużą elastyczność oraz ułatwia montaż. Kabel polecany do pracy w pomieszczeniach suchych i wilgotnych oraz do zastosowań zewnętrznych. Kabel jest odporny na UV i warunki atmosferyczne. Kable nadają się do układania bezpośrednio w ziemi oraz do stosowania w instalacjach zagrożonych pożarem, ponieważ ograniczają rozprzestrzenianie się ognia po instalacji kablowej i nie emitują gazów korozyjnych podczas pożaru. Kable sklasyfikowane zgodnie z normą PN-EN 50575 (CPR). | [10 empty] | Zakłady Kablowe BITNER Sp. z o.o. | H62067 | Bezhalogenowe, parowane, giętkie kable sterownicze, ekran ogólny i par w postaci metalizowanej folii z linką uziemiającą, z żyłami numerowanymi, do zastosowań wnętrzowych i zewnętrznych oraz do układania w ziemi, 0,6/1 kV |  |  | BITNER | [6 empty] | true | true | 12 | PL | [11 empty] | n95 | no_discount_group | no_bonus_group | NOT_RELEVANT | NONE | NOT_RELEVANT | NONE | [33 empty] | 27.32.13.0 |  |  | 0 | 24 | 24 |  |  |  |  | 8544 49 99 | [8 empty] | EC000837 | KMT | KMT | 1 | 1 | [32 empty] | net_list | 63270 | PLN | 0.23 |  |  |  | 2025-07-24 |  |  | KMT | [13 empty] | https://bitner.com.pl/data/t4_text/649x234_084632241116_1000%202%20St%20H.JPG |  |  |  | https://bitner.com.pl/data/t4txt_photos/02355380719_BiT%201000%202(St)H.pdf |  |  |  | https://bitner.com.pl/data/t4txt_photos/093049310523_0532_DWU_S_2305_BiT_1000_2(St)H_w.4.pdf |  |  |  | https://bitner.com.pl/data/t4txt_photos/11024550325_0016_3_UE_BITNER_BiT_1000_(St)H_BiT_1000_2(St)H.pdf
H62068 | 5902956121790 |  |  | BiT 1000®2(St) H 4x2x2,5 mm² 0,6/1kV | Ekranowane, bezhalogenowe kable przeznaczone do wykonywania połączeń w obwodach sterowania. Giętka konstrukcja zapewnia dużą elastyczność oraz ułatwia montaż. Kabel polecany do pracy w pomieszczeniach suchych i wilgotnych oraz do zastosowań zewnętrznych. Kabel jest odporny na UV i warunki atmosferyczne. Kable nadają się do układania bezpośrednio w ziemi oraz do stosowania w instalacjach zagrożonych pożarem, ponieważ ograniczają rozprzestrzenianie się ognia po instalacji kablowej i nie emitują gazów korozyjnych podczas pożaru. Kable sklasyfikowane zgodnie z normą PN-EN 50575 (CPR). | [10 empty] | Zakłady Kablowe BITNER Sp. z o.o. | H62068 | Bezhalogenowe, parowane, giętkie kable sterownicze, ekran ogólny i par w postaci metalizowanej folii z linką uziemiającą, z żyłami numerowanymi, do zastosowań wnętrzowych i zewnętrznych oraz do układania w ziemi, 0,6/1 kV |  |  | BITNER | [6 empty] | true | true | 12 | PL | [11 empty] | n95 | no_discount_group | no_bonus_group | NOT_RELEVANT | NONE | NOT_RELEVANT | NONE | [33 empty] | 27.32.13.0 |  |  | 0 | 24 | 24 |  |  |  |  | 8544 49 99 | [8 empty] | EC000837 | KMT | KMT | 1 | 1 | [32 empty] | net_list | 82011 | PLN | 0.23 |  |  |  | 2025-07-24 |  |  | KMT | [13 empty] | https://bitner.com.pl/data/t4_text/649x234_084632241116_1000%202%20St%20H.JPG |  |  |  | https://bitner.com.pl/data/t4txt_photos/02355380719_BiT%201000%202(St)H.pdf |  |  |  | https://bitner.com.pl/data/t4txt_photos/093049310523_0532_DWU_S_2305_BiT_1000_2(St)H_w.4.pdf |  |  |  | https://bitner.com.pl/data/t4txt_photos/11024550325_0016_3_UE_BITNER_BiT_1000_(St)H_BiT_1000_2(St)H.pdf
H62069 | 5902956121806 |  |  | BiT 1000®2(St) H 5x2x2,5 mm² 0,6/1kV | Ekranowane, bezhalogenowe kable przeznaczone do wykonywania połączeń w obwodach sterowania. Giętka konstrukcja zapewnia dużą elastyczność oraz ułatwia montaż. Kabel polecany do pracy w pomieszczeniach suchych i wilgotnych oraz do zastosowań zewnętrznych. Kabel jest odporny na UV i warunki atmosferyczne. Kable nadają się do układania bezpośrednio w ziemi oraz do stosowania w instalacjach zagrożonych pożarem, ponieważ ograniczają rozprzestrzenianie się ognia po instalacji kablowej i nie emitują gazów korozyjnych podczas pożaru. Kable sklasyfikowane zgodnie z normą PN-EN 50575 (CPR). | [10 empty] | Zakłady Kablowe BITNER Sp. z o.o. | H62069 | Bezhalogenowe, parowane, giętkie kable sterownicze, ekran ogólny i par w postaci metalizowanej folii z linką uziemiającą, z żyłami numerowanymi, do zastosowań wnętrzowych i zewnętrznych oraz do układania w ziemi, 0,6/1 kV |  |  | BITNER | [6 empty] | true | true | 12 | PL | [11 empty] | n95 | no_discount_group | no_bonus_group | NOT_RELEVANT | NONE | NOT_RELEVANT | NONE | [33 empty] | 27.32.13.0 |  |  | 0 | 24 | 24 |  |  |  |  | 8544 49 99 | [8 empty] | EC000837 | KMT | KMT | 1 | 1 | [32 empty] | net_list | 102227 | PLN | 0.23 |  |  |  | 2025-07-24 |  |  | KMT | [13 empty] | https://bitner.com.pl/data/t4_text/649x234_084632241116_1000%202%20St%20H.JPG |  |  |  | https://bitner.com.pl/data/t4txt_photos/02355380719_BiT%201000%202(St)H.pdf |  |  |  | https://bitner.com.pl/data/t4txt_photos/093049310523_0532_DWU_S_2305_BiT_1000_2(St)H_w.4.pdf |  |  |  | https://bitner.com.pl/data/t4txt_photos/11024550325_0016_3_UE_BITNER_BiT_1000_(St)H_BiT_1000_2(St)H.pdf
H62070 | 5902956121813 |  |  | BiT 1000®2(St) H 6x2x2,5 mm² 0,6/1kV | Ekranowane, bezhalogenowe kable przeznaczone do wykonywania połączeń w obwodach sterowania. Giętka konstrukcja zapewnia dużą elastyczność oraz ułatwia montaż. Kabel polecany do pracy w pomieszczeniach suchych i wilgotnych oraz do zastosowań zewnętrznych. Kabel jest odporny na UV i warunki atmosferyczne. Kable nadają się do układania bezpośrednio w ziemi oraz do stosowania w instalacjach zagrożonych pożarem, ponieważ ograniczają rozprzestrzenianie się ognia po instalacji kablowej i nie emitują gazów korozyjnych podczas pożaru. Kable sklasyfikowane zgodnie z normą PN-EN 50575 (CPR). | [10 empty] | Zakłady Kablowe BITNER Sp. z o.o. | H62070 | Bezhalogenowe, parowane, giętkie kable sterownicze, ekran ogólny i par w postaci metalizowanej folii z linką uziemiającą, z żyłami numerowanymi, do zastosowań wnętrzowych i zewnętrznych oraz do układania w ziemi, 0,6/1 kV |  |  | BITNER | [6 empty] | true | true | 12 | PL | [11 empty] | n95 | no_discount_group | no_bonus_group | NOT_RELEVANT | NONE | NOT_RELEVANT | NONE | [33 empty] | 27.32.13.0 |  |  | 0 | 24 | 24 |  |  |  |  | 8544 49 99 | [8 empty] | EC000837 | KMT | KMT | 1 | 1 | [32 empty] | net_list | 119165 | PLN | 0.23 |  |  |  | 2025-07-24 |  |  | KMT | [13 empty] | https://bitner.com.pl/data/t4_text/649x234_084632241116_1000%202%20St%20H.JPG |  |  |  | https://bitner.com.pl/data/t4txt_photos/02355380719_BiT%201000%202(St)H.pdf |  |  |  | https://bitner.com.pl/data/t4txt_photos/093049310523_0532_DWU_S_2305_BiT_1000_2(St)H_w.4.pdf |  |  |  | https://bitner.com.pl/data/t4txt_photos/11024550325_0016_3_UE_BITNER_BiT_1000_(St)H_BiT_1000_2(St)H.pdf
H62071 | 5902956121820 |  |  | BiT 1000®2(St) H 7x2x2,5 mm² 0,6/1kV | Ekranowane, bezhalogenowe kable przeznaczone do wykonywania połączeń w obwodach sterowania. Giętka konstrukcja zapewnia dużą elastyczność oraz ułatwia montaż. Kabel polecany do pracy w pomieszczeniach suchych i wilgotnych oraz do zastosowań zewnętrznych. Kabel jest odporny na UV i warunki atmosferyczne. Kable nadają się do układania bezpośrednio w ziemi oraz do stosowania w instalacjach zagrożonych pożarem, ponieważ ograniczają rozprzestrzenianie się ognia po instalacji kablowej i nie emitują gazów korozyjnych podczas pożaru. Kable sklasyfikowane zgodnie z normą PN-EN 50575 (CPR). | [10 empty] | Zakłady Kablowe BITNER Sp. z o.o. | H62071 | Bezhalogenowe, parowane, giętkie kable sterownicze, ekran ogólny i par w postaci metalizowanej folii z linką uziemiającą, z żyłami numerowanymi, do zastosowań wnętrzowych i zewnętrznych oraz do układania w ziemi, 0,6/1 kV |  |  | BITNER | [6 empty] | true | true | 12 | PL | [11 empty] | n95 | no_discount_group | no_bonus_group | NOT_RELEVANT | NONE | NOT_RELEVANT | NONE | [33 empty] | 27.32.13.0 |  |  | 0 | 24 | 24 |  |  |  |  | 8544 49 99 | [8 empty] | EC000837 | KMT | KMT | 1 | 1 | [32 empty] | net_list | 138886 | PLN | 0.23 |  |  |  | 2025-07-24 |  |  | KMT | [13 empty] | https://bitner.com.pl/data/t4_text/649x234_084632241116_1000%202%20St%20H.JPG |  |  |  | https://bitner.com.pl/data/t4txt_photos/02355380719_BiT%201000%202(St)H.pdf |  |  |  | https://bitner.com.pl/data/t4txt_photos/093049310523_0532_DWU_S_2305_BiT_1000_2(St)H_w.4.pdf |  |  |  | https://bitner.com.pl/data/t4txt_photos/11024550325_0016_3_UE_BITNER_BiT_1000_(St)H_BiT_1000_2(St)H.pdf
H62072 | 5902956121837 |  |  | BiT 1000®2(St) H 8x2x2,5 mm² 0,6/1kV | Ekranowane, bezhalogenowe kable przeznaczone do wykonywania połączeń w obwodach sterowania. Giętka konstrukcja zapewnia dużą elastyczność oraz ułatwia montaż. Kabel polecany do pracy w pomieszczeniach suchych i wilgotnych oraz do zastosowań zewnętrznych. Kabel jest odporny na UV i warunki atmosferyczne. Kable nadają się do układania bezpośrednio w ziemi oraz do stosowania w instalacjach zagrożonych pożarem, ponieważ ograniczają rozprzestrzenianie się ognia po instalacji kablowej i nie emitują gazów korozyjnych podczas pożaru. Kable sklasyfikowane zgodnie z normą PN-EN 50575 (CPR). | [10 empty] | Zakłady Kablowe BITNER Sp. z o.o. | H62072 | Bezhalogenowe, parowane, giętkie kable sterownicze, ekran ogólny i par w postaci metalizowanej folii z linką uziemiającą, z żyłami numerowanymi, do zastosowań wnętrzowych i zewnętrznych oraz do układania w ziemi, 0,6/1 kV |  |  | BITNER | [6 empty] | true | true | 12 | PL | [11 empty] | n95 | no_discount_group | no_bonus_group | NOT_RELEVANT | NONE | NOT_RELEVANT | NONE | [33 empty] | 27.32.13.0 |  |  | 0 | 24 | 24 |  |  |  |  | 8544 49 99 | [8 empty] | EC000837 | KMT | KMT | 1 | 1 | [32 empty] | net_list | 157508 | PLN | 0.23 |  |  |  | 2025-07-24 |  |  | KMT | [13 empty] | https://bitner.com.pl/data/t4_text/649x234_084632241116_1000%202%20St%20H.JPG |  |  |  | https://bitner.com.pl/data/t4txt_photos/02355380719_BiT%201000%202(St)H.pdf |  |  |  | https://bitner.com.pl/data/t4txt_photos/093049310523_0532_DWU_S_2305_BiT_1000_2(St)H_w.4.pdf |  |  |  | https://bitner.com.pl/data/t4txt_photos/11024550325_0016_3_UE_BITNER_BiT_1000_(St)H_BiT_1000_2(St)H.pdf
H62073 | 5902956121844 |  |  | BiT 1000®2(St)H 10x2x2,5 mm² 0,6/1kV | Ekranowane, bezhalogenowe kable przeznaczone do wykonywania połączeń w obwodach sterowania. Giętka konstrukcja zapewnia dużą elastyczność oraz ułatwia montaż. Kabel polecany do pracy w pomieszczeniach suchych i wilgotnych oraz do zastosowań zewnętrznych. Kabel jest odporny na UV i warunki atmosferyczne. Kable nadają się do układania bezpośrednio w ziemi oraz do stosowania w instalacjach zagrożonych pożarem, ponieważ ograniczają rozprzestrzenianie się ognia po instalacji kablowej i nie emitują gazów korozyjnych podczas pożaru. Kable sklasyfikowane zgodnie z normą PN-EN 50575 (CPR). | [10 empty] | Zakłady Kablowe BITNER Sp. z o.o. | H62073 | Bezhalogenowe, parowane, giętkie kable sterownicze, ekran ogólny i par w postaci metalizowanej folii z linką uziemiającą, z żyłami numerowanymi, do zastosowań wnętrzowych i zewnętrznych oraz do układania w ziemi, 0,6/1 kV |  |  | BITNER | [6 empty] | true | true | 12 | PL | [11 empty] | n95 | no_discount_group | no_bonus_group | NOT_RELEVANT | NONE | NOT_RELEVANT | NONE | [33 empty] | 27.32.13.0 |  |  | 0 | 24 | 24 |  |  |  |  | 8544 49 99 | [8 empty] | EC000837 | KMT | KMT | 1 | 1 | [32 empty] | net_list | 195127 | PLN | 0.23 |  |  |  | 2025-07-24 |  |  | KMT | [13 empty] | https://bitner.com.pl/data/t4_text/649x234_084632241116_1000%202%20St%20H.JPG |  |  |  | https://bitner.com.pl/data/t4txt_photos/02355380719_BiT%201000%202(St)H.pdf |  |  |  | https://bitner.com.pl/data/t4txt_photos/093049310523_0532_DWU_S_2305_BiT_1000_2(St)H_w.4.pdf |  |  |  | https://bitner.com.pl/data/t4txt_photos/11024550325_0016_3_UE_BITNER_BiT_1000_(St)H_BiT_1000_2(St)H.pdf
H62074 | 5902956121851 |  |  | BiT 1000®2(St) H 12x2x2,5 mm² 0,6/1kV | Ekranowane, bezhalogenowe kable przeznaczone do wykonywania połączeń w obwodach sterowania. Giętka konstrukcja zapewnia dużą elastyczność oraz ułatwia montaż. Kabel polecany do pracy w pomieszczeniach suchych i wilgotnych oraz do zastosowań zewnętrznych. Kabel jest odporny na UV i warunki atmosferyczne. Kable nadają się do układania bezpośrednio w ziemi oraz do stosowania w instalacjach zagrożonych pożarem, ponieważ ograniczają rozprzestrzenianie się ognia po instalacji kablowej i nie emitują gazów korozyjnych podczas pożaru. Kable sklasyfikowane zgodnie z normą PN-EN 50575 (CPR). | [10 empty] | Zakłady Kablowe BITNER Sp. z o.o. | H62074 | Bezhalogenowe, parowane, giętkie kable sterownicze, ekran ogólny i par w postaci metalizowanej folii z linką uziemiającą, z żyłami numerowanymi, do zastosowań wnętrzowych i zewnętrznych oraz do układania w ziemi, 0,6/1 kV |  |  | BITNER | [6 empty] | true | true | 12 | PL | [11 empty] | n95 | no_discount_group | no_bonus_group | NOT_RELEVANT | NONE | NOT_RELEVANT | NONE | [33 empty] | 27.32.13.0 |  |  | 0 | 24 | 24 |  |  |  |  | 8544 49 99 | [8 empty] | EC000837 | KMT | KMT | 1 | 1 | [32 empty] | net_list | 232834 | PLN | 0.23 |  |  |  | 2025-07-24 |  |  | KMT | [13 empty] | https://bitner.com.pl/data/t4_text/649x234_084632241116_1000%202%20St%20H.JPG |  |  |  | https://bitner.com.pl/data/t4txt_photos/02355380719_BiT%201000%202(St)H.pdf |  |  |  | https://bitner.com.pl/data/t4txt_photos/093049310523_0532_DWU_S_2305_BiT_1000_2(St)H_w.4.pdf |  |  |  | https://bitner.com.pl/data/t4txt_photos/11024550325_0016_3_UE_BITNER_BiT_1000_(St)H_BiT_1000_2(St)H.pdf
H62075 | 5902956121868 |  |  | BiT 1000®2(St) H 14x2x2,5 mm² 0,6/1kV | Ekranowane, bezhalogenowe kable przeznaczone do wykonywania połączeń w obwodach sterowania. Giętka konstrukcja zapewnia dużą elastyczność oraz ułatwia montaż. Kabel polecany do pracy w pomieszczeniach suchych i wilgotnych oraz do zastosowań zewnętrznych. Kabel jest odporny na UV i warunki atmosferyczne. Kable nadają się do układania bezpośrednio w ziemi oraz do stosowania w instalacjach zagrożonych pożarem, ponieważ ograniczają rozprzestrzenianie się ognia po instalacji kablowej i nie emitują gazów korozyjnych podczas pożaru. Kable sklasyfikowane zgodnie z normą PN-EN 50575 (CPR). | [10 empty] | Zakłady Kablowe BITNER Sp. z o.o. | H62075 | Bezhalogenowe, parowane, giętkie kable sterownicze, ekran ogólny i par w postaci metalizowanej folii z linką uziemiającą, z żyłami numerowanymi, do zastosowań wnętrzowych i zewnętrznych oraz do układania w ziemi, 0,6/1 kV |  |  | BITNER | [6 empty] | true | true | 12 | PL | [11 empty] | n95 | no_discount_group | no_bonus_group | NOT_RELEVANT | NONE | NOT_RELEVANT | NONE | [33 empty] | 27.32.13.0 |  |  | 0 | 24 | 24 |  |  |  |  | 8544 49 99 | [8 empty] | EC000837 | KMT | KMT | 1 | 1 | [32 empty] | net_list | 269946 | PLN | 0.23 |  |  |  | 2025-07-24 |  |  | KMT | [13 empty] | https://bitner.com.pl/data/t4_text/649x234_084632241116_1000%202%20St%20H.JPG |  |  |  | https://bitner.com.pl/data/t4txt_photos/02355380719_BiT%201000%202(St)H.pdf |  |  |  | https://bitner.com.pl/data/t4txt_photos/093049310523_0532_DWU_S_2305_BiT_1000_2(St)H_w.4.pdf |  |  |  | https://bitner.com.pl/data/t4txt_photos/11024550325_0016_3_UE_BITNER_BiT_1000_(St)H_BiT_1000_2(St)H.pdf
H62076 | 5902956121875 |  |  | BiT 1000®2(St) H 16x2x2,5 mm² 0,6/1kV | Ekranowane, bezhalogenowe kable przeznaczone do wykonywania połączeń w obwodach sterowania. Giętka konstrukcja zapewnia dużą elastyczność oraz ułatwia montaż. Kabel polecany do pracy w pomieszczeniach suchych i wilgotnych oraz do zastosowań zewnętrznych. Kabel jest odporny na UV i warunki atmosferyczne. Kable nadają się do układania bezpośrednio w ziemi oraz do stosowania w instalacjach zagrożonych pożarem, ponieważ ograniczają rozprzestrzenianie się ognia po instalacji kablowej i nie emitują gazów korozyjnych podczas pożaru. Kable sklasyfikowane zgodnie z normą PN-EN 50575 (CPR). | [10 empty] | Zakłady Kablowe BITNER Sp. z o.o. | H62076 | Bezhalogenowe, parowane, giętkie kable sterownicze, ekran ogólny i par w postaci metalizowanej folii z linką uziemiającą, z żyłami numerowanymi, do zastosowań wnętrzowych i zewnętrznych oraz do układania w ziemi, 0,6/1 kV |  |  | BITNER | [6 empty] | true | true | 12 | PL | [11 empty] | n95 | no_discount_group | no_bonus_group | NOT_RELEVANT | NONE | NOT_RELEVANT | NONE | [33 empty] | 27.32.13.0 |  |  | 0 | 24 | 24 |  |  |  |  | 8544 49 99 | [8 empty] | EC000837 | KMT | KMT | 1 | 1 | [32 empty] | net_list | 309429 | PLN | 0.23 |  |  |  | 2025-07-24 |  |  | KMT | [13 empty] | https://bitner.com.pl/data/t4_text/649x234_084632241116_1000%202%20St%20H.JPG |  |  |  | https://bitner.com.pl/data/t4txt_photos/02355380719_BiT%201000%202(St)H.pdf |  |  |  | https://bitner.com.pl/data/t4txt_photos/093049310523_0532_DWU_S_2305_BiT_1000_2(St)H_w.4.pdf |  |  |  | https://bitner.com.pl/data/t4txt_photos/11024550325_0016_3_UE_BITNER_BiT_1000_(St)H_BiT_1000_2(St)H.pdf
IB0000 | 5902956136053 |  |  | IB-BiT 1000® 2x0,5 mm² 0,6/1kV | Giętkie kable sterownicze i zasilające przeznaczone do pracy w obwodach iskrobezpiecznych. Nadają się do instalowania w pomieszczeniach suchych i wilgotnych. Materiały izolacyjne oraz konstrukcja żył zastosowane w kablu IB- BiT 1000® pozwalają na łatwe i szybkie wykonanie połączeń i zapewniają wysoką trwałość wykonanego połączenia. Kable nadają się do układania bezpośrednio w ziemi. Kable sklasyfikowane zgodnie z normą PN-EN 50575 (CPR). | [10 empty] | Zakłady Kablowe BITNER Sp. z o.o. | IB0000 | Giętkie kable sterownicze do obwodów iskrobezpiecznych, 0,6/1 kV |  |  | BITNER | [6 empty] | true | true | 12 | PL | [11 empty] | n87E | no_discount_group | no_bonus_group | NOT_RELEVANT | NONE | NOT_RELEVANT | NONE | [33 empty] | 27.32.13.0 |  |  | 0 | 24 | 24 |  |  |  |  | 8544 49 99 | [8 empty] | EC000837 | KMT | KMT | 1 | 1 | [32 empty] | net_list | 8259 | PLN | 0.23 |  |  |  | 2025-07-24 |  |  | KMT | [13 empty] | https://bitner.com.pl/data/t4_text/649x234_061231251116_IB-BiT%201000.JPG |  |  |  | https://bitner.com.pl/data/t4txt_photos/110840100419_8_IB_BiT_1000.pdf | [7 empty] | https://bitner.com.pl/data/t4txt_photos/040452221122_0123_2_UE_BITNER_IB_BiT_1000.pdf
IB0001 | 5902956136060 |  |  | IB-BiT 1000® 3x0,5 mm² 0,6/1kV | Giętkie kable sterownicze i zasilające przeznaczone do pracy w obwodach iskrobezpiecznych. Nadają się do instalowania w pomieszczeniach suchych i wilgotnych. Materiały izolacyjne oraz konstrukcja żył zastosowane w kablu IB- BiT 1000® pozwalają na łatwe i szybkie wykonanie połączeń i zapewniają wysoką trwałość wykonanego połączenia. Kable nadają się do układania bezpośrednio w ziemi. Kable sklasyfikowane zgodnie z normą PN-EN 50575 (CPR). | [10 empty] | Zakłady Kablowe BITNER Sp. z o.o. | IB0001 | Giętkie kable sterownicze do obwodów iskrobezpiecznych, 0,6/1 kV |  |  | BITNER | [6 empty] | true | true | 12 | PL | [11 empty] | n87E | no_discount_group | no_bonus_group | NOT_RELEVANT | NONE | NOT_RELEVANT | NONE | [33 empty] | 27.32.13.0 |  |  | 0 | 24 | 24 |  |  |  |  | 8544 49 99 | [8 empty] | EC000837 | KMT | KMT | 1 | 1 | [32 empty] | net_list | 10608 | PLN | 0.23 |  |  |  | 2025-07-24 |  |  | KMT | [13 empty] | https://bitner.com.pl/data/t4_text/649x234_061231251116_IB-BiT%201000.JPG |  |  |  | https://bitner.com.pl/data/t4txt_photos/110840100419_8_IB_BiT_1000.pdf | [7 empty] | https://bitner.com.pl/data/t4txt_photos/040452221122_0123_2_UE_BITNER_IB_BiT_1000.pdf
IB0002 | 5902956136077 |  |  | IB-BiT 1000® 4x0,5 mm² 0,6/1kV | Giętkie kable sterownicze i zasilające przeznaczone do pracy w obwodach iskrobezpiecznych. Nadają się do instalowania w pomieszczeniach suchych i wilgotnych. Materiały izolacyjne oraz konstrukcja żył zastosowane w kablu IB- BiT 1000® pozwalają na łatwe i szybkie wykonanie połączeń i zapewniają wysoką trwałość wykonanego połączenia. Kable nadają się do układania bezpośrednio w ziemi. Kable sklasyfikowane zgodnie z normą PN-EN 50575 (CPR). | [10 empty] | Zakłady Kablowe BITNER Sp. z o.o. | IB0002 | Giętkie kable sterownicze do obwodów iskrobezpiecznych, 0,6/1 kV |  |  | BITNER | [6 empty] | true | true | 12 | PL | [11 empty] | n87E | no_discount_group | no_bonus_group | NOT_RELEVANT | NONE | NOT_RELEVANT | NONE | [33 empty] | 27.32.13.0 |  |  | 0 | 24 | 24 |  |  |  |  | 8544 49 99 | [8 empty] | EC000837 | KMT | KMT | 1 | 1 | [32 empty] | net_list | 13200 | PLN | 0.23 |  |  |  | 2025-07-24 |  |  | KMT | [13 empty] | https://bitner.com.pl/data/t4_text/649x234_061231251116_IB-BiT%201000.JPG |  |  |  | https://bitner.com.pl/data/t4txt_photos/110840100419_8_IB_BiT_1000.pdf | [7 empty] | https://bitner.com.pl/data/t4txt_photos/040452221122_0123_2_UE_BITNER_IB_BiT_1000.pdf
IB0003 | 5902956136084 |  |  | IB-BiT 1000® 5x0,5 mm² 0,6/1kV | Giętkie kable sterownicze i zasilające przeznaczone do pracy w obwodach iskrobezpiecznych. Nadają się do instalowania w pomieszczeniach suchych i wilgotnych. Materiały izolacyjne oraz konstrukcja żył zastosowane w kablu IB- BiT 1000® pozwalają na łatwe i szybkie wykonanie połączeń i zapewniają wysoką trwałość wykonanego połączenia. Kable nadają się do układania bezpośrednio w ziemi. Kable sklasyfikowane zgodnie z normą PN-EN 50575 (CPR). | [10 empty] | Zakłady Kablowe BITNER Sp. z o.o. | IB0003 | Giętkie kable sterownicze do obwodów iskrobezpiecznych, 0,6/1 kV |  |  | BITNER | [6 empty] | true | true | 12 | PL | [11 empty] | n87E | no_discount_group | no_bonus_group | NOT_RELEVANT | NONE | NOT_RELEVANT | NONE | [33 empty] | 27.32.13.0 |  |  | 0 | 24 | 24 |  |  |  |  | 8544 49 99 | [8 empty] | EC000837 | KMT | KMT | 1 | 1 | [32 empty] | net_list | 15964 | PLN | 0.23 |  |  |  | 2025-07-24 |  |  | KMT | [13 empty] | https://bitner.com.pl/data/t4_text/649x234_061231251116_IB-BiT%201000.JPG |  |  |  | https://bitner.com.pl/data/t4txt_photos/110840100419_8_IB_BiT_1000.pdf | [7 empty] | https://bitner.com.pl/data/t4txt_photos/040452221122_0123_2_UE_BITNER_IB_BiT_1000.pdf
IB0004 | 5902956136091 |  |  | IB-BiT 1000® 6x0,5 mm² 0,6/1kV | Giętkie kable sterownicze i zasilające przeznaczone do pracy w obwodach iskrobezpiecznych. Nadają się do instalowania w pomieszczeniach suchych i wilgotnych. Materiały izolacyjne oraz konstrukcja żył zastosowane w kablu IB- BiT 1000® pozwalają na łatwe i szybkie wykonanie połączeń i zapewniają wysoką trwałość wykonanego połączenia. Kable nadają się do układania bezpośrednio w ziemi. Kable sklasyfikowane zgodnie z normą PN-EN 50575 (CPR). | [10 empty] | Zakłady Kablowe BITNER Sp. z o.o. | IB0004 | Giętkie kable sterownicze do obwodów iskrobezpiecznych, 0,6/1 kV |  |  | BITNER | [6 empty] | true | true | 12 | PL | [11 empty] | n87E | no_discount_group | no_bonus_group | NOT_RELEVANT | NONE | NOT_RELEVANT | NONE | [33 empty] | 27.32.13.0 |  |  | 0 | 24 | 24 |  |  |  |  | 8544 49 99 | [8 empty] | EC000837 | KMT | KMT | 1 | 1 | [32 empty] | net_list | 16314 | PLN | 0.23 |  |  |  | 2025-07-24 |  |  | KMT | [13 empty] | https://bitner.com.pl/data/t4_text/649x234_061231251116_IB-BiT%201000.JPG |  |  |  | https://bitner.com.pl/data/t4txt_photos/110840100419_8_IB_BiT_1000.pdf | [7 empty] | https://bitner.com.pl/data/t4txt_photos/040452221122_0123_2_UE_BITNER_IB_BiT_1000.pdf
IB0005 | 5902956136107 |  |  | IB-BiT 1000® 7x0,5 mm² 0,6/1kV | Giętkie kable sterownicze i zasilające przeznaczone do pracy w obwodach iskrobezpiecznych. Nadają się do instalowania w pomieszczeniach suchych i wilgotnych. Materiały izolacyjne oraz konstrukcja żył zastosowane w kablu IB- BiT 1000® pozwalają na łatwe i szybkie wykonanie połączeń i zapewniają wysoką trwałość wykonanego połączenia. Kable nadają się do układania bezpośrednio w ziemi. Kable sklasyfikowane zgodnie z normą PN-EN 50575 (CPR). | [10 empty] | Zakłady Kablowe BITNER Sp. z o.o. | IB0005 | Giętkie kable sterownicze do obwodów iskrobezpiecznych, 0,6/1 kV |  |  | BITNER | [6 empty] | true | true | 12 | PL | [11 empty] | n87E | no_discount_group | no_bonus_group | NOT_RELEVANT | NONE | NOT_RELEVANT | NONE | [33 empty] | 27.32.13.0 |  |  | 0 | 24 | 24 |  |  |  |  | 8544 49 99 | [8 empty] | EC000837 | KMT | KMT | 1 | 1 | [32 empty] | net_list | 17944 | PLN | 0.23 |  |  |  | 2025-07-24 |  |  | KMT | [13 empty] | https://bitner.com.pl/data/t4_text/649x234_061231251116_IB-BiT%201000.JPG |  |  |  | https://bitner.com.pl/data/t4txt_photos/110840100419_8_IB_BiT_1000.pdf | [7 empty] | https://bitner.com.pl/data/t4txt_photos/040452221122_0123_2_UE_BITNER_IB_BiT_1000.pdf
IB0006 | 5902956136114 |  |  | IB-BiT 1000® 8x0,5 mm² 0,6/1kV | Giętkie kable sterownicze i zasilające przeznaczone do pracy w obwodach iskrobezpiecznych. Nadają się do instalowania w pomieszczeniach suchych i wilgotnych. Materiały izolacyjne oraz konstrukcja żył zastosowane w kablu IB- BiT 1000® pozwalają na łatwe i szybkie wykonanie połączeń i zapewniają wysoką trwałość wykonanego połączenia. Kable nadają się do układania bezpośrednio w ziemi. Kable sklasyfikowane zgodnie z normą PN-EN 50575 (CPR). | [10 empty] | Zakłady Kablowe BITNER Sp. z o.o. | IB0006 | Giętkie kable sterownicze do obwodów iskrobezpiecznych, 0,6/1 kV |  |  | BITNER | [6 empty] | true | true | 12 | PL | [11 empty] | n87E | no_discount_group | no_bonus_group | NOT_RELEVANT | NONE | NOT_RELEVANT | NONE | [33 empty] | 27.32.13.0 |  |  | 0 | 24 | 24 |  |  |  |  | 8544 49 99 | [8 empty] | EC000837 | KMT | KMT | 1 | 1 | [32 empty] | net_list | 21626 | PLN | 0.23 |  |  |  | 2025-07-24 |  |  | KMT | [13 empty] | https://bitner.com.pl/data/t4_text/649x234_061231251116_IB-BiT%201000.JPG |  |  |  | https://bitner.com.pl/data/t4txt_photos/110840100419_8_IB_BiT_1000.pdf | [7 empty] | https://bitner.com.pl/data/t4txt_photos/040452221122_0123_2_UE_BITNER_IB_BiT_1000.pdf
IB0007 | 5902956136121 |  |  | IB-BiT 1000® 10x0,5 mm² 0,6/1kV | Giętkie kable sterownicze i zasilające przeznaczone do pracy w obwodach iskrobezpiecznych. Nadają się do instalowania w pomieszczeniach suchych i wilgotnych. Materiały izolacyjne oraz konstrukcja żył zastosowane w kablu IB- BiT 1000® pozwalają na łatwe i szybkie wykonanie połączeń i zapewniają wysoką trwałość wykonanego połączenia. Kable nadają się do układania bezpośrednio w ziemi. Kable sklasyfikowane zgodnie z normą PN-EN 50575 (CPR). | [10 empty] | Zakłady Kablowe BITNER Sp. z o.o. | IB0007 | Giętkie kable sterownicze do obwodów iskrobezpiecznych, 0,6/1 kV |  |  | BITNER | [6 empty] | true | true | 12 | PL | [11 empty] | n87E | no_discount_group | no_bonus_group | NOT_RELEVANT | NONE | NOT_RELEVANT | NONE | [33 empty] | 27.32.13.0 |  |  | 0 | 24 | 24 |  |  |  |  | 8544 49 99 | [8 empty] | EC000837 | KMT | KMT | 1 | 1 | [32 empty] | net_list | 27117 | PLN | 0.23 |  |  |  | 2025-07-24 |  |  | KMT | [13 empty] | https://bitner.com.pl/data/t4_text/649x234_061231251116_IB-BiT%201000.JPG |  |  |  | https://bitner.com.pl/data/t4txt_photos/110840100419_8_IB_BiT_1000.pdf | [7 empty] | https://bitner.com.pl/data/t4txt_photos/040452221122_0123_2_UE_BITNER_IB_BiT_1000.pdf
IB0008 | 5902956136138 |  |  | IB-BiT 1000® 12x0,5 mm² 0,6/1kV | Giętkie kable sterownicze i zasilające przeznaczone do pracy w obwodach iskrobezpiecznych. Nadają się do instalowania w pomieszczeniach suchych i wilgotnych. Materiały izolacyjne oraz konstrukcja żył zastosowane w kablu IB- BiT 1000® pozwalają na łatwe i szybkie wykonanie połączeń i zapewniają wysoką trwałość wykonanego połączenia. Kable nadają się do układania bezpośrednio w ziemi. Kable sklasyfikowane zgodnie z normą PN-EN 50575 (CPR). | [10 empty] | Zakłady Kablowe BITNER Sp. z o.o. | IB0008 | Giętkie kable sterownicze do obwodów iskrobezpiecznych, 0,6/1 kV |  |  | BITNER | [6 empty] | true | true | 12 | PL | [11 empty] | n87E | no_discount_group | no_bonus_group | NOT_RELEVANT | NONE | NOT_RELEVANT | NONE | [33 empty] | 27.32.13.0 |  |  | 0 | 24 | 24 |  |  |  |  | 8544 49 99 | [8 empty] | EC000837 | KMT | KMT | 1 | 1 | [32 empty] | net_list | 30368 | PLN | 0.23 |  |  |  | 2025-07-24 |  |  | KMT | [13 empty] | https://bitner.com.pl/data/t4_text/649x234_061231251116_IB-BiT%201000.JPG |  |  |  | https://bitner.com.pl/data/t4txt_photos/110840100419_8_IB_BiT_1000.pdf | [7 empty] | https://bitner.com.pl/data/t4txt_photos/040452221122_0123_2_UE_BITNER_IB_BiT_1000.pdf
IB0009 | 5902956136145 |  |  | IB-BiT 1000® 14x0,5 mm² 0,6/1kV | Giętkie kable sterownicze i zasilające przeznaczone do pracy w obwodach iskrobezpiecznych. Nadają się do instalowania w pomieszczeniach suchych i wilgotnych. Materiały izolacyjne oraz konstrukcja żył zastosowane w kablu IB- BiT 1000® pozwalają na łatwe i szybkie wykonanie połączeń i zapewniają wysoką trwałość wykonanego połączenia. Kable nadają się do układania bezpośrednio w ziemi. Kable sklasyfikowane zgodnie z normą PN-EN 50575 (CPR). | [10 empty] | Zakłady Kablowe BITNER Sp. z o.o. | IB0009 | Giętkie kable sterownicze do obwodów iskrobezpiecznych, 0,6/1 kV |  |  | BITNER | [6 empty] | true | true | 12 | PL | [11 empty] | n87E | no_discount_group | no_bonus_group | NOT_RELEVANT | NONE | NOT_RELEVANT | NONE | [33 empty] | 27.32.13.0 |  |  | 0 | 24 | 24 |  |  |  |  | 8544 49 99 | [8 empty] | EC000837 | KMT | KMT | 1 | 1 | [32 empty] | net_list | 34785 | PLN | 0.23 |  |  |  | 2025-07-24 |  |  | KMT | [13 empty] | https://bitner.com.pl/data/t4_text/649x234_061231251116_IB-BiT%201000.JPG |  |  |  | https://bitner.com.pl/data/t4txt_photos/110840100419_8_IB_BiT_1000.pdf | [7 empty] | https://bitner.com.pl/data/t4txt_photos/040452221122_0123_2_UE_BITNER_IB_BiT_1000.pdf
IB0010 | 5902956136152 |  |  | IB-BiT 1000® 16x0,5 mm² 0,6/1kV | Giętkie kable sterownicze i zasilające przeznaczone do pracy w obwodach iskrobezpiecznych. Nadają się do instalowania w pomieszczeniach suchych i wilgotnych. Materiały izolacyjne oraz konstrukcja żył zastosowane w kablu IB- BiT 1000® pozwalają na łatwe i szybkie wykonanie połączeń i zapewniają wysoką trwałość wykonanego połączenia. Kable nadają się do układania bezpośrednio w ziemi. Kable sklasyfikowane zgodnie z normą PN-EN 50575 (CPR). | [10 empty] | Zakłady Kablowe BITNER Sp. z o.o. | IB0010 | Giętkie kable sterownicze do obwodów iskrobezpiecznych, 0,6/1 kV |  |  | BITNER | [6 empty] | true | true | 12 | PL | [11 empty] | n87E | no_discount_group | no_bonus_group | NOT_RELEVANT | NONE | NOT_RELEVANT | NONE | [33 empty] | 27.32.13.0 |  |  | 0 | 24 | 24 |  |  |  |  | 8544 49 99 | [8 empty] | EC000837 | KMT | KMT | 1 | 1 | [32 empty] | net_list | 35569 | PLN | 0.23 |  |  |  | 2025-07-24 |  |  | KMT | [13 empty] | https://bitner.com.pl/data/t4_text/649x234_061231251116_IB-BiT%201000.JPG |  |  |  | https://bitner.com.pl/data/t4txt_photos/110840100419_8_IB_BiT_1000.pdf | [7 empty] | https://bitner.com.pl/data/t4txt_photos/040452221122_0123_2_UE_BITNER_IB_BiT_1000.pdf
IB0011 | 5902956136169 |  |  | IB-BiT 1000® 18x0,5 mm² 0,6/1kV | Giętkie kable sterownicze i zasilające przeznaczone do pracy w obwodach iskrobezpiecznych. Nadają się do instalowania w pomieszczeniach suchych i wilgotnych. Materiały izolacyjne oraz konstrukcja żył zastosowane w kablu IB- BiT 1000® pozwalają na łatwe i szybkie wykonanie połączeń i zapewniają wysoką trwałość wykonanego połączenia. Kable nadają się do układania bezpośrednio w ziemi. Kable sklasyfikowane zgodnie z normą PN-EN 50575 (CPR). | [10 empty] | Zakłady Kablowe BITNER Sp. z o.o. | IB0011 | Giętkie kable sterownicze do obwodów iskrobezpiecznych, 0,6/1 kV |  |  | BITNER | [6 empty] | true | true | 12 | PL | [11 empty] | n87E | no_discount_group | no_bonus_group | NOT_RELEVANT | NONE | NOT_RELEVANT | NONE | [33 empty] | 27.32.13.0 |  |  | 0 | 24 | 24 |  |  |  |  | 8544 49 99 | [8 empty] | EC000837 | KMT | KMT | 1 | 1 | [32 empty] | net_list | 39706 | PLN | 0.23 |  |  |  | 2025-07-24 |  |  | KMT | [13 empty] | https://bitner.com.pl/data/t4_text/649x234_061231251116_IB-BiT%201000.JPG |  |  |  | https://bitner.com.pl/data/t4txt_photos/110840100419_8_IB_BiT_1000.pdf | [7 empty] | https://bitner.com.pl/data/t4txt_photos/040452221122_0123_2_UE_BITNER_IB_BiT_1000.pdf
IB0012 | 5902956136176 |  |  | IB-BiT 1000® 21x0,5 mm² 0,6/1kV | Giętkie kable sterownicze i zasilające przeznaczone do pracy w obwodach iskrobezpiecznych. Nadają się do instalowania w pomieszczeniach suchych i wilgotnych. Materiały izolacyjne oraz konstrukcja żył zastosowane w kablu IB- BiT 1000® pozwalają na łatwe i szybkie wykonanie połączeń i zapewniają wysoką trwałość wykonanego połączenia. Kable nadają się do układania bezpośrednio w ziemi. Kable sklasyfikowane zgodnie z normą PN-EN 50575 (CPR). | [10 empty] | Zakłady Kablowe BITNER Sp. z o.o. | IB0012 | Giętkie kable sterownicze do obwodów iskrobezpiecznych, 0,6/1 kV |  |  | BITNER | [6 empty] | true | true | 12 | PL | [11 empty] | n87E | no_discount_group | no_bonus_group | NOT_RELEVANT | NONE | NOT_RELEVANT | NONE | [33 empty] | 27.32.13.0 |  |  | 0 | 24 | 24 |  |  |  |  | 8544 49 99 | [8 empty] | EC000837 | KMT | KMT | 1 | 1 | [32 empty] | net_list | 45353 | PLN | 0.23 |  |  |  | 2025-07-24 |  |  | KMT | [13 empty] | https://bitner.com.pl/data/t4_text/649x234_061231251116_IB-BiT%201000.JPG |  |  |  | https://bitner.com.pl/data/t4txt_photos/110840100419_8_IB_BiT_1000.pdf | [7 empty] | https://bitner.com.pl/data/t4txt_photos/040452221122_0123_2_UE_BITNER_IB_BiT_1000.pdf
IB0013 | 5902956136183 |  |  | IB-BiT 1000® 25x0,5 mm² 0,6/1kV | Giętkie kable sterownicze i zasilające przeznaczone do pracy w obwodach iskrobezpiecznych. Nadają się do instalowania w pomieszczeniach suchych i wilgotnych. Materiały izolacyjne oraz konstrukcja żył zastosowane w kablu IB- BiT 1000® pozwalają na łatwe i szybkie wykonanie połączeń i zapewniają wysoką trwałość wykonanego połączenia. Kable nadają się do układania bezpośrednio w ziemi. Kable sklasyfikowane zgodnie z normą PN-EN 50575 (CPR). | [10 empty] | Zakłady Kablowe BITNER Sp. z o.o. | IB0013 | Giętkie kable sterownicze do obwodów iskrobezpiecznych, 0,6/1 kV |  |  | BITNER | [6 empty] | true | true | 12 | PL | [11 empty] | n87E | no_discount_group | no_bonus_group | NOT_RELEVANT | NONE | NOT_RELEVANT | NONE | [33 empty] | 27.32.13.0 |  |  | 0 | 24 | 24 |  |  |  |  | 8544 49 99 | [8 empty] | EC000837 | KMT | KMT | 1 | 1 | [32 empty] | net_list | 54176 | PLN | 0.23 |  |  |  | 2025-07-24 |  |  | KMT | [13 empty] | https://bitner.com.pl/data/t4_text/649x234_061231251116_IB-BiT%201000.JPG |  |  |  | https://bitner.com.pl/data/t4txt_photos/110840100419_8_IB_BiT_1000.pdf | [7 empty] | https://bitner.com.pl/data/t4txt_photos/040452221122_0123_2_UE_BITNER_IB_BiT_1000.pdf
IB0014 | 5902956136190 |  |  | IB-BiT 1000® 30x0,5 mm² 0,6/1kV | Giętkie kable sterownicze i zasilające przeznaczone do pracy w obwodach iskrobezpiecznych. Nadają się do instalowania w pomieszczeniach suchych i wilgotnych. Materiały izolacyjne oraz konstrukcja żył zastosowane w kablu IB- BiT 1000® pozwalają na łatwe i szybkie wykonanie połączeń i zapewniają wysoką trwałość wykonanego połączenia. Kable nadają się do układania bezpośrednio w ziemi. Kable sklasyfikowane zgodnie z normą PN-EN 50575 (CPR). | [10 empty] | Zakłady Kablowe BITNER Sp. z o.o. | IB0014 | Giętkie kable sterownicze do obwodów iskrobezpiecznych, 0,6/1 kV |  |  | BITNER | [6 empty] | true | true | 12 | PL | [11 empty] | n87E | no_discount_group | no_bonus_group | NOT_RELEVANT | NONE | NOT_RELEVANT | NONE | [33 empty] | 27.32.13.0 |  |  | 0 | 24 | 24 |  |  |  |  | 8544 49 99 | [8 empty] | EC000837 | KMT | KMT | 1 | 1 | [32 empty] | net_list | 60388 | PLN | 0.23 |  |  |  | 2025-07-24 |  |  | KMT | [13 empty] | https://bitner.com.pl/data/t4_text/649x234_061231251116_IB-BiT%201000.JPG |  |  |  | https://bitner.com.pl/data/t4txt_photos/110840100419_8_IB_BiT_1000.pdf | [7 empty] | https://bitner.com.pl/data/t4txt_photos/040452221122_0123_2_UE_BITNER_IB_BiT_1000.pdf
IB0015 | 5902956136206 |  |  | IB-BiT 1000® 32x0,5 mm² 0,6/1kV | Giętkie kable sterownicze i zasilające przeznaczone do pracy w obwodach iskrobezpiecznych. Nadają się do instalowania w pomieszczeniach suchych i wilgotnych. Materiały izolacyjne oraz konstrukcja żył zastosowane w kablu IB- BiT 1000® pozwalają na łatwe i szybkie wykonanie połączeń i zapewniają wysoką trwałość wykonanego połączenia. Kable nadają się do układania bezpośrednio w ziemi. Kable sklasyfikowane zgodnie z normą PN-EN 50575 (CPR). | [10 empty] | Zakłady Kablowe BITNER Sp. z o.o. | IB0015 | Giętkie kable sterownicze do obwodów iskrobezpiecznych, 0,6/1 kV |  |  | BITNER | [6 empty] | true | true | 12 | PL | [11 empty] | n87E | no_discount_group | no_bonus_group | NOT_RELEVANT | NONE | NOT_RELEVANT | NONE | [33 empty] | 27.32.13.0 |  |  | 0 | 24 | 24 |  |  |  |  | 8544 49 99 | [8 empty] | EC000837 | KMT | KMT | 1 | 1 | [32 empty] | net_list | 68879 | PLN | 0.23 |  |  |  | 2025-07-24 |  |  | KMT | [13 empty] | https://bitner.com.pl/data/t4_text/649x234_061231251116_IB-BiT%201000.JPG |  |  |  | https://bitner.com.pl/data/t4txt_photos/110840100419_8_IB_BiT_1000.pdf | [7 empty] | https://bitner.com.pl/data/t4txt_photos/040452221122_0123_2_UE_BITNER_IB_BiT_1000.pdf
IB0016 | 5902956136213 |  |  | IB-BiT 1000® 2x0,75 mm² 0,6/1kV | Giętkie kable sterownicze i zasilające przeznaczone do pracy w obwodach iskrobezpiecznych. Nadają się do instalowania w pomieszczeniach suchych i wilgotnych. Materiały izolacyjne oraz konstrukcja żył zastosowane w kablu IB- BiT 1000® pozwalają na łatwe i szybkie wykonanie połączeń i zapewniają wysoką trwałość wykonanego połączenia. Kable nadają się do układania bezpośrednio w ziemi. Kable sklasyfikowane zgodnie z normą PN-EN 50575 (CPR). | [10 empty] | Zakłady Kablowe BITNER Sp. z o.o. | IB0016 | Giętkie kable sterownicze do obwodów iskrobezpiecznych, 0,6/1 kV |  |  | BITNER | [6 empty] | true | true | 12 | PL | [11 empty] | n87E | no_discount_group | no_bonus_group | NOT_RELEVANT | NONE | NOT_RELEVANT | NONE | [33 empty] | 27.32.13.0 |  |  | 0 | 24 | 24 |  |  |  |  | 8544 49 99 | [8 empty] | EC000837 | KMT | KMT | 1 | 1 | [32 empty] | net_list | 10785 | PLN | 0.23 |  |  |  | 2025-07-24 |  |  | KMT | [13 empty] | https://bitner.com.pl/data/t4_text/649x234_061231251116_IB-BiT%201000.JPG |  |  |  | https://bitner.com.pl/data/t4txt_photos/110840100419_8_IB_BiT_1000.pdf | [7 empty] | https://bitner.com.pl/data/t4txt_photos/040452221122_0123_2_UE_BITNER_IB_BiT_1000.pdf
IB0017 | 5902956136220 |  |  | IB-BiT 1000® 3x0,75 mm² 0,6/1kV | Giętkie kable sterownicze i zasilające przeznaczone do pracy w obwodach iskrobezpiecznych. Nadają się do instalowania w pomieszczeniach suchych i wilgotnych. Materiały izolacyjne oraz konstrukcja żył zastosowane w kablu IB- BiT 1000® pozwalają na łatwe i szybkie wykonanie połączeń i zapewniają wysoką trwałość wykonanego połączenia. Kable nadają się do układania bezpośrednio w ziemi. Kable sklasyfikowane zgodnie z normą PN-EN 50575 (CPR). | [10 empty] | Zakłady Kablowe BITNER Sp. z o.o. | IB0017 | Giętkie kable sterownicze do obwodów iskrobezpiecznych, 0,6/1 kV |  |  | BITNER | [6 empty] | true | true | 12 | PL | [11 empty] | n87E | no_discount_group | no_bonus_group | NOT_RELEVANT | NONE | NOT_RELEVANT | NONE | [33 empty] | 27.32.13.0 |  |  | 0 | 24 | 24 |  |  |  |  | 8544 49 99 | [8 empty] | EC000837 | KMT | KMT | 1 | 1 | [32 empty] | net_list | 14139 | PLN | 0.23 |  |  |  | 2025-07-24 |  |  | KMT | [13 empty] | https://bitner.com.pl/data/t4_text/649x234_061231251116_IB-BiT%201000.JPG |  |  |  | https://bitner.com.pl/data/t4txt_photos/110840100419_8_IB_BiT_1000.pdf | [7 empty] | https://bitner.com.pl/data/t4txt_photos/040452221122_0123_2_UE_BITNER_IB_BiT_1000.pdf
IB0018 | 5902956136237 |  |  | IB-BiT 1000® 4x0,75 mm² 0,6/1kV | Giętkie kable sterownicze i zasilające przeznaczone do pracy w obwodach iskrobezpiecznych. Nadają się do instalowania w pomieszczeniach suchych i wilgotnych. Materiały izolacyjne oraz konstrukcja żył zastosowane w kablu IB- BiT 1000® pozwalają na łatwe i szybkie wykonanie połączeń i zapewniają wysoką trwałość wykonanego połączenia. Kable nadają się do układania bezpośrednio w ziemi. Kable sklasyfikowane zgodnie z normą PN-EN 50575 (CPR). | [10 empty] | Zakłady Kablowe BITNER Sp. z o.o. | IB0018 | Giętkie kable sterownicze do obwodów iskrobezpiecznych, 0,6/1 kV |  |  | BITNER | [6 empty] | true | true | 12 | PL | [11 empty] | n87E | no_discount_group | no_bonus_group | NOT_RELEVANT | NONE | NOT_RELEVANT | NONE | [33 empty] | 27.32.13.0 |  |  | 0 | 24 | 24 |  |  |  |  | 8544 49 99 | [8 empty] | EC000837 | KMT | KMT | 1 | 1 | [32 empty] | net_list | 16526 | PLN | 0.23 |  |  |  | 2025-07-24 |  |  | KMT | [13 empty] | https://bitner.com.pl/data/t4_text/649x234_061231251116_IB-BiT%201000.JPG |  |  |  | https://bitner.com.pl/data/t4txt_photos/110840100419_8_IB_BiT_1000.pdf | [7 empty] | https://bitner.com.pl/data/t4txt_photos/040452221122_0123_2_UE_BITNER_IB_BiT_1000.pdf
IB0019 | 5902956136244 |  |  | IB-BiT 1000® 5x0,75 mm² 0,6/1kV | Giętkie kable sterownicze i zasilające przeznaczone do pracy w obwodach iskrobezpiecznych. Nadają się do instalowania w pomieszczeniach suchych i wilgotnych. Materiały izolacyjne oraz konstrukcja żył zastosowane w kablu IB- BiT 1000® pozwalają na łatwe i szybkie wykonanie połączeń i zapewniają wysoką trwałość wykonanego połączenia. Kable nadają się do układania bezpośrednio w ziemi. Kable sklasyfikowane zgodnie z normą PN-EN 50575 (CPR). | [10 empty] | Zakłady Kablowe BITNER Sp. z o.o. | IB0019 | Giętkie kable sterownicze do obwodów iskrobezpiecznych, 0,6/1 kV |  |  | BITNER | [6 empty] | true | true | 12 | PL | [11 empty] | n87E | no_discount_group | no_bonus_group | NOT_RELEVANT | NONE | NOT_RELEVANT | NONE | [33 empty] | 27.32.13.0 |  |  | 0 | 24 | 24 |  |  |  |  | 8544 49 99 | [8 empty] | EC000837 | KMT | KMT | 1 | 1 | [32 empty] | net_list | 18750 | PLN | 0.23 |  |  |  | 2025-07-24 |  |  | KMT | [13 empty] | https://bitner.com.pl/data/t4_text/649x234_061231251116_IB-BiT%201000.JPG |  |  |  | https://bitner.com.pl/data/t4txt_photos/110840100419_8_IB_BiT_1000.pdf | [7 empty] | https://bitner.com.pl/data/t4txt_photos/040452221122_0123_2_UE_BITNER_IB_BiT_1000.pdf
IB0020 | 5902956136251 |  |  | IB-BiT 1000® 6x0,75 mm² 0,6/1kV | Giętkie kable sterownicze i zasilające przeznaczone do pracy w obwodach iskrobezpiecznych. Nadają się do instalowania w pomieszczeniach suchych i wilgotnych. Materiały izolacyjne oraz konstrukcja żył zastosowane w kablu IB- BiT 1000® pozwalają na łatwe i szybkie wykonanie połączeń i zapewniają wysoką trwałość wykonanego połączenia. Kable nadają się do układania bezpośrednio w ziemi. Kable sklasyfikowane zgodnie z normą PN-EN 50575 (CPR). | [10 empty] | Zakłady Kablowe BITNER Sp. z o.o. | IB0020 | Giętkie kable sterownicze do obwodów iskrobezpiecznych, 0,6/1 kV |  |  | BITNER | [6 empty] | true | true | 12 | PL | [11 empty] | n87E | no_discount_group | no_bonus_group | NOT_RELEVANT | NONE | NOT_RELEVANT | NONE | [33 empty] | 27.32.13.0 |  |  | 0 | 24 | 24 |  |  |  |  | 8544 49 99 | [8 empty] | EC000837 | KMT | KMT | 1 | 1 | [32 empty] | net_list | 21984 | PLN | 0.23 |  |  |  | 2025-07-24 |  |  | KMT | [13 empty] | https://bitner.com.pl/data/t4_text/649x234_061231251116_IB-BiT%201000.JPG |  |  |  | https://bitner.com.pl/data/t4txt_photos/110840100419_8_IB_BiT_1000.pdf | [7 empty] | https://bitner.com.pl/data/t4txt_photos/040452221122_0123_2_UE_BITNER_IB_BiT_1000.pdf
IB0021 | 5902956136268 |  |  | IB-BiT 1000® 7x0,75 mm² 0,6/1kV | Giętkie kable sterownicze i zasilające przeznaczone do pracy w obwodach iskrobezpiecznych. Nadają się do instalowania w pomieszczeniach suchych i wilgotnych. Materiały izolacyjne oraz konstrukcja żył zastosowane w kablu IB- BiT 1000® pozwalają na łatwe i szybkie wykonanie połączeń i zapewniają wysoką trwałość wykonanego połączenia. Kable nadają się do układania bezpośrednio w ziemi. Kable sklasyfikowane zgodnie z normą PN-EN 50575 (CPR). | [10 empty] | Zakłady Kablowe BITNER Sp. z o.o. | IB0021 | Giętkie kable sterownicze do obwodów iskrobezpiecznych, 0,6/1 kV |  |  | BITNER | [6 empty] | true | true | 12 | PL | [11 empty] | n87E | no_discount_group | no_bonus_group | NOT_RELEVANT | NONE | NOT_RELEVANT | NONE | [33 empty] | 27.32.13.0 |  |  | 0 | 24 | 24 |  |  |  |  | 8544 49 99 | [8 empty] | EC000837 | KMT | KMT | 1 | 1 | [32 empty] | net_list | 24449 | PLN | 0.23 |  |  |  | 2025-07-24 |  |  | KMT | [13 empty] | https://bitner.com.pl/data/t4_text/649x234_061231251116_IB-BiT%201000.JPG |  |  |  | https://bitner.com.pl/data/t4txt_photos/110840100419_8_IB_BiT_1000.pdf | [7 empty] | https://bitner.com.pl/data/t4txt_photos/040452221122_0123_2_UE_BITNER_IB_BiT_1000.pdf
IB0022 | 5902956136275 |  |  | IB-BiT 1000® 8x0,75 mm² 0,6/1kV | Giętkie kable sterownicze i zasilające przeznaczone do pracy w obwodach iskrobezpiecznych. Nadają się do instalowania w pomieszczeniach suchych i wilgotnych. Materiały izolacyjne oraz konstrukcja żył zastosowane w kablu IB- BiT 1000® pozwalają na łatwe i szybkie wykonanie połączeń i zapewniają wysoką trwałość wykonanego połączenia. Kable nadają się do układania bezpośrednio w ziemi. Kable sklasyfikowane zgodnie z normą PN-EN 50575 (CPR). | [10 empty] | Zakłady Kablowe BITNER Sp. z o.o. | IB0022 | Giętkie kable sterownicze do obwodów iskrobezpiecznych, 0,6/1 kV |  |  | BITNER | [6 empty] | true | true | 12 | PL | [11 empty] | n87E | no_discount_group | no_bonus_group | NOT_RELEVANT | NONE | NOT_RELEVANT | NONE | [33 empty] | 27.32.13.0 |  |  | 0 | 24 | 24 |  |  |  |  | 8544 49 99 | [8 empty] | EC000837 | KMT | KMT | 1 | 1 | [32 empty] | net_list | 28076 | PLN | 0.23 |  |  |  | 2025-07-24 |  |  | KMT | [13 empty] | https://bitner.com.pl/data/t4_text/649x234_061231251116_IB-BiT%201000.JPG |  |  |  | https://bitner.com.pl/data/t4txt_photos/110840100419_8_IB_BiT_1000.pdf | [7 empty] | https://bitner.com.pl/data/t4txt_photos/040452221122_0123_2_UE_BITNER_IB_BiT_1000.pdf
IB0023 | 5902956136282 |  |  | IB-BiT 1000® 10x0,75 mm² 0,6/1kV | Giętkie kable sterownicze i zasilające przeznaczone do pracy w obwodach iskrobezpiecznych. Nadają się do instalowania w pomieszczeniach suchych i wilgotnych. Materiały izolacyjne oraz konstrukcja żył zastosowane w kablu IB- BiT 1000® pozwalają na łatwe i szybkie wykonanie połączeń i zapewniają wysoką trwałość wykonanego połączenia. Kable nadają się do układania bezpośrednio w ziemi. Kable sklasyfikowane zgodnie z normą PN-EN 50575 (CPR). | [10 empty] | Zakłady Kablowe BITNER Sp. z o.o. | IB0023 | Giętkie kable sterownicze do obwodów iskrobezpiecznych, 0,6/1 kV |  |  | BITNER | [6 empty] | true | true | 12 | PL | [11 empty] | n87E | no_discount_group | no_bonus_group | NOT_RELEVANT | NONE | NOT_RELEVANT | NONE | [33 empty] | 27.32.13.0 |  |  | 0 | 24 | 24 |  |  |  |  | 8544 49 99 | [8 empty] | EC000837 | KMT | KMT | 1 | 1 | [32 empty] | net_list | 36348 | PLN | 0.23 |  |  |  | 2025-07-24 |  |  | KMT | [13 empty] | https://bitner.com.pl/data/t4_text/649x234_061231251116_IB-BiT%201000.JPG |  |  |  | https://bitner.com.pl/data/t4txt_photos/110840100419_8_IB_BiT_1000.pdf | [7 empty] | https://bitner.com.pl/data/t4txt_photos/040452221122_0123_2_UE_BITNER_IB_BiT_1000.pdf
IB0024 | 5902956136299 |  |  | IB-BiT 1000® 12x0,75 mm² 0,6/1kV | Giętkie kable sterownicze i zasilające przeznaczone do pracy w obwodach iskrobezpiecznych. Nadają się do instalowania w pomieszczeniach suchych i wilgotnych. Materiały izolacyjne oraz konstrukcja żył zastosowane w kablu IB- BiT 1000® pozwalają na łatwe i szybkie wykonanie połączeń i zapewniają wysoką trwałość wykonanego połączenia. Kable nadają się do układania bezpośrednio w ziemi. Kable sklasyfikowane zgodnie z normą PN-EN 50575 (CPR). | [10 empty] | Zakłady Kablowe BITNER Sp. z o.o. | IB0024 | Giętkie kable sterownicze do obwodów iskrobezpiecznych, 0,6/1 kV |  |  | BITNER | [6 empty] | true | true | 12 | PL | [11 empty] | n87E | no_discount_group | no_bonus_group | NOT_RELEVANT | NONE | NOT_RELEVANT | NONE | [33 empty] | 27.32.13.0 |  |  | 0 | 24 | 24 |  |  |  |  | 8544 49 99 | [8 empty] | EC000837 | KMT | KMT | 1 | 1 | [32 empty] | net_list | 37393 | PLN | 0.23 |  |  |  | 2025-07-24 |  |  | KMT | [13 empty] | https://bitner.com.pl/data/t4_text/649x234_061231251116_IB-BiT%201000.JPG |  |  |  | https://bitner.com.pl/data/t4txt_photos/110840100419_8_IB_BiT_1000.pdf | [7 empty] | https://bitner.com.pl/data/t4txt_photos/040452221122_0123_2_UE_BITNER_IB_BiT_1000.pdf
IB0025 | 5902956136305 |  |  | IB-BiT 1000® 14x0,75 mm² 0,6/1kV | Giętkie kable sterownicze i zasilające przeznaczone do pracy w obwodach iskrobezpiecznych. Nadają się do instalowania w pomieszczeniach suchych i wilgotnych. Materiały izolacyjne oraz konstrukcja żył zastosowane w kablu IB- BiT 1000® pozwalają na łatwe i szybkie wykonanie połączeń i zapewniają wysoką trwałość wykonanego połączenia. Kable nadają się do układania bezpośrednio w ziemi. Kable sklasyfikowane zgodnie z normą PN-EN 50575 (CPR). | [10 empty] | Zakłady Kablowe BITNER Sp. z o.o. | IB0025 | Giętkie kable sterownicze do obwodów iskrobezpiecznych, 0,6/1 kV |  |  | BITNER | [6 empty] | true | true | 12 | PL | [11 empty] | n87E | no_discount_group | no_bonus_group | NOT_RELEVANT | NONE | NOT_RELEVANT | NONE | [33 empty] | 27.32.13.0 |  |  | 0 | 24 | 24 |  |  |  |  | 8544 49 99 | [8 empty] | EC000837 | KMT | KMT | 1 | 1 | [32 empty] | net_list | 42704 | PLN | 0.23 |  |  |  | 2025-07-24 |  |  | KMT | [13 empty] | https://bitner.com.pl/data/t4_text/649x234_061231251116_IB-BiT%201000.JPG |  |  |  | https://bitner.com.pl/data/t4txt_photos/110840100419_8_IB_BiT_1000.pdf | [7 empty] | https://bitner.com.pl/data/t4txt_photos/040452221122_0123_2_UE_BITNER_IB_BiT_1000.pdf
IB0026 | 5902956136312 |  |  | IB-BiT 1000® 16x0,75 mm² 0,6/1kV | Giętkie kable sterownicze i zasilające przeznaczone do pracy w obwodach iskrobezpiecznych. Nadają się do instalowania w pomieszczeniach suchych i wilgotnych. Materiały izolacyjne oraz konstrukcja żył zastosowane w kablu IB- BiT 1000® pozwalają na łatwe i szybkie wykonanie połączeń i zapewniają wysoką trwałość wykonanego połączenia. Kable nadają się do układania bezpośrednio w ziemi. Kable sklasyfikowane zgodnie z normą PN-EN 50575 (CPR). | [10 empty] | Zakłady Kablowe BITNER Sp. z o.o. | IB0026 | Giętkie kable sterownicze do obwodów iskrobezpiecznych, 0,6/1 kV |  |  | BITNER | [6 empty] | true | true | 12 | PL | [11 empty] | n87E | no_discount_group | no_bonus_group | NOT_RELEVANT | NONE | NOT_RELEVANT | NONE | [33 empty] | 27.32.13.0 |  |  | 0 | 24 | 24 |  |  |  |  | 8544 49 99 | [8 empty] | EC000837 | KMT | KMT | 1 | 1 | [32 empty] | net_list | 48486 | PLN | 0.23 |  |  |  | 2025-07-24 |  |  | KMT | [13 empty] | https://bitner.com.pl/data/t4_text/649x234_061231251116_IB-BiT%201000.JPG |  |  |  | https://bitner.com.pl/data/t4txt_photos/110840100419_8_IB_BiT_1000.pdf | [7 empty] | https://bitner.com.pl/data/t4txt_photos/040452221122_0123_2_UE_BITNER_IB_BiT_1000.pdf
IB0027 | 5902956136329 |  |  | IB-BiT 1000® 18x0,75 mm² 0,6/1kV | Giętkie kable sterownicze i zasilające przeznaczone do pracy w obwodach iskrobezpiecznych. Nadają się do instalowania w pomieszczeniach suchych i wilgotnych. Materiały izolacyjne oraz konstrukcja żył zastosowane w kablu IB- BiT 1000® pozwalają na łatwe i szybkie wykonanie połączeń i zapewniają wysoką trwałość wykonanego połączenia. Kable nadają się do układania bezpośrednio w ziemi. Kable sklasyfikowane zgodnie z normą PN-EN 50575 (CPR). | [10 empty] | Zakłady Kablowe BITNER Sp. z o.o. | IB0027 | Giętkie kable sterownicze do obwodów iskrobezpiecznych, 0,6/1 kV |  |  | BITNER | [6 empty] | true | true | 12 | PL | [11 empty] | n87E | no_discount_group | no_bonus_group | NOT_RELEVANT | NONE | NOT_RELEVANT | NONE | [33 empty] | 27.32.13.0 |  |  | 0 | 24 | 24 |  |  |  |  | 8544 49 99 | [8 empty] | EC000837 | KMT | KMT | 1 | 1 | [32 empty] | net_list | 54079 | PLN | 0.23 |  |  |  | 2025-07-24 |  |  | KMT | [13 empty] | https://bitner.com.pl/data/t4_text/649x234_061231251116_IB-BiT%201000.JPG |  |  |  | https://bitner.com.pl/data/t4txt_photos/110840100419_8_IB_BiT_1000.pdf | [7 empty] | https://bitner.com.pl/data/t4txt_photos/040452221122_0123_2_UE_BITNER_IB_BiT_1000.pdf
IB0028 | 5902956136336 |  |  | IB-BiT 1000® 21x0,75 mm² 0,6/1kV | Giętkie kable sterownicze i zasilające przeznaczone do pracy w obwodach iskrobezpiecznych. Nadają się do instalowania w pomieszczeniach suchych i wilgotnych. Materiały izolacyjne oraz konstrukcja żył zastosowane w kablu IB- BiT 1000® pozwalają na łatwe i szybkie wykonanie połączeń i zapewniają wysoką trwałość wykonanego połączenia. Kable nadają się do układania bezpośrednio w ziemi. Kable sklasyfikowane zgodnie z normą PN-EN 50575 (CPR). | [10 empty] | Zakłady Kablowe BITNER Sp. z o.o. | IB0028 | Giętkie kable sterownicze do obwodów iskrobezpiecznych, 0,6/1 kV |  |  | BITNER | [6 empty] | true | true | 12 | PL | [11 empty] | n87E | no_discount_group | no_bonus_group | NOT_RELEVANT | NONE | NOT_RELEVANT | NONE | [33 empty] | 27.32.13.0 |  |  | 0 | 24 | 24 |  |  |  |  | 8544 49 99 | [8 empty] | EC000837 | KMT | KMT | 1 | 1 | [32 empty] | net_list | 62039 | PLN | 0.23 |  |  |  | 2025-07-24 |  |  | KMT | [13 empty] | https://bitner.com.pl/data/t4_text/649x234_061231251116_IB-BiT%201000.JPG |  |  |  | https://bitner.com.pl/data/t4txt_photos/110840100419_8_IB_BiT_1000.pdf | [7 empty] | https://bitner.com.pl/data/t4txt_photos/040452221122_0123_2_UE_BITNER_IB_BiT_1000.pdf
IB0029 | 5902956136343 |  |  | IB-BiT 1000® 25x0,75 mm² 0,6/1kV | Giętkie kable sterownicze i zasilające przeznaczone do pracy w obwodach iskrobezpiecznych. Nadają się do instalowania w pomieszczeniach suchych i wilgotnych. Materiały izolacyjne oraz konstrukcja żył zastosowane w kablu IB- BiT 1000® pozwalają na łatwe i szybkie wykonanie połączeń i zapewniają wysoką trwałość wykonanego połączenia. Kable nadają się do układania bezpośrednio w ziemi. Kable sklasyfikowane zgodnie z normą PN-EN 50575 (CPR). | [10 empty] | Zakłady Kablowe BITNER Sp. z o.o. | IB0029 | Giętkie kable sterownicze do obwodów iskrobezpiecznych, 0,6/1 kV |  |  | BITNER | [6 empty] | true | true | 12 | PL | [11 empty] | n87E | no_discount_group | no_bonus_group | NOT_RELEVANT | NONE | NOT_RELEVANT | NONE | [33 empty] | 27.32.13.0 |  |  | 0 | 24 | 24 |  |  |  |  | 8544 49 99 | [8 empty] | EC000837 | KMT | KMT | 1 | 1 | [32 empty] | net_list | 71209 | PLN | 0.23 |  |  |  | 2025-07-24 |  |  | KMT | [13 empty] | https://bitner.com.pl/data/t4_text/649x234_061231251116_IB-BiT%201000.JPG |  |  |  | https://bitner.com.pl/data/t4txt_photos/110840100419_8_IB_BiT_1000.pdf | [7 empty] | https://bitner.com.pl/data/t4txt_photos/040452221122_0123_2_UE_BITNER_IB_BiT_1000.pdf
IB0030 | 5902956136350 |  |  | IB-BiT 1000® 30x0,75 mm² 0,6/1kV | Giętkie kable sterownicze i zasilające przeznaczone do pracy w obwodach iskrobezpiecznych. Nadają się do instalowania w pomieszczeniach suchych i wilgotnych. Materiały izolacyjne oraz konstrukcja żył zastosowane w kablu IB- BiT 1000® pozwalają na łatwe i szybkie wykonanie połączeń i zapewniają wysoką trwałość wykonanego połączenia. Kable nadają się do układania bezpośrednio w ziemi. Kable sklasyfikowane zgodnie z normą PN-EN 50575 (CPR). | [10 empty] | Zakłady Kablowe BITNER Sp. z o.o. | IB0030 | Giętkie kable sterownicze do obwodów iskrobezpiecznych, 0,6/1 kV |  |  | BITNER | [6 empty] | true | true | 12 | PL | [11 empty] | n87E | no_discount_group | no_bonus_group | NOT_RELEVANT | NONE | NOT_RELEVANT | NONE | [33 empty] | 27.32.13.0 |  |  | 0 | 24 | 24 |  |  |  |  | 8544 49 99 | [8 empty] | EC000837 | KMT | KMT | 1 | 1 | [32 empty] | net_list | 83070 | PLN | 0.23 |  |  |  | 2025-07-24 |  |  | KMT | [13 empty] | https://bitner.com.pl/data/t4_text/649x234_061231251116_IB-BiT%201000.JPG |  |  |  | https://bitner.com.pl/data/t4txt_photos/110840100419_8_IB_BiT_1000.pdf | [7 empty] | https://bitner.com.pl/data/t4txt_photos/040452221122_0123_2_UE_BITNER_IB_BiT_1000.pdf
IB0146 | 5902956136367 |  |  | IB-BiT 1000® 32x0,75 mm² 0,6/1kV | Giętkie kable sterownicze i zasilające przeznaczone do pracy w obwodach iskrobezpiecznych. Nadają się do instalowania w pomieszczeniach suchych i wilgotnych. Materiały izolacyjne oraz konstrukcja żył zastosowane w kablu IB- BiT 1000® pozwalają na łatwe i szybkie wykonanie połączeń i zapewniają wysoką trwałość wykonanego połączenia. Kable nadają się do układania bezpośrednio w ziemi. Kable sklasyfikowane zgodnie z normą PN-EN 50575 (CPR). | [10 empty] | Zakłady Kablowe BITNER Sp. z o.o. | IB0146 | Giętkie kable sterownicze do obwodów iskrobezpiecznych, 0,6/1 kV |  |  | BITNER | [6 empty] | true | true | 12 | PL | [11 empty] | n87E | no_discount_group | no_bonus_group | NOT_RELEVANT | NONE | NOT_RELEVANT | NONE | [33 empty] | 27.32.13.0 |  |  | 0 | 24 | 24 |  |  |  |  | 8544 49 99 | [8 empty] | EC000837 | KMT | KMT | 1 | 1 | [32 empty] | net_list | 88911 | PLN | 0.23 |  |  |  | 2025-07-24 |  |  | KMT | [13 empty] | https://bitner.com.pl/data/t4_text/649x234_061231251116_IB-BiT%201000.JPG |  |  |  | https://bitner.com.pl/data/t4txt_photos/110840100419_8_IB_BiT_1000.pdf | [7 empty] | https://bitner.com.pl/data/t4txt_photos/040452221122_0123_2_UE_BITNER_IB_BiT_1000.pdf
IB0036 | 5902956136374 |  |  | IB-BiT 1000® 2x1,0 mm² 0,6/1kV | Giętkie kable sterownicze i zasilające przeznaczone do pracy w obwodach iskrobezpiecznych. Nadają się do instalowania w pomieszczeniach suchych i wilgotnych. Materiały izolacyjne oraz konstrukcja żył zastosowane w kablu IB- BiT 1000® pozwalają na łatwe i szybkie wykonanie połączeń i zapewniają wysoką trwałość wykonanego połączenia. Kable nadają się do układania bezpośrednio w ziemi. Kable sklasyfikowane zgodnie z normą PN-EN 50575 (CPR). | [10 empty] | Zakłady Kablowe BITNER Sp. z o.o. | IB0036 | Giętkie kable sterownicze do obwodów iskrobezpiecznych, 0,6/1 kV |  |  | BITNER | [6 empty] | true | true | 12 | PL | [11 empty] | n87E | no_discount_group | no_bonus_group | NOT_RELEVANT | NONE | NOT_RELEVANT | NONE | [33 empty] | 27.32.13.0 |  |  | 0 | 24 | 24 |  |  |  |  | 8544 49 99 | [8 empty] | EC000837 | KMT | KMT | 1 | 1 | [32 empty] | net_list | 12987 | PLN | 0.23 |  |  |  | 2025-07-24 |  |  | KMT | [13 empty] | https://bitner.com.pl/data/t4_text/649x234_061231251116_IB-BiT%201000.JPG |  |  |  | https://bitner.com.pl/data/t4txt_photos/110840100419_8_IB_BiT_1000.pdf | [7 empty] | https://bitner.com.pl/data/t4txt_photos/040452221122_0123_2_UE_BITNER_IB_BiT_1000.pdf
IB0037 | 5902956136381 |  |  | IB-BiT 1000® 3x1,0mm² 0,6/1kV | Giętkie kable sterownicze i zasilające przeznaczone do pracy w obwodach iskrobezpiecznych. Nadają się do instalowania w pomieszczeniach suchych i wilgotnych. Materiały izolacyjne oraz konstrukcja żył zastosowane w kablu IB- BiT 1000® pozwalają na łatwe i szybkie wykonanie połączeń i zapewniają wysoką trwałość wykonanego połączenia. Kable nadają się do układania bezpośrednio w ziemi. Kable sklasyfikowane zgodnie z normą PN-EN 50575 (CPR). | [10 empty] | Zakłady Kablowe BITNER Sp. z o.o. | IB0037 | Giętkie kable sterownicze do obwodów iskrobezpiecznych, 0,6/1 kV |  |  | BITNER | [6 empty] | true | true | 12 | PL | [11 empty] | n87E | no_discount_group | no_bonus_group | NOT_RELEVANT | NONE | NOT_RELEVANT | NONE | [33 empty] | 27.32.13.0 |  |  | 0 | 24 | 24 |  |  |  |  | 8544 49 99 | [8 empty] | EC000837 | KMT | KMT | 1 | 1 | [32 empty] | net_list | 16839 | PLN | 0.23 |  |  |  | 2025-07-24 |  |  | KMT | [13 empty] | https://bitner.com.pl/data/t4_text/649x234_061231251116_IB-BiT%201000.JPG |  |  |  | https://bitner.com.pl/data/t4txt_photos/110840100419_8_IB_BiT_1000.pdf | [7 empty] | https://bitner.com.pl/data/t4txt_photos/040452221122_0123_2_UE_BITNER_IB_BiT_1000.pdf
IB0038 | 5902956136398 |  |  | IB-BiT 1000® 4x1,0mm² 0,6/1kV | Giętkie kable sterownicze i zasilające przeznaczone do pracy w obwodach iskrobezpiecznych. Nadają się do instalowania w pomieszczeniach suchych i wilgotnych. Materiały izolacyjne oraz konstrukcja żył zastosowane w kablu IB- BiT 1000® pozwalają na łatwe i szybkie wykonanie połączeń i zapewniają wysoką trwałość wykonanego połączenia. Kable nadają się do układania bezpośrednio w ziemi. Kable sklasyfikowane zgodnie z normą PN-EN 50575 (CPR). | [10 empty] | Zakłady Kablowe BITNER Sp. z o.o. | IB0038 | Giętkie kable sterownicze do obwodów iskrobezpiecznych, 0,6/1 kV |  |  | BITNER | [6 empty] | true | true | 12 | PL | [11 empty] | n87E | no_discount_group | no_bonus_group | NOT_RELEVANT | NONE | NOT_RELEVANT | NONE | [33 empty] | 27.32.13.0 |  |  | 0 | 24 | 24 |  |  |  |  | 8544 49 99 | [8 empty] | EC000837 | KMT | KMT | 1 | 1 | [32 empty] | net_list | 20297 | PLN | 0.23 |  |  |  | 2025-07-24 |  |  | KMT | [13 empty] | https://bitner.com.pl/data/t4_text/649x234_061231251116_IB-BiT%201000.JPG |  |  |  | https://bitner.com.pl/data/t4txt_photos/110840100419_8_IB_BiT_1000.pdf | [7 empty] | https://bitner.com.pl/data/t4txt_photos/040452221122_0123_2_UE_BITNER_IB_BiT_1000.pdf
IB0039 | 5902956136404 |  |  | IB-BiT 1000® 5x1,0 mm² 0,6/1kV | Giętkie kable sterownicze i zasilające przeznaczone do pracy w obwodach iskrobezpiecznych. Nadają się do instalowania w pomieszczeniach suchych i wilgotnych. Materiały izolacyjne oraz konstrukcja żył zastosowane w kablu IB- BiT 1000® pozwalają na łatwe i szybkie wykonanie połączeń i zapewniają wysoką trwałość wykonanego połączenia. Kable nadają się do układania bezpośrednio w ziemi. Kable sklasyfikowane zgodnie z normą PN-EN 50575 (CPR). | [10 empty] | Zakłady Kablowe BITNER Sp. z o.o. | IB0039 | Giętkie kable sterownicze do obwodów iskrobezpiecznych, 0,6/1 kV |  |  | BITNER | [6 empty] | true | true | 12 | PL | [11 empty] | n87E | no_discount_group | no_bonus_group | NOT_RELEVANT | NONE | NOT_RELEVANT | NONE | [33 empty] | 27.32.13.0 |  |  | 0 | 24 | 24 |  |  |  |  | 8544 49 99 | [8 empty] | EC000837 | KMT | KMT | 1 | 1 | [32 empty] | net_list | 23196 | PLN | 0.23 |  |  |  | 2025-07-24 |  |  | KMT | [13 empty] | https://bitner.com.pl/data/t4_text/649x234_061231251116_IB-BiT%201000.JPG |  |  |  | https://bitner.com.pl/data/t4txt_photos/110840100419_8_IB_BiT_1000.pdf | [7 empty] | https://bitner.com.pl/data/t4txt_photos/040452221122_0123_2_UE_BITNER_IB_BiT_1000.pdf
IB0040 | 5902956136411 |  |  | IB-BiT 1000® 6x1,0 mm² 0,6/1kV | Giętkie kable sterownicze i zasilające przeznaczone do pracy w obwodach iskrobezpiecznych. Nadają się do instalowania w pomieszczeniach suchych i wilgotnych. Materiały izolacyjne oraz konstrukcja żył zastosowane w kablu IB- BiT 1000® pozwalają na łatwe i szybkie wykonanie połączeń i zapewniają wysoką trwałość wykonanego połączenia. Kable nadają się do układania bezpośrednio w ziemi. Kable sklasyfikowane zgodnie z normą PN-EN 50575 (CPR). | [10 empty] | Zakłady Kablowe BITNER Sp. z o.o. | IB0040 | Giętkie kable sterownicze do obwodów iskrobezpiecznych, 0,6/1 kV |  |  | BITNER | [6 empty] | true | true | 12 | PL | [11 empty] | n87E | no_discount_group | no_bonus_group | NOT_RELEVANT | NONE | NOT_RELEVANT | NONE | [33 empty] | 27.32.13.0 |  |  | 0 | 24 | 24 |  |  |  |  | 8544 49 99 | [8 empty] | EC000837 | KMT | KMT | 1 | 1 | [32 empty] | net_list | 27468 | PLN | 0.23 |  |  |  | 2025-07-24 |  |  | KMT | [13 empty] | https://bitner.com.pl/data/t4_text/649x234_061231251116_IB-BiT%201000.JPG |  |  |  | https://bitner.com.pl/data/t4txt_photos/110840100419_8_IB_BiT_1000.pdf | [7 empty] | https://bitner.com.pl/data/t4txt_photos/040452221122_0123_2_UE_BITNER_IB_BiT_1000.pdf
IB0041 | 5902956136428 |  |  | IB-BiT 1000® 7x1,0 mm² 0,6/1kV | Giętkie kable sterownicze i zasilające przeznaczone do pracy w obwodach iskrobezpiecznych. Nadają się do instalowania w pomieszczeniach suchych i wilgotnych. Materiały izolacyjne oraz konstrukcja żył zastosowane w kablu IB- BiT 1000® pozwalają na łatwe i szybkie wykonanie połączeń i zapewniają wysoką trwałość wykonanego połączenia. Kable nadają się do układania bezpośrednio w ziemi. Kable sklasyfikowane zgodnie z normą PN-EN 50575 (CPR). | [10 empty] | Zakłady Kablowe BITNER Sp. z o.o. | IB0041 | Giętkie kable sterownicze do obwodów iskrobezpiecznych, 0,6/1 kV |  |  | BITNER | [6 empty] | true | true | 12 | PL | [11 empty] | n87E | no_discount_group | no_bonus_group | NOT_RELEVANT | NONE | NOT_RELEVANT | NONE | [33 empty] | 27.32.13.0 |  |  | 0 | 24 | 24 |  |  |  |  | 8544 49 99 | [8 empty] | EC000837 | KMT | KMT | 1 | 1 | [32 empty] | net_list | 30689 | PLN | 0.23 |  |  |  | 2025-07-24 |  |  | KMT | [13 empty] | https://bitner.com.pl/data/t4_text/649x234_061231251116_IB-BiT%201000.JPG |  |  |  | https://bitner.com.pl/data/t4txt_photos/110840100419_8_IB_BiT_1000.pdf | [7 empty] | https://bitner.com.pl/data/t4txt_photos/040452221122_0123_2_UE_BITNER_IB_BiT_1000.pdf
IB0042 | 5902956136435 |  |  | IB-BiT 1000® 8x1,0 mm² 0,6/1kV | Giętkie kable sterownicze i zasilające przeznaczone do pracy w obwodach iskrobezpiecznych. Nadają się do instalowania w pomieszczeniach suchych i wilgotnych. Materiały izolacyjne oraz konstrukcja żył zastosowane w kablu IB- BiT 1000® pozwalają na łatwe i szybkie wykonanie połączeń i zapewniają wysoką trwałość wykonanego połączenia. Kable nadają się do układania bezpośrednio w ziemi. Kable sklasyfikowane zgodnie z normą PN-EN 50575 (CPR). | [10 empty] | Zakłady Kablowe BITNER Sp. z o.o. | IB0042 | Giętkie kable sterownicze do obwodów iskrobezpiecznych, 0,6/1 kV |  |  | BITNER | [6 empty] | true | true | 12 | PL | [11 empty] | n87E | no_discount_group | no_bonus_group | NOT_RELEVANT | NONE | NOT_RELEVANT | NONE | [33 empty] | 27.32.13.0 |  |  | 0 | 24 | 24 |  |  |  |  | 8544 49 99 | [8 empty] | EC000837 | KMT | KMT | 1 | 1 | [32 empty] | net_list | 36114 | PLN | 0.23 |  |  |  | 2025-07-24 |  |  | KMT | [13 empty] | https://bitner.com.pl/data/t4_text/649x234_061231251116_IB-BiT%201000.JPG |  |  |  | https://bitner.com.pl/data/t4txt_photos/110840100419_8_IB_BiT_1000.pdf | [7 empty] | https://bitner.com.pl/data/t4txt_photos/040452221122_0123_2_UE_BITNER_IB_BiT_1000.pdf
IB0043 | 5902956136442 |  |  | IB-BiT 1000® 10x1,0mm² 0,6/1kV | Giętkie kable sterownicze i zasilające przeznaczone do pracy w obwodach iskrobezpiecznych. Nadają się do instalowania w pomieszczeniach suchych i wilgotnych. Materiały izolacyjne oraz konstrukcja żył zastosowane w kablu IB- BiT 1000® pozwalają na łatwe i szybkie wykonanie połączeń i zapewniają wysoką trwałość wykonanego połączenia. Kable nadają się do układania bezpośrednio w ziemi. Kable sklasyfikowane zgodnie z normą PN-EN 50575 (CPR). | [10 empty] | Zakłady Kablowe BITNER Sp. z o.o. | IB0043 | Giętkie kable sterownicze do obwodów iskrobezpiecznych, 0,6/1 kV |  |  | BITNER | [6 empty] | true | true | 12 | PL | [11 empty] | n87E | no_discount_group | no_bonus_group | NOT_RELEVANT | NONE | NOT_RELEVANT | NONE | [33 empty] | 27.32.13.0 |  |  | 0 | 24 | 24 |  |  |  |  | 8544 49 99 | [8 empty] | EC000837 | KMT | KMT | 1 | 1 | [32 empty] | net_list | 43706 | PLN | 0.23 |  |  |  | 2025-07-24 |  |  | KMT | [13 empty] | https://bitner.com.pl/data/t4_text/649x234_061231251116_IB-BiT%201000.JPG |  |  |  | https://bitner.com.pl/data/t4txt_photos/110840100419_8_IB_BiT_1000.pdf | [7 empty] | https://bitner.com.pl/data/t4txt_photos/040452221122_0123_2_UE_BITNER_IB_BiT_1000.pdf
IB0044 | 5902956136459 |  |  | IB-BiT 1000® 12x1,0 mm² 0,6/1kV | Giętkie kable sterownicze i zasilające przeznaczone do pracy w obwodach iskrobezpiecznych. Nadają się do instalowania w pomieszczeniach suchych i wilgotnych. Materiały izolacyjne oraz konstrukcja żył zastosowane w kablu IB- BiT 1000® pozwalają na łatwe i szybkie wykonanie połączeń i zapewniają wysoką trwałość wykonanego połączenia. Kable nadają się do układania bezpośrednio w ziemi. Kable sklasyfikowane zgodnie z normą PN-EN 50575 (CPR). | [10 empty] | Zakłady Kablowe BITNER Sp. z o.o. | IB0044 | Giętkie kable sterownicze do obwodów iskrobezpiecznych, 0,6/1 kV |  |  | BITNER | [6 empty] | true | true | 12 | PL | [11 empty] | n87E | no_discount_group | no_bonus_group | NOT_RELEVANT | NONE | NOT_RELEVANT | NONE | [33 empty] | 27.32.13.0 |  |  | 0 | 24 | 24 |  |  |  |  | 8544 49 99 | [8 empty] | EC000837 | KMT | KMT | 1 | 1 | [32 empty] | net_list | 46956 | PLN | 0.23 |  |  |  | 2025-07-24 |  |  | KMT | [13 empty] | https://bitner.com.pl/data/t4_text/649x234_061231251116_IB-BiT%201000.JPG |  |  |  | https://bitner.com.pl/data/t4txt_photos/110840100419_8_IB_BiT_1000.pdf | [7 empty] | https://bitner.com.pl/data/t4txt_photos/040452221122_0123_2_UE_BITNER_IB_BiT_1000.pdf
IB0045 | 5902956136466 |  |  | IB-BiT 1000® 14x1,0mm² 0,6/1kV | Giętkie kable sterownicze i zasilające przeznaczone do pracy w obwodach iskrobezpiecznych. Nadają się do instalowania w pomieszczeniach suchych i wilgotnych. Materiały izolacyjne oraz konstrukcja żył zastosowane w kablu IB- BiT 1000® pozwalają na łatwe i szybkie wykonanie połączeń i zapewniają wysoką trwałość wykonanego połączenia. Kable nadają się do układania bezpośrednio w ziemi. Kable sklasyfikowane zgodnie z normą PN-EN 50575 (CPR). | [10 empty] | Zakłady Kablowe BITNER Sp. z o.o. | IB0045 | Giętkie kable sterownicze do obwodów iskrobezpiecznych, 0,6/1 kV |  |  | BITNER | [6 empty] | true | true | 12 | PL | [11 empty] | n87E | no_discount_group | no_bonus_group | NOT_RELEVANT | NONE | NOT_RELEVANT | NONE | [33 empty] | 27.32.13.0 |  |  | 0 | 24 | 24 |  |  |  |  | 8544 49 99 | [8 empty] | EC000837 | KMT | KMT | 1 | 1 | [32 empty] | net_list | 57211 | PLN | 0.23 |  |  |  | 2025-07-24 |  |  | KMT | [13 empty] | https://bitner.com.pl/data/t4_text/649x234_061231251116_IB-BiT%201000.JPG |  |  |  | https://bitner.com.pl/data/t4txt_photos/110840100419_8_IB_BiT_1000.pdf | [7 empty] | https://bitner.com.pl/data/t4txt_photos/040452221122_0123_2_UE_BITNER_IB_BiT_1000.pdf
IB0046 | 5902956136473 |  |  | IB-BiT 1000® 16x1,0 mm² 0,6/1kV | Giętkie kable sterownicze i zasilające przeznaczone do pracy w obwodach iskrobezpiecznych. Nadają się do instalowania w pomieszczeniach suchych i wilgotnych. Materiały izolacyjne oraz konstrukcja żył zastosowane w kablu IB- BiT 1000® pozwalają na łatwe i szybkie wykonanie połączeń i zapewniają wysoką trwałość wykonanego połączenia. Kable nadają się do układania bezpośrednio w ziemi. Kable sklasyfikowane zgodnie z normą PN-EN 50575 (CPR). | [10 empty] | Zakłady Kablowe BITNER Sp. z o.o. | IB0046 | Giętkie kable sterownicze do obwodów iskrobezpiecznych, 0,6/1 kV |  |  | BITNER | [6 empty] | true | true | 12 | PL | [11 empty] | n87E | no_discount_group | no_bonus_group | NOT_RELEVANT | NONE | NOT_RELEVANT | NONE | [33 empty] | 27.32.13.0 |  |  | 0 | 24 | 24 |  |  |  |  | 8544 49 99 | [8 empty] | EC000837 | KMT | KMT | 1 | 1 | [32 empty] | net_list | 61192 | PLN | 0.23 |  |  |  | 2025-07-24 |  |  | KMT | [13 empty] | https://bitner.com.pl/data/t4_text/649x234_061231251116_IB-BiT%201000.JPG |  |  |  | https://bitner.com.pl/data/t4txt_photos/110840100419_8_IB_BiT_1000.pdf | [7 empty] | https://bitner.com.pl/data/t4txt_photos/040452221122_0123_2_UE_BITNER_IB_BiT_1000.pdf
IB0047 | 5902956136480 |  |  | IB-BiT 1000® 18x1,0 mm² 0,6/1kV | Giętkie kable sterownicze i zasilające przeznaczone do pracy w obwodach iskrobezpiecznych. Nadają się do instalowania w pomieszczeniach suchych i wilgotnych. Materiały izolacyjne oraz konstrukcja żył zastosowane w kablu IB- BiT 1000® pozwalają na łatwe i szybkie wykonanie połączeń i zapewniają wysoką trwałość wykonanego połączenia. Kable nadają się do układania bezpośrednio w ziemi. Kable sklasyfikowane zgodnie z normą PN-EN 50575 (CPR). | [10 empty] | Zakłady Kablowe BITNER Sp. z o.o. | IB0047 | Giętkie kable sterownicze do obwodów iskrobezpiecznych, 0,6/1 kV |  |  | BITNER | [6 empty] | true | true | 12 | PL | [11 empty] | n87E | no_discount_group | no_bonus_group | NOT_RELEVANT | NONE | NOT_RELEVANT | NONE | [33 empty] | 27.32.13.0 |  |  | 0 | 24 | 24 |  |  |  |  | 8544 49 99 | [8 empty] | EC000837 | KMT | KMT | 1 | 1 | [32 empty] | net_list | 65735 | PLN | 0.23 |  |  |  | 2025-07-24 |  |  | KMT | [13 empty] | https://bitner.com.pl/data/t4_text/649x234_061231251116_IB-BiT%201000.JPG |  |  |  | https://bitner.com.pl/data/t4txt_photos/110840100419_8_IB_BiT_1000.pdf | [7 empty] | https://bitner.com.pl/data/t4txt_photos/040452221122_0123_2_UE_BITNER_IB_BiT_1000.pdf
IB0048 | 5902956136497 |  |  | IB-BiT 1000® 21x1,0mm² 0,6/1kV | Giętkie kable sterownicze i zasilające przeznaczone do pracy w obwodach iskrobezpiecznych. Nadają się do instalowania w pomieszczeniach suchych i wilgotnych. Materiały izolacyjne oraz konstrukcja żył zastosowane w kablu IB- BiT 1000® pozwalają na łatwe i szybkie wykonanie połączeń i zapewniają wysoką trwałość wykonanego połączenia. Kable nadają się do układania bezpośrednio w ziemi. Kable sklasyfikowane zgodnie z normą PN-EN 50575 (CPR). | [10 empty] | Zakłady Kablowe BITNER Sp. z o.o. | IB0048 | Giętkie kable sterownicze do obwodów iskrobezpiecznych, 0,6/1 kV |  |  | BITNER | [6 empty] | true | true | 12 | PL | [11 empty] | n87E | no_discount_group | no_bonus_group | NOT_RELEVANT | NONE | NOT_RELEVANT | NONE | [33 empty] | 27.32.13.0 |  |  | 0 | 24 | 24 |  |  |  |  | 8544 49 99 | [8 empty] | EC000837 | KMT | KMT | 1 | 1 | [32 empty] | net_list | 80258 | PLN | 0.23 |  |  |  | 2025-07-24 |  |  | KMT | [13 empty] | https://bitner.com.pl/data/t4_text/649x234_061231251116_IB-BiT%201000.JPG |  |  |  | https://bitner.com.pl/data/t4txt_photos/110840100419_8_IB_BiT_1000.pdf | [7 empty] | https://bitner.com.pl/data/t4txt_photos/040452221122_0123_2_UE_BITNER_IB_BiT_1000.pdf
IB0049 | 5902956136503 |  |  | IB-BiT 1000® 25x1,0 mm² 0,6/1kV | Giętkie kable sterownicze i zasilające przeznaczone do pracy w obwodach iskrobezpiecznych. Nadają się do instalowania w pomieszczeniach suchych i wilgotnych. Materiały izolacyjne oraz konstrukcja żył zastosowane w kablu IB- BiT 1000® pozwalają na łatwe i szybkie wykonanie połączeń i zapewniają wysoką trwałość wykonanego połączenia. Kable nadają się do układania bezpośrednio w ziemi. Kable sklasyfikowane zgodnie z normą PN-EN 50575 (CPR). | [10 empty] | Zakłady Kablowe BITNER Sp. z o.o. | IB0049 | Giętkie kable sterownicze do obwodów iskrobezpiecznych, 0,6/1 kV |  |  | BITNER | [6 empty] | true | true | 12 | PL | [11 empty] | n87E | no_discount_group | no_bonus_group | NOT_RELEVANT | NONE | NOT_RELEVANT | NONE | [33 empty] | 27.32.13.0 |  |  | 0 | 24 | 24 |  |  |  |  | 8544 49 99 | [8 empty] | EC000837 | KMT | KMT | 1 | 1 | [32 empty] | net_list | 90242 | PLN | 0.23 |  |  |  | 2025-07-24 |  |  | KMT | [13 empty] | https://bitner.com.pl/data/t4_text/649x234_061231251116_IB-BiT%201000.JPG |  |  |  | https://bitner.com.pl/data/t4txt_photos/110840100419_8_IB_BiT_1000.pdf | [7 empty] | https://bitner.com.pl/data/t4txt_photos/040452221122_0123_2_UE_BITNER_IB_BiT_1000.pdf
IB0050 | 5902956136510 |  |  | IB-BiT 1000® 30x1,0 mm² 0,6/1kV | Giętkie kable sterownicze i zasilające przeznaczone do pracy w obwodach iskrobezpiecznych. Nadają się do instalowania w pomieszczeniach suchych i wilgotnych. Materiały izolacyjne oraz konstrukcja żył zastosowane w kablu IB- BiT 1000® pozwalają na łatwe i szybkie wykonanie połączeń i zapewniają wysoką trwałość wykonanego połączenia. Kable nadają się do układania bezpośrednio w ziemi. Kable sklasyfikowane zgodnie z normą PN-EN 50575 (CPR). | [10 empty] | Zakłady Kablowe BITNER Sp. z o.o. | IB0050 | Giętkie kable sterownicze do obwodów iskrobezpiecznych, 0,6/1 kV |  |  | BITNER | [6 empty] | true | true | 12 | PL | [11 empty] | n87E | no_discount_group | no_bonus_group | NOT_RELEVANT | NONE | NOT_RELEVANT | NONE | [33 empty] | 27.32.13.0 |  |  | 0 | 24 | 24 |  |  |  |  | 8544 49 99 | [8 empty] | EC000837 | KMT | KMT | 1 | 1 | [32 empty] | net_list | 105695 | PLN | 0.23 |  |  |  | 2025-07-24 |  |  | KMT | [13 empty] | https://bitner.com.pl/data/t4_text/649x234_061231251116_IB-BiT%201000.JPG |  |  |  | https://bitner.com.pl/data/t4txt_photos/110840100419_8_IB_BiT_1000.pdf | [7 empty] | https://bitner.com.pl/data/t4txt_photos/040452221122_0123_2_UE_BITNER_IB_BiT_1000.pdf
IB0147 | 5902956136527 |  |  | IB-BiT 1000® 32x1,0 mm² 0,6/1kV | Giętkie kable sterownicze i zasilające przeznaczone do pracy w obwodach iskrobezpiecznych. Nadają się do instalowania w pomieszczeniach suchych i wilgotnych. Materiały izolacyjne oraz konstrukcja żył zastosowane w kablu IB- BiT 1000® pozwalają na łatwe i szybkie wykonanie połączeń i zapewniają wysoką trwałość wykonanego połączenia. Kable nadają się do układania bezpośrednio w ziemi. Kable sklasyfikowane zgodnie z normą PN-EN 50575 (CPR). | [10 empty] | Zakłady Kablowe BITNER Sp. z o.o. | IB0147 | Giętkie kable sterownicze do obwodów iskrobezpiecznych, 0,6/1 kV |  |  | BITNER | [6 empty] | true | true | 12 | PL | [11 empty] | n87E | no_discount_group | no_bonus_group | NOT_RELEVANT | NONE | NOT_RELEVANT | NONE | [33 empty] | 27.32.13.0 |  |  | 0 | 24 | 24 |  |  |  |  | 8544 49 99 | [8 empty] | EC000837 | KMT | KMT | 1 | 1 | [32 empty] | net_list | 112991 | PLN | 0.23 |  |  |  | 2025-07-24 |  |  | KMT | [13 empty] | https://bitner.com.pl/data/t4_text/649x234_061231251116_IB-BiT%201000.JPG |  |  |  | https://bitner.com.pl/data/t4txt_photos/110840100419_8_IB_BiT_1000.pdf | [7 empty] | https://bitner.com.pl/data/t4txt_photos/040452221122_0123_2_UE_BITNER_IB_BiT_1000.pdf
IB0148 | 5902956136534 |  |  | IB-BiT 1000® 34x1,0 mm² 0,6/1kV | Giętkie kable sterownicze i zasilające przeznaczone do pracy w obwodach iskrobezpiecznych. Nadają się do instalowania w pomieszczeniach suchych i wilgotnych. Materiały izolacyjne oraz konstrukcja żył zastosowane w kablu IB- BiT 1000® pozwalają na łatwe i szybkie wykonanie połączeń i zapewniają wysoką trwałość wykonanego połączenia. Kable nadają się do układania bezpośrednio w ziemi. Kable sklasyfikowane zgodnie z normą PN-EN 50575 (CPR). | [10 empty] | Zakłady Kablowe BITNER Sp. z o.o. | IB0148 | Giętkie kable sterownicze do obwodów iskrobezpiecznych, 0,6/1 kV |  |  | BITNER | [6 empty] | true | true | 12 | PL | [11 empty] | n87E | no_discount_group | no_bonus_group | NOT_RELEVANT | NONE | NOT_RELEVANT | NONE | [33 empty] | 27.32.13.0 |  |  | 0 | 24 | 24 |  |  |  |  | 8544 49 99 | [8 empty] | EC000837 | KMT | KMT | 1 | 1 | [32 empty] | net_list | 120988 | PLN | 0.23 |  |  |  | 2025-07-24 |  |  | KMT | [13 empty] | https://bitner.com.pl/data/t4_text/649x234_061231251116_IB-BiT%201000.JPG |  |  |  | https://bitner.com.pl/data/t4txt_photos/110840100419_8_IB_BiT_1000.pdf | [7 empty] | https://bitner.com.pl/data/t4txt_photos/040452221122_0123_2_UE_BITNER_IB_BiT_1000.pdf
IB0056 | 5902956136541 |  |  | IB-BiT 1000® 2x1,5 mm² 0,6/1kV | Giętkie kable sterownicze i zasilające przeznaczone do pracy w obwodach iskrobezpiecznych. Nadają się do instalowania w pomieszczeniach suchych i wilgotnych. Materiały izolacyjne oraz konstrukcja żył zastosowane w kablu IB- BiT 1000® pozwalają na łatwe i szybkie wykonanie połączeń i zapewniają wysoką trwałość wykonanego połączenia. Kable nadają się do układania bezpośrednio w ziemi. Kable sklasyfikowane zgodnie z normą PN-EN 50575 (CPR). | [10 empty] | Zakłady Kablowe BITNER Sp. z o.o. | IB0056 | Giętkie kable sterownicze do obwodów iskrobezpiecznych, 0,6/1 kV |  |  | BITNER | [6 empty] | true | true | 12 | PL | [11 empty] | n87E | no_discount_group | no_bonus_group | NOT_RELEVANT | NONE | NOT_RELEVANT | NONE | [33 empty] | 27.32.13.0 |  |  | 0 | 24 | 24 |  |  |  |  | 8544 49 99 | [8 empty] | EC000837 | KMT | KMT | 1 | 1 | [32 empty] | net_list | 16915 | PLN | 0.23 |  |  |  | 2025-07-24 |  |  | KMT | [13 empty] | https://bitner.com.pl/data/t4_text/649x234_061231251116_IB-BiT%201000.JPG |  |  |  | https://bitner.com.pl/data/t4txt_photos/110840100419_8_IB_BiT_1000.pdf | [7 empty] | https://bitner.com.pl/data/t4txt_photos/040452221122_0123_2_UE_BITNER_IB_BiT_1000.pdf
IB0057 | 5902956136558 |  |  | IB-BiT 1000® 3x1,5 mm² 0,6/1kV | Giętkie kable sterownicze i zasilające przeznaczone do pracy w obwodach iskrobezpiecznych. Nadają się do instalowania w pomieszczeniach suchych i wilgotnych. Materiały izolacyjne oraz konstrukcja żył zastosowane w kablu IB- BiT 1000® pozwalają na łatwe i szybkie wykonanie połączeń i zapewniają wysoką trwałość wykonanego połączenia. Kable nadają się do układania bezpośrednio w ziemi. Kable sklasyfikowane zgodnie z normą PN-EN 50575 (CPR). | [10 empty] | Zakłady Kablowe BITNER Sp. z o.o. | IB0057 | Giętkie kable sterownicze do obwodów iskrobezpiecznych, 0,6/1 kV |  |  | BITNER | [6 empty] | true | true | 12 | PL | [11 empty] | n87E | no_discount_group | no_bonus_group | NOT_RELEVANT | NONE | NOT_RELEVANT | NONE | [33 empty] | 27.32.13.0 |  |  | 0 | 24 | 24 |  |  |  |  | 8544 49 99 | [8 empty] | EC000837 | KMT | KMT | 1 | 1 | [32 empty] | net_list | 20197 | PLN | 0.23 |  |  |  | 2025-07-24 |  |  | KMT | [13 empty] | https://bitner.com.pl/data/t4_text/649x234_061231251116_IB-BiT%201000.JPG |  |  |  | https://bitner.com.pl/data/t4txt_photos/110840100419_8_IB_BiT_1000.pdf | [7 empty] | https://bitner.com.pl/data/t4txt_photos/040452221122_0123_2_UE_BITNER_IB_BiT_1000.pdf
IB0058 | 5902956136565 |  |  | IB-BiT 1000® 4x1,5 mm² 0,6/1kV | Giętkie kable sterownicze i zasilające przeznaczone do pracy w obwodach iskrobezpiecznych. Nadają się do instalowania w pomieszczeniach suchych i wilgotnych. Materiały izolacyjne oraz konstrukcja żył zastosowane w kablu IB- BiT 1000® pozwalają na łatwe i szybkie wykonanie połączeń i zapewniają wysoką trwałość wykonanego połączenia. Kable nadają się do układania bezpośrednio w ziemi. Kable sklasyfikowane zgodnie z normą PN-EN 50575 (CPR). | [10 empty] | Zakłady Kablowe BITNER Sp. z o.o. | IB0058 | Giętkie kable sterownicze do obwodów iskrobezpiecznych, 0,6/1 kV |  |  | BITNER | [6 empty] | true | true | 12 | PL | [11 empty] | n87E | no_discount_group | no_bonus_group | NOT_RELEVANT | NONE | NOT_RELEVANT | NONE | [33 empty] | 27.32.13.0 |  |  | 0 | 24 | 24 |  |  |  |  | 8544 49 99 | [8 empty] | EC000837 | KMT | KMT | 1 | 1 | [32 empty] | net_list | 25923 | PLN | 0.23 |  |  |  | 2025-07-24 |  |  | KMT | [13 empty] | https://bitner.com.pl/data/t4_text/649x234_061231251116_IB-BiT%201000.JPG |  |  |  | https://bitner.com.pl/data/t4txt_photos/110840100419_8_IB_BiT_1000.pdf | [7 empty] | https://bitner.com.pl/data/t4txt_photos/040452221122_0123_2_UE_BITNER_IB_BiT_1000.pdf
IB0059 | 5902956136572 |  |  | IB-BiT 1000® 5x1,5 mm² 0,6/1kV | Giętkie kable sterownicze i zasilające przeznaczone do pracy w obwodach iskrobezpiecznych. Nadają się do instalowania w pomieszczeniach suchych i wilgotnych. Materiały izolacyjne oraz konstrukcja żył zastosowane w kablu IB- BiT 1000® pozwalają na łatwe i szybkie wykonanie połączeń i zapewniają wysoką trwałość wykonanego połączenia. Kable nadają się do układania bezpośrednio w ziemi. Kable sklasyfikowane zgodnie z normą PN-EN 50575 (CPR). | [10 empty] | Zakłady Kablowe BITNER Sp. z o.o. | IB0059 | Giętkie kable sterownicze do obwodów iskrobezpiecznych, 0,6/1 kV |  |  | BITNER | [6 empty] | true | true | 12 | PL | [11 empty] | n87E | no_discount_group | no_bonus_group | NOT_RELEVANT | NONE | NOT_RELEVANT | NONE | [33 empty] | 27.32.13.0 |  |  | 0 | 24 | 24 |  |  |  |  | 8544 49 99 | [8 empty] | EC000837 | KMT | KMT | 1 | 1 | [32 empty] | net_list | 31649 | PLN | 0.23 |  |  |  | 2025-07-24 |  |  | KMT | [13 empty] | https://bitner.com.pl/data/t4_text/649x234_061231251116_IB-BiT%201000.JPG |  |  |  | https://bitner.com.pl/data/t4txt_photos/110840100419_8_IB_BiT_1000.pdf | [7 empty] | https://bitner.com.pl/data/t4txt_photos/040452221122_0123_2_UE_BITNER_IB_BiT_1000.pdf
IB0060 | 5902956136589 |  |  | IB-BiT 1000® 6x1,5 mm² 0,6/1kV | Giętkie kable sterownicze i zasilające przeznaczone do pracy w obwodach iskrobezpiecznych. Nadają się do instalowania w pomieszczeniach suchych i wilgotnych. Materiały izolacyjne oraz konstrukcja żył zastosowane w kablu IB- BiT 1000® pozwalają na łatwe i szybkie wykonanie połączeń i zapewniają wysoką trwałość wykonanego połączenia. Kable nadają się do układania bezpośrednio w ziemi. Kable sklasyfikowane zgodnie z normą PN-EN 50575 (CPR). | [10 empty] | Zakłady Kablowe BITNER Sp. z o.o. | IB0060 | Giętkie kable sterownicze do obwodów iskrobezpiecznych, 0,6/1 kV |  |  | BITNER | [6 empty] | true | true | 12 | PL | [11 empty] | n87E | no_discount_group | no_bonus_group | NOT_RELEVANT | NONE | NOT_RELEVANT | NONE | [33 empty] | 27.32.13.0 |  |  | 0 | 24 | 24 |  |  |  |  | 8544 49 99 | [8 empty] | EC000837 | KMT | KMT | 1 | 1 | [32 empty] | net_list | 37549 | PLN | 0.23 |  |  |  | 2025-07-24 |  |  | KMT | [13 empty] | https://bitner.com.pl/data/t4_text/649x234_061231251116_IB-BiT%201000.JPG |  |  |  | https://bitner.com.pl/data/t4txt_photos/110840100419_8_IB_BiT_1000.pdf | [7 empty] | https://bitner.com.pl/data/t4txt_photos/040452221122_0123_2_UE_BITNER_IB_BiT_1000.pdf
IB0061 | 5902956136596 |  |  | IB-BiT 1000® 7x1,5 mm² 0,6/1kV | Giętkie kable sterownicze i zasilające przeznaczone do pracy w obwodach iskrobezpiecznych. Nadają się do instalowania w pomieszczeniach suchych i wilgotnych. Materiały izolacyjne oraz konstrukcja żył zastosowane w kablu IB- BiT 1000® pozwalają na łatwe i szybkie wykonanie połączeń i zapewniają wysoką trwałość wykonanego połączenia. Kable nadają się do układania bezpośrednio w ziemi. Kable sklasyfikowane zgodnie z normą PN-EN 50575 (CPR). | [10 empty] | Zakłady Kablowe BITNER Sp. z o.o. | IB0061 | Giętkie kable sterownicze do obwodów iskrobezpiecznych, 0,6/1 kV |  |  | BITNER | [6 empty] | true | true | 12 | PL | [11 empty] | n87E | no_discount_group | no_bonus_group | NOT_RELEVANT | NONE | NOT_RELEVANT | NONE | [33 empty] | 27.32.13.0 |  |  | 0 | 24 | 24 |  |  |  |  | 8544 49 99 | [8 empty] | EC000837 | KMT | KMT | 1 | 1 | [32 empty] | net_list | 38289 | PLN | 0.23 |  |  |  | 2025-07-24 |  |  | KMT | [13 empty] | https://bitner.com.pl/data/t4_text/649x234_061231251116_IB-BiT%201000.JPG |  |  |  | https://bitner.com.pl/data/t4txt_photos/110840100419_8_IB_BiT_1000.pdf | [7 empty] | https://bitner.com.pl/data/t4txt_photos/040452221122_0123_2_UE_BITNER_IB_BiT_1000.pdf
IB0062 | 5902956136602 |  |  | IB-BiT 1000® 8x1,5 mm² 0,6/1kV | Giętkie kable sterownicze i zasilające przeznaczone do pracy w obwodach iskrobezpiecznych. Nadają się do instalowania w pomieszczeniach suchych i wilgotnych. Materiały izolacyjne oraz konstrukcja żył zastosowane w kablu IB- BiT 1000® pozwalają na łatwe i szybkie wykonanie połączeń i zapewniają wysoką trwałość wykonanego połączenia. Kable nadają się do układania bezpośrednio w ziemi. Kable sklasyfikowane zgodnie z normą PN-EN 50575 (CPR). | [10 empty] | Zakłady Kablowe BITNER Sp. z o.o. | IB0062 | Giętkie kable sterownicze do obwodów iskrobezpiecznych, 0,6/1 kV |  |  | BITNER | [6 empty] | true | true | 12 | PL | [11 empty] | n87E | no_discount_group | no_bonus_group | NOT_RELEVANT | NONE | NOT_RELEVANT | NONE | [33 empty] | 27.32.13.0 |  |  | 0 | 24 | 24 |  |  |  |  | 8544 49 99 | [8 empty] | EC000837 | KMT | KMT | 1 | 1 | [32 empty] | net_list | 43975 | PLN | 0.23 |  |  |  | 2025-07-24 |  |  | KMT | [13 empty] | https://bitner.com.pl/data/t4_text/649x234_061231251116_IB-BiT%201000.JPG |  |  |  | https://bitner.com.pl/data/t4txt_photos/110840100419_8_IB_BiT_1000.pdf | [7 empty] | https://bitner.com.pl/data/t4txt_photos/040452221122_0123_2_UE_BITNER_IB_BiT_1000.pdf
IB0063 | 5902956136619 |  |  | IB-BiT 1000® 10x1,5 mm² 0,6/1kV | Giętkie kable sterownicze i zasilające przeznaczone do pracy w obwodach iskrobezpiecznych. Nadają się do instalowania w pomieszczeniach suchych i wilgotnych. Materiały izolacyjne oraz konstrukcja żył zastosowane w kablu IB- BiT 1000® pozwalają na łatwe i szybkie wykonanie połączeń i zapewniają wysoką trwałość wykonanego połączenia. Kable nadają się do układania bezpośrednio w ziemi. Kable sklasyfikowane zgodnie z normą PN-EN 50575 (CPR). | [10 empty] | Zakłady Kablowe BITNER Sp. z o.o. | IB0063 | Giętkie kable sterownicze do obwodów iskrobezpiecznych, 0,6/1 kV |  |  | BITNER | [6 empty] | true | true | 12 | PL | [11 empty] | n87E | no_discount_group | no_bonus_group | NOT_RELEVANT | NONE | NOT_RELEVANT | NONE | [33 empty] | 27.32.13.0 |  |  | 0 | 24 | 24 |  |  |  |  | 8544 49 99 | [8 empty] | EC000837 | KMT | KMT | 1 | 1 | [32 empty] | net_list | 56428 | PLN | 0.23 |  |  |  | 2025-07-24 |  |  | KMT | [13 empty] | https://bitner.com.pl/data/t4_text/649x234_061231251116_IB-BiT%201000.JPG |  |  |  | https://bitner.com.pl/data/t4txt_photos/110840100419_8_IB_BiT_1000.pdf | [7 empty] | https://bitner.com.pl/data/t4txt_photos/040452221122_0123_2_UE_BITNER_IB_BiT_1000.pdf
IB0064 | 5902956136626 |  |  | IB-BiT 1000® 12x1,5 mm² 0,6/1kV | Giętkie kable sterownicze i zasilające przeznaczone do pracy w obwodach iskrobezpiecznych. Nadają się do instalowania w pomieszczeniach suchych i wilgotnych. Materiały izolacyjne oraz konstrukcja żył zastosowane w kablu IB- BiT 1000® pozwalają na łatwe i szybkie wykonanie połączeń i zapewniają wysoką trwałość wykonanego połączenia. Kable nadają się do układania bezpośrednio w ziemi. Kable sklasyfikowane zgodnie z normą PN-EN 50575 (CPR). | [10 empty] | Zakłady Kablowe BITNER Sp. z o.o. | IB0064 | Giętkie kable sterownicze do obwodów iskrobezpiecznych, 0,6/1 kV |  |  | BITNER | [6 empty] | true | true | 12 | PL | [11 empty] | n87E | no_discount_group | no_bonus_group | NOT_RELEVANT | NONE | NOT_RELEVANT | NONE | [33 empty] | 27.32.13.0 |  |  | 0 | 24 | 24 |  |  |  |  | 8544 49 99 | [8 empty] | EC000837 | KMT | KMT | 1 | 1 | [32 empty] | net_list | 62290 | PLN | 0.23 |  |  |  | 2025-07-24 |  |  | KMT | [13 empty] | https://bitner.com.pl/data/t4_text/649x234_061231251116_IB-BiT%201000.JPG |  |  |  | https://bitner.com.pl/data/t4txt_photos/110840100419_8_IB_BiT_1000.pdf | [7 empty] | https://bitner.com.pl/data/t4txt_photos/040452221122_0123_2_UE_BITNER_IB_BiT_1000.pdf
IB0065 | 5902956136633 |  |  | IB-BiT 1000® 14x1,5 mm² 0,6/1kV | Giętkie kable sterownicze i zasilające przeznaczone do pracy w obwodach iskrobezpiecznych. Nadają się do instalowania w pomieszczeniach suchych i wilgotnych. Materiały izolacyjne oraz konstrukcja żył zastosowane w kablu IB- BiT 1000® pozwalają na łatwe i szybkie wykonanie połączeń i zapewniają wysoką trwałość wykonanego połączenia. Kable nadają się do układania bezpośrednio w ziemi. Kable sklasyfikowane zgodnie z normą PN-EN 50575 (CPR). | [10 empty] | Zakłady Kablowe BITNER Sp. z o.o. | IB0065 | Giętkie kable sterownicze do obwodów iskrobezpiecznych, 0,6/1 kV |  |  | BITNER | [6 empty] | true | true | 12 | PL | [11 empty] | n87E | no_discount_group | no_bonus_group | NOT_RELEVANT | NONE | NOT_RELEVANT | NONE | [33 empty] | 27.32.13.0 |  |  | 0 | 24 | 24 |  |  |  |  | 8544 49 99 | [8 empty] | EC000837 | KMT | KMT | 1 | 1 | [32 empty] | net_list | 71702 | PLN | 0.23 |  |  |  | 2025-07-24 |  |  | KMT | [13 empty] | https://bitner.com.pl/data/t4_text/649x234_061231251116_IB-BiT%201000.JPG |  |  |  | https://bitner.com.pl/data/t4txt_photos/110840100419_8_IB_BiT_1000.pdf | [7 empty] | https://bitner.com.pl/data/t4txt_photos/040452221122_0123_2_UE_BITNER_IB_BiT_1000.pdf
IB0066 | 5902956136640 |  |  | IB-BiT 1000® 16x1,5 mm² 0,6/1kV | Giętkie kable sterownicze i zasilające przeznaczone do pracy w obwodach iskrobezpiecznych. Nadają się do instalowania w pomieszczeniach suchych i wilgotnych. Materiały izolacyjne oraz konstrukcja żył zastosowane w kablu IB- BiT 1000® pozwalają na łatwe i szybkie wykonanie połączeń i zapewniają wysoką trwałość wykonanego połączenia. Kable nadają się do układania bezpośrednio w ziemi. Kable sklasyfikowane zgodnie z normą PN-EN 50575 (CPR). | [10 empty] | Zakłady Kablowe BITNER Sp. z o.o. | IB0066 | Giętkie kable sterownicze do obwodów iskrobezpiecznych, 0,6/1 kV |  |  | BITNER | [6 empty] | true | true | 12 | PL | [11 empty] | n87E | no_discount_group | no_bonus_group | NOT_RELEVANT | NONE | NOT_RELEVANT | NONE | [33 empty] | 27.32.13.0 |  |  | 0 | 24 | 24 |  |  |  |  | 8544 49 99 | [8 empty] | EC000837 | KMT | KMT | 1 | 1 | [32 empty] | net_list | 81488 | PLN | 0.23 |  |  |  | 2025-07-24 |  |  | KMT | [13 empty] | https://bitner.com.pl/data/t4_text/649x234_061231251116_IB-BiT%201000.JPG |  |  |  | https://bitner.com.pl/data/t4txt_photos/110840100419_8_IB_BiT_1000.pdf | [7 empty] | https://bitner.com.pl/data/t4txt_photos/040452221122_0123_2_UE_BITNER_IB_BiT_1000.pdf
IB0067 | 5902956136657 |  |  | IB-BiT 1000® 18x1,5 mm² 0,6/1kV | Giętkie kable sterownicze i zasilające przeznaczone do pracy w obwodach iskrobezpiecznych. Nadają się do instalowania w pomieszczeniach suchych i wilgotnych. Materiały izolacyjne oraz konstrukcja żył zastosowane w kablu IB- BiT 1000® pozwalają na łatwe i szybkie wykonanie połączeń i zapewniają wysoką trwałość wykonanego połączenia. Kable nadają się do układania bezpośrednio w ziemi. Kable sklasyfikowane zgodnie z normą PN-EN 50575 (CPR). | [10 empty] | Zakłady Kablowe BITNER Sp. z o.o. | IB0067 | Giętkie kable sterownicze do obwodów iskrobezpiecznych, 0,6/1 kV |  |  | BITNER | [6 empty] | true | true | 12 | PL | [11 empty] | n87E | no_discount_group | no_bonus_group | NOT_RELEVANT | NONE | NOT_RELEVANT | NONE | [33 empty] | 27.32.13.0 |  |  | 0 | 24 | 24 |  |  |  |  | 8544 49 99 | [8 empty] | EC000837 | KMT | KMT | 1 | 1 | [32 empty] | net_list | 91221 | PLN | 0.23 |  |  |  | 2025-07-24 |  |  | KMT | [13 empty] | https://bitner.com.pl/data/t4_text/649x234_061231251116_IB-BiT%201000.JPG |  |  |  | https://bitner.com.pl/data/t4txt_photos/110840100419_8_IB_BiT_1000.pdf | [7 empty] | https://bitner.com.pl/data/t4txt_photos/040452221122_0123_2_UE_BITNER_IB_BiT_1000.pdf
IB0068 | 5902956136664 |  |  | IB-BiT 1000® 21x1,5 mm² 0,6/1kV | Giętkie kable sterownicze i zasilające przeznaczone do pracy w obwodach iskrobezpiecznych. Nadają się do instalowania w pomieszczeniach suchych i wilgotnych. Materiały izolacyjne oraz konstrukcja żył zastosowane w kablu IB- BiT 1000® pozwalają na łatwe i szybkie wykonanie połączeń i zapewniają wysoką trwałość wykonanego połączenia. Kable nadają się do układania bezpośrednio w ziemi. Kable sklasyfikowane zgodnie z normą PN-EN 50575 (CPR). | [10 empty] | Zakłady Kablowe BITNER Sp. z o.o. | IB0068 | Giętkie kable sterownicze do obwodów iskrobezpiecznych, 0,6/1 kV |  |  | BITNER | [6 empty] | true | true | 12 | PL | [11 empty] | n87E | no_discount_group | no_bonus_group | NOT_RELEVANT | NONE | NOT_RELEVANT | NONE | [33 empty] | 27.32.13.0 |  |  | 0 | 24 | 24 |  |  |  |  | 8544 49 99 | [8 empty] | EC000837 | KMT | KMT | 1 | 1 | [32 empty] | net_list | 105128 | PLN | 0.23 |  |  |  | 2025-07-24 |  |  | KMT | [13 empty] | https://bitner.com.pl/data/t4_text/649x234_061231251116_IB-BiT%201000.JPG |  |  |  | https://bitner.com.pl/data/t4txt_photos/110840100419_8_IB_BiT_1000.pdf | [7 empty] | https://bitner.com.pl/data/t4txt_photos/040452221122_0123_2_UE_BITNER_IB_BiT_1000.pdf
IB0069 | 5902956136671 |  |  | IB-BiT 1000® 25x1,5 mm² 0,6/1kV | Giętkie kable sterownicze i zasilające przeznaczone do pracy w obwodach iskrobezpiecznych. Nadają się do instalowania w pomieszczeniach suchych i wilgotnych. Materiały izolacyjne oraz konstrukcja żył zastosowane w kablu IB- BiT 1000® pozwalają na łatwe i szybkie wykonanie połączeń i zapewniają wysoką trwałość wykonanego połączenia. Kable nadają się do układania bezpośrednio w ziemi. Kable sklasyfikowane zgodnie z normą PN-EN 50575 (CPR). | [10 empty] | Zakłady Kablowe BITNER Sp. z o.o. | IB0069 | Giętkie kable sterownicze do obwodów iskrobezpiecznych, 0,6/1 kV |  |  | BITNER | [6 empty] | true | true | 12 | PL | [11 empty] | n87E | no_discount_group | no_bonus_group | NOT_RELEVANT | NONE | NOT_RELEVANT | NONE | [33 empty] | 27.32.13.0 |  |  | 0 | 24 | 24 |  |  |  |  | 8544 49 99 | [8 empty] | EC000837 | KMT | KMT | 1 | 1 | [32 empty] | net_list | 126008 | PLN | 0.23 |  |  |  | 2025-07-24 |  |  | KMT | [13 empty] | https://bitner.com.pl/data/t4_text/649x234_061231251116_IB-BiT%201000.JPG |  |  |  | https://bitner.com.pl/data/t4txt_photos/110840100419_8_IB_BiT_1000.pdf | [7 empty] | https://bitner.com.pl/data/t4txt_photos/040452221122_0123_2_UE_BITNER_IB_BiT_1000.pdf
IB0070 | 5902956136688 |  |  | IB-BiT 1000® 30x1,5 mm² 0,6/1kV | Giętkie kable sterownicze i zasilające przeznaczone do pracy w obwodach iskrobezpiecznych. Nadają się do instalowania w pomieszczeniach suchych i wilgotnych. Materiały izolacyjne oraz konstrukcja żył zastosowane w kablu IB- BiT 1000® pozwalają na łatwe i szybkie wykonanie połączeń i zapewniają wysoką trwałość wykonanego połączenia. Kable nadają się do układania bezpośrednio w ziemi. Kable sklasyfikowane zgodnie z normą PN-EN 50575 (CPR). | [10 empty] | Zakłady Kablowe BITNER Sp. z o.o. | IB0070 | Giętkie kable sterownicze do obwodów iskrobezpiecznych, 0,6/1 kV |  |  | BITNER | [6 empty] | true | true | 12 | PL | [11 empty] | n87E | no_discount_group | no_bonus_group | NOT_RELEVANT | NONE | NOT_RELEVANT | NONE | [33 empty] | 27.32.13.0 |  |  | 0 | 24 | 24 |  |  |  |  | 8544 49 99 | [8 empty] | EC000837 | KMT | KMT | 1 | 1 | [32 empty] | net_list | 148054 | PLN | 0.23 |  |  |  | 2025-07-24 |  |  | KMT | [13 empty] | https://bitner.com.pl/data/t4_text/649x234_061231251116_IB-BiT%201000.JPG |  |  |  | https://bitner.com.pl/data/t4txt_photos/110840100419_8_IB_BiT_1000.pdf | [7 empty] | https://bitner.com.pl/data/t4txt_photos/040452221122_0123_2_UE_BITNER_IB_BiT_1000.pdf
IB0149 | 5902956136695 |  |  | IB-BiT 1000® 32x1,5 mm² 0,6/1kV | Giętkie kable sterownicze i zasilające przeznaczone do pracy w obwodach iskrobezpiecznych. Nadają się do instalowania w pomieszczeniach suchych i wilgotnych. Materiały izolacyjne oraz konstrukcja żył zastosowane w kablu IB- BiT 1000® pozwalają na łatwe i szybkie wykonanie połączeń i zapewniają wysoką trwałość wykonanego połączenia. Kable nadają się do układania bezpośrednio w ziemi. Kable sklasyfikowane zgodnie z normą PN-EN 50575 (CPR). | [10 empty] | Zakłady Kablowe BITNER Sp. z o.o. | IB0149 | Giętkie kable sterownicze do obwodów iskrobezpiecznych, 0,6/1 kV |  |  | BITNER | [6 empty] | true | true | 12 | PL | [11 empty] | n87E | no_discount_group | no_bonus_group | NOT_RELEVANT | NONE | NOT_RELEVANT | NONE | [33 empty] | 27.32.13.0 |  |  | 0 | 24 | 24 |  |  |  |  | 8544 49 99 | [8 empty] | EC000837 | KMT | KMT | 1 | 1 | [32 empty] | net_list | 158257 | PLN | 0.23 |  |  |  | 2025-07-24 |  |  | KMT | [13 empty] | https://bitner.com.pl/data/t4_text/649x234_061231251116_IB-BiT%201000.JPG |  |  |  | https://bitner.com.pl/data/t4txt_photos/110840100419_8_IB_BiT_1000.pdf | [7 empty] | https://bitner.com.pl/data/t4txt_photos/040452221122_0123_2_UE_BITNER_IB_BiT_1000.pdf
IB0071 | 5902956136732 |  |  | IB-BiT 1000® 34x1,5 mm² 0,6/1kV | Giętkie kable sterownicze i zasilające przeznaczone do pracy w obwodach iskrobezpiecznych. Nadają się do instalowania w pomieszczeniach suchych i wilgotnych. Materiały izolacyjne oraz konstrukcja żył zastosowane w kablu IB- BiT 1000® pozwalają na łatwe i szybkie wykonanie połączeń i zapewniają wysoką trwałość wykonanego połączenia. Kable nadają się do układania bezpośrednio w ziemi. Kable sklasyfikowane zgodnie z normą PN-EN 50575 (CPR). | [10 empty] | Zakłady Kablowe BITNER Sp. z o.o. | IB0071 | Giętkie kable sterownicze do obwodów iskrobezpiecznych, 0,6/1 kV |  |  | BITNER | [6 empty] | true | true | 12 | PL | [11 empty] | n87E | no_discount_group | no_bonus_group | NOT_RELEVANT | NONE | NOT_RELEVANT | NONE | [33 empty] | 27.32.13.0 |  |  | 0 | 24 | 24 |  |  |  |  | 8544 49 99 | [8 empty] | EC000837 | KMT | KMT | 1 | 1 | [32 empty] | net_list | 168526 | PLN | 0.23 |  |  |  | 2025-07-24 |  |  | KMT | [13 empty] | https://bitner.com.pl/data/t4_text/649x234_061231251116_IB-BiT%201000.JPG |  |  |  | https://bitner.com.pl/data/t4txt_photos/110840100419_8_IB_BiT_1000.pdf | [7 empty] | https://bitner.com.pl/data/t4txt_photos/040452221122_0123_2_UE_BITNER_IB_BiT_1000.pdf
IB0076 | 5902956136749 |  |  | IB-BiT 1000® 2x2,5 mm² 0,6/1kV | Giętkie kable sterownicze i zasilające przeznaczone do pracy w obwodach iskrobezpiecznych. Nadają się do instalowania w pomieszczeniach suchych i wilgotnych. Materiały izolacyjne oraz konstrukcja żył zastosowane w kablu IB- BiT 1000® pozwalają na łatwe i szybkie wykonanie połączeń i zapewniają wysoką trwałość wykonanego połączenia. Kable nadają się do układania bezpośrednio w ziemi. Kable sklasyfikowane zgodnie z normą PN-EN 50575 (CPR). | [10 empty] | Zakłady Kablowe BITNER Sp. z o.o. | IB0076 | Giętkie kable sterownicze do obwodów iskrobezpiecznych, 0,6/1 kV |  |  | BITNER | [6 empty] | true | true | 12 | PL | [11 empty] | n87E | no_discount_group | no_bonus_group | NOT_RELEVANT | NONE | NOT_RELEVANT | NONE | [33 empty] | 27.32.13.0 |  |  | 0 | 24 | 24 |  |  |  |  | 8544 49 99 | [8 empty] | EC000837 | KMT | KMT | 1 | 1 | [32 empty] | net_list | 22333 | PLN | 0.23 |  |  |  | 2025-07-24 |  |  | KMT | [13 empty] | https://bitner.com.pl/data/t4_text/649x234_061231251116_IB-BiT%201000.JPG |  |  |  | https://bitner.com.pl/data/t4txt_photos/110840100419_8_IB_BiT_1000.pdf | [7 empty] | https://bitner.com.pl/data/t4txt_photos/040452221122_0123_2_UE_BITNER_IB_BiT_1000.pdf
IB0077 | 5902956136756 |  |  | IB-BiT 1000® 3x2,5 mm² 0,6/1kV | Giętkie kable sterownicze i zasilające przeznaczone do pracy w obwodach iskrobezpiecznych. Nadają się do instalowania w pomieszczeniach suchych i wilgotnych. Materiały izolacyjne oraz konstrukcja żył zastosowane w kablu IB- BiT 1000® pozwalają na łatwe i szybkie wykonanie połączeń i zapewniają wysoką trwałość wykonanego połączenia. Kable nadają się do układania bezpośrednio w ziemi. Kable sklasyfikowane zgodnie z normą PN-EN 50575 (CPR). | [10 empty] | Zakłady Kablowe BITNER Sp. z o.o. | IB0077 | Giętkie kable sterownicze do obwodów iskrobezpiecznych, 0,6/1 kV |  |  | BITNER | [6 empty] | true | true | 12 | PL | [11 empty] | n87E | no_discount_group | no_bonus_group | NOT_RELEVANT | NONE | NOT_RELEVANT | NONE | [33 empty] | 27.32.13.0 |  |  | 0 | 24 | 24 |  |  |  |  | 8544 49 99 | [8 empty] | EC000837 | KMT | KMT | 1 | 1 | [32 empty] | net_list | 30863 | PLN | 0.23 |  |  |  | 2025-07-24 |  |  | KMT | [13 empty] | https://bitner.com.pl/data/t4_text/649x234_061231251116_IB-BiT%201000.JPG |  |  |  | https://bitner.com.pl/data/t4txt_photos/110840100419_8_IB_BiT_1000.pdf | [7 empty] | https://bitner.com.pl/data/t4txt_photos/040452221122_0123_2_UE_BITNER_IB_BiT_1000.pdf
IB0078 | 5902956136763 |  |  | IB-BiT 1000® 4x2,5 mm² 0,6/1kV | Giętkie kable sterownicze i zasilające przeznaczone do pracy w obwodach iskrobezpiecznych. Nadają się do instalowania w pomieszczeniach suchych i wilgotnych. Materiały izolacyjne oraz konstrukcja żył zastosowane w kablu IB- BiT 1000® pozwalają na łatwe i szybkie wykonanie połączeń i zapewniają wysoką trwałość wykonanego połączenia. Kable nadają się do układania bezpośrednio w ziemi. Kable sklasyfikowane zgodnie z normą PN-EN 50575 (CPR). | [10 empty] | Zakłady Kablowe BITNER Sp. z o.o. | IB0078 | Giętkie kable sterownicze do obwodów iskrobezpiecznych, 0,6/1 kV |  |  | BITNER | [6 empty] | true | true | 12 | PL | [11 empty] | n87E | no_discount_group | no_bonus_group | NOT_RELEVANT | NONE | NOT_RELEVANT | NONE | [33 empty] | 27.32.13.0 |  |  | 0 | 24 | 24 |  |  |  |  | 8544 49 99 | [8 empty] | EC000837 | KMT | KMT | 1 | 1 | [32 empty] | net_list | 36269 | PLN | 0.23 |  |  |  | 2025-07-24 |  |  | KMT | [13 empty] | https://bitner.com.pl/data/t4_text/649x234_061231251116_IB-BiT%201000.JPG |  |  |  | https://bitner.com.pl/data/t4txt_photos/110840100419_8_IB_BiT_1000.pdf | [7 empty] | https://bitner.com.pl/data/t4txt_photos/040452221122_0123_2_UE_BITNER_IB_BiT_1000.pdf
IB0079 | 5902956136770 |  |  | IB-BiT 1000® 5x2,5 mm² 0,6/1kV | Giętkie kable sterownicze i zasilające przeznaczone do pracy w obwodach iskrobezpiecznych. Nadają się do instalowania w pomieszczeniach suchych i wilgotnych. Materiały izolacyjne oraz konstrukcja żył zastosowane w kablu IB- BiT 1000® pozwalają na łatwe i szybkie wykonanie połączeń i zapewniają wysoką trwałość wykonanego połączenia. Kable nadają się do układania bezpośrednio w ziemi. Kable sklasyfikowane zgodnie z normą PN-EN 50575 (CPR). | [10 empty] | Zakłady Kablowe BITNER Sp. z o.o. | IB0079 | Giętkie kable sterownicze do obwodów iskrobezpiecznych, 0,6/1 kV |  |  | BITNER | [6 empty] | true | true | 12 | PL | [11 empty] | n87E | no_discount_group | no_bonus_group | NOT_RELEVANT | NONE | NOT_RELEVANT | NONE | [33 empty] | 27.32.13.0 |  |  | 0 | 24 | 24 |  |  |  |  | 8544 49 99 | [8 empty] | EC000837 | KMT | KMT | 1 | 1 | [32 empty] | net_list | 44526 | PLN | 0.23 |  |  |  | 2025-07-24 |  |  | KMT | [13 empty] | https://bitner.com.pl/data/t4_text/649x234_061231251116_IB-BiT%201000.JPG |  |  |  | https://bitner.com.pl/data/t4txt_photos/110840100419_8_IB_BiT_1000.pdf | [7 empty] | https://bitner.com.pl/data/t4txt_photos/040452221122_0123_2_UE_BITNER_IB_BiT_1000.pdf
IB0081 | 5902956330901 |  |  | IB-BiT 1000® 7x2,5 mm² 0,6/1kV | Giętkie kable sterownicze i zasilające przeznaczone do pracy w obwodach iskrobezpiecznych. Nadają się do instalowania w pomieszczeniach suchych i wilgotnych. Materiały izolacyjne oraz konstrukcja żył zastosowane w kablu IB- BiT 1000® pozwalają na łatwe i szybkie wykonanie połączeń i zapewniają wysoką trwałość wykonanego połączenia. Kable nadają się do układania bezpośrednio w ziemi. Kable sklasyfikowane zgodnie z normą PN-EN 50575 (CPR). | [10 empty] | Zakłady Kablowe BITNER Sp. z o.o. | IB0081 | Giętkie kable sterownicze do obwodów iskrobezpiecznych, 0,6/1 kV |  |  | BITNER | [6 empty] | true | true | 12 | PL | [11 empty] | n87E | no_discount_group | no_bonus_group | NOT_RELEVANT | NONE | NOT_RELEVANT | NONE | [33 empty] | 27.32.13.0 |  |  | 0 | 24 | 24 |  |  |  |  | 8544 49 99 | [8 empty] | EC000837 | KMT | KMT | 1 | 1 | [32 empty] | net_list | 59903 | PLN | 0.23 |  |  |  | 2025-07-24 |  |  | KMT | [13 empty] | https://bitner.com.pl/data/t4_text/649x234_061231251116_IB-BiT%201000.JPG |  |  |  | https://bitner.com.pl/data/t4txt_photos/110840100419_8_IB_BiT_1000.pdf | [7 empty] | https://bitner.com.pl/data/t4txt_photos/040452221122_0123_2_UE_BITNER_IB_BiT_1000.pdf
IB0082 | 5902956330918 |  |  | IB-BiT 1000® 8x2,5 mm² 0,6/1kV | Giętkie kable sterownicze i zasilające przeznaczone do pracy w obwodach iskrobezpiecznych. Nadają się do instalowania w pomieszczeniach suchych i wilgotnych. Materiały izolacyjne oraz konstrukcja żył zastosowane w kablu IB- BiT 1000® pozwalają na łatwe i szybkie wykonanie połączeń i zapewniają wysoką trwałość wykonanego połączenia. Kable nadają się do układania bezpośrednio w ziemi. Kable sklasyfikowane zgodnie z normą PN-EN 50575 (CPR). | [10 empty] | Zakłady Kablowe BITNER Sp. z o.o. | IB0082 | Giętkie kable sterownicze do obwodów iskrobezpiecznych, 0,6/1 kV |  |  | BITNER | [6 empty] | true | true | 12 | PL | [11 empty] | n87E | no_discount_group | no_bonus_group | NOT_RELEVANT | NONE | NOT_RELEVANT | NONE | [33 empty] | 27.32.13.0 |  |  | 0 | 24 | 24 |  |  |  |  | 8544 49 99 | [8 empty] | EC000837 | KMT | KMT | 1 | 1 | [32 empty] | net_list | 67744 | PLN | 0.23 |  |  |  | 2025-07-24 |  |  | KMT | [13 empty] | https://bitner.com.pl/data/t4_text/649x234_061231251116_IB-BiT%201000.JPG |  |  |  | https://bitner.com.pl/data/t4txt_photos/110840100419_8_IB_BiT_1000.pdf | [7 empty] | https://bitner.com.pl/data/t4txt_photos/040452221122_0123_2_UE_BITNER_IB_BiT_1000.pdf
IB0083 | 5902956330925 |  |  | IB-BiT 1000® 10x2,5 mm² 0,6/1kV | Giętkie kable sterownicze i zasilające przeznaczone do pracy w obwodach iskrobezpiecznych. Nadają się do instalowania w pomieszczeniach suchych i wilgotnych. Materiały izolacyjne oraz konstrukcja żył zastosowane w kablu IB- BiT 1000® pozwalają na łatwe i szybkie wykonanie połączeń i zapewniają wysoką trwałość wykonanego połączenia. Kable nadają się do układania bezpośrednio w ziemi. Kable sklasyfikowane zgodnie z normą PN-EN 50575 (CPR). | [10 empty] | Zakłady Kablowe BITNER Sp. z o.o. | IB0083 | Giętkie kable sterownicze do obwodów iskrobezpiecznych, 0,6/1 kV |  |  | BITNER | [6 empty] | true | true | 12 | PL | [11 empty] | n87E | no_discount_group | no_bonus_group | NOT_RELEVANT | NONE | NOT_RELEVANT | NONE | [33 empty] | 27.32.13.0 |  |  | 0 | 24 | 24 |  |  |  |  | 8544 49 99 | [8 empty] | EC000837 | KMT | KMT | 1 | 1 | [32 empty] | net_list | 84107 | PLN | 0.23 |  |  |  | 2025-07-24 |  |  | KMT | [13 empty] | https://bitner.com.pl/data/t4_text/649x234_061231251116_IB-BiT%201000.JPG |  |  |  | https://bitner.com.pl/data/t4txt_photos/110840100419_8_IB_BiT_1000.pdf | [7 empty] | https://bitner.com.pl/data/t4txt_photos/040452221122_0123_2_UE_BITNER_IB_BiT_1000.pdf
IB0084 | 5902956136787 |  |  | IB-BiT 1000® 12x2,5 mm² 0,6/1kV | Giętkie kable sterownicze i zasilające przeznaczone do pracy w obwodach iskrobezpiecznych. Nadają się do instalowania w pomieszczeniach suchych i wilgotnych. Materiały izolacyjne oraz konstrukcja żył zastosowane w kablu IB- BiT 1000® pozwalają na łatwe i szybkie wykonanie połączeń i zapewniają wysoką trwałość wykonanego połączenia. Kable nadają się do układania bezpośrednio w ziemi. Kable sklasyfikowane zgodnie z normą PN-EN 50575 (CPR). | [10 empty] | Zakłady Kablowe BITNER Sp. z o.o. | IB0084 | Giętkie kable sterownicze do obwodów iskrobezpiecznych, 0,6/1 kV |  |  | BITNER | [6 empty] | true | true | 12 | PL | [11 empty] | n87E | no_discount_group | no_bonus_group | NOT_RELEVANT | NONE | NOT_RELEVANT | NONE | [33 empty] | 27.32.13.0 |  |  | 0 | 24 | 24 |  |  |  |  | 8544 49 99 | [8 empty] | EC000837 | KMT | KMT | 1 | 1 | [32 empty] | net_list | 98656 | PLN | 0.23 |  |  |  | 2025-07-24 |  |  | KMT | [13 empty] | https://bitner.com.pl/data/t4_text/649x234_061231251116_IB-BiT%201000.JPG |  |  |  | https://bitner.com.pl/data/t4txt_photos/110840100419_8_IB_BiT_1000.pdf | [7 empty] | https://bitner.com.pl/data/t4txt_photos/040452221122_0123_2_UE_BITNER_IB_BiT_1000.pdf
IB0085 | 5902956136794 |  |  | IB-BiT 1000® 14x2,5 mm² 0,6/1kV | Giętkie kable sterownicze i zasilające przeznaczone do pracy w obwodach iskrobezpiecznych. Nadają się do instalowania w pomieszczeniach suchych i wilgotnych. Materiały izolacyjne oraz konstrukcja żył zastosowane w kablu IB- BiT 1000® pozwalają na łatwe i szybkie wykonanie połączeń i zapewniają wysoką trwałość wykonanego połączenia. Kable nadają się do układania bezpośrednio w ziemi. Kable sklasyfikowane zgodnie z normą PN-EN 50575 (CPR). | [10 empty] | Zakłady Kablowe BITNER Sp. z o.o. | IB0085 | Giętkie kable sterownicze do obwodów iskrobezpiecznych, 0,6/1 kV |  |  | BITNER | [6 empty] | true | true | 12 | PL | [11 empty] | n87E | no_discount_group | no_bonus_group | NOT_RELEVANT | NONE | NOT_RELEVANT | NONE | [33 empty] | 27.32.13.0 |  |  | 0 | 24 | 24 |  |  |  |  | 8544 49 99 | [8 empty] | EC000837 | KMT | KMT | 1 | 1 | [32 empty] | net_list | 112875 | PLN | 0.23 |  |  |  | 2025-07-24 |  |  | KMT | [13 empty] | https://bitner.com.pl/data/t4_text/649x234_061231251116_IB-BiT%201000.JPG |  |  |  | https://bitner.com.pl/data/t4txt_photos/110840100419_8_IB_BiT_1000.pdf | [7 empty] | https://bitner.com.pl/data/t4txt_photos/040452221122_0123_2_UE_BITNER_IB_BiT_1000.pdf
IB0086 | 5902956136800 |  |  | IB-BiT 1000® 16x2,5 mm² 0,6/1kV | Giętkie kable sterownicze i zasilające przeznaczone do pracy w obwodach iskrobezpiecznych. Nadają się do instalowania w pomieszczeniach suchych i wilgotnych. Materiały izolacyjne oraz konstrukcja żył zastosowane w kablu IB- BiT 1000® pozwalają na łatwe i szybkie wykonanie połączeń i zapewniają wysoką trwałość wykonanego połączenia. Kable nadają się do układania bezpośrednio w ziemi. Kable sklasyfikowane zgodnie z normą PN-EN 50575 (CPR). | [10 empty] | Zakłady Kablowe BITNER Sp. z o.o. | IB0086 | Giętkie kable sterownicze do obwodów iskrobezpiecznych, 0,6/1 kV |  |  | BITNER | [6 empty] | true | true | 12 | PL | [11 empty] | n87E | no_discount_group | no_bonus_group | NOT_RELEVANT | NONE | NOT_RELEVANT | NONE | [33 empty] | 27.32.13.0 |  |  | 0 | 24 | 24 |  |  |  |  | 8544 49 99 | [8 empty] | EC000837 | KMT | KMT | 1 | 1 | [32 empty] | net_list | 128560 | PLN | 0.23 |  |  |  | 2025-07-24 |  |  | KMT | [13 empty] | https://bitner.com.pl/data/t4_text/649x234_061231251116_IB-BiT%201000.JPG |  |  |  | https://bitner.com.pl/data/t4txt_photos/110840100419_8_IB_BiT_1000.pdf | [7 empty] | https://bitner.com.pl/data/t4txt_photos/040452221122_0123_2_UE_BITNER_IB_BiT_1000.pdf
IB0087 | 5902956136817 |  |  | IB-BiT 1000® 18x2,5 mm² 0,6/1kV | Giętkie kable sterownicze i zasilające przeznaczone do pracy w obwodach iskrobezpiecznych. Nadają się do instalowania w pomieszczeniach suchych i wilgotnych. Materiały izolacyjne oraz konstrukcja żył zastosowane w kablu IB- BiT 1000® pozwalają na łatwe i szybkie wykonanie połączeń i zapewniają wysoką trwałość wykonanego połączenia. Kable nadają się do układania bezpośrednio w ziemi. Kable sklasyfikowane zgodnie z normą PN-EN 50575 (CPR). | [10 empty] | Zakłady Kablowe BITNER Sp. z o.o. | IB0087 | Giętkie kable sterownicze do obwodów iskrobezpiecznych, 0,6/1 kV |  |  | BITNER | [6 empty] | true | true | 12 | PL | [11 empty] | n87E | no_discount_group | no_bonus_group | NOT_RELEVANT | NONE | NOT_RELEVANT | NONE | [33 empty] | 27.32.13.0 |  |  | 0 | 24 | 24 |  |  |  |  | 8544 49 99 | [8 empty] | EC000837 | KMT | KMT | 1 | 1 | [32 empty] | net_list | 143959 | PLN | 0.23 |  |  |  | 2025-07-24 |  |  | KMT | [13 empty] | https://bitner.com.pl/data/t4_text/649x234_061231251116_IB-BiT%201000.JPG |  |  |  | https://bitner.com.pl/data/t4txt_photos/110840100419_8_IB_BiT_1000.pdf | [7 empty] | https://bitner.com.pl/data/t4txt_photos/040452221122_0123_2_UE_BITNER_IB_BiT_1000.pdf
IB0088 | 5902956136824 |  |  | IB-BiT 1000® 21x2,5 mm² 0,6/1kV | Giętkie kable sterownicze i zasilające przeznaczone do pracy w obwodach iskrobezpiecznych. Nadają się do instalowania w pomieszczeniach suchych i wilgotnych. Materiały izolacyjne oraz konstrukcja żył zastosowane w kablu IB- BiT 1000® pozwalają na łatwe i szybkie wykonanie połączeń i zapewniają wysoką trwałość wykonanego połączenia. Kable nadają się do układania bezpośrednio w ziemi. Kable sklasyfikowane zgodnie z normą PN-EN 50575 (CPR). | [10 empty] | Zakłady Kablowe BITNER Sp. z o.o. | IB0088 | Giętkie kable sterownicze do obwodów iskrobezpiecznych, 0,6/1 kV |  |  | BITNER | [6 empty] | true | true | 12 | PL | [11 empty] | n87E | no_discount_group | no_bonus_group | NOT_RELEVANT | NONE | NOT_RELEVANT | NONE | [33 empty] | 27.32.13.0 |  |  | 0 | 24 | 24 |  |  |  |  | 8544 49 99 | [8 empty] | EC000837 | KMT | KMT | 1 | 1 | [32 empty] | net_list | 168709 | PLN | 0.23 |  |  |  | 2025-07-24 |  |  | KMT | [13 empty] | https://bitner.com.pl/data/t4_text/649x234_061231251116_IB-BiT%201000.JPG |  |  |  | https://bitner.com.pl/data/t4txt_photos/110840100419_8_IB_BiT_1000.pdf | [7 empty] | https://bitner.com.pl/data/t4txt_photos/040452221122_0123_2_UE_BITNER_IB_BiT_1000.pdf
IB0089 | 5902956136831 |  |  | IB-BiT 1000® 25x2,5 mm² 0,6/1kV | Giętkie kable sterownicze i zasilające przeznaczone do pracy w obwodach iskrobezpiecznych. Nadają się do instalowania w pomieszczeniach suchych i wilgotnych. Materiały izolacyjne oraz konstrukcja żył zastosowane w kablu IB- BiT 1000® pozwalają na łatwe i szybkie wykonanie połączeń i zapewniają wysoką trwałość wykonanego połączenia. Kable nadają się do układania bezpośrednio w ziemi. Kable sklasyfikowane zgodnie z normą PN-EN 50575 (CPR). | [10 empty] | Zakłady Kablowe BITNER Sp. z o.o. | IB0089 | Giętkie kable sterownicze do obwodów iskrobezpiecznych, 0,6/1 kV |  |  | BITNER | [6 empty] | true | true | 12 | PL | [11 empty] | n87E | no_discount_group | no_bonus_group | NOT_RELEVANT | NONE | NOT_RELEVANT | NONE | [33 empty] | 27.32.13.0 |  |  | 0 | 24 | 24 |  |  |  |  | 8544 49 99 | [8 empty] | EC000837 | KMT | KMT | 1 | 1 | [32 empty] | net_list | 199659 | PLN | 0.23 |  |  |  | 2025-07-24 |  |  | KMT | [13 empty] | https://bitner.com.pl/data/t4_text/649x234_061231251116_IB-BiT%201000.JPG |  |  |  | https://bitner.com.pl/data/t4txt_photos/110840100419_8_IB_BiT_1000.pdf | [7 empty] | https://bitner.com.pl/data/t4txt_photos/040452221122_0123_2_UE_BITNER_IB_BiT_1000.pdf
IB0090 | 5902956136848 |  |  | IB-BiT 1000® 30x2,5 mm² 0,6/1kV | Giętkie kable sterownicze i zasilające przeznaczone do pracy w obwodach iskrobezpiecznych. Nadają się do instalowania w pomieszczeniach suchych i wilgotnych. Materiały izolacyjne oraz konstrukcja żył zastosowane w kablu IB- BiT 1000® pozwalają na łatwe i szybkie wykonanie połączeń i zapewniają wysoką trwałość wykonanego połączenia. Kable nadają się do układania bezpośrednio w ziemi. Kable sklasyfikowane zgodnie z normą PN-EN 50575 (CPR). | [10 empty] | Zakłady Kablowe BITNER Sp. z o.o. | IB0090 | Giętkie kable sterownicze do obwodów iskrobezpiecznych, 0,6/1 kV |  |  | BITNER | [6 empty] | true | true | 12 | PL | [11 empty] | n87E | no_discount_group | no_bonus_group | NOT_RELEVANT | NONE | NOT_RELEVANT | NONE | [33 empty] | 27.32.13.0 |  |  | 0 | 24 | 24 |  |  |  |  | 8544 49 99 | [8 empty] | EC000837 | KMT | KMT | 1 | 1 | [32 empty] | net_list | 238365 | PLN | 0.23 |  |  |  | 2025-07-24 |  |  | KMT | [13 empty] | https://bitner.com.pl/data/t4_text/649x234_061231251116_IB-BiT%201000.JPG |  |  |  | https://bitner.com.pl/data/t4txt_photos/110840100419_8_IB_BiT_1000.pdf | [7 empty] | https://bitner.com.pl/data/t4txt_photos/040452221122_0123_2_UE_BITNER_IB_BiT_1000.pdf
IB0150 | 5902956136855 |  |  | IB-BiT 1000® 32x2,5 mm² 0,6/1kV | Giętkie kable sterownicze i zasilające przeznaczone do pracy w obwodach iskrobezpiecznych. Nadają się do instalowania w pomieszczeniach suchych i wilgotnych. Materiały izolacyjne oraz konstrukcja żył zastosowane w kablu IB- BiT 1000® pozwalają na łatwe i szybkie wykonanie połączeń i zapewniają wysoką trwałość wykonanego połączenia. Kable nadają się do układania bezpośrednio w ziemi. Kable sklasyfikowane zgodnie z normą PN-EN 50575 (CPR). | [10 empty] | Zakłady Kablowe BITNER Sp. z o.o. | IB0150 | Giętkie kable sterownicze do obwodów iskrobezpiecznych, 0,6/1 kV |  |  | BITNER | [6 empty] | true | true | 12 | PL | [11 empty] | n87E | no_discount_group | no_bonus_group | NOT_RELEVANT | NONE | NOT_RELEVANT | NONE | [33 empty] | 27.32.13.0 |  |  | 0 | 24 | 24 |  |  |  |  | 8544 49 99 | [8 empty] | EC000837 | KMT | KMT | 1 | 1 | [32 empty] | net_list | 254901 | PLN | 0.23 |  |  |  | 2025-07-24 |  |  | KMT | [13 empty] | https://bitner.com.pl/data/t4_text/649x234_061231251116_IB-BiT%201000.JPG |  |  |  | https://bitner.com.pl/data/t4txt_photos/110840100419_8_IB_BiT_1000.pdf | [7 empty] | https://bitner.com.pl/data/t4txt_photos/040452221122_0123_2_UE_BITNER_IB_BiT_1000.pdf
IB0151 | 5902956136862 |  |  | IB-BiT 1000® 34x2,5 mm² 0,6/1kV | Giętkie kable sterownicze i zasilające przeznaczone do pracy w obwodach iskrobezpiecznych. Nadają się do instalowania w pomieszczeniach suchych i wilgotnych. Materiały izolacyjne oraz konstrukcja żył zastosowane w kablu IB- BiT 1000® pozwalają na łatwe i szybkie wykonanie połączeń i zapewniają wysoką trwałość wykonanego połączenia. Kable nadają się do układania bezpośrednio w ziemi. Kable sklasyfikowane zgodnie z normą PN-EN 50575 (CPR). | [10 empty] | Zakłady Kablowe BITNER Sp. z o.o. | IB0151 | Giętkie kable sterownicze do obwodów iskrobezpiecznych, 0,6/1 kV |  |  | BITNER | [6 empty] | true | true | 12 | PL | [11 empty] | n87E | no_discount_group | no_bonus_group | NOT_RELEVANT | NONE | NOT_RELEVANT | NONE | [33 empty] | 27.32.13.0 |  |  | 0 | 24 | 24 |  |  |  |  | 8544 49 99 | [8 empty] | EC000837 | KMT | KMT | 1 | 1 | [32 empty] | net_list | 272043 | PLN | 0.23 |  |  |  | 2025-07-24 |  |  | KMT | [13 empty] | https://bitner.com.pl/data/t4_text/649x234_061231251116_IB-BiT%201000.JPG |  |  |  | https://bitner.com.pl/data/t4txt_photos/110840100419_8_IB_BiT_1000.pdf | [7 empty] | https://bitner.com.pl/data/t4txt_photos/040452221122_0123_2_UE_BITNER_IB_BiT_1000.pdf
IB0200 | 5902956136879 |  |  | IB-BiT 1000® 2x2x0,5 mm² 0,6/1kV | Giętkie kable sterownicze i zasilające przeznaczone do pracy w obwodach iskrobezpiecznych. Nadają się do instalowania w pomieszczeniach suchych i wilgotnych. Materiały izolacyjne oraz konstrukcja żył zastosowane w kablu IB- BiT 1000® pozwalają na łatwe i szybkie wykonanie połączeń i zapewniają wysoką trwałość wykonanego połączenia. Kable nadają się do układania bezpośrednio w ziemi. Kable sklasyfikowane zgodnie z normą PN-EN 50575 (CPR). | [10 empty] | Zakłady Kablowe BITNER Sp. z o.o. | IB0200 | Giętkie kable sterownicze do obwodów iskrobezpiecznych, parowane, 0,6/1 kV |  |  | BITNER | [6 empty] | true | true | 12 | PL | [11 empty] | n87E | no_discount_group | no_bonus_group | NOT_RELEVANT | NONE | NOT_RELEVANT | NONE | [33 empty] | 27.32.13.0 |  |  | 0 | 24 | 24 |  |  |  |  | 8544 49 99 | [8 empty] | EC000837 | KMT | KMT | 1 | 1 | [32 empty] | net_list | 14062 | PLN | 0.23 |  |  |  | 2025-07-24 |  |  | KMT | [13 empty] | https://bitner.com.pl/data/t4_text/649x234_061231251116_IB-BiT%201000.JPG |  |  |  | https://bitner.com.pl/data/t4txt_photos/110840100419_8_IB_BiT_1000.pdf | [7 empty] | https://bitner.com.pl/data/t4txt_photos/040452221122_0123_2_UE_BITNER_IB_BiT_1000.pdf
IB0201 | 5902956136886 |  |  | IB-BiT 1000® 3x2x0,5 mm² 0,6/1kV | Giętkie kable sterownicze i zasilające przeznaczone do pracy w obwodach iskrobezpiecznych. Nadają się do instalowania w pomieszczeniach suchych i wilgotnych. Materiały izolacyjne oraz konstrukcja żył zastosowane w kablu IB- BiT 1000® pozwalają na łatwe i szybkie wykonanie połączeń i zapewniają wysoką trwałość wykonanego połączenia. Kable nadają się do układania bezpośrednio w ziemi. Kable sklasyfikowane zgodnie z normą PN-EN 50575 (CPR). | [10 empty] | Zakłady Kablowe BITNER Sp. z o.o. | IB0201 | Giętkie kable sterownicze do obwodów iskrobezpiecznych, parowane, 0,6/1 kV |  |  | BITNER | [6 empty] | true | true | 12 | PL | [11 empty] | n87E | no_discount_group | no_bonus_group | NOT_RELEVANT | NONE | NOT_RELEVANT | NONE | [33 empty] | 27.32.13.0 |  |  | 0 | 24 | 24 |  |  |  |  | 8544 49 99 | [8 empty] | EC000837 | KMT | KMT | 1 | 1 | [32 empty] | net_list | 16468 | PLN | 0.23 |  |  |  | 2025-07-24 |  |  | KMT | [13 empty] | https://bitner.com.pl/data/t4_text/649x234_061231251116_IB-BiT%201000.JPG |  |  |  | https://bitner.com.pl/data/t4txt_photos/110840100419_8_IB_BiT_1000.pdf | [7 empty] | https://bitner.com.pl/data/t4txt_photos/040452221122_0123_2_UE_BITNER_IB_BiT_1000.pdf
IB0202 | 5902956136893 |  |  | IB-BiT 1000® 4x2x0,5 mm² 0,6/1kV | Giętkie kable sterownicze i zasilające przeznaczone do pracy w obwodach iskrobezpiecznych. Nadają się do instalowania w pomieszczeniach suchych i wilgotnych. Materiały izolacyjne oraz konstrukcja żył zastosowane w kablu IB- BiT 1000® pozwalają na łatwe i szybkie wykonanie połączeń i zapewniają wysoką trwałość wykonanego połączenia. Kable nadają się do układania bezpośrednio w ziemi. Kable sklasyfikowane zgodnie z normą PN-EN 50575 (CPR). | [10 empty] | Zakłady Kablowe BITNER Sp. z o.o. | IB0202 | Giętkie kable sterownicze do obwodów iskrobezpiecznych, parowane, 0,6/1 kV |  |  | BITNER | [6 empty] | true | true | 12 | PL | [11 empty] | n87E | no_discount_group | no_bonus_group | NOT_RELEVANT | NONE | NOT_RELEVANT | NONE | [33 empty] | 27.32.13.0 |  |  | 0 | 24 | 24 |  |  |  |  | 8544 49 99 | [8 empty] | EC000837 | KMT | KMT | 1 | 1 | [32 empty] | net_list | 20886 | PLN | 0.23 |  |  |  | 2025-07-24 |  |  | KMT | [13 empty] | https://bitner.com.pl/data/t4_text/649x234_061231251116_IB-BiT%201000.JPG |  |  |  | https://bitner.com.pl/data/t4txt_photos/110840100419_8_IB_BiT_1000.pdf | [7 empty] | https://bitner.com.pl/data/t4txt_photos/040452221122_0123_2_UE_BITNER_IB_BiT_1000.pdf
IB0203 | 5902956136909 |  |  | IB-BiT 1000® 5x2x0,5 mm² 0,6/1kV | Giętkie kable sterownicze i zasilające przeznaczone do pracy w obwodach iskrobezpiecznych. Nadają się do instalowania w pomieszczeniach suchych i wilgotnych. Materiały izolacyjne oraz konstrukcja żył zastosowane w kablu IB- BiT 1000® pozwalają na łatwe i szybkie wykonanie połączeń i zapewniają wysoką trwałość wykonanego połączenia. Kable nadają się do układania bezpośrednio w ziemi. Kable sklasyfikowane zgodnie z normą PN-EN 50575 (CPR). | [10 empty] | Zakłady Kablowe BITNER Sp. z o.o. | IB0203 | Giętkie kable sterownicze do obwodów iskrobezpiecznych, parowane, 0,6/1 kV |  |  | BITNER | [6 empty] | true | true | 12 | PL | [11 empty] | n87E | no_discount_group | no_bonus_group | NOT_RELEVANT | NONE | NOT_RELEVANT | NONE | [33 empty] | 27.32.13.0 |  |  | 0 | 24 | 24 |  |  |  |  | 8544 49 99 | [8 empty] | EC000837 | KMT | KMT | 1 | 1 | [32 empty] | net_list | 26020 | PLN | 0.23 |  |  |  | 2025-07-24 |  |  | KMT | [13 empty] | https://bitner.com.pl/data/t4_text/649x234_061231251116_IB-BiT%201000.JPG |  |  |  | https://bitner.com.pl/data/t4txt_photos/110840100419_8_IB_BiT_1000.pdf | [7 empty] | https://bitner.com.pl/data/t4txt_photos/040452221122_0123_2_UE_BITNER_IB_BiT_1000.pdf
IB0204 | 5902956136916 |  |  | IB-BiT 1000® 6x2x0,5 mm² 0,6/1kV | Giętkie kable sterownicze i zasilające przeznaczone do pracy w obwodach iskrobezpiecznych. Nadają się do instalowania w pomieszczeniach suchych i wilgotnych. Materiały izolacyjne oraz konstrukcja żył zastosowane w kablu IB- BiT 1000® pozwalają na łatwe i szybkie wykonanie połączeń i zapewniają wysoką trwałość wykonanego połączenia. Kable nadają się do układania bezpośrednio w ziemi. Kable sklasyfikowane zgodnie z normą PN-EN 50575 (CPR). | [10 empty] | Zakłady Kablowe BITNER Sp. z o.o. | IB0204 | Giętkie kable sterownicze do obwodów iskrobezpiecznych, parowane, 0,6/1 kV |  |  | BITNER | [6 empty] | true | true | 12 | PL | [11 empty] | n87E | no_discount_group | no_bonus_group | NOT_RELEVANT | NONE | NOT_RELEVANT | NONE | [33 empty] | 27.32.13.0 |  |  | 0 | 24 | 24 |  |  |  |  | 8544 49 99 | [8 empty] | EC000837 | KMT | KMT | 1 | 1 | [32 empty] | net_list | 29591 | PLN | 0.23 |  |  |  | 2025-07-24 |  |  | KMT | [13 empty] | https://bitner.com.pl/data/t4_text/649x234_061231251116_IB-BiT%201000.JPG |  |  |  | https://bitner.com.pl/data/t4txt_photos/110840100419_8_IB_BiT_1000.pdf | [7 empty] | https://bitner.com.pl/data/t4txt_photos/040452221122_0123_2_UE_BITNER_IB_BiT_1000.pdf
IB0205 | 5902956136923 |  |  | IB-BiT 1000® 7x2x0,5 mm² 0,6/1kV | Giętkie kable sterownicze i zasilające przeznaczone do pracy w obwodach iskrobezpiecznych. Nadają się do instalowania w pomieszczeniach suchych i wilgotnych. Materiały izolacyjne oraz konstrukcja żył zastosowane w kablu IB- BiT 1000® pozwalają na łatwe i szybkie wykonanie połączeń i zapewniają wysoką trwałość wykonanego połączenia. Kable nadają się do układania bezpośrednio w ziemi. Kable sklasyfikowane zgodnie z normą PN-EN 50575 (CPR). | [10 empty] | Zakłady Kablowe BITNER Sp. z o.o. | IB0205 | Giętkie kable sterownicze do obwodów iskrobezpiecznych, parowane, 0,6/1 kV |  |  | BITNER | [6 empty] | true | true | 12 | PL | [11 empty] | n87E | no_discount_group | no_bonus_group | NOT_RELEVANT | NONE | NOT_RELEVANT | NONE | [33 empty] | 27.32.13.0 |  |  | 0 | 24 | 24 |  |  |  |  | 8544 49 99 | [8 empty] | EC000837 | KMT | KMT | 1 | 1 | [32 empty] | net_list | 34310 | PLN | 0.23 |  |  |  | 2025-07-24 |  |  | KMT | [13 empty] | https://bitner.com.pl/data/t4_text/649x234_061231251116_IB-BiT%201000.JPG |  |  |  | https://bitner.com.pl/data/t4txt_photos/110840100419_8_IB_BiT_1000.pdf | [7 empty] | https://bitner.com.pl/data/t4txt_photos/040452221122_0123_2_UE_BITNER_IB_BiT_1000.pdf
IB0206 | 5902956136930 |  |  | IB-BiT 1000® 8x2x0,5 mm² 0,6/1kV | Giętkie kable sterownicze i zasilające przeznaczone do pracy w obwodach iskrobezpiecznych. Nadają się do instalowania w pomieszczeniach suchych i wilgotnych. Materiały izolacyjne oraz konstrukcja żył zastosowane w kablu IB- BiT 1000® pozwalają na łatwe i szybkie wykonanie połączeń i zapewniają wysoką trwałość wykonanego połączenia. Kable nadają się do układania bezpośrednio w ziemi. Kable sklasyfikowane zgodnie z normą PN-EN 50575 (CPR). | [10 empty] | Zakłady Kablowe BITNER Sp. z o.o. | IB0206 | Giętkie kable sterownicze do obwodów iskrobezpiecznych, parowane, 0,6/1 kV |  |  | BITNER | [6 empty] | true | true | 12 | PL | [11 empty] | n87E | no_discount_group | no_bonus_group | NOT_RELEVANT | NONE | NOT_RELEVANT | NONE | [33 empty] | 27.32.13.0 |  |  | 0 | 24 | 24 |  |  |  |  | 8544 49 99 | [8 empty] | EC000837 | KMT | KMT | 1 | 1 | [32 empty] | net_list | 35289 | PLN | 0.23 |  |  |  | 2025-07-24 |  |  | KMT | [13 empty] | https://bitner.com.pl/data/t4_text/649x234_061231251116_IB-BiT%201000.JPG |  |  |  | https://bitner.com.pl/data/t4txt_photos/110840100419_8_IB_BiT_1000.pdf | [7 empty] | https://bitner.com.pl/data/t4txt_photos/040452221122_0123_2_UE_BITNER_IB_BiT_1000.pdf
IB0207 | 5902956136947 |  |  | IB-BiT 1000® 10x2x0,5 mm² 0,6/1kV | Giętkie kable sterownicze i zasilające przeznaczone do pracy w obwodach iskrobezpiecznych. Nadają się do instalowania w pomieszczeniach suchych i wilgotnych. Materiały izolacyjne oraz konstrukcja żył zastosowane w kablu IB- BiT 1000® pozwalają na łatwe i szybkie wykonanie połączeń i zapewniają wysoką trwałość wykonanego połączenia. Kable nadają się do układania bezpośrednio w ziemi. Kable sklasyfikowane zgodnie z normą PN-EN 50575 (CPR). | [10 empty] | Zakłady Kablowe BITNER Sp. z o.o. | IB0207 | Giętkie kable sterownicze do obwodów iskrobezpiecznych, parowane, 0,6/1 kV |  |  | BITNER | [6 empty] | true | true | 12 | PL | [11 empty] | n87E | no_discount_group | no_bonus_group | NOT_RELEVANT | NONE | NOT_RELEVANT | NONE | [33 empty] | 27.32.13.0 |  |  | 0 | 24 | 24 |  |  |  |  | 8544 49 99 | [8 empty] | EC000837 | KMT | KMT | 1 | 1 | [32 empty] | net_list | 43170 | PLN | 0.23 |  |  |  | 2025-07-24 |  |  | KMT | [13 empty] | https://bitner.com.pl/data/t4_text/649x234_061231251116_IB-BiT%201000.JPG |  |  |  | https://bitner.com.pl/data/t4txt_photos/110840100419_8_IB_BiT_1000.pdf | [7 empty] | https://bitner.com.pl/data/t4txt_photos/040452221122_0123_2_UE_BITNER_IB_BiT_1000.pdf
IB0208 | 5902956136954 |  |  | IB-BiT 1000® 12x2x0,5 mm² 0,6/1kV | Giętkie kable sterownicze i zasilające przeznaczone do pracy w obwodach iskrobezpiecznych. Nadają się do instalowania w pomieszczeniach suchych i wilgotnych. Materiały izolacyjne oraz konstrukcja żył zastosowane w kablu IB- BiT 1000® pozwalają na łatwe i szybkie wykonanie połączeń i zapewniają wysoką trwałość wykonanego połączenia. Kable nadają się do układania bezpośrednio w ziemi. Kable sklasyfikowane zgodnie z normą PN-EN 50575 (CPR). | [10 empty] | Zakłady Kablowe BITNER Sp. z o.o. | IB0208 | Giętkie kable sterownicze do obwodów iskrobezpiecznych, parowane, 0,6/1 kV |  |  | BITNER | [6 empty] | true | true | 12 | PL | [11 empty] | n87E | no_discount_group | no_bonus_group | NOT_RELEVANT | NONE | NOT_RELEVANT | NONE | [33 empty] | 27.32.13.0 |  |  | 0 | 24 | 24 |  |  |  |  | 8544 49 99 | [8 empty] | EC000837 | KMT | KMT | 1 | 1 | [32 empty] | net_list | 51012 | PLN | 0.23 |  |  |  | 2025-07-24 |  |  | KMT | [13 empty] | https://bitner.com.pl/data/t4_text/649x234_061231251116_IB-BiT%201000.JPG |  |  |  | https://bitner.com.pl/data/t4txt_photos/110840100419_8_IB_BiT_1000.pdf | [7 empty] | https://bitner.com.pl/data/t4txt_photos/040452221122_0123_2_UE_BITNER_IB_BiT_1000.pdf
IB0209 | 5902956136961 |  |  | IB-BiT 1000® 14x2x0,5 mm² 0,6/1kV | Giętkie kable sterownicze i zasilające przeznaczone do pracy w obwodach iskrobezpiecznych. Nadają się do instalowania w pomieszczeniach suchych i wilgotnych. Materiały izolacyjne oraz konstrukcja żył zastosowane w kablu IB- BiT 1000® pozwalają na łatwe i szybkie wykonanie połączeń i zapewniają wysoką trwałość wykonanego połączenia. Kable nadają się do układania bezpośrednio w ziemi. Kable sklasyfikowane zgodnie z normą PN-EN 50575 (CPR). | [10 empty] | Zakłady Kablowe BITNER Sp. z o.o. | IB0209 | Giętkie kable sterownicze do obwodów iskrobezpiecznych, parowane, 0,6/1 kV |  |  | BITNER | [6 empty] | true | true | 12 | PL | [11 empty] | n87E | no_discount_group | no_bonus_group | NOT_RELEVANT | NONE | NOT_RELEVANT | NONE | [33 empty] | 27.32.13.0 |  |  | 0 | 24 | 24 |  |  |  |  | 8544 49 99 | [8 empty] | EC000837 | KMT | KMT | 1 | 1 | [32 empty] | net_list | 58834 | PLN | 0.23 |  |  |  | 2025-07-24 |  |  | KMT | [13 empty] | https://bitner.com.pl/data/t4_text/649x234_061231251116_IB-BiT%201000.JPG |  |  |  | https://bitner.com.pl/data/t4txt_photos/110840100419_8_IB_BiT_1000.pdf | [7 empty] | https://bitner.com.pl/data/t4txt_photos/040452221122_0123_2_UE_BITNER_IB_BiT_1000.pdf
IB0210 | 5902956136978 |  |  | IB-BiT 1000® 16x2x0,5 mm² 0,6/1kV | Giętkie kable sterownicze i zasilające przeznaczone do pracy w obwodach iskrobezpiecznych. Nadają się do instalowania w pomieszczeniach suchych i wilgotnych. Materiały izolacyjne oraz konstrukcja żył zastosowane w kablu IB- BiT 1000® pozwalają na łatwe i szybkie wykonanie połączeń i zapewniają wysoką trwałość wykonanego połączenia. Kable nadają się do układania bezpośrednio w ziemi. Kable sklasyfikowane zgodnie z normą PN-EN 50575 (CPR). | [10 empty] | Zakłady Kablowe BITNER Sp. z o.o. | IB0210 | Giętkie kable sterownicze do obwodów iskrobezpiecznych, parowane, 0,6/1 kV |  |  | BITNER | [6 empty] | true | true | 12 | PL | [11 empty] | n87E | no_discount_group | no_bonus_group | NOT_RELEVANT | NONE | NOT_RELEVANT | NONE | [33 empty] | 27.32.13.0 |  |  | 0 | 24 | 24 |  |  |  |  | 8544 49 99 | [8 empty] | EC000837 | KMT | KMT | 1 | 1 | [32 empty] | net_list | 67404 | PLN | 0.23 |  |  |  | 2025-07-24 |  |  | KMT | [13 empty] | https://bitner.com.pl/data/t4_text/649x234_061231251116_IB-BiT%201000.JPG |  |  |  | https://bitner.com.pl/data/t4txt_photos/110840100419_8_IB_BiT_1000.pdf | [7 empty] | https://bitner.com.pl/data/t4txt_photos/040452221122_0123_2_UE_BITNER_IB_BiT_1000.pdf
IB0211 | 5902956136985 |  |  | IB-BiT 1000® 18x2x0,5 mm² 0,6/1kV | Giętkie kable sterownicze i zasilające przeznaczone do pracy w obwodach iskrobezpiecznych. Nadają się do instalowania w pomieszczeniach suchych i wilgotnych. Materiały izolacyjne oraz konstrukcja żył zastosowane w kablu IB- BiT 1000® pozwalają na łatwe i szybkie wykonanie połączeń i zapewniają wysoką trwałość wykonanego połączenia. Kable nadają się do układania bezpośrednio w ziemi. Kable sklasyfikowane zgodnie z normą PN-EN 50575 (CPR). | [10 empty] | Zakłady Kablowe BITNER Sp. z o.o. | IB0211 | Giętkie kable sterownicze do obwodów iskrobezpiecznych, parowane, 0,6/1 kV |  |  | BITNER | [6 empty] | true | true | 12 | PL | [11 empty] | n87E | no_discount_group | no_bonus_group | NOT_RELEVANT | NONE | NOT_RELEVANT | NONE | [33 empty] | 27.32.13.0 |  |  | 0 | 24 | 24 |  |  |  |  | 8544 49 99 | [8 empty] | EC000837 | KMT | KMT | 1 | 1 | [32 empty] | net_list | 75011 | PLN | 0.23 |  |  |  | 2025-07-24 |  |  | KMT | [13 empty] | https://bitner.com.pl/data/t4_text/649x234_061231251116_IB-BiT%201000.JPG |  |  |  | https://bitner.com.pl/data/t4txt_photos/110840100419_8_IB_BiT_1000.pdf | [7 empty] | https://bitner.com.pl/data/t4txt_photos/040452221122_0123_2_UE_BITNER_IB_BiT_1000.pdf
IB0212 | 5902956136992 |  |  | IB-BiT 1000® 20x2x0,5 mm² 0,6/1kV | Giętkie kable sterownicze i zasilające przeznaczone do pracy w obwodach iskrobezpiecznych. Nadają się do instalowania w pomieszczeniach suchych i wilgotnych. Materiały izolacyjne oraz konstrukcja żył zastosowane w kablu IB- BiT 1000® pozwalają na łatwe i szybkie wykonanie połączeń i zapewniają wysoką trwałość wykonanego połączenia. Kable nadają się do układania bezpośrednio w ziemi. Kable sklasyfikowane zgodnie z normą PN-EN 50575 (CPR). | [10 empty] | Zakłady Kablowe BITNER Sp. z o.o. | IB0212 | Giętkie kable sterownicze do obwodów iskrobezpiecznych, parowane, 0,6/1 kV |  |  | BITNER | [6 empty] | true | true | 12 | PL | [11 empty] | n87E | no_discount_group | no_bonus_group | NOT_RELEVANT | NONE | NOT_RELEVANT | NONE | [33 empty] | 27.32.13.0 |  |  | 0 | 24 | 24 |  |  |  |  | 8544 49 99 | [8 empty] | EC000837 | KMT | KMT | 1 | 1 | [32 empty] | net_list | 82700 | PLN | 0.23 |  |  |  | 2025-07-24 |  |  | KMT | [13 empty] | https://bitner.com.pl/data/t4_text/649x234_061231251116_IB-BiT%201000.JPG |  |  |  | https://bitner.com.pl/data/t4txt_photos/110840100419_8_IB_BiT_1000.pdf | [7 empty] | https://bitner.com.pl/data/t4txt_photos/040452221122_0123_2_UE_BITNER_IB_BiT_1000.pdf
IB0213 | 5902956137005 |  |  | IB-BiT 1000® 24x2x0,5 mm² 0,6/1kV | Giętkie kable sterownicze i zasilające przeznaczone do pracy w obwodach iskrobezpiecznych. Nadają się do instalowania w pomieszczeniach suchych i wilgotnych. Materiały izolacyjne oraz konstrukcja żył zastosowane w kablu IB- BiT 1000® pozwalają na łatwe i szybkie wykonanie połączeń i zapewniają wysoką trwałość wykonanego połączenia. Kable nadają się do układania bezpośrednio w ziemi. Kable sklasyfikowane zgodnie z normą PN-EN 50575 (CPR). | [10 empty] | Zakłady Kablowe BITNER Sp. z o.o. | IB0213 | Giętkie kable sterownicze do obwodów iskrobezpiecznych, parowane, 0,6/1 kV |  |  | BITNER | [6 empty] | true | true | 12 | PL | [11 empty] | n87E | no_discount_group | no_bonus_group | NOT_RELEVANT | NONE | NOT_RELEVANT | NONE | [33 empty] | 27.32.13.0 |  |  | 0 | 24 | 24 |  |  |  |  | 8544 49 99 | [8 empty] | EC000837 | KMT | KMT | 1 | 1 | [32 empty] | net_list | 97752 | PLN | 0.23 |  |  |  | 2025-07-24 |  |  | KMT | [13 empty] | https://bitner.com.pl/data/t4_text/649x234_061231251116_IB-BiT%201000.JPG |  |  |  | https://bitner.com.pl/data/t4txt_photos/110840100419_8_IB_BiT_1000.pdf | [7 empty] | https://bitner.com.pl/data/t4txt_photos/040452221122_0123_2_UE_BITNER_IB_BiT_1000.pdf
IB0214 | 5902956137012 |  |  | IB-BiT 1000® 2x2x0,75 mm² 0,6/1kV | Giętkie kable sterownicze i zasilające przeznaczone do pracy w obwodach iskrobezpiecznych. Nadają się do instalowania w pomieszczeniach suchych i wilgotnych. Materiały izolacyjne oraz konstrukcja żył zastosowane w kablu IB- BiT 1000® pozwalają na łatwe i szybkie wykonanie połączeń i zapewniają wysoką trwałość wykonanego połączenia. Kable nadają się do układania bezpośrednio w ziemi. Kable sklasyfikowane zgodnie z normą PN-EN 50575 (CPR). | [10 empty] | Zakłady Kablowe BITNER Sp. z o.o. | IB0214 | Giętkie kable sterownicze do obwodów iskrobezpiecznych, parowane, 0,6/1 kV |  |  | BITNER | [6 empty] | true | true | 12 | PL | [11 empty] | n87E | no_discount_group | no_bonus_group | NOT_RELEVANT | NONE | NOT_RELEVANT | NONE | [33 empty] | 27.32.13.0 |  |  | 0 | 24 | 24 |  |  |  |  | 8544 49 99 | [8 empty] | EC000837 | KMT | KMT | 1 | 1 | [32 empty] | net_list | 16588 | PLN | 0.23 |  |  |  | 2025-07-24 |  |  | KMT | [13 empty] | https://bitner.com.pl/data/t4_text/649x234_061231251116_IB-BiT%201000.JPG |  |  |  | https://bitner.com.pl/data/t4txt_photos/110840100419_8_IB_BiT_1000.pdf | [7 empty] | https://bitner.com.pl/data/t4txt_photos/040452221122_0123_2_UE_BITNER_IB_BiT_1000.pdf
IB0215 | 5902956137029 |  |  | IB-BiT 1000® 3x2x0,75 mm² 0,6/1kV | Giętkie kable sterownicze i zasilające przeznaczone do pracy w obwodach iskrobezpiecznych. Nadają się do instalowania w pomieszczeniach suchych i wilgotnych. Materiały izolacyjne oraz konstrukcja żył zastosowane w kablu IB- BiT 1000® pozwalają na łatwe i szybkie wykonanie połączeń i zapewniają wysoką trwałość wykonanego połączenia. Kable nadają się do układania bezpośrednio w ziemi. Kable sklasyfikowane zgodnie z normą PN-EN 50575 (CPR). | [10 empty] | Zakłady Kablowe BITNER Sp. z o.o. | IB0215 | Giętkie kable sterownicze do obwodów iskrobezpiecznych, parowane, 0,6/1 kV |  |  | BITNER | [6 empty] | true | true | 12 | PL | [11 empty] | n87E | no_discount_group | no_bonus_group | NOT_RELEVANT | NONE | NOT_RELEVANT | NONE | [33 empty] | 27.32.13.0 |  |  | 0 | 24 | 24 |  |  |  |  | 8544 49 99 | [8 empty] | EC000837 | KMT | KMT | 1 | 1 | [32 empty] | net_list | 21964 | PLN | 0.23 |  |  |  | 2025-07-24 |  |  | KMT | [13 empty] | https://bitner.com.pl/data/t4_text/649x234_061231251116_IB-BiT%201000.JPG |  |  |  | https://bitner.com.pl/data/t4txt_photos/110840100419_8_IB_BiT_1000.pdf | [7 empty] | https://bitner.com.pl/data/t4txt_photos/040452221122_0123_2_UE_BITNER_IB_BiT_1000.pdf
IB0216 | 5902956137036 |  |  | IB-BiT 1000® 4x2x0,75 mm² 0,6/1kV | Giętkie kable sterownicze i zasilające przeznaczone do pracy w obwodach iskrobezpiecznych. Nadają się do instalowania w pomieszczeniach suchych i wilgotnych. Materiały izolacyjne oraz konstrukcja żył zastosowane w kablu IB- BiT 1000® pozwalają na łatwe i szybkie wykonanie połączeń i zapewniają wysoką trwałość wykonanego połączenia. Kable nadają się do układania bezpośrednio w ziemi. Kable sklasyfikowane zgodnie z normą PN-EN 50575 (CPR). | [10 empty] | Zakłady Kablowe BITNER Sp. z o.o. | IB0216 | Giętkie kable sterownicze do obwodów iskrobezpiecznych, parowane, 0,6/1 kV |  |  | BITNER | [6 empty] | true | true | 12 | PL | [11 empty] | n87E | no_discount_group | no_bonus_group | NOT_RELEVANT | NONE | NOT_RELEVANT | NONE | [33 empty] | 27.32.13.0 |  |  | 0 | 24 | 24 |  |  |  |  | 8544 49 99 | [8 empty] | EC000837 | KMT | KMT | 1 | 1 | [32 empty] | net_list | 28175 | PLN | 0.23 |  |  |  | 2025-07-24 |  |  | KMT | [13 empty] | https://bitner.com.pl/data/t4_text/649x234_061231251116_IB-BiT%201000.JPG |  |  |  | https://bitner.com.pl/data/t4txt_photos/110840100419_8_IB_BiT_1000.pdf | [7 empty] | https://bitner.com.pl/data/t4txt_photos/040452221122_0123_2_UE_BITNER_IB_BiT_1000.pdf
IB0217 | 5902956137043 |  |  | IB-BiT 1000® 5x2x0,75 mm² 0,6/1kV | Giętkie kable sterownicze i zasilające przeznaczone do pracy w obwodach iskrobezpiecznych. Nadają się do instalowania w pomieszczeniach suchych i wilgotnych. Materiały izolacyjne oraz konstrukcja żył zastosowane w kablu IB- BiT 1000® pozwalają na łatwe i szybkie wykonanie połączeń i zapewniają wysoką trwałość wykonanego połączenia. Kable nadają się do układania bezpośrednio w ziemi. Kable sklasyfikowane zgodnie z normą PN-EN 50575 (CPR). | [10 empty] | Zakłady Kablowe BITNER Sp. z o.o. | IB0217 | Giętkie kable sterownicze do obwodów iskrobezpiecznych, parowane, 0,6/1 kV |  |  | BITNER | [6 empty] | true | true | 12 | PL | [11 empty] | n87E | no_discount_group | no_bonus_group | NOT_RELEVANT | NONE | NOT_RELEVANT | NONE | [33 empty] | 27.32.13.0 |  |  | 0 | 24 | 24 |  |  |  |  | 8544 49 99 | [8 empty] | EC000837 | KMT | KMT | 1 | 1 | [32 empty] | net_list | 35473 | PLN | 0.23 |  |  |  | 2025-07-24 |  |  | KMT | [13 empty] | https://bitner.com.pl/data/t4_text/649x234_061231251116_IB-BiT%201000.JPG |  |  |  | https://bitner.com.pl/data/t4txt_photos/110840100419_8_IB_BiT_1000.pdf | [7 empty] | https://bitner.com.pl/data/t4txt_photos/040452221122_0123_2_UE_BITNER_IB_BiT_1000.pdf
IB0218 | 5902956137050 |  |  | IB-BiT 1000® 6x2x0,75 mm² 0,6/1kV | Giętkie kable sterownicze i zasilające przeznaczone do pracy w obwodach iskrobezpiecznych. Nadają się do instalowania w pomieszczeniach suchych i wilgotnych. Materiały izolacyjne oraz konstrukcja żył zastosowane w kablu IB- BiT 1000® pozwalają na łatwe i szybkie wykonanie połączeń i zapewniają wysoką trwałość wykonanego połączenia. Kable nadają się do układania bezpośrednio w ziemi. Kable sklasyfikowane zgodnie z normą PN-EN 50575 (CPR). | [10 empty] | Zakłady Kablowe BITNER Sp. z o.o. | IB0218 | Giętkie kable sterownicze do obwodów iskrobezpiecznych, parowane, 0,6/1 kV |  |  | BITNER | [6 empty] | true | true | 12 | PL | [11 empty] | n87E | no_discount_group | no_bonus_group | NOT_RELEVANT | NONE | NOT_RELEVANT | NONE | [33 empty] | 27.32.13.0 |  |  | 0 | 24 | 24 |  |  |  |  | 8544 49 99 | [8 empty] | EC000837 | KMT | KMT | 1 | 1 | [32 empty] | net_list | 36902 | PLN | 0.23 |  |  |  | 2025-07-24 |  |  | KMT | [13 empty] | https://bitner.com.pl/data/t4_text/649x234_061231251116_IB-BiT%201000.JPG |  |  |  | https://bitner.com.pl/data/t4txt_photos/110840100419_8_IB_BiT_1000.pdf | [7 empty] | https://bitner.com.pl/data/t4txt_photos/040452221122_0123_2_UE_BITNER_IB_BiT_1000.pdf
IB0219 | 5902956137067 |  |  | IB-BiT 1000® 7x2x0,75 mm² 0,6/1kV | Giętkie kable sterownicze i zasilające przeznaczone do pracy w obwodach iskrobezpiecznych. Nadają się do instalowania w pomieszczeniach suchych i wilgotnych. Materiały izolacyjne oraz konstrukcja żył zastosowane w kablu IB- BiT 1000® pozwalają na łatwe i szybkie wykonanie połączeń i zapewniają wysoką trwałość wykonanego połączenia. Kable nadają się do układania bezpośrednio w ziemi. Kable sklasyfikowane zgodnie z normą PN-EN 50575 (CPR). | [10 empty] | Zakłady Kablowe BITNER Sp. z o.o. | IB0219 | Giętkie kable sterownicze do obwodów iskrobezpiecznych, parowane, 0,6/1 kV |  |  | BITNER | [6 empty] | true | true | 12 | PL | [11 empty] | n87E | no_discount_group | no_bonus_group | NOT_RELEVANT | NONE | NOT_RELEVANT | NONE | [33 empty] | 27.32.13.0 |  |  | 0 | 24 | 24 |  |  |  |  | 8544 49 99 | [8 empty] | EC000837 | KMT | KMT | 1 | 1 | [32 empty] | net_list | 42879 | PLN | 0.23 |  |  |  | 2025-07-24 |  |  | KMT | [13 empty] | https://bitner.com.pl/data/t4_text/649x234_061231251116_IB-BiT%201000.JPG |  |  |  | https://bitner.com.pl/data/t4txt_photos/110840100419_8_IB_BiT_1000.pdf | [7 empty] | https://bitner.com.pl/data/t4txt_photos/040452221122_0123_2_UE_BITNER_IB_BiT_1000.pdf
IB0220 | 5902956137074 |  |  | IB-BiT 1000® 8x2x0,75 mm² 0,6/1kV | Giętkie kable sterownicze i zasilające przeznaczone do pracy w obwodach iskrobezpiecznych. Nadają się do instalowania w pomieszczeniach suchych i wilgotnych. Materiały izolacyjne oraz konstrukcja żył zastosowane w kablu IB- BiT 1000® pozwalają na łatwe i szybkie wykonanie połączeń i zapewniają wysoką trwałość wykonanego połączenia. Kable nadają się do układania bezpośrednio w ziemi. Kable sklasyfikowane zgodnie z normą PN-EN 50575 (CPR). | [10 empty] | Zakłady Kablowe BITNER Sp. z o.o. | IB0220 | Giętkie kable sterownicze do obwodów iskrobezpiecznych, parowane, 0,6/1 kV |  |  | BITNER | [6 empty] | true | true | 12 | PL | [11 empty] | n87E | no_discount_group | no_bonus_group | NOT_RELEVANT | NONE | NOT_RELEVANT | NONE | [33 empty] | 27.32.13.0 |  |  | 0 | 24 | 24 |  |  |  |  | 8544 49 99 | [8 empty] | EC000837 | KMT | KMT | 1 | 1 | [32 empty] | net_list | 48469 | PLN | 0.23 |  |  |  | 2025-07-24 |  |  | KMT | [13 empty] | https://bitner.com.pl/data/t4_text/649x234_061231251116_IB-BiT%201000.JPG |  |  |  | https://bitner.com.pl/data/t4txt_photos/110840100419_8_IB_BiT_1000.pdf | [7 empty] | https://bitner.com.pl/data/t4txt_photos/040452221122_0123_2_UE_BITNER_IB_BiT_1000.pdf
IB0221 | 5902956137081 |  |  | IB-BiT 1000® 10x2x0,75 mm² 0,6/1kV | Giętkie kable sterownicze i zasilające przeznaczone do pracy w obwodach iskrobezpiecznych. Nadają się do instalowania w pomieszczeniach suchych i wilgotnych. Materiały izolacyjne oraz konstrukcja żył zastosowane w kablu IB- BiT 1000® pozwalają na łatwe i szybkie wykonanie połączeń i zapewniają wysoką trwałość wykonanego połączenia. Kable nadają się do układania bezpośrednio w ziemi. Kable sklasyfikowane zgodnie z normą PN-EN 50575 (CPR). | [10 empty] | Zakłady Kablowe BITNER Sp. z o.o. | IB0221 | Giętkie kable sterownicze do obwodów iskrobezpiecznych, parowane, 0,6/1 kV |  |  | BITNER | [6 empty] | true | true | 12 | PL | [11 empty] | n87E | no_discount_group | no_bonus_group | NOT_RELEVANT | NONE | NOT_RELEVANT | NONE | [33 empty] | 27.32.13.0 |  |  | 0 | 24 | 24 |  |  |  |  | 8544 49 99 | [8 empty] | EC000837 | KMT | KMT | 1 | 1 | [32 empty] | net_list | 59504 | PLN | 0.23 |  |  |  | 2025-07-24 |  |  | KMT | [13 empty] | https://bitner.com.pl/data/t4_text/649x234_061231251116_IB-BiT%201000.JPG |  |  |  | https://bitner.com.pl/data/t4txt_photos/110840100419_8_IB_BiT_1000.pdf | [7 empty] | https://bitner.com.pl/data/t4txt_photos/040452221122_0123_2_UE_BITNER_IB_BiT_1000.pdf
IB0222 | 5902956137098 |  |  | IB-BiT 1000® 12x2x0,75 mm² 0,6/1kV | Giętkie kable sterownicze i zasilające przeznaczone do pracy w obwodach iskrobezpiecznych. Nadają się do instalowania w pomieszczeniach suchych i wilgotnych. Materiały izolacyjne oraz konstrukcja żył zastosowane w kablu IB- BiT 1000® pozwalają na łatwe i szybkie wykonanie połączeń i zapewniają wysoką trwałość wykonanego połączenia. Kable nadają się do układania bezpośrednio w ziemi. Kable sklasyfikowane zgodnie z normą PN-EN 50575 (CPR). | [10 empty] | Zakłady Kablowe BITNER Sp. z o.o. | IB0222 | Giętkie kable sterownicze do obwodów iskrobezpiecznych, parowane, 0,6/1 kV |  |  | BITNER | [6 empty] | true | true | 12 | PL | [11 empty] | n87E | no_discount_group | no_bonus_group | NOT_RELEVANT | NONE | NOT_RELEVANT | NONE | [33 empty] | 27.32.13.0 |  |  | 0 | 24 | 24 |  |  |  |  | 8544 49 99 | [8 empty] | EC000837 | KMT | KMT | 1 | 1 | [32 empty] | net_list | 70577 | PLN | 0.23 |  |  |  | 2025-07-24 |  |  | KMT | [13 empty] | https://bitner.com.pl/data/t4_text/649x234_061231251116_IB-BiT%201000.JPG |  |  |  | https://bitner.com.pl/data/t4txt_photos/110840100419_8_IB_BiT_1000.pdf | [7 empty] | https://bitner.com.pl/data/t4txt_photos/040452221122_0123_2_UE_BITNER_IB_BiT_1000.pdf
IB0223 | 5902956137104 |  |  | IB-BiT 1000® 14x2x0,75 mm² 0,6/1kV | Giętkie kable sterownicze i zasilające przeznaczone do pracy w obwodach iskrobezpiecznych. Nadają się do instalowania w pomieszczeniach suchych i wilgotnych. Materiały izolacyjne oraz konstrukcja żył zastosowane w kablu IB- BiT 1000® pozwalają na łatwe i szybkie wykonanie połączeń i zapewniają wysoką trwałość wykonanego połączenia. Kable nadają się do układania bezpośrednio w ziemi. Kable sklasyfikowane zgodnie z normą PN-EN 50575 (CPR). | [10 empty] | Zakłady Kablowe BITNER Sp. z o.o. | IB0223 | Giętkie kable sterownicze do obwodów iskrobezpiecznych, parowane, 0,6/1 kV |  |  | BITNER | [6 empty] | true | true | 12 | PL | [11 empty] | n87E | no_discount_group | no_bonus_group | NOT_RELEVANT | NONE | NOT_RELEVANT | NONE | [33 empty] | 27.32.13.0 |  |  | 0 | 24 | 24 |  |  |  |  | 8544 49 99 | [8 empty] | EC000837 | KMT | KMT | 1 | 1 | [32 empty] | net_list | 81624 | PLN | 0.23 |  |  |  | 2025-07-24 |  |  | KMT | [13 empty] | https://bitner.com.pl/data/t4_text/649x234_061231251116_IB-BiT%201000.JPG |  |  |  | https://bitner.com.pl/data/t4txt_photos/110840100419_8_IB_BiT_1000.pdf | [7 empty] | https://bitner.com.pl/data/t4txt_photos/040452221122_0123_2_UE_BITNER_IB_BiT_1000.pdf
IB0224 | 5902956137111 |  |  | IB-BiT 1000® 16x2x0,75 mm² 0,6/1kV | Giętkie kable sterownicze i zasilające przeznaczone do pracy w obwodach iskrobezpiecznych. Nadają się do instalowania w pomieszczeniach suchych i wilgotnych. Materiały izolacyjne oraz konstrukcja żył zastosowane w kablu IB- BiT 1000® pozwalają na łatwe i szybkie wykonanie połączeń i zapewniają wysoką trwałość wykonanego połączenia. Kable nadają się do układania bezpośrednio w ziemi. Kable sklasyfikowane zgodnie z normą PN-EN 50575 (CPR). | [10 empty] | Zakłady Kablowe BITNER Sp. z o.o. | IB0224 | Giętkie kable sterownicze do obwodów iskrobezpiecznych, parowane, 0,6/1 kV |  |  | BITNER | [6 empty] | true | true | 12 | PL | [11 empty] | n87E | no_discount_group | no_bonus_group | NOT_RELEVANT | NONE | NOT_RELEVANT | NONE | [33 empty] | 27.32.13.0 |  |  | 0 | 24 | 24 |  |  |  |  | 8544 49 99 | [8 empty] | EC000837 | KMT | KMT | 1 | 1 | [32 empty] | net_list | 94046 | PLN | 0.23 |  |  |  | 2025-07-24 |  |  | KMT | [13 empty] | https://bitner.com.pl/data/t4_text/649x234_061231251116_IB-BiT%201000.JPG |  |  |  | https://bitner.com.pl/data/t4txt_photos/110840100419_8_IB_BiT_1000.pdf | [7 empty] | https://bitner.com.pl/data/t4txt_photos/040452221122_0123_2_UE_BITNER_IB_BiT_1000.pdf
IB0225 | 5902956137128 |  |  | IB-BiT 1000® 18x2x0,75 mm² 0,6/1kV | Giętkie kable sterownicze i zasilające przeznaczone do pracy w obwodach iskrobezpiecznych. Nadają się do instalowania w pomieszczeniach suchych i wilgotnych. Materiały izolacyjne oraz konstrukcja żył zastosowane w kablu IB- BiT 1000® pozwalają na łatwe i szybkie wykonanie połączeń i zapewniają wysoką trwałość wykonanego połączenia. Kable nadają się do układania bezpośrednio w ziemi. Kable sklasyfikowane zgodnie z normą PN-EN 50575 (CPR). | [10 empty] | Zakłady Kablowe BITNER Sp. z o.o. | IB0225 | Giętkie kable sterownicze do obwodów iskrobezpiecznych, parowane, 0,6/1 kV |  |  | BITNER | [6 empty] | true | true | 12 | PL | [11 empty] | n87E | no_discount_group | no_bonus_group | NOT_RELEVANT | NONE | NOT_RELEVANT | NONE | [33 empty] | 27.32.13.0 |  |  | 0 | 24 | 24 |  |  |  |  | 8544 49 99 | [8 empty] | EC000837 | KMT | KMT | 1 | 1 | [32 empty] | net_list | 104286 | PLN | 0.23 |  |  |  | 2025-07-24 |  |  | KMT | [13 empty] | https://bitner.com.pl/data/t4_text/649x234_061231251116_IB-BiT%201000.JPG |  |  |  | https://bitner.com.pl/data/t4txt_photos/110840100419_8_IB_BiT_1000.pdf | [7 empty] | https://bitner.com.pl/data/t4txt_photos/040452221122_0123_2_UE_BITNER_IB_BiT_1000.pdf
IB0226 | 5902956137135 |  |  | IB-BiT 1000® 20x2x0,75 mm² 0,6/1kV | Giętkie kable sterownicze i zasilające przeznaczone do pracy w obwodach iskrobezpiecznych. Nadają się do instalowania w pomieszczeniach suchych i wilgotnych. Materiały izolacyjne oraz konstrukcja żył zastosowane w kablu IB- BiT 1000® pozwalają na łatwe i szybkie wykonanie połączeń i zapewniają wysoką trwałość wykonanego połączenia. Kable nadają się do układania bezpośrednio w ziemi. Kable sklasyfikowane zgodnie z normą PN-EN 50575 (CPR). | [10 empty] | Zakłady Kablowe BITNER Sp. z o.o. | IB0226 | Giętkie kable sterownicze do obwodów iskrobezpiecznych, parowane, 0,6/1 kV |  |  | BITNER | [6 empty] | true | true | 12 | PL | [11 empty] | n87E | no_discount_group | no_bonus_group | NOT_RELEVANT | NONE | NOT_RELEVANT | NONE | [33 empty] | 27.32.13.0 |  |  | 0 | 24 | 24 |  |  |  |  | 8544 49 99 | [8 empty] | EC000837 | KMT | KMT | 1 | 1 | [32 empty] | net_list | 115690 | PLN | 0.23 |  |  |  | 2025-07-24 |  |  | KMT | [13 empty] | https://bitner.com.pl/data/t4_text/649x234_061231251116_IB-BiT%201000.JPG |  |  |  | https://bitner.com.pl/data/t4txt_photos/110840100419_8_IB_BiT_1000.pdf | [7 empty] | https://bitner.com.pl/data/t4txt_photos/040452221122_0123_2_UE_BITNER_IB_BiT_1000.pdf
IB0227 | 5902956137142 |  |  | IB-BiT 1000® 24x2x0,75 mm² 0,6/1kV | Giętkie kable sterownicze i zasilające przeznaczone do pracy w obwodach iskrobezpiecznych. Nadają się do instalowania w pomieszczeniach suchych i wilgotnych. Materiały izolacyjne oraz konstrukcja żył zastosowane w kablu IB- BiT 1000® pozwalają na łatwe i szybkie wykonanie połączeń i zapewniają wysoką trwałość wykonanego połączenia. Kable nadają się do układania bezpośrednio w ziemi. Kable sklasyfikowane zgodnie z normą PN-EN 50575 (CPR). | [10 empty] | Zakłady Kablowe BITNER Sp. z o.o. | IB0227 | Giętkie kable sterownicze do obwodów iskrobezpiecznych, parowane, 0,6/1 kV |  |  | BITNER | [6 empty] | true | true | 12 | PL | [11 empty] | n87E | no_discount_group | no_bonus_group | NOT_RELEVANT | NONE | NOT_RELEVANT | NONE | [33 empty] | 27.32.13.0 |  |  | 0 | 24 | 24 |  |  |  |  | 8544 49 99 | [8 empty] | EC000837 | KMT | KMT | 1 | 1 | [32 empty] | net_list | 129672 | PLN | 0.23 |  |  |  | 2025-07-24 |  |  | KMT | [13 empty] | https://bitner.com.pl/data/t4_text/649x234_061231251116_IB-BiT%201000.JPG |  |  |  | https://bitner.com.pl/data/t4txt_photos/110840100419_8_IB_BiT_1000.pdf | [7 empty] | https://bitner.com.pl/data/t4txt_photos/040452221122_0123_2_UE_BITNER_IB_BiT_1000.pdf
IB0228 | 5902956137159 |  |  | IB-BiT 1000® 2x2x1,0 mm² 0,6/1kV | Giętkie kable sterownicze i zasilające przeznaczone do pracy w obwodach iskrobezpiecznych. Nadają się do instalowania w pomieszczeniach suchych i wilgotnych. Materiały izolacyjne oraz konstrukcja żył zastosowane w kablu IB- BiT 1000® pozwalają na łatwe i szybkie wykonanie połączeń i zapewniają wysoką trwałość wykonanego połączenia. Kable nadają się do układania bezpośrednio w ziemi. Kable sklasyfikowane zgodnie z normą PN-EN 50575 (CPR). | [10 empty] | Zakłady Kablowe BITNER Sp. z o.o. | IB0228 | Giętkie kable sterownicze do obwodów iskrobezpiecznych, parowane, 0,6/1 kV |  |  | BITNER | [6 empty] | true | true | 12 | PL | [11 empty] | n87E | no_discount_group | no_bonus_group | NOT_RELEVANT | NONE | NOT_RELEVANT | NONE | [33 empty] | 27.32.13.0 |  |  | 0 | 24 | 24 |  |  |  |  | 8544 49 99 | [8 empty] | EC000837 | KMT | KMT | 1 | 1 | [32 empty] | net_list | 20410 | PLN | 0.23 |  |  |  | 2025-07-24 |  |  | KMT | [13 empty] | https://bitner.com.pl/data/t4_text/649x234_061231251116_IB-BiT%201000.JPG |  |  |  | https://bitner.com.pl/data/t4txt_photos/110840100419_8_IB_BiT_1000.pdf | [7 empty] | https://bitner.com.pl/data/t4txt_photos/040452221122_0123_2_UE_BITNER_IB_BiT_1000.pdf
IB0229 | 5902956137166 |  |  | IB-BiT 1000® 3x2x1,0 mm² 0,6/1kV | Giętkie kable sterownicze i zasilające przeznaczone do pracy w obwodach iskrobezpiecznych. Nadają się do instalowania w pomieszczeniach suchych i wilgotnych. Materiały izolacyjne oraz konstrukcja żył zastosowane w kablu IB- BiT 1000® pozwalają na łatwe i szybkie wykonanie połączeń i zapewniają wysoką trwałość wykonanego połączenia. Kable nadają się do układania bezpośrednio w ziemi. Kable sklasyfikowane zgodnie z normą PN-EN 50575 (CPR). | [10 empty] | Zakłady Kablowe BITNER Sp. z o.o. | IB0229 | Giętkie kable sterownicze do obwodów iskrobezpiecznych, parowane, 0,6/1 kV |  |  | BITNER | [6 empty] | true | true | 12 | PL | [11 empty] | n87E | no_discount_group | no_bonus_group | NOT_RELEVANT | NONE | NOT_RELEVANT | NONE | [33 empty] | 27.32.13.0 |  |  | 0 | 24 | 24 |  |  |  |  | 8544 49 99 | [8 empty] | EC000837 | KMT | KMT | 1 | 1 | [32 empty] | net_list | 27370 | PLN | 0.23 |  |  |  | 2025-07-24 |  |  | KMT | [13 empty] | https://bitner.com.pl/data/t4_text/649x234_061231251116_IB-BiT%201000.JPG |  |  |  | https://bitner.com.pl/data/t4txt_photos/110840100419_8_IB_BiT_1000.pdf | [7 empty] | https://bitner.com.pl/data/t4txt_photos/040452221122_0123_2_UE_BITNER_IB_BiT_1000.pdf
IB0230 | 5902956137173 |  |  | IB-BiT 1000® 4x2x1,0 mm² 0,6/1kV | Giętkie kable sterownicze i zasilające przeznaczone do pracy w obwodach iskrobezpiecznych. Nadają się do instalowania w pomieszczeniach suchych i wilgotnych. Materiały izolacyjne oraz konstrukcja żył zastosowane w kablu IB- BiT 1000® pozwalają na łatwe i szybkie wykonanie połączeń i zapewniają wysoką trwałość wykonanego połączenia. Kable nadają się do układania bezpośrednio w ziemi. Kable sklasyfikowane zgodnie z normą PN-EN 50575 (CPR). | [10 empty] | Zakłady Kablowe BITNER Sp. z o.o. | IB0230 | Giętkie kable sterownicze do obwodów iskrobezpiecznych, parowane, 0,6/1 kV |  |  | BITNER | [6 empty] | true | true | 12 | PL | [11 empty] | n87E | no_discount_group | no_bonus_group | NOT_RELEVANT | NONE | NOT_RELEVANT | NONE | [33 empty] | 27.32.13.0 |  |  | 0 | 24 | 24 |  |  |  |  | 8544 49 99 | [8 empty] | EC000837 | KMT | KMT | 1 | 1 | [32 empty] | net_list | 35473 | PLN | 0.23 |  |  |  | 2025-07-24 |  |  | KMT | [13 empty] | https://bitner.com.pl/data/t4_text/649x234_061231251116_IB-BiT%201000.JPG |  |  |  | https://bitner.com.pl/data/t4txt_photos/110840100419_8_IB_BiT_1000.pdf | [7 empty] | https://bitner.com.pl/data/t4txt_photos/040452221122_0123_2_UE_BITNER_IB_BiT_1000.pdf
IB0231 | 5902956137180 |  |  | IB-BiT 1000® 5x2x1,0 mm² 0,6/1kV | Giętkie kable sterownicze i zasilające przeznaczone do pracy w obwodach iskrobezpiecznych. Nadają się do instalowania w pomieszczeniach suchych i wilgotnych. Materiały izolacyjne oraz konstrukcja żył zastosowane w kablu IB- BiT 1000® pozwalają na łatwe i szybkie wykonanie połączeń i zapewniają wysoką trwałość wykonanego połączenia. Kable nadają się do układania bezpośrednio w ziemi. Kable sklasyfikowane zgodnie z normą PN-EN 50575 (CPR). | [10 empty] | Zakłady Kablowe BITNER Sp. z o.o. | IB0231 | Giętkie kable sterownicze do obwodów iskrobezpiecznych, parowane, 0,6/1 kV |  |  | BITNER | [6 empty] | true | true | 12 | PL | [11 empty] | n87E | no_discount_group | no_bonus_group | NOT_RELEVANT | NONE | NOT_RELEVANT | NONE | [33 empty] | 27.32.13.0 |  |  | 0 | 24 | 24 |  |  |  |  | 8544 49 99 | [8 empty] | EC000837 | KMT | KMT | 1 | 1 | [32 empty] | net_list | 40434 | PLN | 0.23 |  |  |  | 2025-07-24 |  |  | KMT | [13 empty] | https://bitner.com.pl/data/t4_text/649x234_061231251116_IB-BiT%201000.JPG |  |  |  | https://bitner.com.pl/data/t4txt_photos/110840100419_8_IB_BiT_1000.pdf | [7 empty] | https://bitner.com.pl/data/t4txt_photos/040452221122_0123_2_UE_BITNER_IB_BiT_1000.pdf
IB0232 | 5902956137197 |  |  | IB-BiT 1000® 6x2x1,0 mm² 0,6/1kV | Giętkie kable sterownicze i zasilające przeznaczone do pracy w obwodach iskrobezpiecznych. Nadają się do instalowania w pomieszczeniach suchych i wilgotnych. Materiały izolacyjne oraz konstrukcja żył zastosowane w kablu IB- BiT 1000® pozwalają na łatwe i szybkie wykonanie połączeń i zapewniają wysoką trwałość wykonanego połączenia. Kable nadają się do układania bezpośrednio w ziemi. Kable sklasyfikowane zgodnie z normą PN-EN 50575 (CPR). | [10 empty] | Zakłady Kablowe BITNER Sp. z o.o. | IB0232 | Giętkie kable sterownicze do obwodów iskrobezpiecznych, parowane, 0,6/1 kV |  |  | BITNER | [6 empty] | true | true | 12 | PL | [11 empty] | n87E | no_discount_group | no_bonus_group | NOT_RELEVANT | NONE | NOT_RELEVANT | NONE | [33 empty] | 27.32.13.0 |  |  | 0 | 24 | 24 |  |  |  |  | 8544 49 99 | [8 empty] | EC000837 | KMT | KMT | 1 | 1 | [32 empty] | net_list | 46587 | PLN | 0.23 |  |  |  | 2025-07-24 |  |  | KMT | [13 empty] | https://bitner.com.pl/data/t4_text/649x234_061231251116_IB-BiT%201000.JPG |  |  |  | https://bitner.com.pl/data/t4txt_photos/110840100419_8_IB_BiT_1000.pdf | [7 empty] | https://bitner.com.pl/data/t4txt_photos/040452221122_0123_2_UE_BITNER_IB_BiT_1000.pdf
IB0233 | 5902956137203 |  |  | IB-BiT 1000® 7x2x1,0 mm² 0,6/1kV | Giętkie kable sterownicze i zasilające przeznaczone do pracy w obwodach iskrobezpiecznych. Nadają się do instalowania w pomieszczeniach suchych i wilgotnych. Materiały izolacyjne oraz konstrukcja żył zastosowane w kablu IB- BiT 1000® pozwalają na łatwe i szybkie wykonanie połączeń i zapewniają wysoką trwałość wykonanego połączenia. Kable nadają się do układania bezpośrednio w ziemi. Kable sklasyfikowane zgodnie z normą PN-EN 50575 (CPR). | [10 empty] | Zakłady Kablowe BITNER Sp. z o.o. | IB0233 | Giętkie kable sterownicze do obwodów iskrobezpiecznych, parowane, 0,6/1 kV |  |  | BITNER | [6 empty] | true | true | 12 | PL | [11 empty] | n87E | no_discount_group | no_bonus_group | NOT_RELEVANT | NONE | NOT_RELEVANT | NONE | [33 empty] | 27.32.13.0 |  |  | 0 | 24 | 24 |  |  |  |  | 8544 49 99 | [8 empty] | EC000837 | KMT | KMT | 1 | 1 | [32 empty] | net_list | 54176 | PLN | 0.23 |  |  |  | 2025-07-24 |  |  | KMT | [13 empty] | https://bitner.com.pl/data/t4_text/649x234_061231251116_IB-BiT%201000.JPG |  |  |  | https://bitner.com.pl/data/t4txt_photos/110840100419_8_IB_BiT_1000.pdf | [7 empty] | https://bitner.com.pl/data/t4txt_photos/040452221122_0123_2_UE_BITNER_IB_BiT_1000.pdf
IB0234 | 5902956137210 |  |  | IB-BiT 1000® 8x2x1,0 mm² 0,6/1kV | Giętkie kable sterownicze i zasilające przeznaczone do pracy w obwodach iskrobezpiecznych. Nadają się do instalowania w pomieszczeniach suchych i wilgotnych. Materiały izolacyjne oraz konstrukcja żył zastosowane w kablu IB- BiT 1000® pozwalają na łatwe i szybkie wykonanie połączeń i zapewniają wysoką trwałość wykonanego połączenia. Kable nadają się do układania bezpośrednio w ziemi. Kable sklasyfikowane zgodnie z normą PN-EN 50575 (CPR). | [10 empty] | Zakłady Kablowe BITNER Sp. z o.o. | IB0234 | Giętkie kable sterownicze do obwodów iskrobezpiecznych, parowane, 0,6/1 kV |  |  | BITNER | [6 empty] | true | true | 12 | PL | [11 empty] | n87E | no_discount_group | no_bonus_group | NOT_RELEVANT | NONE | NOT_RELEVANT | NONE | [33 empty] | 27.32.13.0 |  |  | 0 | 24 | 24 |  |  |  |  | 8544 49 99 | [8 empty] | EC000837 | KMT | KMT | 1 | 1 | [32 empty] | net_list | 61330 | PLN | 0.23 |  |  |  | 2025-07-24 |  |  | KMT | [13 empty] | https://bitner.com.pl/data/t4_text/649x234_061231251116_IB-BiT%201000.JPG |  |  |  | https://bitner.com.pl/data/t4txt_photos/110840100419_8_IB_BiT_1000.pdf | [7 empty] | https://bitner.com.pl/data/t4txt_photos/040452221122_0123_2_UE_BITNER_IB_BiT_1000.pdf
IB0235 | 5902956137227 |  |  | IB-BiT 1000® 10x2x1,0 mm² 0,6/1kV | Giętkie kable sterownicze i zasilające przeznaczone do pracy w obwodach iskrobezpiecznych. Nadają się do instalowania w pomieszczeniach suchych i wilgotnych. Materiały izolacyjne oraz konstrukcja żył zastosowane w kablu IB- BiT 1000® pozwalają na łatwe i szybkie wykonanie połączeń i zapewniają wysoką trwałość wykonanego połączenia. Kable nadają się do układania bezpośrednio w ziemi. Kable sklasyfikowane zgodnie z normą PN-EN 50575 (CPR). | [10 empty] | Zakłady Kablowe BITNER Sp. z o.o. | IB0235 | Giętkie kable sterownicze do obwodów iskrobezpiecznych, parowane, 0,6/1 kV |  |  | BITNER | [6 empty] | true | true | 12 | PL | [11 empty] | n87E | no_discount_group | no_bonus_group | NOT_RELEVANT | NONE | NOT_RELEVANT | NONE | [33 empty] | 27.32.13.0 |  |  | 0 | 24 | 24 |  |  |  |  | 8544 49 99 | [8 empty] | EC000837 | KMT | KMT | 1 | 1 | [32 empty] | net_list | 75517 | PLN | 0.23 |  |  |  | 2025-07-24 |  |  | KMT | [13 empty] | https://bitner.com.pl/data/t4_text/649x234_061231251116_IB-BiT%201000.JPG |  |  |  | https://bitner.com.pl/data/t4txt_photos/110840100419_8_IB_BiT_1000.pdf | [7 empty] | https://bitner.com.pl/data/t4txt_photos/040452221122_0123_2_UE_BITNER_IB_BiT_1000.pdf
IB0236 | 5902956137234 |  |  | IB-BiT 1000® 12x2x1,0 mm² 0,6/1kV | Giętkie kable sterownicze i zasilające przeznaczone do pracy w obwodach iskrobezpiecznych. Nadają się do instalowania w pomieszczeniach suchych i wilgotnych. Materiały izolacyjne oraz konstrukcja żył zastosowane w kablu IB- BiT 1000® pozwalają na łatwe i szybkie wykonanie połączeń i zapewniają wysoką trwałość wykonanego połączenia. Kable nadają się do układania bezpośrednio w ziemi. Kable sklasyfikowane zgodnie z normą PN-EN 50575 (CPR). | [10 empty] | Zakłady Kablowe BITNER Sp. z o.o. | IB0236 | Giętkie kable sterownicze do obwodów iskrobezpiecznych, parowane, 0,6/1 kV |  |  | BITNER | [6 empty] | true | true | 12 | PL | [11 empty] | n87E | no_discount_group | no_bonus_group | NOT_RELEVANT | NONE | NOT_RELEVANT | NONE | [33 empty] | 27.32.13.0 |  |  | 0 | 24 | 24 |  |  |  |  | 8544 49 99 | [8 empty] | EC000837 | KMT | KMT | 1 | 1 | [32 empty] | net_list | 89756 | PLN | 0.23 |  |  |  | 2025-07-24 |  |  | KMT | [13 empty] | https://bitner.com.pl/data/t4_text/649x234_061231251116_IB-BiT%201000.JPG |  |  |  | https://bitner.com.pl/data/t4txt_photos/110840100419_8_IB_BiT_1000.pdf | [7 empty] | https://bitner.com.pl/data/t4txt_photos/040452221122_0123_2_UE_BITNER_IB_BiT_1000.pdf
IB0237 | 5902956137241 |  |  | IB-BiT 1000® 14x2x1,0 mm² 0,6/1kV | Giętkie kable sterownicze i zasilające przeznaczone do pracy w obwodach iskrobezpiecznych. Nadają się do instalowania w pomieszczeniach suchych i wilgotnych. Materiały izolacyjne oraz konstrukcja żył zastosowane w kablu IB- BiT 1000® pozwalają na łatwe i szybkie wykonanie połączeń i zapewniają wysoką trwałość wykonanego połączenia. Kable nadają się do układania bezpośrednio w ziemi. Kable sklasyfikowane zgodnie z normą PN-EN 50575 (CPR). | [10 empty] | Zakłady Kablowe BITNER Sp. z o.o. | IB0237 | Giętkie kable sterownicze do obwodów iskrobezpiecznych, parowane, 0,6/1 kV |  |  | BITNER | [6 empty] | true | true | 12 | PL | [11 empty] | n87E | no_discount_group | no_bonus_group | NOT_RELEVANT | NONE | NOT_RELEVANT | NONE | [33 empty] | 27.32.13.0 |  |  | 0 | 24 | 24 |  |  |  |  | 8544 49 99 | [8 empty] | EC000837 | KMT | KMT | 1 | 1 | [32 empty] | net_list | 104498 | PLN | 0.23 |  |  |  | 2025-07-24 |  |  | KMT | [13 empty] | https://bitner.com.pl/data/t4_text/649x234_061231251116_IB-BiT%201000.JPG |  |  |  | https://bitner.com.pl/data/t4txt_photos/110840100419_8_IB_BiT_1000.pdf | [7 empty] | https://bitner.com.pl/data/t4txt_photos/040452221122_0123_2_UE_BITNER_IB_BiT_1000.pdf
IB0238 | 5902956137258 |  |  | IB-BiT 1000® 16x2x1,0 mm² 0,6/1kV | Giętkie kable sterownicze i zasilające przeznaczone do pracy w obwodach iskrobezpiecznych. Nadają się do instalowania w pomieszczeniach suchych i wilgotnych. Materiały izolacyjne oraz konstrukcja żył zastosowane w kablu IB- BiT 1000® pozwalają na łatwe i szybkie wykonanie połączeń i zapewniają wysoką trwałość wykonanego połączenia. Kable nadają się do układania bezpośrednio w ziemi. Kable sklasyfikowane zgodnie z normą PN-EN 50575 (CPR). | [10 empty] | Zakłady Kablowe BITNER Sp. z o.o. | IB0238 | Giętkie kable sterownicze do obwodów iskrobezpiecznych, parowane, 0,6/1 kV |  |  | BITNER | [6 empty] | true | true | 12 | PL | [11 empty] | n87E | no_discount_group | no_bonus_group | NOT_RELEVANT | NONE | NOT_RELEVANT | NONE | [33 empty] | 27.32.13.0 |  |  | 0 | 24 | 24 |  |  |  |  | 8544 49 99 | [8 empty] | EC000837 | KMT | KMT | 1 | 1 | [32 empty] | net_list | 119717 | PLN | 0.23 |  |  |  | 2025-07-24 |  |  | KMT | [13 empty] | https://bitner.com.pl/data/t4_text/649x234_061231251116_IB-BiT%201000.JPG |  |  |  | https://bitner.com.pl/data/t4txt_photos/110840100419_8_IB_BiT_1000.pdf | [7 empty] | https://bitner.com.pl/data/t4txt_photos/040452221122_0123_2_UE_BITNER_IB_BiT_1000.pdf
IB0239 | 5902956137265 |  |  | IB-BiT 1000® 18x2x1,0 mm² 0,6/1kV | Giętkie kable sterownicze i zasilające przeznaczone do pracy w obwodach iskrobezpiecznych. Nadają się do instalowania w pomieszczeniach suchych i wilgotnych. Materiały izolacyjne oraz konstrukcja żył zastosowane w kablu IB- BiT 1000® pozwalają na łatwe i szybkie wykonanie połączeń i zapewniają wysoką trwałość wykonanego połączenia. Kable nadają się do układania bezpośrednio w ziemi. Kable sklasyfikowane zgodnie z normą PN-EN 50575 (CPR). | [10 empty] | Zakłady Kablowe BITNER Sp. z o.o. | IB0239 | Giętkie kable sterownicze do obwodów iskrobezpiecznych, parowane, 0,6/1 kV |  |  | BITNER | [6 empty] | true | true | 12 | PL | [11 empty] | n87E | no_discount_group | no_bonus_group | NOT_RELEVANT | NONE | NOT_RELEVANT | NONE | [33 empty] | 27.32.13.0 |  |  | 0 | 24 | 24 |  |  |  |  | 8544 49 99 | [8 empty] | EC000837 | KMT | KMT | 1 | 1 | [32 empty] | net_list | 126257 | PLN | 0.23 |  |  |  | 2025-07-24 |  |  | KMT | [13 empty] | https://bitner.com.pl/data/t4_text/649x234_061231251116_IB-BiT%201000.JPG |  |  |  | https://bitner.com.pl/data/t4txt_photos/110840100419_8_IB_BiT_1000.pdf | [7 empty] | https://bitner.com.pl/data/t4txt_photos/040452221122_0123_2_UE_BITNER_IB_BiT_1000.pdf
IB0240 | 5902956137272 |  |  | IB-BiT 1000® 20x2x1,0 mm² 0,6/1kV | Giętkie kable sterownicze i zasilające przeznaczone do pracy w obwodach iskrobezpiecznych. Nadają się do instalowania w pomieszczeniach suchych i wilgotnych. Materiały izolacyjne oraz konstrukcja żył zastosowane w kablu IB- BiT 1000® pozwalają na łatwe i szybkie wykonanie połączeń i zapewniają wysoką trwałość wykonanego połączenia. Kable nadają się do układania bezpośrednio w ziemi. Kable sklasyfikowane zgodnie z normą PN-EN 50575 (CPR). | [10 empty] | Zakłady Kablowe BITNER Sp. z o.o. | IB0240 | Giętkie kable sterownicze do obwodów iskrobezpiecznych, parowane, 0,6/1 kV |  |  | BITNER | [6 empty] | true | true | 12 | PL | [11 empty] | n87E | no_discount_group | no_bonus_group | NOT_RELEVANT | NONE | NOT_RELEVANT | NONE | [33 empty] | 27.32.13.0 |  |  | 0 | 24 | 24 |  |  |  |  | 8544 49 99 | [8 empty] | EC000837 | KMT | KMT | 1 | 1 | [32 empty] | net_list | 139533 | PLN | 0.23 |  |  |  | 2025-07-24 |  |  | KMT | [13 empty] | https://bitner.com.pl/data/t4_text/649x234_061231251116_IB-BiT%201000.JPG |  |  |  | https://bitner.com.pl/data/t4txt_photos/110840100419_8_IB_BiT_1000.pdf | [7 empty] | https://bitner.com.pl/data/t4txt_photos/040452221122_0123_2_UE_BITNER_IB_BiT_1000.pdf
IB0241 | 5902956137289 |  |  | IB-BiT 1000® 24x2x1,0 mm² 0,6/1kV | Giętkie kable sterownicze i zasilające przeznaczone do pracy w obwodach iskrobezpiecznych. Nadają się do instalowania w pomieszczeniach suchych i wilgotnych. Materiały izolacyjne oraz konstrukcja żył zastosowane w kablu IB- BiT 1000® pozwalają na łatwe i szybkie wykonanie połączeń i zapewniają wysoką trwałość wykonanego połączenia. Kable nadają się do układania bezpośrednio w ziemi. Kable sklasyfikowane zgodnie z normą PN-EN 50575 (CPR). | [10 empty] | Zakłady Kablowe BITNER Sp. z o.o. | IB0241 | Giętkie kable sterownicze do obwodów iskrobezpiecznych, parowane, 0,6/1 kV |  |  | BITNER | [6 empty] | true | true | 12 | PL | [11 empty] | n87E | no_discount_group | no_bonus_group | NOT_RELEVANT | NONE | NOT_RELEVANT | NONE | [33 empty] | 27.32.13.0 |  |  | 0 | 24 | 24 |  |  |  |  | 8544 49 99 | [8 empty] | EC000837 | KMT | KMT | 1 | 1 | [32 empty] | net_list | 165740 | PLN | 0.23 |  |  |  | 2025-07-24 |  |  | KMT | [13 empty] | https://bitner.com.pl/data/t4_text/649x234_061231251116_IB-BiT%201000.JPG |  |  |  | https://bitner.com.pl/data/t4txt_photos/110840100419_8_IB_BiT_1000.pdf | [7 empty] | https://bitner.com.pl/data/t4txt_photos/040452221122_0123_2_UE_BITNER_IB_BiT_1000.pdf
IB0242 | 5902956137296 |  |  | IB-BiT 1000® 2x2x1,5 mm² 0,6/1kV | Giętkie kable sterownicze i zasilające przeznaczone do pracy w obwodach iskrobezpiecznych. Nadają się do instalowania w pomieszczeniach suchych i wilgotnych. Materiały izolacyjne oraz konstrukcja żył zastosowane w kablu IB- BiT 1000® pozwalają na łatwe i szybkie wykonanie połączeń i zapewniają wysoką trwałość wykonanego połączenia. Kable nadają się do układania bezpośrednio w ziemi. Kable sklasyfikowane zgodnie z normą PN-EN 50575 (CPR). | [10 empty] | Zakłady Kablowe BITNER Sp. z o.o. | IB0242 | Giętkie kable sterownicze do obwodów iskrobezpiecznych, parowane, 0,6/1 kV |  |  | BITNER | [6 empty] | true | true | 12 | PL | [11 empty] | n87E | no_discount_group | no_bonus_group | NOT_RELEVANT | NONE | NOT_RELEVANT | NONE | [33 empty] | 27.32.13.0 |  |  | 0 | 24 | 24 |  |  |  |  | 8544 49 99 | [8 empty] | EC000837 | KMT | KMT | 1 | 1 | [32 empty] | net_list | 27554 | PLN | 0.23 |  |  |  | 2025-07-24 |  |  | KMT | [13 empty] | https://bitner.com.pl/data/t4_text/649x234_061231251116_IB-BiT%201000.JPG |  |  |  | https://bitner.com.pl/data/t4txt_photos/110840100419_8_IB_BiT_1000.pdf | [7 empty] | https://bitner.com.pl/data/t4txt_photos/040452221122_0123_2_UE_BITNER_IB_BiT_1000.pdf
IB0243 | 5902956137302 |  |  | IB-BiT 1000® 3x2x1,5 mm² 0,6/1kV | Giętkie kable sterownicze i zasilające przeznaczone do pracy w obwodach iskrobezpiecznych. Nadają się do instalowania w pomieszczeniach suchych i wilgotnych. Materiały izolacyjne oraz konstrukcja żył zastosowane w kablu IB- BiT 1000® pozwalają na łatwe i szybkie wykonanie połączeń i zapewniają wysoką trwałość wykonanego połączenia. Kable nadają się do układania bezpośrednio w ziemi. Kable sklasyfikowane zgodnie z normą PN-EN 50575 (CPR). | [10 empty] | Zakłady Kablowe BITNER Sp. z o.o. | IB0243 | Giętkie kable sterownicze do obwodów iskrobezpiecznych, parowane, 0,6/1 kV |  |  | BITNER | [6 empty] | true | true | 12 | PL | [11 empty] | n87E | no_discount_group | no_bonus_group | NOT_RELEVANT | NONE | NOT_RELEVANT | NONE | [33 empty] | 27.32.13.0 |  |  | 0 | 24 | 24 |  |  |  |  | 8544 49 99 | [8 empty] | EC000837 | KMT | KMT | 1 | 1 | [32 empty] | net_list | 37668 | PLN | 0.23 |  |  |  | 2025-07-24 |  |  | KMT | [13 empty] | https://bitner.com.pl/data/t4_text/649x234_061231251116_IB-BiT%201000.JPG |  |  |  | https://bitner.com.pl/data/t4txt_photos/110840100419_8_IB_BiT_1000.pdf | [7 empty] | https://bitner.com.pl/data/t4txt_photos/040452221122_0123_2_UE_BITNER_IB_BiT_1000.pdf
IB0244 | 5902956137319 |  |  | IB-BiT 1000® 4x2x1,5 mm² 0,6/1kV | Giętkie kable sterownicze i zasilające przeznaczone do pracy w obwodach iskrobezpiecznych. Nadają się do instalowania w pomieszczeniach suchych i wilgotnych. Materiały izolacyjne oraz konstrukcja żył zastosowane w kablu IB- BiT 1000® pozwalają na łatwe i szybkie wykonanie połączeń i zapewniają wysoką trwałość wykonanego połączenia. Kable nadają się do układania bezpośrednio w ziemi. Kable sklasyfikowane zgodnie z normą PN-EN 50575 (CPR). | [10 empty] | Zakłady Kablowe BITNER Sp. z o.o. | IB0244 | Giętkie kable sterownicze do obwodów iskrobezpiecznych, parowane, 0,6/1 kV |  |  | BITNER | [6 empty] | true | true | 12 | PL | [11 empty] | n87E | no_discount_group | no_bonus_group | NOT_RELEVANT | NONE | NOT_RELEVANT | NONE | [33 empty] | 27.32.13.0 |  |  | 0 | 24 | 24 |  |  |  |  | 8544 49 99 | [8 empty] | EC000837 | KMT | KMT | 1 | 1 | [32 empty] | net_list | 44526 | PLN | 0.23 |  |  |  | 2025-07-24 |  |  | KMT | [13 empty] | https://bitner.com.pl/data/t4_text/649x234_061231251116_IB-BiT%201000.JPG |  |  |  | https://bitner.com.pl/data/t4txt_photos/110840100419_8_IB_BiT_1000.pdf | [7 empty] | https://bitner.com.pl/data/t4txt_photos/040452221122_0123_2_UE_BITNER_IB_BiT_1000.pdf
IB0245 | 5902956137326 |  |  | IB-BiT 1000® 5x2x1,5 mm² 0,6/1kV | Giętkie kable sterownicze i zasilające przeznaczone do pracy w obwodach iskrobezpiecznych. Nadają się do instalowania w pomieszczeniach suchych i wilgotnych. Materiały izolacyjne oraz konstrukcja żył zastosowane w kablu IB- BiT 1000® pozwalają na łatwe i szybkie wykonanie połączeń i zapewniają wysoką trwałość wykonanego połączenia. Kable nadają się do układania bezpośrednio w ziemi. Kable sklasyfikowane zgodnie z normą PN-EN 50575 (CPR). | [10 empty] | Zakłady Kablowe BITNER Sp. z o.o. | IB0245 | Giętkie kable sterownicze do obwodów iskrobezpiecznych, parowane, 0,6/1 kV |  |  | BITNER | [6 empty] | true | true | 12 | PL | [11 empty] | n87E | no_discount_group | no_bonus_group | NOT_RELEVANT | NONE | NOT_RELEVANT | NONE | [33 empty] | 27.32.13.0 |  |  | 0 | 24 | 24 |  |  |  |  | 8544 49 99 | [8 empty] | EC000837 | KMT | KMT | 1 | 1 | [32 empty] | net_list | 55895 | PLN | 0.23 |  |  |  | 2025-07-24 |  |  | KMT | [13 empty] | https://bitner.com.pl/data/t4_text/649x234_061231251116_IB-BiT%201000.JPG |  |  |  | https://bitner.com.pl/data/t4txt_photos/110840100419_8_IB_BiT_1000.pdf | [7 empty] | https://bitner.com.pl/data/t4txt_photos/040452221122_0123_2_UE_BITNER_IB_BiT_1000.pdf
IB0246 | 5902956137333 |  |  | IB-BiT 1000® 6x2x1,5 mm² 0,6/1kV | Giętkie kable sterownicze i zasilające przeznaczone do pracy w obwodach iskrobezpiecznych. Nadają się do instalowania w pomieszczeniach suchych i wilgotnych. Materiały izolacyjne oraz konstrukcja żył zastosowane w kablu IB- BiT 1000® pozwalają na łatwe i szybkie wykonanie połączeń i zapewniają wysoką trwałość wykonanego połączenia. Kable nadają się do układania bezpośrednio w ziemi. Kable sklasyfikowane zgodnie z normą PN-EN 50575 (CPR). | [10 empty] | Zakłady Kablowe BITNER Sp. z o.o. | IB0246 | Giętkie kable sterownicze do obwodów iskrobezpiecznych, parowane, 0,6/1 kV |  |  | BITNER | [6 empty] | true | true | 12 | PL | [11 empty] | n87E | no_discount_group | no_bonus_group | NOT_RELEVANT | NONE | NOT_RELEVANT | NONE | [33 empty] | 27.32.13.0 |  |  | 0 | 24 | 24 |  |  |  |  | 8544 49 99 | [8 empty] | EC000837 | KMT | KMT | 1 | 1 | [32 empty] | net_list | 64774 | PLN | 0.23 |  |  |  | 2025-07-24 |  |  | KMT | [13 empty] | https://bitner.com.pl/data/t4_text/649x234_061231251116_IB-BiT%201000.JPG |  |  |  | https://bitner.com.pl/data/t4txt_photos/110840100419_8_IB_BiT_1000.pdf | [7 empty] | https://bitner.com.pl/data/t4txt_photos/040452221122_0123_2_UE_BITNER_IB_BiT_1000.pdf
IB0247 | 5902956137340 |  |  | IB-BiT 1000® 7x2x1,5 mm² 0,6/1kV | Giętkie kable sterownicze i zasilające przeznaczone do pracy w obwodach iskrobezpiecznych. Nadają się do instalowania w pomieszczeniach suchych i wilgotnych. Materiały izolacyjne oraz konstrukcja żył zastosowane w kablu IB- BiT 1000® pozwalają na łatwe i szybkie wykonanie połączeń i zapewniają wysoką trwałość wykonanego połączenia. Kable nadają się do układania bezpośrednio w ziemi. Kable sklasyfikowane zgodnie z normą PN-EN 50575 (CPR). | [10 empty] | Zakłady Kablowe BITNER Sp. z o.o. | IB0247 | Giętkie kable sterownicze do obwodów iskrobezpiecznych, parowane, 0,6/1 kV |  |  | BITNER | [6 empty] | true | true | 12 | PL | [11 empty] | n87E | no_discount_group | no_bonus_group | NOT_RELEVANT | NONE | NOT_RELEVANT | NONE | [33 empty] | 27.32.13.0 |  |  | 0 | 24 | 24 |  |  |  |  | 8544 49 99 | [8 empty] | EC000837 | KMT | KMT | 1 | 1 | [32 empty] | net_list | 75345 | PLN | 0.23 |  |  |  | 2025-07-24 |  |  | KMT | [13 empty] | https://bitner.com.pl/data/t4_text/649x234_061231251116_IB-BiT%201000.JPG |  |  |  | https://bitner.com.pl/data/t4txt_photos/110840100419_8_IB_BiT_1000.pdf | [7 empty] | https://bitner.com.pl/data/t4txt_photos/040452221122_0123_2_UE_BITNER_IB_BiT_1000.pdf
IB0248 | 5902956137357 |  |  | IB-BiT 1000® 8x2x1,5 mm² 0,6/1kV | Giętkie kable sterownicze i zasilające przeznaczone do pracy w obwodach iskrobezpiecznych. Nadają się do instalowania w pomieszczeniach suchych i wilgotnych. Materiały izolacyjne oraz konstrukcja żył zastosowane w kablu IB- BiT 1000® pozwalają na łatwe i szybkie wykonanie połączeń i zapewniają wysoką trwałość wykonanego połączenia. Kable nadają się do układania bezpośrednio w ziemi. Kable sklasyfikowane zgodnie z normą PN-EN 50575 (CPR). | [10 empty] | Zakłady Kablowe BITNER Sp. z o.o. | IB0248 | Giętkie kable sterownicze do obwodów iskrobezpiecznych, parowane, 0,6/1 kV |  |  | BITNER | [6 empty] | true | true | 12 | PL | [11 empty] | n87E | no_discount_group | no_bonus_group | NOT_RELEVANT | NONE | NOT_RELEVANT | NONE | [33 empty] | 27.32.13.0 |  |  | 0 | 24 | 24 |  |  |  |  | 8544 49 99 | [8 empty] | EC000837 | KMT | KMT | 1 | 1 | [32 empty] | net_list | 85484 | PLN | 0.23 |  |  |  | 2025-07-24 |  |  | KMT | [13 empty] | https://bitner.com.pl/data/t4_text/649x234_061231251116_IB-BiT%201000.JPG |  |  |  | https://bitner.com.pl/data/t4txt_photos/110840100419_8_IB_BiT_1000.pdf | [7 empty] | https://bitner.com.pl/data/t4txt_photos/040452221122_0123_2_UE_BITNER_IB_BiT_1000.pdf
IB0249 | 5902956137364 |  |  | IB-BiT 1000® 10x2x1,5 mm² 0,6/1kV | Giętkie kable sterownicze i zasilające przeznaczone do pracy w obwodach iskrobezpiecznych. Nadają się do instalowania w pomieszczeniach suchych i wilgotnych. Materiały izolacyjne oraz konstrukcja żył zastosowane w kablu IB- BiT 1000® pozwalają na łatwe i szybkie wykonanie połączeń i zapewniają wysoką trwałość wykonanego połączenia. Kable nadają się do układania bezpośrednio w ziemi. Kable sklasyfikowane zgodnie z normą PN-EN 50575 (CPR). | [10 empty] | Zakłady Kablowe BITNER Sp. z o.o. | IB0249 | Giętkie kable sterownicze do obwodów iskrobezpiecznych, parowane, 0,6/1 kV |  |  | BITNER | [6 empty] | true | true | 12 | PL | [11 empty] | n87E | no_discount_group | no_bonus_group | NOT_RELEVANT | NONE | NOT_RELEVANT | NONE | [33 empty] | 27.32.13.0 |  |  | 0 | 24 | 24 |  |  |  |  | 8544 49 99 | [8 empty] | EC000837 | KMT | KMT | 1 | 1 | [32 empty] | net_list | 106109 | PLN | 0.23 |  |  |  | 2025-07-24 |  |  | KMT | [13 empty] | https://bitner.com.pl/data/t4_text/649x234_061231251116_IB-BiT%201000.JPG |  |  |  | https://bitner.com.pl/data/t4txt_photos/110840100419_8_IB_BiT_1000.pdf | [7 empty] | https://bitner.com.pl/data/t4txt_photos/040452221122_0123_2_UE_BITNER_IB_BiT_1000.pdf
IB0250 | 5902956137371 |  |  | IB-BiT 1000® 12x2x1,5 mm² 0,6/1kV | Giętkie kable sterownicze i zasilające przeznaczone do pracy w obwodach iskrobezpiecznych. Nadają się do instalowania w pomieszczeniach suchych i wilgotnych. Materiały izolacyjne oraz konstrukcja żył zastosowane w kablu IB- BiT 1000® pozwalają na łatwe i szybkie wykonanie połączeń i zapewniają wysoką trwałość wykonanego połączenia. Kable nadają się do układania bezpośrednio w ziemi. Kable sklasyfikowane zgodnie z normą PN-EN 50575 (CPR). | [10 empty] | Zakłady Kablowe BITNER Sp. z o.o. | IB0250 | Giętkie kable sterownicze do obwodów iskrobezpiecznych, parowane, 0,6/1 kV |  |  | BITNER | [6 empty] | true | true | 12 | PL | [11 empty] | n87E | no_discount_group | no_bonus_group | NOT_RELEVANT | NONE | NOT_RELEVANT | NONE | [33 empty] | 27.32.13.0 |  |  | 0 | 24 | 24 |  |  |  |  | 8544 49 99 | [8 empty] | EC000837 | KMT | KMT | 1 | 1 | [32 empty] | net_list | 126238 | PLN | 0.23 |  |  |  | 2025-07-24 |  |  | KMT | [13 empty] | https://bitner.com.pl/data/t4_text/649x234_061231251116_IB-BiT%201000.JPG |  |  |  | https://bitner.com.pl/data/t4txt_photos/110840100419_8_IB_BiT_1000.pdf | [7 empty] | https://bitner.com.pl/data/t4txt_photos/040452221122_0123_2_UE_BITNER_IB_BiT_1000.pdf
IB0251 | 5902956137388 |  |  | IB-BiT 1000® 14x2x1,5 mm² 0,6/1kV | Giętkie kable sterownicze i zasilające przeznaczone do pracy w obwodach iskrobezpiecznych. Nadają się do instalowania w pomieszczeniach suchych i wilgotnych. Materiały izolacyjne oraz konstrukcja żył zastosowane w kablu IB- BiT 1000® pozwalają na łatwe i szybkie wykonanie połączeń i zapewniają wysoką trwałość wykonanego połączenia. Kable nadają się do układania bezpośrednio w ziemi. Kable sklasyfikowane zgodnie z normą PN-EN 50575 (CPR). | [10 empty] | Zakłady Kablowe BITNER Sp. z o.o. | IB0251 | Giętkie kable sterownicze do obwodów iskrobezpiecznych, parowane, 0,6/1 kV |  |  | BITNER | [6 empty] | true | true | 12 | PL | [11 empty] | n87E | no_discount_group | no_bonus_group | NOT_RELEVANT | NONE | NOT_RELEVANT | NONE | [33 empty] | 27.32.13.0 |  |  | 0 | 24 | 24 |  |  |  |  | 8544 49 99 | [8 empty] | EC000837 | KMT | KMT | 1 | 1 | [32 empty] | net_list | 138962 | PLN | 0.23 |  |  |  | 2025-07-24 |  |  | KMT | [13 empty] | https://bitner.com.pl/data/t4_text/649x234_061231251116_IB-BiT%201000.JPG |  |  |  | https://bitner.com.pl/data/t4txt_photos/110840100419_8_IB_BiT_1000.pdf | [7 empty] | https://bitner.com.pl/data/t4txt_photos/040452221122_0123_2_UE_BITNER_IB_BiT_1000.pdf
IB0252 | 5902956137395 |  |  | IB-BiT 1000® 16x2x1,5 mm² 0,6/1kV | Giętkie kable sterownicze i zasilające przeznaczone do pracy w obwodach iskrobezpiecznych. Nadają się do instalowania w pomieszczeniach suchych i wilgotnych. Materiały izolacyjne oraz konstrukcja żył zastosowane w kablu IB- BiT 1000® pozwalają na łatwe i szybkie wykonanie połączeń i zapewniają wysoką trwałość wykonanego połączenia. Kable nadają się do układania bezpośrednio w ziemi. Kable sklasyfikowane zgodnie z normą PN-EN 50575 (CPR). | [10 empty] | Zakłady Kablowe BITNER Sp. z o.o. | IB0252 | Giętkie kable sterownicze do obwodów iskrobezpiecznych, parowane, 0,6/1 kV |  |  | BITNER | [6 empty] | true | true | 12 | PL | [11 empty] | n87E | no_discount_group | no_bonus_group | NOT_RELEVANT | NONE | NOT_RELEVANT | NONE | [33 empty] | 27.32.13.0 |  |  | 0 | 24 | 24 |  |  |  |  | 8544 49 99 | [8 empty] | EC000837 | KMT | KMT | 1 | 1 | [32 empty] | net_list | 159177 | PLN | 0.23 |  |  |  | 2025-07-24 |  |  | KMT | [13 empty] | https://bitner.com.pl/data/t4_text/649x234_061231251116_IB-BiT%201000.JPG |  |  |  | https://bitner.com.pl/data/t4txt_photos/110840100419_8_IB_BiT_1000.pdf | [7 empty] | https://bitner.com.pl/data/t4txt_photos/040452221122_0123_2_UE_BITNER_IB_BiT_1000.pdf
IB0253 | 5902956137401 |  |  | IB-BiT 1000® 18x2x1,5 mm² 0,6/1kV | Giętkie kable sterownicze i zasilające przeznaczone do pracy w obwodach iskrobezpiecznych. Nadają się do instalowania w pomieszczeniach suchych i wilgotnych. Materiały izolacyjne oraz konstrukcja żył zastosowane w kablu IB- BiT 1000® pozwalają na łatwe i szybkie wykonanie połączeń i zapewniają wysoką trwałość wykonanego połączenia. Kable nadają się do układania bezpośrednio w ziemi. Kable sklasyfikowane zgodnie z normą PN-EN 50575 (CPR). | [10 empty] | Zakłady Kablowe BITNER Sp. z o.o. | IB0253 | Giętkie kable sterownicze do obwodów iskrobezpiecznych, parowane, 0,6/1 kV |  |  | BITNER | [6 empty] | true | true | 12 | PL | [11 empty] | n87E | no_discount_group | no_bonus_group | NOT_RELEVANT | NONE | NOT_RELEVANT | NONE | [33 empty] | 27.32.13.0 |  |  | 0 | 24 | 24 |  |  |  |  | 8544 49 99 | [8 empty] | EC000837 | KMT | KMT | 1 | 1 | [32 empty] | net_list | 177706 | PLN | 0.23 |  |  |  | 2025-07-24 |  |  | KMT | [13 empty] | https://bitner.com.pl/data/t4_text/649x234_061231251116_IB-BiT%201000.JPG |  |  |  | https://bitner.com.pl/data/t4txt_photos/110840100419_8_IB_BiT_1000.pdf | [7 empty] | https://bitner.com.pl/data/t4txt_photos/040452221122_0123_2_UE_BITNER_IB_BiT_1000.pdf
IB0254 | 5902956137418 |  |  | IB-BiT 1000® 20x2x1,5 mm² 0,6/1kV | Giętkie kable sterownicze i zasilające przeznaczone do pracy w obwodach iskrobezpiecznych. Nadają się do instalowania w pomieszczeniach suchych i wilgotnych. Materiały izolacyjne oraz konstrukcja żył zastosowane w kablu IB- BiT 1000® pozwalają na łatwe i szybkie wykonanie połączeń i zapewniają wysoką trwałość wykonanego połączenia. Kable nadają się do układania bezpośrednio w ziemi. Kable sklasyfikowane zgodnie z normą PN-EN 50575 (CPR). | [10 empty] | Zakłady Kablowe BITNER Sp. z o.o. | IB0254 | Giętkie kable sterownicze do obwodów iskrobezpiecznych, parowane, 0,6/1 kV |  |  | BITNER | [6 empty] | true | true | 12 | PL | [11 empty] | n87E | no_discount_group | no_bonus_group | NOT_RELEVANT | NONE | NOT_RELEVANT | NONE | [33 empty] | 27.32.13.0 |  |  | 0 | 24 | 24 |  |  |  |  | 8544 49 99 | [8 empty] | EC000837 | KMT | KMT | 1 | 1 | [32 empty] | net_list | 196564 | PLN | 0.23 |  |  |  | 2025-07-24 |  |  | KMT | [13 empty] | https://bitner.com.pl/data/t4_text/649x234_061231251116_IB-BiT%201000.JPG |  |  |  | https://bitner.com.pl/data/t4txt_photos/110840100419_8_IB_BiT_1000.pdf | [7 empty] | https://bitner.com.pl/data/t4txt_photos/040452221122_0123_2_UE_BITNER_IB_BiT_1000.pdf
IB0255 | 5902956137425 |  |  | IB-BiT 1000® 24x2x1,5 mm² 0,6/1kV | Giętkie kable sterownicze i zasilające przeznaczone do pracy w obwodach iskrobezpiecznych. Nadają się do instalowania w pomieszczeniach suchych i wilgotnych. Materiały izolacyjne oraz konstrukcja żył zastosowane w kablu IB- BiT 1000® pozwalają na łatwe i szybkie wykonanie połączeń i zapewniają wysoką trwałość wykonanego połączenia. Kable nadają się do układania bezpośrednio w ziemi. Kable sklasyfikowane zgodnie z normą PN-EN 50575 (CPR). | [10 empty] | Zakłady Kablowe BITNER Sp. z o.o. | IB0255 | Giętkie kable sterownicze do obwodów iskrobezpiecznych, parowane, 0,6/1 kV |  |  | BITNER | [6 empty] | true | true | 12 | PL | [11 empty] | n87E | no_discount_group | no_bonus_group | NOT_RELEVANT | NONE | NOT_RELEVANT | NONE | [33 empty] | 27.32.13.0 |  |  | 0 | 24 | 24 |  |  |  |  | 8544 49 99 | [8 empty] | EC000837 | KMT | KMT | 1 | 1 | [32 empty] | net_list | 234520 | PLN | 0.23 |  |  |  | 2025-07-24 |  |  | KMT | [13 empty] | https://bitner.com.pl/data/t4_text/649x234_061231251116_IB-BiT%201000.JPG |  |  |  | https://bitner.com.pl/data/t4txt_photos/110840100419_8_IB_BiT_1000.pdf | [7 empty] | https://bitner.com.pl/data/t4txt_photos/040452221122_0123_2_UE_BITNER_IB_BiT_1000.pdf
IB0256 | 5902956137432 |  |  | IB-BiT 1000® 2x2x2,5 mm² 0,6/1kV | Giętkie kable sterownicze i zasilające przeznaczone do pracy w obwodach iskrobezpiecznych. Nadają się do instalowania w pomieszczeniach suchych i wilgotnych. Materiały izolacyjne oraz konstrukcja żył zastosowane w kablu IB- BiT 1000® pozwalają na łatwe i szybkie wykonanie połączeń i zapewniają wysoką trwałość wykonanego połączenia. Kable nadają się do układania bezpośrednio w ziemi. Kable sklasyfikowane zgodnie z normą PN-EN 50575 (CPR). | [10 empty] | Zakłady Kablowe BITNER Sp. z o.o. | IB0256 | Giętkie kable sterownicze do obwodów iskrobezpiecznych, parowane, 0,6/1 kV |  |  | BITNER | [6 empty] | true | true | 12 | PL | [11 empty] | n87E | no_discount_group | no_bonus_group | NOT_RELEVANT | NONE | NOT_RELEVANT | NONE | [33 empty] | 27.32.13.0 |  |  | 0 | 24 | 24 |  |  |  |  | 8544 49 99 | [8 empty] | EC000837 | KMT | KMT | 1 | 1 | [32 empty] | net_list | 38628 | PLN | 0.23 |  |  |  | 2025-07-24 |  |  | KMT | [13 empty] | https://bitner.com.pl/data/t4_text/649x234_061231251116_IB-BiT%201000.JPG |  |  |  | https://bitner.com.pl/data/t4txt_photos/110840100419_8_IB_BiT_1000.pdf | [7 empty] | https://bitner.com.pl/data/t4txt_photos/040452221122_0123_2_UE_BITNER_IB_BiT_1000.pdf
IB0257 | 5902956137449 |  |  | IB-BiT 1000® 3x2x2,5 mm² 0,6/1kV | Giętkie kable sterownicze i zasilające przeznaczone do pracy w obwodach iskrobezpiecznych. Nadają się do instalowania w pomieszczeniach suchych i wilgotnych. Materiały izolacyjne oraz konstrukcja żył zastosowane w kablu IB- BiT 1000® pozwalają na łatwe i szybkie wykonanie połączeń i zapewniają wysoką trwałość wykonanego połączenia. Kable nadają się do układania bezpośrednio w ziemi. Kable sklasyfikowane zgodnie z normą PN-EN 50575 (CPR). | [10 empty] | Zakłady Kablowe BITNER Sp. z o.o. | IB0257 | Giętkie kable sterownicze do obwodów iskrobezpiecznych, parowane, 0,6/1 kV |  |  | BITNER | [6 empty] | true | true | 12 | PL | [11 empty] | n87E | no_discount_group | no_bonus_group | NOT_RELEVANT | NONE | NOT_RELEVANT | NONE | [33 empty] | 27.32.13.0 |  |  | 0 | 24 | 24 |  |  |  |  | 8544 49 99 | [8 empty] | EC000837 | KMT | KMT | 1 | 1 | [32 empty] | net_list | 53450 | PLN | 0.23 |  |  |  | 2025-07-24 |  |  | KMT | [13 empty] | https://bitner.com.pl/data/t4_text/649x234_061231251116_IB-BiT%201000.JPG |  |  |  | https://bitner.com.pl/data/t4txt_photos/110840100419_8_IB_BiT_1000.pdf | [7 empty] | https://bitner.com.pl/data/t4txt_photos/040452221122_0123_2_UE_BITNER_IB_BiT_1000.pdf
IB0258 | 5902956137456 |  |  | IB-BiT 1000® 4x2x2,5 mm² 0,6/1kV | Giętkie kable sterownicze i zasilające przeznaczone do pracy w obwodach iskrobezpiecznych. Nadają się do instalowania w pomieszczeniach suchych i wilgotnych. Materiały izolacyjne oraz konstrukcja żył zastosowane w kablu IB- BiT 1000® pozwalają na łatwe i szybkie wykonanie połączeń i zapewniają wysoką trwałość wykonanego połączenia. Kable nadają się do układania bezpośrednio w ziemi. Kable sklasyfikowane zgodnie z normą PN-EN 50575 (CPR). | [10 empty] | Zakłady Kablowe BITNER Sp. z o.o. | IB0258 | Giętkie kable sterownicze do obwodów iskrobezpiecznych, parowane, 0,6/1 kV |  |  | BITNER | [6 empty] | true | true | 12 | PL | [11 empty] | n87E | no_discount_group | no_bonus_group | NOT_RELEVANT | NONE | NOT_RELEVANT | NONE | [33 empty] | 27.32.13.0 |  |  | 0 | 24 | 24 |  |  |  |  | 8544 49 99 | [8 empty] | EC000837 | KMT | KMT | 1 | 1 | [32 empty] | net_list | 69900 | PLN | 0.23 |  |  |  | 2025-07-24 |  |  | KMT | [13 empty] | https://bitner.com.pl/data/t4_text/649x234_061231251116_IB-BiT%201000.JPG |  |  |  | https://bitner.com.pl/data/t4txt_photos/110840100419_8_IB_BiT_1000.pdf | [7 empty] | https://bitner.com.pl/data/t4txt_photos/040452221122_0123_2_UE_BITNER_IB_BiT_1000.pdf
IB0259 | 5902956137463 |  |  | IB-BiT 1000® 5x2x2,5 mm² 0,6/1kV | Giętkie kable sterownicze i zasilające przeznaczone do pracy w obwodach iskrobezpiecznych. Nadają się do instalowania w pomieszczeniach suchych i wilgotnych. Materiały izolacyjne oraz konstrukcja żył zastosowane w kablu IB- BiT 1000® pozwalają na łatwe i szybkie wykonanie połączeń i zapewniają wysoką trwałość wykonanego połączenia. Kable nadają się do układania bezpośrednio w ziemi. Kable sklasyfikowane zgodnie z normą PN-EN 50575 (CPR). | [10 empty] | Zakłady Kablowe BITNER Sp. z o.o. | IB0259 | Giętkie kable sterownicze do obwodów iskrobezpiecznych, parowane, 0,6/1 kV |  |  | BITNER | [6 empty] | true | true | 12 | PL | [11 empty] | n87E | no_discount_group | no_bonus_group | NOT_RELEVANT | NONE | NOT_RELEVANT | NONE | [33 empty] | 27.32.13.0 |  |  | 0 | 24 | 24 |  |  |  |  | 8544 49 99 | [8 empty] | EC000837 | KMT | KMT | 1 | 1 | [32 empty] | net_list | 87893 | PLN | 0.23 |  |  |  | 2025-07-24 |  |  | KMT | [13 empty] | https://bitner.com.pl/data/t4_text/649x234_061231251116_IB-BiT%201000.JPG |  |  |  | https://bitner.com.pl/data/t4txt_photos/110840100419_8_IB_BiT_1000.pdf | [7 empty] | https://bitner.com.pl/data/t4txt_photos/040452221122_0123_2_UE_BITNER_IB_BiT_1000.pdf
IB0260 | 5902956137470 |  |  | IB-BiT 1000® 6x2x2,5 mm² 0,6/1kV | Giętkie kable sterownicze i zasilające przeznaczone do pracy w obwodach iskrobezpiecznych. Nadają się do instalowania w pomieszczeniach suchych i wilgotnych. Materiały izolacyjne oraz konstrukcja żył zastosowane w kablu IB- BiT 1000® pozwalają na łatwe i szybkie wykonanie połączeń i zapewniają wysoką trwałość wykonanego połączenia. Kable nadają się do układania bezpośrednio w ziemi. Kable sklasyfikowane zgodnie z normą PN-EN 50575 (CPR). | [10 empty] | Zakłady Kablowe BITNER Sp. z o.o. | IB0260 | Giętkie kable sterownicze do obwodów iskrobezpiecznych, parowane, 0,6/1 kV |  |  | BITNER | [6 empty] | true | true | 12 | PL | [11 empty] | n87E | no_discount_group | no_bonus_group | NOT_RELEVANT | NONE | NOT_RELEVANT | NONE | [33 empty] | 27.32.13.0 |  |  | 0 | 24 | 24 |  |  |  |  | 8544 49 99 | [8 empty] | EC000837 | KMT | KMT | 1 | 1 | [32 empty] | net_list | 102460 | PLN | 0.23 |  |  |  | 2025-07-24 |  |  | KMT | [13 empty] | https://bitner.com.pl/data/t4_text/649x234_061231251116_IB-BiT%201000.JPG |  |  |  | https://bitner.com.pl/data/t4txt_photos/110840100419_8_IB_BiT_1000.pdf | [7 empty] | https://bitner.com.pl/data/t4txt_photos/040452221122_0123_2_UE_BITNER_IB_BiT_1000.pdf
IB0261 | 5902956137487 |  |  | IB-BiT 1000® 7x2x2,5 mm² 0,6/1kV | Giętkie kable sterownicze i zasilające przeznaczone do pracy w obwodach iskrobezpiecznych. Nadają się do instalowania w pomieszczeniach suchych i wilgotnych. Materiały izolacyjne oraz konstrukcja żył zastosowane w kablu IB- BiT 1000® pozwalają na łatwe i szybkie wykonanie połączeń i zapewniają wysoką trwałość wykonanego połączenia. Kable nadają się do układania bezpośrednio w ziemi. Kable sklasyfikowane zgodnie z normą PN-EN 50575 (CPR). | [10 empty] | Zakłady Kablowe BITNER Sp. z o.o. | IB0261 | Giętkie kable sterownicze do obwodów iskrobezpiecznych, parowane, 0,6/1 kV |  |  | BITNER | [6 empty] | true | true | 12 | PL | [11 empty] | n87E | no_discount_group | no_bonus_group | NOT_RELEVANT | NONE | NOT_RELEVANT | NONE | [33 empty] | 27.32.13.0 |  |  | 0 | 24 | 24 |  |  |  |  | 8544 49 99 | [8 empty] | EC000837 | KMT | KMT | 1 | 1 | [32 empty] | net_list | 119872 | PLN | 0.23 |  |  |  | 2025-07-24 |  |  | KMT | [13 empty] | https://bitner.com.pl/data/t4_text/649x234_061231251116_IB-BiT%201000.JPG |  |  |  | https://bitner.com.pl/data/t4txt_photos/110840100419_8_IB_BiT_1000.pdf | [7 empty] | https://bitner.com.pl/data/t4txt_photos/040452221122_0123_2_UE_BITNER_IB_BiT_1000.pdf
IB0262 | 5902956137494 |  |  | IB-BiT 1000® 8x2x2,5 mm² 0,6/1kV | Giętkie kable sterownicze i zasilające przeznaczone do pracy w obwodach iskrobezpiecznych. Nadają się do instalowania w pomieszczeniach suchych i wilgotnych. Materiały izolacyjne oraz konstrukcja żył zastosowane w kablu IB- BiT 1000® pozwalają na łatwe i szybkie wykonanie połączeń i zapewniają wysoką trwałość wykonanego połączenia. Kable nadają się do układania bezpośrednio w ziemi. Kable sklasyfikowane zgodnie z normą PN-EN 50575 (CPR). | [10 empty] | Zakłady Kablowe BITNER Sp. z o.o. | IB0262 | Giętkie kable sterownicze do obwodów iskrobezpiecznych, parowane, 0,6/1 kV |  |  | BITNER | [6 empty] | true | true | 12 | PL | [11 empty] | n87E | no_discount_group | no_bonus_group | NOT_RELEVANT | NONE | NOT_RELEVANT | NONE | [33 empty] | 27.32.13.0 |  |  | 0 | 24 | 24 |  |  |  |  | 8544 49 99 | [8 empty] | EC000837 | KMT | KMT | 1 | 1 | [32 empty] | net_list | 128733 | PLN | 0.23 |  |  |  | 2025-07-24 |  |  | KMT | [13 empty] | https://bitner.com.pl/data/t4_text/649x234_061231251116_IB-BiT%201000.JPG |  |  |  | https://bitner.com.pl/data/t4txt_photos/110840100419_8_IB_BiT_1000.pdf | [7 empty] | https://bitner.com.pl/data/t4txt_photos/040452221122_0123_2_UE_BITNER_IB_BiT_1000.pdf
IB0263 | 5902956137500 |  |  | IB-BiT 1000® 10x2x2,5 mm² 0,6/1kV | Giętkie kable sterownicze i zasilające przeznaczone do pracy w obwodach iskrobezpiecznych. Nadają się do instalowania w pomieszczeniach suchych i wilgotnych. Materiały izolacyjne oraz konstrukcja żył zastosowane w kablu IB- BiT 1000® pozwalają na łatwe i szybkie wykonanie połączeń i zapewniają wysoką trwałość wykonanego połączenia. Kable nadają się do układania bezpośrednio w ziemi. Kable sklasyfikowane zgodnie z normą PN-EN 50575 (CPR). | [10 empty] | Zakłady Kablowe BITNER Sp. z o.o. | IB0263 | Giętkie kable sterownicze do obwodów iskrobezpiecznych, parowane, 0,6/1 kV |  |  | BITNER | [6 empty] | true | true | 12 | PL | [11 empty] | n87E | no_discount_group | no_bonus_group | NOT_RELEVANT | NONE | NOT_RELEVANT | NONE | [33 empty] | 27.32.13.0 |  |  | 0 | 24 | 24 |  |  |  |  | 8544 49 99 | [8 empty] | EC000837 | KMT | KMT | 1 | 1 | [32 empty] | net_list | 160022 | PLN | 0.23 |  |  |  | 2025-07-24 |  |  | KMT | [13 empty] | https://bitner.com.pl/data/t4_text/649x234_061231251116_IB-BiT%201000.JPG |  |  |  | https://bitner.com.pl/data/t4txt_photos/110840100419_8_IB_BiT_1000.pdf | [7 empty] | https://bitner.com.pl/data/t4txt_photos/040452221122_0123_2_UE_BITNER_IB_BiT_1000.pdf
IB0264 | 5902956137517 |  |  | IB-BiT 1000® 12x2x2,5 mm² 0,6/1kV | Giętkie kable sterownicze i zasilające przeznaczone do pracy w obwodach iskrobezpiecznych. Nadają się do instalowania w pomieszczeniach suchych i wilgotnych. Materiały izolacyjne oraz konstrukcja żył zastosowane w kablu IB- BiT 1000® pozwalają na łatwe i szybkie wykonanie połączeń i zapewniają wysoką trwałość wykonanego połączenia. Kable nadają się do układania bezpośrednio w ziemi. Kable sklasyfikowane zgodnie z normą PN-EN 50575 (CPR). | [10 empty] | Zakłady Kablowe BITNER Sp. z o.o. | IB0264 | Giętkie kable sterownicze do obwodów iskrobezpiecznych, parowane, 0,6/1 kV |  |  | BITNER | [6 empty] | true | true | 12 | PL | [11 empty] | n87E | no_discount_group | no_bonus_group | NOT_RELEVANT | NONE | NOT_RELEVANT | NONE | [33 empty] | 27.32.13.0 |  |  | 0 | 24 | 24 |  |  |  |  | 8544 49 99 | [8 empty] | EC000837 | KMT | KMT | 1 | 1 | [32 empty] | net_list | 191372 | PLN | 0.23 |  |  |  | 2025-07-24 |  |  | KMT | [13 empty] | https://bitner.com.pl/data/t4_text/649x234_061231251116_IB-BiT%201000.JPG |  |  |  | https://bitner.com.pl/data/t4txt_photos/110840100419_8_IB_BiT_1000.pdf | [7 empty] | https://bitner.com.pl/data/t4txt_photos/040452221122_0123_2_UE_BITNER_IB_BiT_1000.pdf
IB0265 | 5902956137524 |  |  | IB-BiT 1000® 14x2x2,5 mm² 0,6/1kV | Giętkie kable sterownicze i zasilające przeznaczone do pracy w obwodach iskrobezpiecznych. Nadają się do instalowania w pomieszczeniach suchych i wilgotnych. Materiały izolacyjne oraz konstrukcja żył zastosowane w kablu IB- BiT 1000® pozwalają na łatwe i szybkie wykonanie połączeń i zapewniają wysoką trwałość wykonanego połączenia. Kable nadają się do układania bezpośrednio w ziemi. Kable sklasyfikowane zgodnie z normą PN-EN 50575 (CPR). | [10 empty] | Zakłady Kablowe BITNER Sp. z o.o. | IB0265 | Giętkie kable sterownicze do obwodów iskrobezpiecznych, parowane, 0,6/1 kV |  |  | BITNER | [6 empty] | true | true | 12 | PL | [11 empty] | n87E | no_discount_group | no_bonus_group | NOT_RELEVANT | NONE | NOT_RELEVANT | NONE | [33 empty] | 27.32.13.0 |  |  | 0 | 24 | 24 |  |  |  |  | 8544 49 99 | [8 empty] | EC000837 | KMT | KMT | 1 | 1 | [32 empty] | net_list | 220321 | PLN | 0.23 |  |  |  | 2025-07-24 |  |  | KMT | [13 empty] | https://bitner.com.pl/data/t4_text/649x234_061231251116_IB-BiT%201000.JPG |  |  |  | https://bitner.com.pl/data/t4txt_photos/110840100419_8_IB_BiT_1000.pdf | [7 empty] | https://bitner.com.pl/data/t4txt_photos/040452221122_0123_2_UE_BITNER_IB_BiT_1000.pdf
IB0266 | 5902956137531 |  |  | IB-BiT 1000® 16x2x2,5 mm² 0,6/1kV | Giętkie kable sterownicze i zasilające przeznaczone do pracy w obwodach iskrobezpiecznych. Nadają się do instalowania w pomieszczeniach suchych i wilgotnych. Materiały izolacyjne oraz konstrukcja żył zastosowane w kablu IB- BiT 1000® pozwalają na łatwe i szybkie wykonanie połączeń i zapewniają wysoką trwałość wykonanego połączenia. Kable nadają się do układania bezpośrednio w ziemi. Kable sklasyfikowane zgodnie z normą PN-EN 50575 (CPR). | [10 empty] | Zakłady Kablowe BITNER Sp. z o.o. | IB0266 | Giętkie kable sterownicze do obwodów iskrobezpiecznych, parowane, 0,6/1 kV |  |  | BITNER | [6 empty] | true | true | 12 | PL | [11 empty] | n87E | no_discount_group | no_bonus_group | NOT_RELEVANT | NONE | NOT_RELEVANT | NONE | [33 empty] | 27.32.13.0 |  |  | 0 | 24 | 24 |  |  |  |  | 8544 49 99 | [8 empty] | EC000837 | KMT | KMT | 1 | 1 | [32 empty] | net_list | 255262 | PLN | 0.23 |  |  |  | 2025-07-24 |  |  | KMT | [13 empty] | https://bitner.com.pl/data/t4_text/649x234_061231251116_IB-BiT%201000.JPG |  |  |  | https://bitner.com.pl/data/t4txt_photos/110840100419_8_IB_BiT_1000.pdf | [7 empty] | https://bitner.com.pl/data/t4txt_photos/040452221122_0123_2_UE_BITNER_IB_BiT_1000.pdf
IB1750 | 5902956137548 |  |  | IB-BiT 1000®C 2x0,5 mm² 0,6/1kV | Giętkie kable sterownicze i zasilające przeznaczone do pracy w obwodach iskrobezpiecznych. Nadają się do instalowania w pomieszczeniach suchych i wilgotnych. Wspólny ekran w postaci oplotu z drutów miedzianych zapewnia bardzo dobrą ochronę przed zewnętrznym polem elektromagnetycznym (tłumienność ekranu około 50dB). Materiały izolacyjne oraz konstrukcja żył zastosowane w kablu IB-BiT 1000®C pozwalają na łatwe i szybkie wykonanie połączeń i zapewniają wysoką trwałość wykonanego połączenia. Kable nadają się do układania bezpośrednio w ziemi. Kable sklasyfikowane zgodnie z normą PN-EN 50575 (CPR). | [10 empty] | Zakłady Kablowe BITNER Sp. z o.o. | IB1750 | Giętkie kable sterownicze do obwodów iskrobezpiecznych, ekranowane, 0,6/1 kV |  |  | BITNER | [6 empty] | true | true | 12 | PL | [11 empty] | n87E | no_discount_group | no_bonus_group | NOT_RELEVANT | NONE | NOT_RELEVANT | NONE | [33 empty] | 27.32.13.0 |  |  | 0 | 24 | 24 |  |  |  |  | 8544 49 99 | [8 empty] | EC000837 | KMT | KMT | 1 | 1 | [32 empty] | net_list | 14869 | PLN | 0.23 |  |  |  | 2025-07-24 |  |  | KMT | [13 empty] | https://bitner.com.pl/data/t4_text/649x234_061320251116_IB-BiT%201000C.JPG |  |  |  | https://bitner.com.pl/data/t4txt_photos/111414100419_9_IB_BiT_1000_C.pdf | [7 empty] | https://bitner.com.pl/data/t4txt_photos/111807310321_0124_3_UE_BITNER_IB_BiT_1000_C_IB_BiT_1000_CY.pdf
IB1751 | 5902956137555 |  |  | IB-BiT 1000®C 3x0,5 mm² 0,6/1kV | Giętkie kable sterownicze i zasilające przeznaczone do pracy w obwodach iskrobezpiecznych. Nadają się do instalowania w pomieszczeniach suchych i wilgotnych. Wspólny ekran w postaci oplotu z drutów miedzianych zapewnia bardzo dobrą ochronę przed zewnętrznym polem elektromagnetycznym (tłumienność ekranu około 50dB). Materiały izolacyjne oraz konstrukcja żył zastosowane w kablu IB-BiT 1000®C pozwalają na łatwe i szybkie wykonanie połączeń i zapewniają wysoką trwałość wykonanego połączenia. Kable nadają się do układania bezpośrednio w ziemi. Kable sklasyfikowane zgodnie z normą PN-EN 50575 (CPR). | [10 empty] | Zakłady Kablowe BITNER Sp. z o.o. | IB1751 | Giętkie kable sterownicze do obwodów iskrobezpiecznych, ekranowane, 0,6/1 kV |  |  | BITNER | [6 empty] | true | true | 12 | PL | [11 empty] | n87E | no_discount_group | no_bonus_group | NOT_RELEVANT | NONE | NOT_RELEVANT | NONE | [33 empty] | 27.32.13.0 |  |  | 0 | 24 | 24 |  |  |  |  | 8544 49 99 | [8 empty] | EC000837 | KMT | KMT | 1 | 1 | [32 empty] | net_list | 17412 | PLN | 0.23 |  |  |  | 2025-07-24 |  |  | KMT | [13 empty] | https://bitner.com.pl/data/t4_text/649x234_061320251116_IB-BiT%201000C.JPG |  |  |  | https://bitner.com.pl/data/t4txt_photos/111414100419_9_IB_BiT_1000_C.pdf | [7 empty] | https://bitner.com.pl/data/t4txt_photos/111807310321_0124_3_UE_BITNER_IB_BiT_1000_C_IB_BiT_1000_CY.pdf
IB1752 | 5902956137562 |  |  | IB-BiT 1000®C 4x0,5 mm² 0,6/1kV | Giętkie kable sterownicze i zasilające przeznaczone do pracy w obwodach iskrobezpiecznych. Nadają się do instalowania w pomieszczeniach suchych i wilgotnych. Wspólny ekran w postaci oplotu z drutów miedzianych zapewnia bardzo dobrą ochronę przed zewnętrznym polem elektromagnetycznym (tłumienność ekranu około 50dB). Materiały izolacyjne oraz konstrukcja żył zastosowane w kablu IB-BiT 1000®C pozwalają na łatwe i szybkie wykonanie połączeń i zapewniają wysoką trwałość wykonanego połączenia. Kable nadają się do układania bezpośrednio w ziemi. Kable sklasyfikowane zgodnie z normą PN-EN 50575 (CPR). | [10 empty] | Zakłady Kablowe BITNER Sp. z o.o. | IB1752 | Giętkie kable sterownicze do obwodów iskrobezpiecznych, ekranowane, 0,6/1 kV |  |  | BITNER | [6 empty] | true | true | 12 | PL | [11 empty] | n87E | no_discount_group | no_bonus_group | NOT_RELEVANT | NONE | NOT_RELEVANT | NONE | [33 empty] | 27.32.13.0 |  |  | 0 | 24 | 24 |  |  |  |  | 8544 49 99 | [8 empty] | EC000837 | KMT | KMT | 1 | 1 | [32 empty] | net_list | 20274 | PLN | 0.23 |  |  |  | 2025-07-24 |  |  | KMT | [13 empty] | https://bitner.com.pl/data/t4_text/649x234_061320251116_IB-BiT%201000C.JPG |  |  |  | https://bitner.com.pl/data/t4txt_photos/111414100419_9_IB_BiT_1000_C.pdf | [7 empty] | https://bitner.com.pl/data/t4txt_photos/111807310321_0124_3_UE_BITNER_IB_BiT_1000_C_IB_BiT_1000_CY.pdf
IB1753 | 5902956137579 |  |  | IB-BiT 1000®C 5x0,5 mm² 0,6/1kV | Giętkie kable sterownicze i zasilające przeznaczone do pracy w obwodach iskrobezpiecznych. Nadają się do instalowania w pomieszczeniach suchych i wilgotnych. Wspólny ekran w postaci oplotu z drutów miedzianych zapewnia bardzo dobrą ochronę przed zewnętrznym polem elektromagnetycznym (tłumienność ekranu około 50dB). Materiały izolacyjne oraz konstrukcja żył zastosowane w kablu IB-BiT 1000®C pozwalają na łatwe i szybkie wykonanie połączeń i zapewniają wysoką trwałość wykonanego połączenia. Kable nadają się do układania bezpośrednio w ziemi. Kable sklasyfikowane zgodnie z normą PN-EN 50575 (CPR). | [10 empty] | Zakłady Kablowe BITNER Sp. z o.o. | IB1753 | Giętkie kable sterownicze do obwodów iskrobezpiecznych, ekranowane, 0,6/1 kV |  |  | BITNER | [6 empty] | true | true | 12 | PL | [11 empty] | n87E | no_discount_group | no_bonus_group | NOT_RELEVANT | NONE | NOT_RELEVANT | NONE | [33 empty] | 27.32.13.0 |  |  | 0 | 24 | 24 |  |  |  |  | 8544 49 99 | [8 empty] | EC000837 | KMT | KMT | 1 | 1 | [32 empty] | net_list | 23041 | PLN | 0.23 |  |  |  | 2025-07-24 |  |  | KMT | [13 empty] | https://bitner.com.pl/data/t4_text/649x234_061320251116_IB-BiT%201000C.JPG |  |  |  | https://bitner.com.pl/data/t4txt_photos/111414100419_9_IB_BiT_1000_C.pdf | [7 empty] | https://bitner.com.pl/data/t4txt_photos/111807310321_0124_3_UE_BITNER_IB_BiT_1000_C_IB_BiT_1000_CY.pdf
IB1754 | 5902956137586 |  |  | IB-BiT 1000®C 6x0,5 mm² 0,6/1kV | Giętkie kable sterownicze i zasilające przeznaczone do pracy w obwodach iskrobezpiecznych. Nadają się do instalowania w pomieszczeniach suchych i wilgotnych. Wspólny ekran w postaci oplotu z drutów miedzianych zapewnia bardzo dobrą ochronę przed zewnętrznym polem elektromagnetycznym (tłumienność ekranu około 50dB). Materiały izolacyjne oraz konstrukcja żył zastosowane w kablu IB-BiT 1000®C pozwalają na łatwe i szybkie wykonanie połączeń i zapewniają wysoką trwałość wykonanego połączenia. Kable nadają się do układania bezpośrednio w ziemi. Kable sklasyfikowane zgodnie z normą PN-EN 50575 (CPR). | [10 empty] | Zakłady Kablowe BITNER Sp. z o.o. | IB1754 | Giętkie kable sterownicze do obwodów iskrobezpiecznych, ekranowane, 0,6/1 kV |  |  | BITNER | [6 empty] | true | true | 12 | PL | [11 empty] | n87E | no_discount_group | no_bonus_group | NOT_RELEVANT | NONE | NOT_RELEVANT | NONE | [33 empty] | 27.32.13.0 |  |  | 0 | 24 | 24 |  |  |  |  | 8544 49 99 | [8 empty] | EC000837 | KMT | KMT | 1 | 1 | [32 empty] | net_list | 26709 | PLN | 0.23 |  |  |  | 2025-07-24 |  |  | KMT | [13 empty] | https://bitner.com.pl/data/t4_text/649x234_061320251116_IB-BiT%201000C.JPG |  |  |  | https://bitner.com.pl/data/t4txt_photos/111414100419_9_IB_BiT_1000_C.pdf | [7 empty] | https://bitner.com.pl/data/t4txt_photos/111807310321_0124_3_UE_BITNER_IB_BiT_1000_C_IB_BiT_1000_CY.pdf
IB1755 | 5902956137593 |  |  | IB-BiT 1000®C 7x0,5 mm² 0,6/1kV | Giętkie kable sterownicze i zasilające przeznaczone do pracy w obwodach iskrobezpiecznych. Nadają się do instalowania w pomieszczeniach suchych i wilgotnych. Wspólny ekran w postaci oplotu z drutów miedzianych zapewnia bardzo dobrą ochronę przed zewnętrznym polem elektromagnetycznym (tłumienność ekranu około 50dB). Materiały izolacyjne oraz konstrukcja żył zastosowane w kablu IB-BiT 1000®C pozwalają na łatwe i szybkie wykonanie połączeń i zapewniają wysoką trwałość wykonanego połączenia. Kable nadają się do układania bezpośrednio w ziemi. Kable sklasyfikowane zgodnie z normą PN-EN 50575 (CPR). | [10 empty] | Zakłady Kablowe BITNER Sp. z o.o. | IB1755 | Giętkie kable sterownicze do obwodów iskrobezpiecznych, ekranowane, 0,6/1 kV |  |  | BITNER | [6 empty] | true | true | 12 | PL | [11 empty] | n87E | no_discount_group | no_bonus_group | NOT_RELEVANT | NONE | NOT_RELEVANT | NONE | [33 empty] | 27.32.13.0 |  |  | 0 | 24 | 24 |  |  |  |  | 8544 49 99 | [8 empty] | EC000837 | KMT | KMT | 1 | 1 | [32 empty] | net_list | 28349 | PLN | 0.23 |  |  |  | 2025-07-24 |  |  | KMT | [13 empty] | https://bitner.com.pl/data/t4_text/649x234_061320251116_IB-BiT%201000C.JPG |  |  |  | https://bitner.com.pl/data/t4txt_photos/111414100419_9_IB_BiT_1000_C.pdf | [7 empty] | https://bitner.com.pl/data/t4txt_photos/111807310321_0124_3_UE_BITNER_IB_BiT_1000_C_IB_BiT_1000_CY.pdf
IB1756 | 5902956137609 |  |  | IB-BiT 1000®C 8x0,5 mm² 0,6/1kV | Giętkie kable sterownicze i zasilające przeznaczone do pracy w obwodach iskrobezpiecznych. Nadają się do instalowania w pomieszczeniach suchych i wilgotnych. Wspólny ekran w postaci oplotu z drutów miedzianych zapewnia bardzo dobrą ochronę przed zewnętrznym polem elektromagnetycznym (tłumienność ekranu około 50dB). Materiały izolacyjne oraz konstrukcja żył zastosowane w kablu IB-BiT 1000®C pozwalają na łatwe i szybkie wykonanie połączeń i zapewniają wysoką trwałość wykonanego połączenia. Kable nadają się do układania bezpośrednio w ziemi. Kable sklasyfikowane zgodnie z normą PN-EN 50575 (CPR). | [10 empty] | Zakłady Kablowe BITNER Sp. z o.o. | IB1756 | Giętkie kable sterownicze do obwodów iskrobezpiecznych, ekranowane, 0,6/1 kV |  |  | BITNER | [6 empty] | true | true | 12 | PL | [11 empty] | n87E | no_discount_group | no_bonus_group | NOT_RELEVANT | NONE | NOT_RELEVANT | NONE | [33 empty] | 27.32.13.0 |  |  | 0 | 24 | 24 |  |  |  |  | 8544 49 99 | [8 empty] | EC000837 | KMT | KMT | 1 | 1 | [32 empty] | net_list | 32328 | PLN | 0.23 |  |  |  | 2025-07-24 |  |  | KMT | [13 empty] | https://bitner.com.pl/data/t4_text/649x234_061320251116_IB-BiT%201000C.JPG |  |  |  | https://bitner.com.pl/data/t4txt_photos/111414100419_9_IB_BiT_1000_C.pdf | [7 empty] | https://bitner.com.pl/data/t4txt_photos/111807310321_0124_3_UE_BITNER_IB_BiT_1000_C_IB_BiT_1000_CY.pdf
IB1757 | 5902956137616 |  |  | IB-BiT 1000®C 10x0,5 mm² 0,6/1kV | Giętkie kable sterownicze i zasilające przeznaczone do pracy w obwodach iskrobezpiecznych. Nadają się do instalowania w pomieszczeniach suchych i wilgotnych. Wspólny ekran w postaci oplotu z drutów miedzianych zapewnia bardzo dobrą ochronę przed zewnętrznym polem elektromagnetycznym (tłumienność ekranu około 50dB). Materiały izolacyjne oraz konstrukcja żył zastosowane w kablu IB-BiT 1000®C pozwalają na łatwe i szybkie wykonanie połączeń i zapewniają wysoką trwałość wykonanego połączenia. Kable nadają się do układania bezpośrednio w ziemi. Kable sklasyfikowane zgodnie z normą PN-EN 50575 (CPR). | [10 empty] | Zakłady Kablowe BITNER Sp. z o.o. | IB1757 | Giętkie kable sterownicze do obwodów iskrobezpiecznych, ekranowane, 0,6/1 kV |  |  | BITNER | [6 empty] | true | true | 12 | PL | [11 empty] | n87E | no_discount_group | no_bonus_group | NOT_RELEVANT | NONE | NOT_RELEVANT | NONE | [33 empty] | 27.32.13.0 |  |  | 0 | 24 | 24 |  |  |  |  | 8544 49 99 | [8 empty] | EC000837 | KMT | KMT | 1 | 1 | [32 empty] | net_list | 36629 | PLN | 0.23 |  |  |  | 2025-07-24 |  |  | KMT | [13 empty] | https://bitner.com.pl/data/t4_text/649x234_061320251116_IB-BiT%201000C.JPG |  |  |  | https://bitner.com.pl/data/t4txt_photos/111414100419_9_IB_BiT_1000_C.pdf | [7 empty] | https://bitner.com.pl/data/t4txt_photos/111807310321_0124_3_UE_BITNER_IB_BiT_1000_C_IB_BiT_1000_CY.pdf
IB1758 | 5902956137623 |  |  | IB-BiT 1000®C 12x0,5 mm² 0,6/1kV | Giętkie kable sterownicze i zasilające przeznaczone do pracy w obwodach iskrobezpiecznych. Nadają się do instalowania w pomieszczeniach suchych i wilgotnych. Wspólny ekran w postaci oplotu z drutów miedzianych zapewnia bardzo dobrą ochronę przed zewnętrznym polem elektromagnetycznym (tłumienność ekranu około 50dB). Materiały izolacyjne oraz konstrukcja żył zastosowane w kablu IB-BiT 1000®C pozwalają na łatwe i szybkie wykonanie połączeń i zapewniają wysoką trwałość wykonanego połączenia. Kable nadają się do układania bezpośrednio w ziemi. Kable sklasyfikowane zgodnie z normą PN-EN 50575 (CPR). | [10 empty] | Zakłady Kablowe BITNER Sp. z o.o. | IB1758 | Giętkie kable sterownicze do obwodów iskrobezpiecznych, ekranowane, 0,6/1 kV |  |  | BITNER | [6 empty] | true | true | 12 | PL | [11 empty] | n87E | no_discount_group | no_bonus_group | NOT_RELEVANT | NONE | NOT_RELEVANT | NONE | [33 empty] | 27.32.13.0 |  |  | 0 | 24 | 24 |  |  |  |  | 8544 49 99 | [8 empty] | EC000837 | KMT | KMT | 1 | 1 | [32 empty] | net_list | 39684 | PLN | 0.23 |  |  |  | 2025-07-24 |  |  | KMT | [13 empty] | https://bitner.com.pl/data/t4_text/649x234_061320251116_IB-BiT%201000C.JPG |  |  |  | https://bitner.com.pl/data/t4txt_photos/111414100419_9_IB_BiT_1000_C.pdf | [7 empty] | https://bitner.com.pl/data/t4txt_photos/111807310321_0124_3_UE_BITNER_IB_BiT_1000_C_IB_BiT_1000_CY.pdf
IB1759 | 5902956137630 |  |  | IB-BiT 1000®C 14x0,5 mm² 0,6/1kV | Giętkie kable sterownicze i zasilające przeznaczone do pracy w obwodach iskrobezpiecznych. Nadają się do instalowania w pomieszczeniach suchych i wilgotnych. Wspólny ekran w postaci oplotu z drutów miedzianych zapewnia bardzo dobrą ochronę przed zewnętrznym polem elektromagnetycznym (tłumienność ekranu około 50dB). Materiały izolacyjne oraz konstrukcja żył zastosowane w kablu IB-BiT 1000®C pozwalają na łatwe i szybkie wykonanie połączeń i zapewniają wysoką trwałość wykonanego połączenia. Kable nadają się do układania bezpośrednio w ziemi. Kable sklasyfikowane zgodnie z normą PN-EN 50575 (CPR). | [10 empty] | Zakłady Kablowe BITNER Sp. z o.o. | IB1759 | Giętkie kable sterownicze do obwodów iskrobezpiecznych, ekranowane, 0,6/1 kV |  |  | BITNER | [6 empty] | true | true | 12 | PL | [11 empty] | n87E | no_discount_group | no_bonus_group | NOT_RELEVANT | NONE | NOT_RELEVANT | NONE | [33 empty] | 27.32.13.0 |  |  | 0 | 24 | 24 |  |  |  |  | 8544 49 99 | [8 empty] | EC000837 | KMT | KMT | 1 | 1 | [32 empty] | net_list | 44217 | PLN | 0.23 |  |  |  | 2025-07-24 |  |  | KMT | [13 empty] | https://bitner.com.pl/data/t4_text/649x234_061320251116_IB-BiT%201000C.JPG |  |  |  | https://bitner.com.pl/data/t4txt_photos/111414100419_9_IB_BiT_1000_C.pdf | [7 empty] | https://bitner.com.pl/data/t4txt_photos/111807310321_0124_3_UE_BITNER_IB_BiT_1000_C_IB_BiT_1000_CY.pdf
IB1760 | 5902956137647 |  |  | IB-BiT 1000®C 16x0,5 mm² 0,6/1kV | Giętkie kable sterownicze i zasilające przeznaczone do pracy w obwodach iskrobezpiecznych. Nadają się do instalowania w pomieszczeniach suchych i wilgotnych. Wspólny ekran w postaci oplotu z drutów miedzianych zapewnia bardzo dobrą ochronę przed zewnętrznym polem elektromagnetycznym (tłumienność ekranu około 50dB). Materiały izolacyjne oraz konstrukcja żył zastosowane w kablu IB-BiT 1000®C pozwalają na łatwe i szybkie wykonanie połączeń i zapewniają wysoką trwałość wykonanego połączenia. Kable nadają się do układania bezpośrednio w ziemi. Kable sklasyfikowane zgodnie z normą PN-EN 50575 (CPR). | [10 empty] | Zakłady Kablowe BITNER Sp. z o.o. | IB1760 | Giętkie kable sterownicze do obwodów iskrobezpiecznych, ekranowane, 0,6/1 kV |  |  | BITNER | [6 empty] | true | true | 12 | PL | [11 empty] | n87E | no_discount_group | no_bonus_group | NOT_RELEVANT | NONE | NOT_RELEVANT | NONE | [33 empty] | 27.32.13.0 |  |  | 0 | 24 | 24 |  |  |  |  | 8544 49 99 | [8 empty] | EC000837 | KMT | KMT | 1 | 1 | [32 empty] | net_list | 49215 | PLN | 0.23 |  |  |  | 2025-07-24 |  |  | KMT | [13 empty] | https://bitner.com.pl/data/t4_text/649x234_061320251116_IB-BiT%201000C.JPG |  |  |  | https://bitner.com.pl/data/t4txt_photos/111414100419_9_IB_BiT_1000_C.pdf | [7 empty] | https://bitner.com.pl/data/t4txt_photos/111807310321_0124_3_UE_BITNER_IB_BiT_1000_C_IB_BiT_1000_CY.pdf
IB1761 | 5902956137654 |  |  | IB-BiT 1000®C 18x0,5 mm² 0,6/1kV | Giętkie kable sterownicze i zasilające przeznaczone do pracy w obwodach iskrobezpiecznych. Nadają się do instalowania w pomieszczeniach suchych i wilgotnych. Wspólny ekran w postaci oplotu z drutów miedzianych zapewnia bardzo dobrą ochronę przed zewnętrznym polem elektromagnetycznym (tłumienność ekranu około 50dB). Materiały izolacyjne oraz konstrukcja żył zastosowane w kablu IB-BiT 1000®C pozwalają na łatwe i szybkie wykonanie połączeń i zapewniają wysoką trwałość wykonanego połączenia. Kable nadają się do układania bezpośrednio w ziemi. Kable sklasyfikowane zgodnie z normą PN-EN 50575 (CPR). | [10 empty] | Zakłady Kablowe BITNER Sp. z o.o. | IB1761 | Giętkie kable sterownicze do obwodów iskrobezpiecznych, ekranowane, 0,6/1 kV |  |  | BITNER | [6 empty] | true | true | 12 | PL | [11 empty] | n87E | no_discount_group | no_bonus_group | NOT_RELEVANT | NONE | NOT_RELEVANT | NONE | [33 empty] | 27.32.13.0 |  |  | 0 | 24 | 24 |  |  |  |  | 8544 49 99 | [8 empty] | EC000837 | KMT | KMT | 1 | 1 | [32 empty] | net_list | 54313 | PLN | 0.23 |  |  |  | 2025-07-24 |  |  | KMT | [13 empty] | https://bitner.com.pl/data/t4_text/649x234_061320251116_IB-BiT%201000C.JPG |  |  |  | https://bitner.com.pl/data/t4txt_photos/111414100419_9_IB_BiT_1000_C.pdf | [7 empty] | https://bitner.com.pl/data/t4txt_photos/111807310321_0124_3_UE_BITNER_IB_BiT_1000_C_IB_BiT_1000_CY.pdf
IB1762 | 5902956137661 |  |  | IB-BiT 1000®C 19x0,5 mm² 0,6/1kV | Giętkie kable sterownicze i zasilające przeznaczone do pracy w obwodach iskrobezpiecznych. Nadają się do instalowania w pomieszczeniach suchych i wilgotnych. Wspólny ekran w postaci oplotu z drutów miedzianych zapewnia bardzo dobrą ochronę przed zewnętrznym polem elektromagnetycznym (tłumienność ekranu około 50dB). Materiały izolacyjne oraz konstrukcja żył zastosowane w kablu IB-BiT 1000®C pozwalają na łatwe i szybkie wykonanie połączeń i zapewniają wysoką trwałość wykonanego połączenia. Kable nadają się do układania bezpośrednio w ziemi. Kable sklasyfikowane zgodnie z normą PN-EN 50575 (CPR). | [10 empty] | Zakłady Kablowe BITNER Sp. z o.o. | IB1762 | Giętkie kable sterownicze do obwodów iskrobezpiecznych, ekranowane, 0,6/1 kV |  |  | BITNER | [6 empty] | true | true | 12 | PL | [11 empty] | n87E | no_discount_group | no_bonus_group | NOT_RELEVANT | NONE | NOT_RELEVANT | NONE | [33 empty] | 27.32.13.0 |  |  | 0 | 24 | 24 |  |  |  |  | 8544 49 99 | [8 empty] | EC000837 | KMT | KMT | 1 | 1 | [32 empty] | net_list | 55817 | PLN | 0.23 |  |  |  | 2025-07-24 |  |  | KMT | [13 empty] | https://bitner.com.pl/data/t4_text/649x234_061320251116_IB-BiT%201000C.JPG |  |  |  | https://bitner.com.pl/data/t4txt_photos/111414100419_9_IB_BiT_1000_C.pdf | [7 empty] | https://bitner.com.pl/data/t4txt_photos/111807310321_0124_3_UE_BITNER_IB_BiT_1000_C_IB_BiT_1000_CY.pdf
IB1763 | 5902956137678 |  |  | IB-BiT 1000®C 21x0,5 mm² 0,6/1kV | Giętkie kable sterownicze i zasilające przeznaczone do pracy w obwodach iskrobezpiecznych. Nadają się do instalowania w pomieszczeniach suchych i wilgotnych. Wspólny ekran w postaci oplotu z drutów miedzianych zapewnia bardzo dobrą ochronę przed zewnętrznym polem elektromagnetycznym (tłumienność ekranu około 50dB). Materiały izolacyjne oraz konstrukcja żył zastosowane w kablu IB-BiT 1000®C pozwalają na łatwe i szybkie wykonanie połączeń i zapewniają wysoką trwałość wykonanego połączenia. Kable nadają się do układania bezpośrednio w ziemi. Kable sklasyfikowane zgodnie z normą PN-EN 50575 (CPR). | [10 empty] | Zakłady Kablowe BITNER Sp. z o.o. | IB1763 | Giętkie kable sterownicze do obwodów iskrobezpiecznych, ekranowane, 0,6/1 kV |  |  | BITNER | [6 empty] | true | true | 12 | PL | [11 empty] | n87E | no_discount_group | no_bonus_group | NOT_RELEVANT | NONE | NOT_RELEVANT | NONE | [33 empty] | 27.32.13.0 |  |  | 0 | 24 | 24 |  |  |  |  | 8544 49 99 | [8 empty] | EC000837 | KMT | KMT | 1 | 1 | [32 empty] | net_list | 60882 | PLN | 0.23 |  |  |  | 2025-07-24 |  |  | KMT | [13 empty] | https://bitner.com.pl/data/t4_text/649x234_061320251116_IB-BiT%201000C.JPG |  |  |  | https://bitner.com.pl/data/t4txt_photos/111414100419_9_IB_BiT_1000_C.pdf | [7 empty] | https://bitner.com.pl/data/t4txt_photos/111807310321_0124_3_UE_BITNER_IB_BiT_1000_C_IB_BiT_1000_CY.pdf
IB1764 | 5902956137685 |  |  | IB-BiT 1000®C 25x0,5 mm² 0,6/1kV | Giętkie kable sterownicze i zasilające przeznaczone do pracy w obwodach iskrobezpiecznych. Nadają się do instalowania w pomieszczeniach suchych i wilgotnych. Wspólny ekran w postaci oplotu z drutów miedzianych zapewnia bardzo dobrą ochronę przed zewnętrznym polem elektromagnetycznym (tłumienność ekranu około 50dB). Materiały izolacyjne oraz konstrukcja żył zastosowane w kablu IB-BiT 1000®C pozwalają na łatwe i szybkie wykonanie połączeń i zapewniają wysoką trwałość wykonanego połączenia. Kable nadają się do układania bezpośrednio w ziemi. Kable sklasyfikowane zgodnie z normą PN-EN 50575 (CPR). | [10 empty] | Zakłady Kablowe BITNER Sp. z o.o. | IB1764 | Giętkie kable sterownicze do obwodów iskrobezpiecznych, ekranowane, 0,6/1 kV |  |  | BITNER | [6 empty] | true | true | 12 | PL | [11 empty] | n87E | no_discount_group | no_bonus_group | NOT_RELEVANT | NONE | NOT_RELEVANT | NONE | [33 empty] | 27.32.13.0 |  |  | 0 | 24 | 24 |  |  |  |  | 8544 49 99 | [8 empty] | EC000837 | KMT | KMT | 1 | 1 | [32 empty] | net_list | 71130 | PLN | 0.23 |  |  |  | 2025-07-24 |  |  | KMT | [13 empty] | https://bitner.com.pl/data/t4_text/649x234_061320251116_IB-BiT%201000C.JPG |  |  |  | https://bitner.com.pl/data/t4txt_photos/111414100419_9_IB_BiT_1000_C.pdf | [7 empty] | https://bitner.com.pl/data/t4txt_photos/111807310321_0124_3_UE_BITNER_IB_BiT_1000_C_IB_BiT_1000_CY.pdf
IB1765 | 5902956137692 |  |  | IB-BiT 1000®C 30x0,5 mm² 0,6/1kV | Giętkie kable sterownicze i zasilające przeznaczone do pracy w obwodach iskrobezpiecznych. Nadają się do instalowania w pomieszczeniach suchych i wilgotnych. Wspólny ekran w postaci oplotu z drutów miedzianych zapewnia bardzo dobrą ochronę przed zewnętrznym polem elektromagnetycznym (tłumienność ekranu około 50dB). Materiały izolacyjne oraz konstrukcja żył zastosowane w kablu IB-BiT 1000®C pozwalają na łatwe i szybkie wykonanie połączeń i zapewniają wysoką trwałość wykonanego połączenia. Kable nadają się do układania bezpośrednio w ziemi. Kable sklasyfikowane zgodnie z normą PN-EN 50575 (CPR). | [10 empty] | Zakłady Kablowe BITNER Sp. z o.o. | IB1765 | Giętkie kable sterownicze do obwodów iskrobezpiecznych, ekranowane, 0,6/1 kV |  |  | BITNER | [6 empty] | true | true | 12 | PL | [11 empty] | n87E | no_discount_group | no_bonus_group | NOT_RELEVANT | NONE | NOT_RELEVANT | NONE | [33 empty] | 27.32.13.0 |  |  | 0 | 24 | 24 |  |  |  |  | 8544 49 99 | [8 empty] | EC000837 | KMT | KMT | 1 | 1 | [32 empty] | net_list | 80642 | PLN | 0.23 |  |  |  | 2025-07-24 |  |  | KMT | [13 empty] | https://bitner.com.pl/data/t4_text/649x234_061320251116_IB-BiT%201000C.JPG |  |  |  | https://bitner.com.pl/data/t4txt_photos/111414100419_9_IB_BiT_1000_C.pdf | [7 empty] | https://bitner.com.pl/data/t4txt_photos/111807310321_0124_3_UE_BITNER_IB_BiT_1000_C_IB_BiT_1000_CY.pdf
IB1766 | 5902956137708 |  |  | IB-BiT 1000®C 34x0,5 mm² 0,6/1kV | Giętkie kable sterownicze i zasilające przeznaczone do pracy w obwodach iskrobezpiecznych. Nadają się do instalowania w pomieszczeniach suchych i wilgotnych. Wspólny ekran w postaci oplotu z drutów miedzianych zapewnia bardzo dobrą ochronę przed zewnętrznym polem elektromagnetycznym (tłumienność ekranu około 50dB). Materiały izolacyjne oraz konstrukcja żył zastosowane w kablu IB-BiT 1000®C pozwalają na łatwe i szybkie wykonanie połączeń i zapewniają wysoką trwałość wykonanego połączenia. Kable nadają się do układania bezpośrednio w ziemi. Kable sklasyfikowane zgodnie z normą PN-EN 50575 (CPR). | [10 empty] | Zakłady Kablowe BITNER Sp. z o.o. | IB1766 | Giętkie kable sterownicze do obwodów iskrobezpiecznych, ekranowane, 0,6/1 kV |  |  | BITNER | [6 empty] | true | true | 12 | PL | [11 empty] | n87E | no_discount_group | no_bonus_group | NOT_RELEVANT | NONE | NOT_RELEVANT | NONE | [33 empty] | 27.32.13.0 |  |  | 0 | 24 | 24 |  |  |  |  | 8544 49 99 | [8 empty] | EC000837 | KMT | KMT | 1 | 1 | [32 empty] | net_list | 91047 | PLN | 0.23 |  |  |  | 2025-07-24 |  |  | KMT | [13 empty] | https://bitner.com.pl/data/t4_text/649x234_061320251116_IB-BiT%201000C.JPG |  |  |  | https://bitner.com.pl/data/t4txt_photos/111414100419_9_IB_BiT_1000_C.pdf | [7 empty] | https://bitner.com.pl/data/t4txt_photos/111807310321_0124_3_UE_BITNER_IB_BiT_1000_C_IB_BiT_1000_CY.pdf
IB1767 | 5902956137715 |  |  | IB-BiT 1000®C 37x0,5 mm² 0,6/1kV | Giętkie kable sterownicze i zasilające przeznaczone do pracy w obwodach iskrobezpiecznych. Nadają się do instalowania w pomieszczeniach suchych i wilgotnych. Wspólny ekran w postaci oplotu z drutów miedzianych zapewnia bardzo dobrą ochronę przed zewnętrznym polem elektromagnetycznym (tłumienność ekranu około 50dB). Materiały izolacyjne oraz konstrukcja żył zastosowane w kablu IB-BiT 1000®C pozwalają na łatwe i szybkie wykonanie połączeń i zapewniają wysoką trwałość wykonanego połączenia. Kable nadają się do układania bezpośrednio w ziemi. Kable sklasyfikowane zgodnie z normą PN-EN 50575 (CPR). | [10 empty] | Zakłady Kablowe BITNER Sp. z o.o. | IB1767 | Giętkie kable sterownicze do obwodów iskrobezpiecznych, ekranowane, 0,6/1 kV |  |  | BITNER | [6 empty] | true | true | 12 | PL | [11 empty] | n87E | no_discount_group | no_bonus_group | NOT_RELEVANT | NONE | NOT_RELEVANT | NONE | [33 empty] | 27.32.13.0 |  |  | 0 | 24 | 24 |  |  |  |  | 8544 49 99 | [8 empty] | EC000837 | KMT | KMT | 1 | 1 | [32 empty] | net_list | 95523 | PLN | 0.23 |  |  |  | 2025-07-24 |  |  | KMT | [13 empty] | https://bitner.com.pl/data/t4_text/649x234_061320251116_IB-BiT%201000C.JPG |  |  |  | https://bitner.com.pl/data/t4txt_photos/111414100419_9_IB_BiT_1000_C.pdf | [7 empty] | https://bitner.com.pl/data/t4txt_photos/111807310321_0124_3_UE_BITNER_IB_BiT_1000_C_IB_BiT_1000_CY.pdf
IB1768 | 5902956137722 |  |  | IB-BiT 1000®C 42x0,5 mm² 0,6/1kV | Giętkie kable sterownicze i zasilające przeznaczone do pracy w obwodach iskrobezpiecznych. Nadają się do instalowania w pomieszczeniach suchych i wilgotnych. Wspólny ekran w postaci oplotu z drutów miedzianych zapewnia bardzo dobrą ochronę przed zewnętrznym polem elektromagnetycznym (tłumienność ekranu około 50dB). Materiały izolacyjne oraz konstrukcja żył zastosowane w kablu IB-BiT 1000®C pozwalają na łatwe i szybkie wykonanie połączeń i zapewniają wysoką trwałość wykonanego połączenia. Kable nadają się do układania bezpośrednio w ziemi. Kable sklasyfikowane zgodnie z normą PN-EN 50575 (CPR). | [10 empty] | Zakłady Kablowe BITNER Sp. z o.o. | IB1768 | Giętkie kable sterownicze do obwodów iskrobezpiecznych, ekranowane, 0,6/1 kV |  |  | BITNER | [6 empty] | true | true | 12 | PL | [11 empty] | n87E | no_discount_group | no_bonus_group | NOT_RELEVANT | NONE | NOT_RELEVANT | NONE | [33 empty] | 27.32.13.0 |  |  | 0 | 24 | 24 |  |  |  |  | 8544 49 99 | [8 empty] | EC000837 | KMT | KMT | 1 | 1 | [32 empty] | net_list | 109771 | PLN | 0.23 |  |  |  | 2025-07-24 |  |  | KMT | [13 empty] | https://bitner.com.pl/data/t4_text/649x234_061320251116_IB-BiT%201000C.JPG |  |  |  | https://bitner.com.pl/data/t4txt_photos/111414100419_9_IB_BiT_1000_C.pdf | [7 empty] | https://bitner.com.pl/data/t4txt_photos/111807310321_0124_3_UE_BITNER_IB_BiT_1000_C_IB_BiT_1000_CY.pdf
IB1769 | 5902956137739 |  |  | IB-BiT 1000®C 52x0,5 mm² 0,6/1kV | Giętkie kable sterownicze i zasilające przeznaczone do pracy w obwodach iskrobezpiecznych. Nadają się do instalowania w pomieszczeniach suchych i wilgotnych. Wspólny ekran w postaci oplotu z drutów miedzianych zapewnia bardzo dobrą ochronę przed zewnętrznym polem elektromagnetycznym (tłumienność ekranu około 50dB). Materiały izolacyjne oraz konstrukcja żył zastosowane w kablu IB-BiT 1000®C pozwalają na łatwe i szybkie wykonanie połączeń i zapewniają wysoką trwałość wykonanego połączenia. Kable nadają się do układania bezpośrednio w ziemi. Kable sklasyfikowane zgodnie z normą PN-EN 50575 (CPR). | [10 empty] | Zakłady Kablowe BITNER Sp. z o.o. | IB1769 | Giętkie kable sterownicze do obwodów iskrobezpiecznych, ekranowane, 0,6/1 kV |  |  | BITNER | [6 empty] | true | true | 12 | PL | [11 empty] | n87E | no_discount_group | no_bonus_group | NOT_RELEVANT | NONE | NOT_RELEVANT | NONE | [33 empty] | 27.32.13.0 |  |  | 0 | 24 | 24 |  |  |  |  | 8544 49 99 | [8 empty] | EC000837 | KMT | KMT | 1 | 1 | [32 empty] | net_list | 128752 | PLN | 0.23 |  |  |  | 2025-07-24 |  |  | KMT | [13 empty] | https://bitner.com.pl/data/t4_text/649x234_061320251116_IB-BiT%201000C.JPG |  |  |  | https://bitner.com.pl/data/t4txt_photos/111414100419_9_IB_BiT_1000_C.pdf | [7 empty] | https://bitner.com.pl/data/t4txt_photos/111807310321_0124_3_UE_BITNER_IB_BiT_1000_C_IB_BiT_1000_CY.pdf
IB1770 | 5902956137746 |  |  | IB-BiT 1000®C 61x0,5 mm² 0,6/1kV | Giętkie kable sterownicze i zasilające przeznaczone do pracy w obwodach iskrobezpiecznych. Nadają się do instalowania w pomieszczeniach suchych i wilgotnych. Wspólny ekran w postaci oplotu z drutów miedzianych zapewnia bardzo dobrą ochronę przed zewnętrznym polem elektromagnetycznym (tłumienność ekranu około 50dB). Materiały izolacyjne oraz konstrukcja żył zastosowane w kablu IB-BiT 1000®C pozwalają na łatwe i szybkie wykonanie połączeń i zapewniają wysoką trwałość wykonanego połączenia. Kable nadają się do układania bezpośrednio w ziemi. Kable sklasyfikowane zgodnie z normą PN-EN 50575 (CPR). | [10 empty] | Zakłady Kablowe BITNER Sp. z o.o. | IB1770 | Giętkie kable sterownicze do obwodów iskrobezpiecznych, ekranowane, 0,6/1 kV |  |  | BITNER | [6 empty] | true | true | 12 | PL | [11 empty] | n87E | no_discount_group | no_bonus_group | NOT_RELEVANT | NONE | NOT_RELEVANT | NONE | [33 empty] | 27.32.13.0 |  |  | 0 | 24 | 24 |  |  |  |  | 8544 49 99 | [8 empty] | EC000837 | KMT | KMT | 1 | 1 | [32 empty] | net_list | 147939 | PLN | 0.23 |  |  |  | 2025-07-24 |  |  | KMT | [13 empty] | https://bitner.com.pl/data/t4_text/649x234_061320251116_IB-BiT%201000C.JPG |  |  |  | https://bitner.com.pl/data/t4txt_photos/111414100419_9_IB_BiT_1000_C.pdf | [7 empty] | https://bitner.com.pl/data/t4txt_photos/111807310321_0124_3_UE_BITNER_IB_BiT_1000_C_IB_BiT_1000_CY.pdf
IB1771 | 5902956137753 |  |  | IB-BiT 1000®C 2x0,75 mm² 0,6/1kV | Giętkie kable sterownicze i zasilające przeznaczone do pracy w obwodach iskrobezpiecznych. Nadają się do instalowania w pomieszczeniach suchych i wilgotnych. Wspólny ekran w postaci oplotu z drutów miedzianych zapewnia bardzo dobrą ochronę przed zewnętrznym polem elektromagnetycznym (tłumienność ekranu około 50dB). Materiały izolacyjne oraz konstrukcja żył zastosowane w kablu IB-BiT 1000®C pozwalają na łatwe i szybkie wykonanie połączeń i zapewniają wysoką trwałość wykonanego połączenia. Kable nadają się do układania bezpośrednio w ziemi. Kable sklasyfikowane zgodnie z normą PN-EN 50575 (CPR). | [10 empty] | Zakłady Kablowe BITNER Sp. z o.o. | IB1771 | Giętkie kable sterownicze do obwodów iskrobezpiecznych, ekranowane, 0,6/1 kV |  |  | BITNER | [6 empty] | true | true | 12 | PL | [11 empty] | n87E | no_discount_group | no_bonus_group | NOT_RELEVANT | NONE | NOT_RELEVANT | NONE | [33 empty] | 27.32.13.0 |  |  | 0 | 24 | 24 |  |  |  |  | 8544 49 99 | [8 empty] | EC000837 | KMT | KMT | 1 | 1 | [32 empty] | net_list | 17391 | PLN | 0.23 |  |  |  | 2025-07-24 |  |  | KMT | [13 empty] | https://bitner.com.pl/data/t4_text/649x234_061320251116_IB-BiT%201000C.JPG |  |  |  | https://bitner.com.pl/data/t4txt_photos/111414100419_9_IB_BiT_1000_C.pdf | [7 empty] | https://bitner.com.pl/data/t4txt_photos/111807310321_0124_3_UE_BITNER_IB_BiT_1000_C_IB_BiT_1000_CY.pdf
IB1772 | 5902956137760 |  |  | IB-BiT 1000®C 3x0,75 mm² 0,6/1kV | Giętkie kable sterownicze i zasilające przeznaczone do pracy w obwodach iskrobezpiecznych. Nadają się do instalowania w pomieszczeniach suchych i wilgotnych. Wspólny ekran w postaci oplotu z drutów miedzianych zapewnia bardzo dobrą ochronę przed zewnętrznym polem elektromagnetycznym (tłumienność ekranu około 50dB). Materiały izolacyjne oraz konstrukcja żył zastosowane w kablu IB-BiT 1000®C pozwalają na łatwe i szybkie wykonanie połączeń i zapewniają wysoką trwałość wykonanego połączenia. Kable nadają się do układania bezpośrednio w ziemi. Kable sklasyfikowane zgodnie z normą PN-EN 50575 (CPR). | [10 empty] | Zakłady Kablowe BITNER Sp. z o.o. | IB1772 | Giętkie kable sterownicze do obwodów iskrobezpiecznych, ekranowane, 0,6/1 kV |  |  | BITNER | [6 empty] | true | true | 12 | PL | [11 empty] | n87E | no_discount_group | no_bonus_group | NOT_RELEVANT | NONE | NOT_RELEVANT | NONE | [33 empty] | 27.32.13.0 |  |  | 0 | 24 | 24 |  |  |  |  | 8544 49 99 | [8 empty] | EC000837 | KMT | KMT | 1 | 1 | [32 empty] | net_list | 20866 | PLN | 0.23 |  |  |  | 2025-07-24 |  |  | KMT | [13 empty] | https://bitner.com.pl/data/t4_text/649x234_061320251116_IB-BiT%201000C.JPG |  |  |  | https://bitner.com.pl/data/t4txt_photos/111414100419_9_IB_BiT_1000_C.pdf | [7 empty] | https://bitner.com.pl/data/t4txt_photos/111807310321_0124_3_UE_BITNER_IB_BiT_1000_C_IB_BiT_1000_CY.pdf
IB1773 | 5902956137777 |  |  | IB-BiT 1000®C 4x0,75 mm² 0,6/1kV | Giętkie kable sterownicze i zasilające przeznaczone do pracy w obwodach iskrobezpiecznych. Nadają się do instalowania w pomieszczeniach suchych i wilgotnych. Wspólny ekran w postaci oplotu z drutów miedzianych zapewnia bardzo dobrą ochronę przed zewnętrznym polem elektromagnetycznym (tłumienność ekranu około 50dB). Materiały izolacyjne oraz konstrukcja żył zastosowane w kablu IB-BiT 1000®C pozwalają na łatwe i szybkie wykonanie połączeń i zapewniają wysoką trwałość wykonanego połączenia. Kable nadają się do układania bezpośrednio w ziemi. Kable sklasyfikowane zgodnie z normą PN-EN 50575 (CPR). | [10 empty] | Zakłady Kablowe BITNER Sp. z o.o. | IB1773 | Giętkie kable sterownicze do obwodów iskrobezpiecznych, ekranowane, 0,6/1 kV |  |  | BITNER | [6 empty] | true | true | 12 | PL | [11 empty] | n87E | no_discount_group | no_bonus_group | NOT_RELEVANT | NONE | NOT_RELEVANT | NONE | [33 empty] | 27.32.13.0 |  |  | 0 | 24 | 24 |  |  |  |  | 8544 49 99 | [8 empty] | EC000837 | KMT | KMT | 1 | 1 | [32 empty] | net_list | 24194 | PLN | 0.23 |  |  |  | 2025-07-24 |  |  | KMT | [13 empty] | https://bitner.com.pl/data/t4_text/649x234_061320251116_IB-BiT%201000C.JPG |  |  |  | https://bitner.com.pl/data/t4txt_photos/111414100419_9_IB_BiT_1000_C.pdf | [7 empty] | https://bitner.com.pl/data/t4txt_photos/111807310321_0124_3_UE_BITNER_IB_BiT_1000_C_IB_BiT_1000_CY.pdf
IB1774 | 5902956137784 |  |  | IB-BiT 1000®C 5x0,75 mm² 0,6/1kV | Giętkie kable sterownicze i zasilające przeznaczone do pracy w obwodach iskrobezpiecznych. Nadają się do instalowania w pomieszczeniach suchych i wilgotnych. Wspólny ekran w postaci oplotu z drutów miedzianych zapewnia bardzo dobrą ochronę przed zewnętrznym polem elektromagnetycznym (tłumienność ekranu około 50dB). Materiały izolacyjne oraz konstrukcja żył zastosowane w kablu IB-BiT 1000®C pozwalają na łatwe i szybkie wykonanie połączeń i zapewniają wysoką trwałość wykonanego połączenia. Kable nadają się do układania bezpośrednio w ziemi. Kable sklasyfikowane zgodnie z normą PN-EN 50575 (CPR). | [10 empty] | Zakłady Kablowe BITNER Sp. z o.o. | IB1774 | Giętkie kable sterownicze do obwodów iskrobezpiecznych, ekranowane, 0,6/1 kV |  |  | BITNER | [6 empty] | true | true | 12 | PL | [11 empty] | n87E | no_discount_group | no_bonus_group | NOT_RELEVANT | NONE | NOT_RELEVANT | NONE | [33 empty] | 27.32.13.0 |  |  | 0 | 24 | 24 |  |  |  |  | 8544 49 99 | [8 empty] | EC000837 | KMT | KMT | 1 | 1 | [32 empty] | net_list | 28612 | PLN | 0.23 |  |  |  | 2025-07-24 |  |  | KMT | [13 empty] | https://bitner.com.pl/data/t4_text/649x234_061320251116_IB-BiT%201000C.JPG |  |  |  | https://bitner.com.pl/data/t4txt_photos/111414100419_9_IB_BiT_1000_C.pdf | [7 empty] | https://bitner.com.pl/data/t4txt_photos/111807310321_0124_3_UE_BITNER_IB_BiT_1000_C_IB_BiT_1000_CY.pdf
IB1775 | 5902956137791 |  |  | IB-BiT 1000®C 6x0,75 mm² 0,6/1kV | Giętkie kable sterownicze i zasilające przeznaczone do pracy w obwodach iskrobezpiecznych. Nadają się do instalowania w pomieszczeniach suchych i wilgotnych. Wspólny ekran w postaci oplotu z drutów miedzianych zapewnia bardzo dobrą ochronę przed zewnętrznym polem elektromagnetycznym (tłumienność ekranu około 50dB). Materiały izolacyjne oraz konstrukcja żył zastosowane w kablu IB-BiT 1000®C pozwalają na łatwe i szybkie wykonanie połączeń i zapewniają wysoką trwałość wykonanego połączenia. Kable nadają się do układania bezpośrednio w ziemi. Kable sklasyfikowane zgodnie z normą PN-EN 50575 (CPR). | [10 empty] | Zakłady Kablowe BITNER Sp. z o.o. | IB1775 | Giętkie kable sterownicze do obwodów iskrobezpiecznych, ekranowane, 0,6/1 kV |  |  | BITNER | [6 empty] | true | true | 12 | PL | [11 empty] | n87E | no_discount_group | no_bonus_group | NOT_RELEVANT | NONE | NOT_RELEVANT | NONE | [33 empty] | 27.32.13.0 |  |  | 0 | 24 | 24 |  |  |  |  | 8544 49 99 | [8 empty] | EC000837 | KMT | KMT | 1 | 1 | [32 empty] | net_list | 33038 | PLN | 0.23 |  |  |  | 2025-07-24 |  |  | KMT | [13 empty] | https://bitner.com.pl/data/t4_text/649x234_061320251116_IB-BiT%201000C.JPG |  |  |  | https://bitner.com.pl/data/t4txt_photos/111414100419_9_IB_BiT_1000_C.pdf | [7 empty] | https://bitner.com.pl/data/t4txt_photos/111807310321_0124_3_UE_BITNER_IB_BiT_1000_C_IB_BiT_1000_CY.pdf
IB1776 | 5902956137807 |  |  | IB-BiT 1000®C 7x0,75 mm² 0,6/1kV | Giętkie kable sterownicze i zasilające przeznaczone do pracy w obwodach iskrobezpiecznych. Nadają się do instalowania w pomieszczeniach suchych i wilgotnych. Wspólny ekran w postaci oplotu z drutów miedzianych zapewnia bardzo dobrą ochronę przed zewnętrznym polem elektromagnetycznym (tłumienność ekranu około 50dB). Materiały izolacyjne oraz konstrukcja żył zastosowane w kablu IB-BiT 1000®C pozwalają na łatwe i szybkie wykonanie połączeń i zapewniają wysoką trwałość wykonanego połączenia. Kable nadają się do układania bezpośrednio w ziemi. Kable sklasyfikowane zgodnie z normą PN-EN 50575 (CPR). | [10 empty] | Zakłady Kablowe BITNER Sp. z o.o. | IB1776 | Giętkie kable sterownicze do obwodów iskrobezpiecznych, ekranowane, 0,6/1 kV |  |  | BITNER | [6 empty] | true | true | 12 | PL | [11 empty] | n87E | no_discount_group | no_bonus_group | NOT_RELEVANT | NONE | NOT_RELEVANT | NONE | [33 empty] | 27.32.13.0 |  |  | 0 | 24 | 24 |  |  |  |  | 8544 49 99 | [8 empty] | EC000837 | KMT | KMT | 1 | 1 | [32 empty] | net_list | 32456 | PLN | 0.23 |  |  |  | 2025-07-24 |  |  | KMT | [13 empty] | https://bitner.com.pl/data/t4_text/649x234_061320251116_IB-BiT%201000C.JPG |  |  |  | https://bitner.com.pl/data/t4txt_photos/111414100419_9_IB_BiT_1000_C.pdf | [7 empty] | https://bitner.com.pl/data/t4txt_photos/111807310321_0124_3_UE_BITNER_IB_BiT_1000_C_IB_BiT_1000_CY.pdf
IB1777 | 5902956137814 |  |  | IB-BiT 1000®C 8x0,75 mm² 0,6/1kV | Giętkie kable sterownicze i zasilające przeznaczone do pracy w obwodach iskrobezpiecznych. Nadają się do instalowania w pomieszczeniach suchych i wilgotnych. Wspólny ekran w postaci oplotu z drutów miedzianych zapewnia bardzo dobrą ochronę przed zewnętrznym polem elektromagnetycznym (tłumienność ekranu około 50dB). Materiały izolacyjne oraz konstrukcja żył zastosowane w kablu IB-BiT 1000®C pozwalają na łatwe i szybkie wykonanie połączeń i zapewniają wysoką trwałość wykonanego połączenia. Kable nadają się do układania bezpośrednio w ziemi. Kable sklasyfikowane zgodnie z normą PN-EN 50575 (CPR). | [10 empty] | Zakłady Kablowe BITNER Sp. z o.o. | IB1777 | Giętkie kable sterownicze do obwodów iskrobezpiecznych, ekranowane, 0,6/1 kV |  |  | BITNER | [6 empty] | true | true | 12 | PL | [11 empty] | n87E | no_discount_group | no_bonus_group | NOT_RELEVANT | NONE | NOT_RELEVANT | NONE | [33 empty] | 27.32.13.0 |  |  | 0 | 24 | 24 |  |  |  |  | 8544 49 99 | [8 empty] | EC000837 | KMT | KMT | 1 | 1 | [32 empty] | net_list | 38229 | PLN | 0.23 |  |  |  | 2025-07-24 |  |  | KMT | [13 empty] | https://bitner.com.pl/data/t4_text/649x234_061320251116_IB-BiT%201000C.JPG |  |  |  | https://bitner.com.pl/data/t4txt_photos/111414100419_9_IB_BiT_1000_C.pdf | [7 empty] | https://bitner.com.pl/data/t4txt_photos/111807310321_0124_3_UE_BITNER_IB_BiT_1000_C_IB_BiT_1000_CY.pdf
IB1778 | 5902956137821 |  |  | IB-BiT 1000®C 10x0,75 mm² 0,6/1kV | Giętkie kable sterownicze i zasilające przeznaczone do pracy w obwodach iskrobezpiecznych. Nadają się do instalowania w pomieszczeniach suchych i wilgotnych. Wspólny ekran w postaci oplotu z drutów miedzianych zapewnia bardzo dobrą ochronę przed zewnętrznym polem elektromagnetycznym (tłumienność ekranu około 50dB). Materiały izolacyjne oraz konstrukcja żył zastosowane w kablu IB-BiT 1000®C pozwalają na łatwe i szybkie wykonanie połączeń i zapewniają wysoką trwałość wykonanego połączenia. Kable nadają się do układania bezpośrednio w ziemi. Kable sklasyfikowane zgodnie z normą PN-EN 50575 (CPR). | [10 empty] | Zakłady Kablowe BITNER Sp. z o.o. | IB1778 | Giętkie kable sterownicze do obwodów iskrobezpiecznych, ekranowane, 0,6/1 kV |  |  | BITNER | [6 empty] | true | true | 12 | PL | [11 empty] | n87E | no_discount_group | no_bonus_group | NOT_RELEVANT | NONE | NOT_RELEVANT | NONE | [33 empty] | 27.32.13.0 |  |  | 0 | 24 | 24 |  |  |  |  | 8544 49 99 | [8 empty] | EC000837 | KMT | KMT | 1 | 1 | [32 empty] | net_list | 45878 | PLN | 0.23 |  |  |  | 2025-07-24 |  |  | KMT | [13 empty] | https://bitner.com.pl/data/t4_text/649x234_061320251116_IB-BiT%201000C.JPG |  |  |  | https://bitner.com.pl/data/t4txt_photos/111414100419_9_IB_BiT_1000_C.pdf | [7 empty] | https://bitner.com.pl/data/t4txt_photos/111807310321_0124_3_UE_BITNER_IB_BiT_1000_C_IB_BiT_1000_CY.pdf
IB1779 | 5902956137838 |  |  | IB-BiT 1000®C 12x0,75 mm² 0,6/1kV | Giętkie kable sterownicze i zasilające przeznaczone do pracy w obwodach iskrobezpiecznych. Nadają się do instalowania w pomieszczeniach suchych i wilgotnych. Wspólny ekran w postaci oplotu z drutów miedzianych zapewnia bardzo dobrą ochronę przed zewnętrznym polem elektromagnetycznym (tłumienność ekranu około 50dB). Materiały izolacyjne oraz konstrukcja żył zastosowane w kablu IB-BiT 1000®C pozwalają na łatwe i szybkie wykonanie połączeń i zapewniają wysoką trwałość wykonanego połączenia. Kable nadają się do układania bezpośrednio w ziemi. Kable sklasyfikowane zgodnie z normą PN-EN 50575 (CPR). | [10 empty] | Zakłady Kablowe BITNER Sp. z o.o. | IB1779 | Giętkie kable sterownicze do obwodów iskrobezpiecznych, ekranowane, 0,6/1 kV |  |  | BITNER | [6 empty] | true | true | 12 | PL | [11 empty] | n87E | no_discount_group | no_bonus_group | NOT_RELEVANT | NONE | NOT_RELEVANT | NONE | [33 empty] | 27.32.13.0 |  |  | 0 | 24 | 24 |  |  |  |  | 8544 49 99 | [8 empty] | EC000837 | KMT | KMT | 1 | 1 | [32 empty] | net_list | 50506 | PLN | 0.23 |  |  |  | 2025-07-24 |  |  | KMT | [13 empty] | https://bitner.com.pl/data/t4_text/649x234_061320251116_IB-BiT%201000C.JPG |  |  |  | https://bitner.com.pl/data/t4txt_photos/111414100419_9_IB_BiT_1000_C.pdf | [7 empty] | https://bitner.com.pl/data/t4txt_photos/111807310321_0124_3_UE_BITNER_IB_BiT_1000_C_IB_BiT_1000_CY.pdf
IB1780 | 5902956137845 |  |  | IB-BiT 1000®C 14x0,75 mm² 0,6/1kV | Giętkie kable sterownicze i zasilające przeznaczone do pracy w obwodach iskrobezpiecznych. Nadają się do instalowania w pomieszczeniach suchych i wilgotnych. Wspólny ekran w postaci oplotu z drutów miedzianych zapewnia bardzo dobrą ochronę przed zewnętrznym polem elektromagnetycznym (tłumienność ekranu około 50dB). Materiały izolacyjne oraz konstrukcja żył zastosowane w kablu IB-BiT 1000®C pozwalają na łatwe i szybkie wykonanie połączeń i zapewniają wysoką trwałość wykonanego połączenia. Kable nadają się do układania bezpośrednio w ziemi. Kable sklasyfikowane zgodnie z normą PN-EN 50575 (CPR). | [10 empty] | Zakłady Kablowe BITNER Sp. z o.o. | IB1780 | Giętkie kable sterownicze do obwodów iskrobezpiecznych, ekranowane, 0,6/1 kV |  |  | BITNER | [6 empty] | true | true | 12 | PL | [11 empty] | n87E | no_discount_group | no_bonus_group | NOT_RELEVANT | NONE | NOT_RELEVANT | NONE | [33 empty] | 27.32.13.0 |  |  | 0 | 24 | 24 |  |  |  |  | 8544 49 99 | [8 empty] | EC000837 | KMT | KMT | 1 | 1 | [32 empty] | net_list | 56817 | PLN | 0.23 |  |  |  | 2025-07-24 |  |  | KMT | [13 empty] | https://bitner.com.pl/data/t4_text/649x234_061320251116_IB-BiT%201000C.JPG |  |  |  | https://bitner.com.pl/data/t4txt_photos/111414100419_9_IB_BiT_1000_C.pdf | [7 empty] | https://bitner.com.pl/data/t4txt_photos/111807310321_0124_3_UE_BITNER_IB_BiT_1000_C_IB_BiT_1000_CY.pdf
IB1781 | 5902956137852 |  |  | IB-BiT 1000®C 16x0,75 mm² 0,6/1kV | Giętkie kable sterownicze i zasilające przeznaczone do pracy w obwodach iskrobezpiecznych. Nadają się do instalowania w pomieszczeniach suchych i wilgotnych. Wspólny ekran w postaci oplotu z drutów miedzianych zapewnia bardzo dobrą ochronę przed zewnętrznym polem elektromagnetycznym (tłumienność ekranu około 50dB). Materiały izolacyjne oraz konstrukcja żył zastosowane w kablu IB-BiT 1000®C pozwalają na łatwe i szybkie wykonanie połączeń i zapewniają wysoką trwałość wykonanego połączenia. Kable nadają się do układania bezpośrednio w ziemi. Kable sklasyfikowane zgodnie z normą PN-EN 50575 (CPR). | [10 empty] | Zakłady Kablowe BITNER Sp. z o.o. | IB1781 | Giętkie kable sterownicze do obwodów iskrobezpiecznych, ekranowane, 0,6/1 kV |  |  | BITNER | [6 empty] | true | true | 12 | PL | [11 empty] | n87E | no_discount_group | no_bonus_group | NOT_RELEVANT | NONE | NOT_RELEVANT | NONE | [33 empty] | 27.32.13.0 |  |  | 0 | 24 | 24 |  |  |  |  | 8544 49 99 | [8 empty] | EC000837 | KMT | KMT | 1 | 1 | [32 empty] | net_list | 63505 | PLN | 0.23 |  |  |  | 2025-07-24 |  |  | KMT | [13 empty] | https://bitner.com.pl/data/t4_text/649x234_061320251116_IB-BiT%201000C.JPG |  |  |  | https://bitner.com.pl/data/t4txt_photos/111414100419_9_IB_BiT_1000_C.pdf | [7 empty] | https://bitner.com.pl/data/t4txt_photos/111807310321_0124_3_UE_BITNER_IB_BiT_1000_C_IB_BiT_1000_CY.pdf
IB1782 | 5902956137869 |  |  | IB-BiT 1000®C 18x0,75 mm² 0,6/1kV | Giętkie kable sterownicze i zasilające przeznaczone do pracy w obwodach iskrobezpiecznych. Nadają się do instalowania w pomieszczeniach suchych i wilgotnych. Wspólny ekran w postaci oplotu z drutów miedzianych zapewnia bardzo dobrą ochronę przed zewnętrznym polem elektromagnetycznym (tłumienność ekranu około 50dB). Materiały izolacyjne oraz konstrukcja żył zastosowane w kablu IB-BiT 1000®C pozwalają na łatwe i szybkie wykonanie połączeń i zapewniają wysoką trwałość wykonanego połączenia. Kable nadają się do układania bezpośrednio w ziemi. Kable sklasyfikowane zgodnie z normą PN-EN 50575 (CPR). | [10 empty] | Zakłady Kablowe BITNER Sp. z o.o. | IB1782 | Giętkie kable sterownicze do obwodów iskrobezpiecznych, ekranowane, 0,6/1 kV |  |  | BITNER | [6 empty] | true | true | 12 | PL | [11 empty] | n87E | no_discount_group | no_bonus_group | NOT_RELEVANT | NONE | NOT_RELEVANT | NONE | [33 empty] | 27.32.13.0 |  |  | 0 | 24 | 24 |  |  |  |  | 8544 49 99 | [8 empty] | EC000837 | KMT | KMT | 1 | 1 | [32 empty] | net_list | 69520 | PLN | 0.23 |  |  |  | 2025-07-24 |  |  | KMT | [13 empty] | https://bitner.com.pl/data/t4_text/649x234_061320251116_IB-BiT%201000C.JPG |  |  |  | https://bitner.com.pl/data/t4txt_photos/111414100419_9_IB_BiT_1000_C.pdf | [7 empty] | https://bitner.com.pl/data/t4txt_photos/111807310321_0124_3_UE_BITNER_IB_BiT_1000_C_IB_BiT_1000_CY.pdf
IB1783 | 5902956137876 |  |  | IB-BiT 1000®C 19x0,75 mm² 0,6/1kV | Giętkie kable sterownicze i zasilające przeznaczone do pracy w obwodach iskrobezpiecznych. Nadają się do instalowania w pomieszczeniach suchych i wilgotnych. Wspólny ekran w postaci oplotu z drutów miedzianych zapewnia bardzo dobrą ochronę przed zewnętrznym polem elektromagnetycznym (tłumienność ekranu około 50dB). Materiały izolacyjne oraz konstrukcja żył zastosowane w kablu IB-BiT 1000®C pozwalają na łatwe i szybkie wykonanie połączeń i zapewniają wysoką trwałość wykonanego połączenia. Kable nadają się do układania bezpośrednio w ziemi. Kable sklasyfikowane zgodnie z normą PN-EN 50575 (CPR). | [10 empty] | Zakłady Kablowe BITNER Sp. z o.o. | IB1783 | Giętkie kable sterownicze do obwodów iskrobezpiecznych, ekranowane, 0,6/1 kV |  |  | BITNER | [6 empty] | true | true | 12 | PL | [11 empty] | n87E | no_discount_group | no_bonus_group | NOT_RELEVANT | NONE | NOT_RELEVANT | NONE | [33 empty] | 27.32.13.0 |  |  | 0 | 24 | 24 |  |  |  |  | 8544 49 99 | [8 empty] | EC000837 | KMT | KMT | 1 | 1 | [32 empty] | net_list | 71781 | PLN | 0.23 |  |  |  | 2025-07-24 |  |  | KMT | [13 empty] | https://bitner.com.pl/data/t4_text/649x234_061320251116_IB-BiT%201000C.JPG |  |  |  | https://bitner.com.pl/data/t4txt_photos/111414100419_9_IB_BiT_1000_C.pdf | [7 empty] | https://bitner.com.pl/data/t4txt_photos/111807310321_0124_3_UE_BITNER_IB_BiT_1000_C_IB_BiT_1000_CY.pdf
IB1784 | 5902956137883 |  |  | IB-BiT 1000®C 21x0,75 mm² 0,6/1kV | Giętkie kable sterownicze i zasilające przeznaczone do pracy w obwodach iskrobezpiecznych. Nadają się do instalowania w pomieszczeniach suchych i wilgotnych. Wspólny ekran w postaci oplotu z drutów miedzianych zapewnia bardzo dobrą ochronę przed zewnętrznym polem elektromagnetycznym (tłumienność ekranu około 50dB). Materiały izolacyjne oraz konstrukcja żył zastosowane w kablu IB-BiT 1000®C pozwalają na łatwe i szybkie wykonanie połączeń i zapewniają wysoką trwałość wykonanego połączenia. Kable nadają się do układania bezpośrednio w ziemi. Kable sklasyfikowane zgodnie z normą PN-EN 50575 (CPR). | [10 empty] | Zakłady Kablowe BITNER Sp. z o.o. | IB1784 | Giętkie kable sterownicze do obwodów iskrobezpiecznych, ekranowane, 0,6/1 kV |  |  | BITNER | [6 empty] | true | true | 12 | PL | [11 empty] | n87E | no_discount_group | no_bonus_group | NOT_RELEVANT | NONE | NOT_RELEVANT | NONE | [33 empty] | 27.32.13.0 |  |  | 0 | 24 | 24 |  |  |  |  | 8544 49 99 | [8 empty] | EC000837 | KMT | KMT | 1 | 1 | [32 empty] | net_list | 78148 | PLN | 0.23 |  |  |  | 2025-07-24 |  |  | KMT | [13 empty] | https://bitner.com.pl/data/t4_text/649x234_061320251116_IB-BiT%201000C.JPG |  |  |  | https://bitner.com.pl/data/t4txt_photos/111414100419_9_IB_BiT_1000_C.pdf | [7 empty] | https://bitner.com.pl/data/t4txt_photos/111807310321_0124_3_UE_BITNER_IB_BiT_1000_C_IB_BiT_1000_CY.pdf
IB1785 | 5902956137890 |  |  | IB-BiT 1000®C 25x0,75mm² 0,6/1kV | Giętkie kable sterownicze i zasilające przeznaczone do pracy w obwodach iskrobezpiecznych. Nadają się do instalowania w pomieszczeniach suchych i wilgotnych. Wspólny ekran w postaci oplotu z drutów miedzianych zapewnia bardzo dobrą ochronę przed zewnętrznym polem elektromagnetycznym (tłumienność ekranu około 50dB). Materiały izolacyjne oraz konstrukcja żył zastosowane w kablu IB-BiT 1000®C pozwalają na łatwe i szybkie wykonanie połączeń i zapewniają wysoką trwałość wykonanego połączenia. Kable nadają się do układania bezpośrednio w ziemi. Kable sklasyfikowane zgodnie z normą PN-EN 50575 (CPR). | [10 empty] | Zakłady Kablowe BITNER Sp. z o.o. | IB1785 | Giętkie kable sterownicze do obwodów iskrobezpiecznych, ekranowane, 0,6/1 kV |  |  | BITNER | [6 empty] | true | true | 12 | PL | [11 empty] | n87E | no_discount_group | no_bonus_group | NOT_RELEVANT | NONE | NOT_RELEVANT | NONE | [33 empty] | 27.32.13.0 |  |  | 0 | 24 | 24 |  |  |  |  | 8544 49 99 | [8 empty] | EC000837 | KMT | KMT | 1 | 1 | [32 empty] | net_list | 98360 | PLN | 0.23 |  |  |  | 2025-07-24 |  |  | KMT | [13 empty] | https://bitner.com.pl/data/t4_text/649x234_061320251116_IB-BiT%201000C.JPG |  |  |  | https://bitner.com.pl/data/t4txt_photos/111414100419_9_IB_BiT_1000_C.pdf | [7 empty] | https://bitner.com.pl/data/t4txt_photos/111807310321_0124_3_UE_BITNER_IB_BiT_1000_C_IB_BiT_1000_CY.pdf
IB1786 | 5902956137906 |  |  | IB-BiT 1000®C 30x0,75 mm² 0,6/1kV | Giętkie kable sterownicze i zasilające przeznaczone do pracy w obwodach iskrobezpiecznych. Nadają się do instalowania w pomieszczeniach suchych i wilgotnych. Wspólny ekran w postaci oplotu z drutów miedzianych zapewnia bardzo dobrą ochronę przed zewnętrznym polem elektromagnetycznym (tłumienność ekranu około 50dB). Materiały izolacyjne oraz konstrukcja żył zastosowane w kablu IB-BiT 1000®C pozwalają na łatwe i szybkie wykonanie połączeń i zapewniają wysoką trwałość wykonanego połączenia. Kable nadają się do układania bezpośrednio w ziemi. Kable sklasyfikowane zgodnie z normą PN-EN 50575 (CPR). | [10 empty] | Zakłady Kablowe BITNER Sp. z o.o. | IB1786 | Giętkie kable sterownicze do obwodów iskrobezpiecznych, ekranowane, 0,6/1 kV |  |  | BITNER | [6 empty] | true | true | 12 | PL | [11 empty] | n87E | no_discount_group | no_bonus_group | NOT_RELEVANT | NONE | NOT_RELEVANT | NONE | [33 empty] | 27.32.13.0 |  |  | 0 | 24 | 24 |  |  |  |  | 8544 49 99 | [8 empty] | EC000837 | KMT | KMT | 1 | 1 | [32 empty] | net_list | 106031 | PLN | 0.23 |  |  |  | 2025-07-24 |  |  | KMT | [13 empty] | https://bitner.com.pl/data/t4_text/649x234_061320251116_IB-BiT%201000C.JPG |  |  |  | https://bitner.com.pl/data/t4txt_photos/111414100419_9_IB_BiT_1000_C.pdf | [7 empty] | https://bitner.com.pl/data/t4txt_photos/111807310321_0124_3_UE_BITNER_IB_BiT_1000_C_IB_BiT_1000_CY.pdf
IB1787 | 5902956137913 |  |  | IB-BiT 1000®C 34x0,75 mm² 0,6/1kV | Giętkie kable sterownicze i zasilające przeznaczone do pracy w obwodach iskrobezpiecznych. Nadają się do instalowania w pomieszczeniach suchych i wilgotnych. Wspólny ekran w postaci oplotu z drutów miedzianych zapewnia bardzo dobrą ochronę przed zewnętrznym polem elektromagnetycznym (tłumienność ekranu około 50dB). Materiały izolacyjne oraz konstrukcja żył zastosowane w kablu IB-BiT 1000®C pozwalają na łatwe i szybkie wykonanie połączeń i zapewniają wysoką trwałość wykonanego połączenia. Kable nadają się do układania bezpośrednio w ziemi. Kable sklasyfikowane zgodnie z normą PN-EN 50575 (CPR). | [10 empty] | Zakłady Kablowe BITNER Sp. z o.o. | IB1787 | Giętkie kable sterownicze do obwodów iskrobezpiecznych, ekranowane, 0,6/1 kV |  |  | BITNER | [6 empty] | true | true | 12 | PL | [11 empty] | n87E | no_discount_group | no_bonus_group | NOT_RELEVANT | NONE | NOT_RELEVANT | NONE | [33 empty] | 27.32.13.0 |  |  | 0 | 24 | 24 |  |  |  |  | 8544 49 99 | [8 empty] | EC000837 | KMT | KMT | 1 | 1 | [32 empty] | net_list | 120162 | PLN | 0.23 |  |  |  | 2025-07-24 |  |  | KMT | [13 empty] | https://bitner.com.pl/data/t4_text/649x234_061320251116_IB-BiT%201000C.JPG |  |  |  | https://bitner.com.pl/data/t4txt_photos/111414100419_9_IB_BiT_1000_C.pdf | [7 empty] | https://bitner.com.pl/data/t4txt_photos/111807310321_0124_3_UE_BITNER_IB_BiT_1000_C_IB_BiT_1000_CY.pdf
IB1788 | 5902956137920 |  |  | IB-BiT 1000®C 37x0,75 mm² 0,6/1kV | Giętkie kable sterownicze i zasilające przeznaczone do pracy w obwodach iskrobezpiecznych. Nadają się do instalowania w pomieszczeniach suchych i wilgotnych. Wspólny ekran w postaci oplotu z drutów miedzianych zapewnia bardzo dobrą ochronę przed zewnętrznym polem elektromagnetycznym (tłumienność ekranu około 50dB). Materiały izolacyjne oraz konstrukcja żył zastosowane w kablu IB-BiT 1000®C pozwalają na łatwe i szybkie wykonanie połączeń i zapewniają wysoką trwałość wykonanego połączenia. Kable nadają się do układania bezpośrednio w ziemi. Kable sklasyfikowane zgodnie z normą PN-EN 50575 (CPR). | [10 empty] | Zakłady Kablowe BITNER Sp. z o.o. | IB1788 | Giętkie kable sterownicze do obwodów iskrobezpiecznych, ekranowane, 0,6/1 kV |  |  | BITNER | [6 empty] | true | true | 12 | PL | [11 empty] | n87E | no_discount_group | no_bonus_group | NOT_RELEVANT | NONE | NOT_RELEVANT | NONE | [33 empty] | 27.32.13.0 |  |  | 0 | 24 | 24 |  |  |  |  | 8544 49 99 | [8 empty] | EC000837 | KMT | KMT | 1 | 1 | [32 empty] | net_list | 126966 | PLN | 0.23 |  |  |  | 2025-07-24 |  |  | KMT | [13 empty] | https://bitner.com.pl/data/t4_text/649x234_061320251116_IB-BiT%201000C.JPG |  |  |  | https://bitner.com.pl/data/t4txt_photos/111414100419_9_IB_BiT_1000_C.pdf | [7 empty] | https://bitner.com.pl/data/t4txt_photos/111807310321_0124_3_UE_BITNER_IB_BiT_1000_C_IB_BiT_1000_CY.pdf
IB1789 | 5902956137937 |  |  | IB-BiT 1000®C 42x0,75 mm² 0,6/1kV | Giętkie kable sterownicze i zasilające przeznaczone do pracy w obwodach iskrobezpiecznych. Nadają się do instalowania w pomieszczeniach suchych i wilgotnych. Wspólny ekran w postaci oplotu z drutów miedzianych zapewnia bardzo dobrą ochronę przed zewnętrznym polem elektromagnetycznym (tłumienność ekranu około 50dB). Materiały izolacyjne oraz konstrukcja żył zastosowane w kablu IB-BiT 1000®C pozwalają na łatwe i szybkie wykonanie połączeń i zapewniają wysoką trwałość wykonanego połączenia. Kable nadają się do układania bezpośrednio w ziemi. Kable sklasyfikowane zgodnie z normą PN-EN 50575 (CPR). | [10 empty] | Zakłady Kablowe BITNER Sp. z o.o. | IB1789 | Giętkie kable sterownicze do obwodów iskrobezpiecznych, ekranowane, 0,6/1 kV |  |  | BITNER | [6 empty] | true | true | 12 | PL | [11 empty] | n87E | no_discount_group | no_bonus_group | NOT_RELEVANT | NONE | NOT_RELEVANT | NONE | [33 empty] | 27.32.13.0 |  |  | 0 | 24 | 24 |  |  |  |  | 8544 49 99 | [8 empty] | EC000837 | KMT | KMT | 1 | 1 | [32 empty] | net_list | 145300 | PLN | 0.23 |  |  |  | 2025-07-24 |  |  | KMT | [13 empty] | https://bitner.com.pl/data/t4_text/649x234_061320251116_IB-BiT%201000C.JPG |  |  |  | https://bitner.com.pl/data/t4txt_photos/111414100419_9_IB_BiT_1000_C.pdf | [7 empty] | https://bitner.com.pl/data/t4txt_photos/111807310321_0124_3_UE_BITNER_IB_BiT_1000_C_IB_BiT_1000_CY.pdf
IB1790 | 5902956137944 |  |  | IB-BiT 1000®C 52x0,75 mm² 0,6/1kV | Giętkie kable sterownicze i zasilające przeznaczone do pracy w obwodach iskrobezpiecznych. Nadają się do instalowania w pomieszczeniach suchych i wilgotnych. Wspólny ekran w postaci oplotu z drutów miedzianych zapewnia bardzo dobrą ochronę przed zewnętrznym polem elektromagnetycznym (tłumienność ekranu około 50dB). Materiały izolacyjne oraz konstrukcja żył zastosowane w kablu IB-BiT 1000®C pozwalają na łatwe i szybkie wykonanie połączeń i zapewniają wysoką trwałość wykonanego połączenia. Kable nadają się do układania bezpośrednio w ziemi. Kable sklasyfikowane zgodnie z normą PN-EN 50575 (CPR). | [10 empty] | Zakłady Kablowe BITNER Sp. z o.o. | IB1790 | Giętkie kable sterownicze do obwodów iskrobezpiecznych, ekranowane, 0,6/1 kV |  |  | BITNER | [6 empty] | true | true | 12 | PL | [11 empty] | n87E | no_discount_group | no_bonus_group | NOT_RELEVANT | NONE | NOT_RELEVANT | NONE | [33 empty] | 27.32.13.0 |  |  | 0 | 24 | 24 |  |  |  |  | 8544 49 99 | [8 empty] | EC000837 | KMT | KMT | 1 | 1 | [32 empty] | net_list | 172900 | PLN | 0.23 |  |  |  | 2025-07-24 |  |  | KMT | [13 empty] | https://bitner.com.pl/data/t4_text/649x234_061320251116_IB-BiT%201000C.JPG |  |  |  | https://bitner.com.pl/data/t4txt_photos/111414100419_9_IB_BiT_1000_C.pdf | [7 empty] | https://bitner.com.pl/data/t4txt_photos/111807310321_0124_3_UE_BITNER_IB_BiT_1000_C_IB_BiT_1000_CY.pdf
IB1791 | 5902956137951 |  |  | IB-BiT 1000®C 61x0,75 mm² 0,6/1kV | Giętkie kable sterownicze i zasilające przeznaczone do pracy w obwodach iskrobezpiecznych. Nadają się do instalowania w pomieszczeniach suchych i wilgotnych. Wspólny ekran w postaci oplotu z drutów miedzianych zapewnia bardzo dobrą ochronę przed zewnętrznym polem elektromagnetycznym (tłumienność ekranu około 50dB). Materiały izolacyjne oraz konstrukcja żył zastosowane w kablu IB-BiT 1000®C pozwalają na łatwe i szybkie wykonanie połączeń i zapewniają wysoką trwałość wykonanego połączenia. Kable nadają się do układania bezpośrednio w ziemi. Kable sklasyfikowane zgodnie z normą PN-EN 50575 (CPR). | [10 empty] | Zakłady Kablowe BITNER Sp. z o.o. | IB1791 | Giętkie kable sterownicze do obwodów iskrobezpiecznych, ekranowane, 0,6/1 kV |  |  | BITNER | [6 empty] | true | true | 12 | PL | [11 empty] | n87E | no_discount_group | no_bonus_group | NOT_RELEVANT | NONE | NOT_RELEVANT | NONE | [33 empty] | 27.32.13.0 |  |  | 0 | 24 | 24 |  |  |  |  | 8544 49 99 | [8 empty] | EC000837 | KMT | KMT | 1 | 1 | [32 empty] | net_list | 198930 | PLN | 0.23 |  |  |  | 2025-07-24 |  |  | KMT | [13 empty] | https://bitner.com.pl/data/t4_text/649x234_061320251116_IB-BiT%201000C.JPG |  |  |  | https://bitner.com.pl/data/t4txt_photos/111414100419_9_IB_BiT_1000_C.pdf | [7 empty] | https://bitner.com.pl/data/t4txt_photos/111807310321_0124_3_UE_BITNER_IB_BiT_1000_C_IB_BiT_1000_CY.pdf
IB1792 | 5902956137968 |  |  | IB-BiT 1000®C 2x1,0 mm² 0,6/1kV | Giętkie kable sterownicze i zasilające przeznaczone do pracy w obwodach iskrobezpiecznych. Nadają się do instalowania w pomieszczeniach suchych i wilgotnych. Wspólny ekran w postaci oplotu z drutów miedzianych zapewnia bardzo dobrą ochronę przed zewnętrznym polem elektromagnetycznym (tłumienność ekranu około 50dB). Materiały izolacyjne oraz konstrukcja żył zastosowane w kablu IB-BiT 1000®C pozwalają na łatwe i szybkie wykonanie połączeń i zapewniają wysoką trwałość wykonanego połączenia. Kable nadają się do układania bezpośrednio w ziemi. Kable sklasyfikowane zgodnie z normą PN-EN 50575 (CPR). | [10 empty] | Zakłady Kablowe BITNER Sp. z o.o. | IB1792 | Giętkie kable sterownicze do obwodów iskrobezpiecznych, ekranowane, 0,6/1 kV |  |  | BITNER | [6 empty] | true | true | 12 | PL | [11 empty] | n87E | no_discount_group | no_bonus_group | NOT_RELEVANT | NONE | NOT_RELEVANT | NONE | [33 empty] | 27.32.13.0 |  |  | 0 | 24 | 24 |  |  |  |  | 8544 49 99 | [8 empty] | EC000837 | KMT | KMT | 1 | 1 | [32 empty] | net_list | 19904 | PLN | 0.23 |  |  |  | 2025-07-24 |  |  | KMT | [13 empty] | https://bitner.com.pl/data/t4_text/649x234_061320251116_IB-BiT%201000C.JPG |  |  |  | https://bitner.com.pl/data/t4txt_photos/111414100419_9_IB_BiT_1000_C.pdf | [7 empty] | https://bitner.com.pl/data/t4txt_photos/111807310321_0124_3_UE_BITNER_IB_BiT_1000_C_IB_BiT_1000_CY.pdf
IB1793 | 5902956137975 |  |  | IB-BiT 1000®C 3x1,0 mm² 0,6/1kV | Giętkie kable sterownicze i zasilające przeznaczone do pracy w obwodach iskrobezpiecznych. Nadają się do instalowania w pomieszczeniach suchych i wilgotnych. Wspólny ekran w postaci oplotu z drutów miedzianych zapewnia bardzo dobrą ochronę przed zewnętrznym polem elektromagnetycznym (tłumienność ekranu około 50dB). Materiały izolacyjne oraz konstrukcja żył zastosowane w kablu IB-BiT 1000®C pozwalają na łatwe i szybkie wykonanie połączeń i zapewniają wysoką trwałość wykonanego połączenia. Kable nadają się do układania bezpośrednio w ziemi. Kable sklasyfikowane zgodnie z normą PN-EN 50575 (CPR). | [10 empty] | Zakłady Kablowe BITNER Sp. z o.o. | IB1793 | Giętkie kable sterownicze do obwodów iskrobezpiecznych, ekranowane, 0,6/1 kV |  |  | BITNER | [6 empty] | true | true | 12 | PL | [11 empty] | n87E | no_discount_group | no_bonus_group | NOT_RELEVANT | NONE | NOT_RELEVANT | NONE | [33 empty] | 27.32.13.0 |  |  | 0 | 24 | 24 |  |  |  |  | 8544 49 99 | [8 empty] | EC000837 | KMT | KMT | 1 | 1 | [32 empty] | net_list | 23487 | PLN | 0.23 |  |  |  | 2025-07-24 |  |  | KMT | [13 empty] | https://bitner.com.pl/data/t4_text/649x234_061320251116_IB-BiT%201000C.JPG |  |  |  | https://bitner.com.pl/data/t4txt_photos/111414100419_9_IB_BiT_1000_C.pdf | [7 empty] | https://bitner.com.pl/data/t4txt_photos/111807310321_0124_3_UE_BITNER_IB_BiT_1000_C_IB_BiT_1000_CY.pdf
IB1794 | 5902956137982 |  |  | IB-BiT 1000®C 4x1,0 mm² 0,6/1kV | Giętkie kable sterownicze i zasilające przeznaczone do pracy w obwodach iskrobezpiecznych. Nadają się do instalowania w pomieszczeniach suchych i wilgotnych. Wspólny ekran w postaci oplotu z drutów miedzianych zapewnia bardzo dobrą ochronę przed zewnętrznym polem elektromagnetycznym (tłumienność ekranu około 50dB). Materiały izolacyjne oraz konstrukcja żył zastosowane w kablu IB-BiT 1000®C pozwalają na łatwe i szybkie wykonanie połączeń i zapewniają wysoką trwałość wykonanego połączenia. Kable nadają się do układania bezpośrednio w ziemi. Kable sklasyfikowane zgodnie z normą PN-EN 50575 (CPR). | [10 empty] | Zakłady Kablowe BITNER Sp. z o.o. | IB1794 | Giętkie kable sterownicze do obwodów iskrobezpiecznych, ekranowane, 0,6/1 kV |  |  | BITNER | [6 empty] | true | true | 12 | PL | [11 empty] | n87E | no_discount_group | no_bonus_group | NOT_RELEVANT | NONE | NOT_RELEVANT | NONE | [33 empty] | 27.32.13.0 |  |  | 0 | 24 | 24 |  |  |  |  | 8544 49 99 | [8 empty] | EC000837 | KMT | KMT | 1 | 1 | [32 empty] | net_list | 28272 | PLN | 0.23 |  |  |  | 2025-07-24 |  |  | KMT | [13 empty] | https://bitner.com.pl/data/t4_text/649x234_061320251116_IB-BiT%201000C.JPG |  |  |  | https://bitner.com.pl/data/t4txt_photos/111414100419_9_IB_BiT_1000_C.pdf | [7 empty] | https://bitner.com.pl/data/t4txt_photos/111807310321_0124_3_UE_BITNER_IB_BiT_1000_C_IB_BiT_1000_CY.pdf
IB1795 | 5902956137999 |  |  | IB-BiT 1000®C 5x1,0 mm² 0,6/1kV | Giętkie kable sterownicze i zasilające przeznaczone do pracy w obwodach iskrobezpiecznych. Nadają się do instalowania w pomieszczeniach suchych i wilgotnych. Wspólny ekran w postaci oplotu z drutów miedzianych zapewnia bardzo dobrą ochronę przed zewnętrznym polem elektromagnetycznym (tłumienność ekranu około 50dB). Materiały izolacyjne oraz konstrukcja żył zastosowane w kablu IB-BiT 1000®C pozwalają na łatwe i szybkie wykonanie połączeń i zapewniają wysoką trwałość wykonanego połączenia. Kable nadają się do układania bezpośrednio w ziemi. Kable sklasyfikowane zgodnie z normą PN-EN 50575 (CPR). | [10 empty] | Zakłady Kablowe BITNER Sp. z o.o. | IB1795 | Giętkie kable sterownicze do obwodów iskrobezpiecznych, ekranowane, 0,6/1 kV |  |  | BITNER | [6 empty] | true | true | 12 | PL | [11 empty] | n87E | no_discount_group | no_bonus_group | NOT_RELEVANT | NONE | NOT_RELEVANT | NONE | [33 empty] | 27.32.13.0 |  |  | 0 | 24 | 24 |  |  |  |  | 8544 49 99 | [8 empty] | EC000837 | KMT | KMT | 1 | 1 | [32 empty] | net_list | 33591 | PLN | 0.23 |  |  |  | 2025-07-24 |  |  | KMT | [13 empty] | https://bitner.com.pl/data/t4_text/649x234_061320251116_IB-BiT%201000C.JPG |  |  |  | https://bitner.com.pl/data/t4txt_photos/111414100419_9_IB_BiT_1000_C.pdf | [7 empty] | https://bitner.com.pl/data/t4txt_photos/111807310321_0124_3_UE_BITNER_IB_BiT_1000_C_IB_BiT_1000_CY.pdf
IB1796 | 5902956138002 |  |  | IB-BiT 1000®C 6x1,0 mm² 0,6/1kV | Giętkie kable sterownicze i zasilające przeznaczone do pracy w obwodach iskrobezpiecznych. Nadają się do instalowania w pomieszczeniach suchych i wilgotnych. Wspólny ekran w postaci oplotu z drutów miedzianych zapewnia bardzo dobrą ochronę przed zewnętrznym polem elektromagnetycznym (tłumienność ekranu około 50dB). Materiały izolacyjne oraz konstrukcja żył zastosowane w kablu IB-BiT 1000®C pozwalają na łatwe i szybkie wykonanie połączeń i zapewniają wysoką trwałość wykonanego połączenia. Kable nadają się do układania bezpośrednio w ziemi. Kable sklasyfikowane zgodnie z normą PN-EN 50575 (CPR). | [10 empty] | Zakłady Kablowe BITNER Sp. z o.o. | IB1796 | Giętkie kable sterownicze do obwodów iskrobezpiecznych, ekranowane, 0,6/1 kV |  |  | BITNER | [6 empty] | true | true | 12 | PL | [11 empty] | n87E | no_discount_group | no_bonus_group | NOT_RELEVANT | NONE | NOT_RELEVANT | NONE | [33 empty] | 27.32.13.0 |  |  | 0 | 24 | 24 |  |  |  |  | 8544 49 99 | [8 empty] | EC000837 | KMT | KMT | 1 | 1 | [32 empty] | net_list | 35746 | PLN | 0.23 |  |  |  | 2025-07-24 |  |  | KMT | [13 empty] | https://bitner.com.pl/data/t4_text/649x234_061320251116_IB-BiT%201000C.JPG |  |  |  | https://bitner.com.pl/data/t4txt_photos/111414100419_9_IB_BiT_1000_C.pdf | [7 empty] | https://bitner.com.pl/data/t4txt_photos/111807310321_0124_3_UE_BITNER_IB_BiT_1000_C_IB_BiT_1000_CY.pdf
IB1797 | 5902956138019 |  |  | IB-BiT 1000®C 7x1,0 mm² 0,6/1kV | Giętkie kable sterownicze i zasilające przeznaczone do pracy w obwodach iskrobezpiecznych. Nadają się do instalowania w pomieszczeniach suchych i wilgotnych. Wspólny ekran w postaci oplotu z drutów miedzianych zapewnia bardzo dobrą ochronę przed zewnętrznym polem elektromagnetycznym (tłumienność ekranu około 50dB). Materiały izolacyjne oraz konstrukcja żył zastosowane w kablu IB-BiT 1000®C pozwalają na łatwe i szybkie wykonanie połączeń i zapewniają wysoką trwałość wykonanego połączenia. Kable nadają się do układania bezpośrednio w ziemi. Kable sklasyfikowane zgodnie z normą PN-EN 50575 (CPR). | [10 empty] | Zakłady Kablowe BITNER Sp. z o.o. | IB1797 | Giętkie kable sterownicze do obwodów iskrobezpiecznych, ekranowane, 0,6/1 kV |  |  | BITNER | [6 empty] | true | true | 12 | PL | [11 empty] | n87E | no_discount_group | no_bonus_group | NOT_RELEVANT | NONE | NOT_RELEVANT | NONE | [33 empty] | 27.32.13.0 |  |  | 0 | 24 | 24 |  |  |  |  | 8544 49 99 | [8 empty] | EC000837 | KMT | KMT | 1 | 1 | [32 empty] | net_list | 38726 | PLN | 0.23 |  |  |  | 2025-07-24 |  |  | KMT | [13 empty] | https://bitner.com.pl/data/t4_text/649x234_061320251116_IB-BiT%201000C.JPG |  |  |  | https://bitner.com.pl/data/t4txt_photos/111414100419_9_IB_BiT_1000_C.pdf | [7 empty] | https://bitner.com.pl/data/t4txt_photos/111807310321_0124_3_UE_BITNER_IB_BiT_1000_C_IB_BiT_1000_CY.pdf
IB1798 | 5902956138026 |  |  | IB-BiT 1000®C 8x1,0 mm² 0,6/1kV | Giętkie kable sterownicze i zasilające przeznaczone do pracy w obwodach iskrobezpiecznych. Nadają się do instalowania w pomieszczeniach suchych i wilgotnych. Wspólny ekran w postaci oplotu z drutów miedzianych zapewnia bardzo dobrą ochronę przed zewnętrznym polem elektromagnetycznym (tłumienność ekranu około 50dB). Materiały izolacyjne oraz konstrukcja żył zastosowane w kablu IB-BiT 1000®C pozwalają na łatwe i szybkie wykonanie połączeń i zapewniają wysoką trwałość wykonanego połączenia. Kable nadają się do układania bezpośrednio w ziemi. Kable sklasyfikowane zgodnie z normą PN-EN 50575 (CPR). | [10 empty] | Zakłady Kablowe BITNER Sp. z o.o. | IB1798 | Giętkie kable sterownicze do obwodów iskrobezpiecznych, ekranowane, 0,6/1 kV |  |  | BITNER | [6 empty] | true | true | 12 | PL | [11 empty] | n87E | no_discount_group | no_bonus_group | NOT_RELEVANT | NONE | NOT_RELEVANT | NONE | [33 empty] | 27.32.13.0 |  |  | 0 | 24 | 24 |  |  |  |  | 8544 49 99 | [8 empty] | EC000837 | KMT | KMT | 1 | 1 | [32 empty] | net_list | 44801 | PLN | 0.23 |  |  |  | 2025-07-24 |  |  | KMT | [13 empty] | https://bitner.com.pl/data/t4_text/649x234_061320251116_IB-BiT%201000C.JPG |  |  |  | https://bitner.com.pl/data/t4txt_photos/111414100419_9_IB_BiT_1000_C.pdf | [7 empty] | https://bitner.com.pl/data/t4txt_photos/111807310321_0124_3_UE_BITNER_IB_BiT_1000_C_IB_BiT_1000_CY.pdf
IB1799 | 5902956138033 |  |  | IB-BiT 1000®C 10x1,0 mm² 0,6/1kV | Giętkie kable sterownicze i zasilające przeznaczone do pracy w obwodach iskrobezpiecznych. Nadają się do instalowania w pomieszczeniach suchych i wilgotnych. Wspólny ekran w postaci oplotu z drutów miedzianych zapewnia bardzo dobrą ochronę przed zewnętrznym polem elektromagnetycznym (tłumienność ekranu około 50dB). Materiały izolacyjne oraz konstrukcja żył zastosowane w kablu IB-BiT 1000®C pozwalają na łatwe i szybkie wykonanie połączeń i zapewniają wysoką trwałość wykonanego połączenia. Kable nadają się do układania bezpośrednio w ziemi. Kable sklasyfikowane zgodnie z normą PN-EN 50575 (CPR). | [10 empty] | Zakłady Kablowe BITNER Sp. z o.o. | IB1799 | Giętkie kable sterownicze do obwodów iskrobezpiecznych, ekranowane, 0,6/1 kV |  |  | BITNER | [6 empty] | true | true | 12 | PL | [11 empty] | n87E | no_discount_group | no_bonus_group | NOT_RELEVANT | NONE | NOT_RELEVANT | NONE | [33 empty] | 27.32.13.0 |  |  | 0 | 24 | 24 |  |  |  |  | 8544 49 99 | [8 empty] | EC000837 | KMT | KMT | 1 | 1 | [32 empty] | net_list | 54933 | PLN | 0.23 |  |  |  | 2025-07-24 |  |  | KMT | [13 empty] | https://bitner.com.pl/data/t4_text/649x234_061320251116_IB-BiT%201000C.JPG |  |  |  | https://bitner.com.pl/data/t4txt_photos/111414100419_9_IB_BiT_1000_C.pdf | [7 empty] | https://bitner.com.pl/data/t4txt_photos/111807310321_0124_3_UE_BITNER_IB_BiT_1000_C_IB_BiT_1000_CY.pdf
IB1800 | 5902956138040 |  |  | IB-BiT 1000®C 12x1,0 mm² 0,6/1kV | Giętkie kable sterownicze i zasilające przeznaczone do pracy w obwodach iskrobezpiecznych. Nadają się do instalowania w pomieszczeniach suchych i wilgotnych. Wspólny ekran w postaci oplotu z drutów miedzianych zapewnia bardzo dobrą ochronę przed zewnętrznym polem elektromagnetycznym (tłumienność ekranu około 50dB). Materiały izolacyjne oraz konstrukcja żył zastosowane w kablu IB-BiT 1000®C pozwalają na łatwe i szybkie wykonanie połączeń i zapewniają wysoką trwałość wykonanego połączenia. Kable nadają się do układania bezpośrednio w ziemi. Kable sklasyfikowane zgodnie z normą PN-EN 50575 (CPR). | [10 empty] | Zakłady Kablowe BITNER Sp. z o.o. | IB1800 | Giętkie kable sterownicze do obwodów iskrobezpiecznych, ekranowane, 0,6/1 kV |  |  | BITNER | [6 empty] | true | true | 12 | PL | [11 empty] | n87E | no_discount_group | no_bonus_group | NOT_RELEVANT | NONE | NOT_RELEVANT | NONE | [33 empty] | 27.32.13.0 |  |  | 0 | 24 | 24 |  |  |  |  | 8544 49 99 | [8 empty] | EC000837 | KMT | KMT | 1 | 1 | [32 empty] | net_list | 60882 | PLN | 0.23 |  |  |  | 2025-07-24 |  |  | KMT | [13 empty] | https://bitner.com.pl/data/t4_text/649x234_061320251116_IB-BiT%201000C.JPG |  |  |  | https://bitner.com.pl/data/t4txt_photos/111414100419_9_IB_BiT_1000_C.pdf | [7 empty] | https://bitner.com.pl/data/t4txt_photos/111807310321_0124_3_UE_BITNER_IB_BiT_1000_C_IB_BiT_1000_CY.pdf
IB1801 | 5902956138057 |  |  | IB-BiT 1000®C 14x1,0 mm² 0,6/1kV | Giętkie kable sterownicze i zasilające przeznaczone do pracy w obwodach iskrobezpiecznych. Nadają się do instalowania w pomieszczeniach suchych i wilgotnych. Wspólny ekran w postaci oplotu z drutów miedzianych zapewnia bardzo dobrą ochronę przed zewnętrznym polem elektromagnetycznym (tłumienność ekranu około 50dB). Materiały izolacyjne oraz konstrukcja żył zastosowane w kablu IB-BiT 1000®C pozwalają na łatwe i szybkie wykonanie połączeń i zapewniają wysoką trwałość wykonanego połączenia. Kable nadają się do układania bezpośrednio w ziemi. Kable sklasyfikowane zgodnie z normą PN-EN 50575 (CPR). | [10 empty] | Zakłady Kablowe BITNER Sp. z o.o. | IB1801 | Giętkie kable sterownicze do obwodów iskrobezpiecznych, ekranowane, 0,6/1 kV |  |  | BITNER | [6 empty] | true | true | 12 | PL | [11 empty] | n87E | no_discount_group | no_bonus_group | NOT_RELEVANT | NONE | NOT_RELEVANT | NONE | [33 empty] | 27.32.13.0 |  |  | 0 | 24 | 24 |  |  |  |  | 8544 49 99 | [8 empty] | EC000837 | KMT | KMT | 1 | 1 | [32 empty] | net_list | 67939 | PLN | 0.23 |  |  |  | 2025-07-24 |  |  | KMT | [13 empty] | https://bitner.com.pl/data/t4_text/649x234_061320251116_IB-BiT%201000C.JPG |  |  |  | https://bitner.com.pl/data/t4txt_photos/111414100419_9_IB_BiT_1000_C.pdf | [7 empty] | https://bitner.com.pl/data/t4txt_photos/111807310321_0124_3_UE_BITNER_IB_BiT_1000_C_IB_BiT_1000_CY.pdf
IB1802 | 5902956138064 |  |  | IB-BiT 1000®C 16x1,0 mm² 0,6/1kV | Giętkie kable sterownicze i zasilające przeznaczone do pracy w obwodach iskrobezpiecznych. Nadają się do instalowania w pomieszczeniach suchych i wilgotnych. Wspólny ekran w postaci oplotu z drutów miedzianych zapewnia bardzo dobrą ochronę przed zewnętrznym polem elektromagnetycznym (tłumienność ekranu około 50dB). Materiały izolacyjne oraz konstrukcja żył zastosowane w kablu IB-BiT 1000®C pozwalają na łatwe i szybkie wykonanie połączeń i zapewniają wysoką trwałość wykonanego połączenia. Kable nadają się do układania bezpośrednio w ziemi. Kable sklasyfikowane zgodnie z normą PN-EN 50575 (CPR). | [10 empty] | Zakłady Kablowe BITNER Sp. z o.o. | IB1802 | Giętkie kable sterownicze do obwodów iskrobezpiecznych, ekranowane, 0,6/1 kV |  |  | BITNER | [6 empty] | true | true | 12 | PL | [11 empty] | n87E | no_discount_group | no_bonus_group | NOT_RELEVANT | NONE | NOT_RELEVANT | NONE | [33 empty] | 27.32.13.0 |  |  | 0 | 24 | 24 |  |  |  |  | 8544 49 99 | [8 empty] | EC000837 | KMT | KMT | 1 | 1 | [32 empty] | net_list | 76167 | PLN | 0.23 |  |  |  | 2025-07-24 |  |  | KMT | [13 empty] | https://bitner.com.pl/data/t4_text/649x234_061320251116_IB-BiT%201000C.JPG |  |  |  | https://bitner.com.pl/data/t4txt_photos/111414100419_9_IB_BiT_1000_C.pdf | [7 empty] | https://bitner.com.pl/data/t4txt_photos/111807310321_0124_3_UE_BITNER_IB_BiT_1000_C_IB_BiT_1000_CY.pdf
IB1803 | 5902956138071 |  |  | IB-BiT 1000®C 18x1,0 mm² 0,6/1kV | Giętkie kable sterownicze i zasilające przeznaczone do pracy w obwodach iskrobezpiecznych. Nadają się do instalowania w pomieszczeniach suchych i wilgotnych. Wspólny ekran w postaci oplotu z drutów miedzianych zapewnia bardzo dobrą ochronę przed zewnętrznym polem elektromagnetycznym (tłumienność ekranu około 50dB). Materiały izolacyjne oraz konstrukcja żył zastosowane w kablu IB-BiT 1000®C pozwalają na łatwe i szybkie wykonanie połączeń i zapewniają wysoką trwałość wykonanego połączenia. Kable nadają się do układania bezpośrednio w ziemi. Kable sklasyfikowane zgodnie z normą PN-EN 50575 (CPR). | [10 empty] | Zakłady Kablowe BITNER Sp. z o.o. | IB1803 | Giętkie kable sterownicze do obwodów iskrobezpiecznych, ekranowane, 0,6/1 kV |  |  | BITNER | [6 empty] | true | true | 12 | PL | [11 empty] | n87E | no_discount_group | no_bonus_group | NOT_RELEVANT | NONE | NOT_RELEVANT | NONE | [33 empty] | 27.32.13.0 |  |  | 0 | 24 | 24 |  |  |  |  | 8544 49 99 | [8 empty] | EC000837 | KMT | KMT | 1 | 1 | [32 empty] | net_list | 84408 | PLN | 0.23 |  |  |  | 2025-07-24 |  |  | KMT | [13 empty] | https://bitner.com.pl/data/t4_text/649x234_061320251116_IB-BiT%201000C.JPG |  |  |  | https://bitner.com.pl/data/t4txt_photos/111414100419_9_IB_BiT_1000_C.pdf | [7 empty] | https://bitner.com.pl/data/t4txt_photos/111807310321_0124_3_UE_BITNER_IB_BiT_1000_C_IB_BiT_1000_CY.pdf
IB1804 | 5902956138088 |  |  | IB-BiT 1000®C 19x1,0 mm² 0,6/1kV | Giętkie kable sterownicze i zasilające przeznaczone do pracy w obwodach iskrobezpiecznych. Nadają się do instalowania w pomieszczeniach suchych i wilgotnych. Wspólny ekran w postaci oplotu z drutów miedzianych zapewnia bardzo dobrą ochronę przed zewnętrznym polem elektromagnetycznym (tłumienność ekranu około 50dB). Materiały izolacyjne oraz konstrukcja żył zastosowane w kablu IB-BiT 1000®C pozwalają na łatwe i szybkie wykonanie połączeń i zapewniają wysoką trwałość wykonanego połączenia. Kable nadają się do układania bezpośrednio w ziemi. Kable sklasyfikowane zgodnie z normą PN-EN 50575 (CPR). | [10 empty] | Zakłady Kablowe BITNER Sp. z o.o. | IB1804 | Giętkie kable sterownicze do obwodów iskrobezpiecznych, ekranowane, 0,6/1 kV |  |  | BITNER | [6 empty] | true | true | 12 | PL | [11 empty] | n87E | no_discount_group | no_bonus_group | NOT_RELEVANT | NONE | NOT_RELEVANT | NONE | [33 empty] | 27.32.13.0 |  |  | 0 | 24 | 24 |  |  |  |  | 8544 49 99 | [8 empty] | EC000837 | KMT | KMT | 1 | 1 | [32 empty] | net_list | 87350 | PLN | 0.23 |  |  |  | 2025-07-24 |  |  | KMT | [13 empty] | https://bitner.com.pl/data/t4_text/649x234_061320251116_IB-BiT%201000C.JPG |  |  |  | https://bitner.com.pl/data/t4txt_photos/111414100419_9_IB_BiT_1000_C.pdf | [7 empty] | https://bitner.com.pl/data/t4txt_photos/111807310321_0124_3_UE_BITNER_IB_BiT_1000_C_IB_BiT_1000_CY.pdf
IB1805 | 5902956138095 |  |  | IB-BiT 1000®C 21x1,0 mm² 0,6/1kV | Giętkie kable sterownicze i zasilające przeznaczone do pracy w obwodach iskrobezpiecznych. Nadają się do instalowania w pomieszczeniach suchych i wilgotnych. Wspólny ekran w postaci oplotu z drutów miedzianych zapewnia bardzo dobrą ochronę przed zewnętrznym polem elektromagnetycznym (tłumienność ekranu około 50dB). Materiały izolacyjne oraz konstrukcja żył zastosowane w kablu IB-BiT 1000®C pozwalają na łatwe i szybkie wykonanie połączeń i zapewniają wysoką trwałość wykonanego połączenia. Kable nadają się do układania bezpośrednio w ziemi. Kable sklasyfikowane zgodnie z normą PN-EN 50575 (CPR). | [10 empty] | Zakłady Kablowe BITNER Sp. z o.o. | IB1805 | Giętkie kable sterownicze do obwodów iskrobezpiecznych, ekranowane, 0,6/1 kV |  |  | BITNER | [6 empty] | true | true | 12 | PL | [11 empty] | n87E | no_discount_group | no_bonus_group | NOT_RELEVANT | NONE | NOT_RELEVANT | NONE | [33 empty] | 27.32.13.0 |  |  | 0 | 24 | 24 |  |  |  |  | 8544 49 99 | [8 empty] | EC000837 | KMT | KMT | 1 | 1 | [32 empty] | net_list | 95793 | PLN | 0.23 |  |  |  | 2025-07-24 |  |  | KMT | [13 empty] | https://bitner.com.pl/data/t4_text/649x234_061320251116_IB-BiT%201000C.JPG |  |  |  | https://bitner.com.pl/data/t4txt_photos/111414100419_9_IB_BiT_1000_C.pdf | [7 empty] | https://bitner.com.pl/data/t4txt_photos/111807310321_0124_3_UE_BITNER_IB_BiT_1000_C_IB_BiT_1000_CY.pdf
IB1806 | 5902956138101 |  |  | IB-BiT 1000®C 25x1,0 mm² 0,6/1kV | Giętkie kable sterownicze i zasilające przeznaczone do pracy w obwodach iskrobezpiecznych. Nadają się do instalowania w pomieszczeniach suchych i wilgotnych. Wspólny ekran w postaci oplotu z drutów miedzianych zapewnia bardzo dobrą ochronę przed zewnętrznym polem elektromagnetycznym (tłumienność ekranu około 50dB). Materiały izolacyjne oraz konstrukcja żył zastosowane w kablu IB-BiT 1000®C pozwalają na łatwe i szybkie wykonanie połączeń i zapewniają wysoką trwałość wykonanego połączenia. Kable nadają się do układania bezpośrednio w ziemi. Kable sklasyfikowane zgodnie z normą PN-EN 50575 (CPR). | [10 empty] | Zakłady Kablowe BITNER Sp. z o.o. | IB1806 | Giętkie kable sterownicze do obwodów iskrobezpiecznych, ekranowane, 0,6/1 kV |  |  | BITNER | [6 empty] | true | true | 12 | PL | [11 empty] | n87E | no_discount_group | no_bonus_group | NOT_RELEVANT | NONE | NOT_RELEVANT | NONE | [33 empty] | 27.32.13.0 |  |  | 0 | 24 | 24 |  |  |  |  | 8544 49 99 | [8 empty] | EC000837 | KMT | KMT | 1 | 1 | [32 empty] | net_list | 113651 | PLN | 0.23 |  |  |  | 2025-07-24 |  |  | KMT | [13 empty] | https://bitner.com.pl/data/t4_text/649x234_061320251116_IB-BiT%201000C.JPG |  |  |  | https://bitner.com.pl/data/t4txt_photos/111414100419_9_IB_BiT_1000_C.pdf | [7 empty] | https://bitner.com.pl/data/t4txt_photos/111807310321_0124_3_UE_BITNER_IB_BiT_1000_C_IB_BiT_1000_CY.pdf
IB1807 | 5902956138118 |  |  | IB-BiT 1000®C 30x1,0 mm² 0,6/1kV | Giętkie kable sterownicze i zasilające przeznaczone do pracy w obwodach iskrobezpiecznych. Nadają się do instalowania w pomieszczeniach suchych i wilgotnych. Wspólny ekran w postaci oplotu z drutów miedzianych zapewnia bardzo dobrą ochronę przed zewnętrznym polem elektromagnetycznym (tłumienność ekranu około 50dB). Materiały izolacyjne oraz konstrukcja żył zastosowane w kablu IB-BiT 1000®C pozwalają na łatwe i szybkie wykonanie połączeń i zapewniają wysoką trwałość wykonanego połączenia. Kable nadają się do układania bezpośrednio w ziemi. Kable sklasyfikowane zgodnie z normą PN-EN 50575 (CPR). | [10 empty] | Zakłady Kablowe BITNER Sp. z o.o. | IB1807 | Giętkie kable sterownicze do obwodów iskrobezpiecznych, ekranowane, 0,6/1 kV |  |  | BITNER | [6 empty] | true | true | 12 | PL | [11 empty] | n87E | no_discount_group | no_bonus_group | NOT_RELEVANT | NONE | NOT_RELEVANT | NONE | [33 empty] | 27.32.13.0 |  |  | 0 | 24 | 24 |  |  |  |  | 8544 49 99 | [8 empty] | EC000837 | KMT | KMT | 1 | 1 | [32 empty] | net_list | 130657 | PLN | 0.23 |  |  |  | 2025-07-24 |  |  | KMT | [13 empty] | https://bitner.com.pl/data/t4_text/649x234_061320251116_IB-BiT%201000C.JPG |  |  |  | https://bitner.com.pl/data/t4txt_photos/111414100419_9_IB_BiT_1000_C.pdf | [7 empty] | https://bitner.com.pl/data/t4txt_photos/111807310321_0124_3_UE_BITNER_IB_BiT_1000_C_IB_BiT_1000_CY.pdf
IB1808 | 5902956138125 |  |  | IB-BiT 1000®C 34x1,0 mm² 0,6/1kV | Giętkie kable sterownicze i zasilające przeznaczone do pracy w obwodach iskrobezpiecznych. Nadają się do instalowania w pomieszczeniach suchych i wilgotnych. Wspólny ekran w postaci oplotu z drutów miedzianych zapewnia bardzo dobrą ochronę przed zewnętrznym polem elektromagnetycznym (tłumienność ekranu około 50dB). Materiały izolacyjne oraz konstrukcja żył zastosowane w kablu IB-BiT 1000®C pozwalają na łatwe i szybkie wykonanie połączeń i zapewniają wysoką trwałość wykonanego połączenia. Kable nadają się do układania bezpośrednio w ziemi. Kable sklasyfikowane zgodnie z normą PN-EN 50575 (CPR). | [10 empty] | Zakłady Kablowe BITNER Sp. z o.o. | IB1808 | Giętkie kable sterownicze do obwodów iskrobezpiecznych, ekranowane, 0,6/1 kV |  |  | BITNER | [6 empty] | true | true | 12 | PL | [11 empty] | n87E | no_discount_group | no_bonus_group | NOT_RELEVANT | NONE | NOT_RELEVANT | NONE | [33 empty] | 27.32.13.0 |  |  | 0 | 24 | 24 |  |  |  |  | 8544 49 99 | [8 empty] | EC000837 | KMT | KMT | 1 | 1 | [32 empty] | net_list | 148571 | PLN | 0.23 |  |  |  | 2025-07-24 |  |  | KMT | [13 empty] | https://bitner.com.pl/data/t4_text/649x234_061320251116_IB-BiT%201000C.JPG |  |  |  | https://bitner.com.pl/data/t4txt_photos/111414100419_9_IB_BiT_1000_C.pdf | [7 empty] | https://bitner.com.pl/data/t4txt_photos/111807310321_0124_3_UE_BITNER_IB_BiT_1000_C_IB_BiT_1000_CY.pdf
IB1809 | 5902956138132 |  |  | IB-BiT 1000®C 37x1,0 mm² 0,6/1kV | Giętkie kable sterownicze i zasilające przeznaczone do pracy w obwodach iskrobezpiecznych. Nadają się do instalowania w pomieszczeniach suchych i wilgotnych. Wspólny ekran w postaci oplotu z drutów miedzianych zapewnia bardzo dobrą ochronę przed zewnętrznym polem elektromagnetycznym (tłumienność ekranu około 50dB). Materiały izolacyjne oraz konstrukcja żył zastosowane w kablu IB-BiT 1000®C pozwalają na łatwe i szybkie wykonanie połączeń i zapewniają wysoką trwałość wykonanego połączenia. Kable nadają się do układania bezpośrednio w ziemi. Kable sklasyfikowane zgodnie z normą PN-EN 50575 (CPR). | [10 empty] | Zakłady Kablowe BITNER Sp. z o.o. | IB1809 | Giętkie kable sterownicze do obwodów iskrobezpiecznych, ekranowane, 0,6/1 kV |  |  | BITNER | [6 empty] | true | true | 12 | PL | [11 empty] | n87E | no_discount_group | no_bonus_group | NOT_RELEVANT | NONE | NOT_RELEVANT | NONE | [33 empty] | 27.32.13.0 |  |  | 0 | 24 | 24 |  |  |  |  | 8544 49 99 | [8 empty] | EC000837 | KMT | KMT | 1 | 1 | [32 empty] | net_list | 157430 | PLN | 0.23 |  |  |  | 2025-07-24 |  |  | KMT | [13 empty] | https://bitner.com.pl/data/t4_text/649x234_061320251116_IB-BiT%201000C.JPG |  |  |  | https://bitner.com.pl/data/t4txt_photos/111414100419_9_IB_BiT_1000_C.pdf | [7 empty] | https://bitner.com.pl/data/t4txt_photos/111807310321_0124_3_UE_BITNER_IB_BiT_1000_C_IB_BiT_1000_CY.pdf
IB1810 | 5902956138149 |  |  | IB-BiT 1000®C 42x1,0 mm² 0,6/1kV | Giętkie kable sterownicze i zasilające przeznaczone do pracy w obwodach iskrobezpiecznych. Nadają się do instalowania w pomieszczeniach suchych i wilgotnych. Wspólny ekran w postaci oplotu z drutów miedzianych zapewnia bardzo dobrą ochronę przed zewnętrznym polem elektromagnetycznym (tłumienność ekranu około 50dB). Materiały izolacyjne oraz konstrukcja żył zastosowane w kablu IB-BiT 1000®C pozwalają na łatwe i szybkie wykonanie połączeń i zapewniają wysoką trwałość wykonanego połączenia. Kable nadają się do układania bezpośrednio w ziemi. Kable sklasyfikowane zgodnie z normą PN-EN 50575 (CPR). | [10 empty] | Zakłady Kablowe BITNER Sp. z o.o. | IB1810 | Giętkie kable sterownicze do obwodów iskrobezpiecznych, ekranowane, 0,6/1 kV |  |  | BITNER | [6 empty] | true | true | 12 | PL | [11 empty] | n87E | no_discount_group | no_bonus_group | NOT_RELEVANT | NONE | NOT_RELEVANT | NONE | [33 empty] | 27.32.13.0 |  |  | 0 | 24 | 24 |  |  |  |  | 8544 49 99 | [8 empty] | EC000837 | KMT | KMT | 1 | 1 | [32 empty] | net_list | 180348 | PLN | 0.23 |  |  |  | 2025-07-24 |  |  | KMT | [13 empty] | https://bitner.com.pl/data/t4_text/649x234_061320251116_IB-BiT%201000C.JPG |  |  |  | https://bitner.com.pl/data/t4txt_photos/111414100419_9_IB_BiT_1000_C.pdf | [7 empty] | https://bitner.com.pl/data/t4txt_photos/111807310321_0124_3_UE_BITNER_IB_BiT_1000_C_IB_BiT_1000_CY.pdf
IB1811 | 5902956138156 |  |  | IB-BiT 1000®C 52x1,0 mm² 0,6/1kV | Giętkie kable sterownicze i zasilające przeznaczone do pracy w obwodach iskrobezpiecznych. Nadają się do instalowania w pomieszczeniach suchych i wilgotnych. Wspólny ekran w postaci oplotu z drutów miedzianych zapewnia bardzo dobrą ochronę przed zewnętrznym polem elektromagnetycznym (tłumienność ekranu około 50dB). Materiały izolacyjne oraz konstrukcja żył zastosowane w kablu IB-BiT 1000®C pozwalają na łatwe i szybkie wykonanie połączeń i zapewniają wysoką trwałość wykonanego połączenia. Kable nadają się do układania bezpośrednio w ziemi. Kable sklasyfikowane zgodnie z normą PN-EN 50575 (CPR). | [10 empty] | Zakłady Kablowe BITNER Sp. z o.o. | IB1811 | Giętkie kable sterownicze do obwodów iskrobezpiecznych, ekranowane, 0,6/1 kV |  |  | BITNER | [6 empty] | true | true | 12 | PL | [11 empty] | n87E | no_discount_group | no_bonus_group | NOT_RELEVANT | NONE | NOT_RELEVANT | NONE | [33 empty] | 27.32.13.0 |  |  | 0 | 24 | 24 |  |  |  |  | 8544 49 99 | [8 empty] | EC000837 | KMT | KMT | 1 | 1 | [32 empty] | net_list | 215170 | PLN | 0.23 |  |  |  | 2025-07-24 |  |  | KMT | [13 empty] | https://bitner.com.pl/data/t4_text/649x234_061320251116_IB-BiT%201000C.JPG |  |  |  | https://bitner.com.pl/data/t4txt_photos/111414100419_9_IB_BiT_1000_C.pdf | [7 empty] | https://bitner.com.pl/data/t4txt_photos/111807310321_0124_3_UE_BITNER_IB_BiT_1000_C_IB_BiT_1000_CY.pdf
IB1812 | 5902956138163 |  |  | IB-BiT 1000®C 61x1,0 mm² 0,6/1kV | Giętkie kable sterownicze i zasilające przeznaczone do pracy w obwodach iskrobezpiecznych. Nadają się do instalowania w pomieszczeniach suchych i wilgotnych. Wspólny ekran w postaci oplotu z drutów miedzianych zapewnia bardzo dobrą ochronę przed zewnętrznym polem elektromagnetycznym (tłumienność ekranu około 50dB). Materiały izolacyjne oraz konstrukcja żył zastosowane w kablu IB-BiT 1000®C pozwalają na łatwe i szybkie wykonanie połączeń i zapewniają wysoką trwałość wykonanego połączenia. Kable nadają się do układania bezpośrednio w ziemi. Kable sklasyfikowane zgodnie z normą PN-EN 50575 (CPR). | [10 empty] | Zakłady Kablowe BITNER Sp. z o.o. | IB1812 | Giętkie kable sterownicze do obwodów iskrobezpiecznych, ekranowane, 0,6/1 kV |  |  | BITNER | [6 empty] | true | true | 12 | PL | [11 empty] | n87E | no_discount_group | no_bonus_group | NOT_RELEVANT | NONE | NOT_RELEVANT | NONE | [33 empty] | 27.32.13.0 |  |  | 0 | 24 | 24 |  |  |  |  | 8544 49 99 | [8 empty] | EC000837 | KMT | KMT | 1 | 1 | [32 empty] | net_list | 248284 | PLN | 0.23 |  |  |  | 2025-07-24 |  |  | KMT | [13 empty] | https://bitner.com.pl/data/t4_text/649x234_061320251116_IB-BiT%201000C.JPG |  |  |  | https://bitner.com.pl/data/t4txt_photos/111414100419_9_IB_BiT_1000_C.pdf | [7 empty] | https://bitner.com.pl/data/t4txt_photos/111807310321_0124_3_UE_BITNER_IB_BiT_1000_C_IB_BiT_1000_CY.pdf
IB1813 | 5902956138170 |  |  | IB-BiT 1000®C 2x1,5 mm² 0,6/1kV | Giętkie kable sterownicze i zasilające przeznaczone do pracy w obwodach iskrobezpiecznych. Nadają się do instalowania w pomieszczeniach suchych i wilgotnych. Wspólny ekran w postaci oplotu z drutów miedzianych zapewnia bardzo dobrą ochronę przed zewnętrznym polem elektromagnetycznym (tłumienność ekranu około 50dB). Materiały izolacyjne oraz konstrukcja żył zastosowane w kablu IB-BiT 1000®C pozwalają na łatwe i szybkie wykonanie połączeń i zapewniają wysoką trwałość wykonanego połączenia. Kable nadają się do układania bezpośrednio w ziemi. Kable sklasyfikowane zgodnie z normą PN-EN 50575 (CPR). | [10 empty] | Zakłady Kablowe BITNER Sp. z o.o. | IB1813 | Giętkie kable sterownicze do obwodów iskrobezpiecznych, ekranowane, 0,6/1 kV |  |  | BITNER | [6 empty] | true | true | 12 | PL | [11 empty] | n87E | no_discount_group | no_bonus_group | NOT_RELEVANT | NONE | NOT_RELEVANT | NONE | [33 empty] | 27.32.13.0 |  |  | 0 | 24 | 24 |  |  |  |  | 8544 49 99 | [8 empty] | EC000837 | KMT | KMT | 1 | 1 | [32 empty] | net_list | 23730 | PLN | 0.23 |  |  |  | 2025-07-24 |  |  | KMT | [13 empty] | https://bitner.com.pl/data/t4_text/649x234_061320251116_IB-BiT%201000C.JPG |  |  |  | https://bitner.com.pl/data/t4txt_photos/111414100419_9_IB_BiT_1000_C.pdf | [7 empty] | https://bitner.com.pl/data/t4txt_photos/111807310321_0124_3_UE_BITNER_IB_BiT_1000_C_IB_BiT_1000_CY.pdf
IB1814 | 5902956138187 |  |  | IB-BiT 1000®C 3x1,5 mm² 0,6/1kV | Giętkie kable sterownicze i zasilające przeznaczone do pracy w obwodach iskrobezpiecznych. Nadają się do instalowania w pomieszczeniach suchych i wilgotnych. Wspólny ekran w postaci oplotu z drutów miedzianych zapewnia bardzo dobrą ochronę przed zewnętrznym polem elektromagnetycznym (tłumienność ekranu około 50dB). Materiały izolacyjne oraz konstrukcja żył zastosowane w kablu IB-BiT 1000®C pozwalają na łatwe i szybkie wykonanie połączeń i zapewniają wysoką trwałość wykonanego połączenia. Kable nadają się do układania bezpośrednio w ziemi. Kable sklasyfikowane zgodnie z normą PN-EN 50575 (CPR). | [10 empty] | Zakłady Kablowe BITNER Sp. z o.o. | IB1814 | Giętkie kable sterownicze do obwodów iskrobezpiecznych, ekranowane, 0,6/1 kV |  |  | BITNER | [6 empty] | true | true | 12 | PL | [11 empty] | n87E | no_discount_group | no_bonus_group | NOT_RELEVANT | NONE | NOT_RELEVANT | NONE | [33 empty] | 27.32.13.0 |  |  | 0 | 24 | 24 |  |  |  |  | 8544 49 99 | [8 empty] | EC000837 | KMT | KMT | 1 | 1 | [32 empty] | net_list | 26085 | PLN | 0.23 |  |  |  | 2025-07-24 |  |  | KMT | [13 empty] | https://bitner.com.pl/data/t4_text/649x234_061320251116_IB-BiT%201000C.JPG |  |  |  | https://bitner.com.pl/data/t4txt_photos/111414100419_9_IB_BiT_1000_C.pdf | [7 empty] | https://bitner.com.pl/data/t4txt_photos/111807310321_0124_3_UE_BITNER_IB_BiT_1000_C_IB_BiT_1000_CY.pdf
IB1815 | 5902956138194 |  |  | IB-BiT 1000®C 4x1,5 mm² 0,6/1kV | Giętkie kable sterownicze i zasilające przeznaczone do pracy w obwodach iskrobezpiecznych. Nadają się do instalowania w pomieszczeniach suchych i wilgotnych. Wspólny ekran w postaci oplotu z drutów miedzianych zapewnia bardzo dobrą ochronę przed zewnętrznym polem elektromagnetycznym (tłumienność ekranu około 50dB). Materiały izolacyjne oraz konstrukcja żył zastosowane w kablu IB-BiT 1000®C pozwalają na łatwe i szybkie wykonanie połączeń i zapewniają wysoką trwałość wykonanego połączenia. Kable nadają się do układania bezpośrednio w ziemi. Kable sklasyfikowane zgodnie z normą PN-EN 50575 (CPR). | [10 empty] | Zakłady Kablowe BITNER Sp. z o.o. | IB1815 | Giętkie kable sterownicze do obwodów iskrobezpiecznych, ekranowane, 0,6/1 kV |  |  | BITNER | [6 empty] | true | true | 12 | PL | [11 empty] | n87E | no_discount_group | no_bonus_group | NOT_RELEVANT | NONE | NOT_RELEVANT | NONE | [33 empty] | 27.32.13.0 |  |  | 0 | 24 | 24 |  |  |  |  | 8544 49 99 | [8 empty] | EC000837 | KMT | KMT | 1 | 1 | [32 empty] | net_list | 33327 | PLN | 0.23 |  |  |  | 2025-07-24 |  |  | KMT | [13 empty] | https://bitner.com.pl/data/t4_text/649x234_061320251116_IB-BiT%201000C.JPG |  |  |  | https://bitner.com.pl/data/t4txt_photos/111414100419_9_IB_BiT_1000_C.pdf | [7 empty] | https://bitner.com.pl/data/t4txt_photos/111807310321_0124_3_UE_BITNER_IB_BiT_1000_C_IB_BiT_1000_CY.pdf
IB1816 | 5902956138200 |  |  | IB-BiT 1000®C 5x1,5 mm² 0,6/1kV | Giętkie kable sterownicze i zasilające przeznaczone do pracy w obwodach iskrobezpiecznych. Nadają się do instalowania w pomieszczeniach suchych i wilgotnych. Wspólny ekran w postaci oplotu z drutów miedzianych zapewnia bardzo dobrą ochronę przed zewnętrznym polem elektromagnetycznym (tłumienność ekranu około 50dB). Materiały izolacyjne oraz konstrukcja żył zastosowane w kablu IB-BiT 1000®C pozwalają na łatwe i szybkie wykonanie połączeń i zapewniają wysoką trwałość wykonanego połączenia. Kable nadają się do układania bezpośrednio w ziemi. Kable sklasyfikowane zgodnie z normą PN-EN 50575 (CPR). | [10 empty] | Zakłady Kablowe BITNER Sp. z o.o. | IB1816 | Giętkie kable sterownicze do obwodów iskrobezpiecznych, ekranowane, 0,6/1 kV |  |  | BITNER | [6 empty] | true | true | 12 | PL | [11 empty] | n87E | no_discount_group | no_bonus_group | NOT_RELEVANT | NONE | NOT_RELEVANT | NONE | [33 empty] | 27.32.13.0 |  |  | 0 | 24 | 24 |  |  |  |  | 8544 49 99 | [8 empty] | EC000837 | KMT | KMT | 1 | 1 | [32 empty] | net_list | 40937 | PLN | 0.23 |  |  |  | 2025-07-24 |  |  | KMT | [13 empty] | https://bitner.com.pl/data/t4_text/649x234_061320251116_IB-BiT%201000C.JPG |  |  |  | https://bitner.com.pl/data/t4txt_photos/111414100419_9_IB_BiT_1000_C.pdf | [7 empty] | https://bitner.com.pl/data/t4txt_photos/111807310321_0124_3_UE_BITNER_IB_BiT_1000_C_IB_BiT_1000_CY.pdf
IB1817 | 5902956138217 |  |  | IB-BiT 1000®C 6x1,5 mm² 0,6/1kV | Giętkie kable sterownicze i zasilające przeznaczone do pracy w obwodach iskrobezpiecznych. Nadają się do instalowania w pomieszczeniach suchych i wilgotnych. Wspólny ekran w postaci oplotu z drutów miedzianych zapewnia bardzo dobrą ochronę przed zewnętrznym polem elektromagnetycznym (tłumienność ekranu około 50dB). Materiały izolacyjne oraz konstrukcja żył zastosowane w kablu IB-BiT 1000®C pozwalają na łatwe i szybkie wykonanie połączeń i zapewniają wysoką trwałość wykonanego połączenia. Kable nadają się do układania bezpośrednio w ziemi. Kable sklasyfikowane zgodnie z normą PN-EN 50575 (CPR). | [10 empty] | Zakłady Kablowe BITNER Sp. z o.o. | IB1817 | Giętkie kable sterownicze do obwodów iskrobezpiecznych, ekranowane, 0,6/1 kV |  |  | BITNER | [6 empty] | true | true | 12 | PL | [11 empty] | n87E | no_discount_group | no_bonus_group | NOT_RELEVANT | NONE | NOT_RELEVANT | NONE | [33 empty] | 27.32.13.0 |  |  | 0 | 24 | 24 |  |  |  |  | 8544 49 99 | [8 empty] | EC000837 | KMT | KMT | 1 | 1 | [32 empty] | net_list | 46994 | PLN | 0.23 |  |  |  | 2025-07-24 |  |  | KMT | [13 empty] | https://bitner.com.pl/data/t4_text/649x234_061320251116_IB-BiT%201000C.JPG |  |  |  | https://bitner.com.pl/data/t4txt_photos/111414100419_9_IB_BiT_1000_C.pdf | [7 empty] | https://bitner.com.pl/data/t4txt_photos/111807310321_0124_3_UE_BITNER_IB_BiT_1000_C_IB_BiT_1000_CY.pdf
IB1818 | 5902956138224 |  |  | IB-BiT 1000®C 7x1,5 mm² 0,6/1kV | Giętkie kable sterownicze i zasilające przeznaczone do pracy w obwodach iskrobezpiecznych. Nadają się do instalowania w pomieszczeniach suchych i wilgotnych. Wspólny ekran w postaci oplotu z drutów miedzianych zapewnia bardzo dobrą ochronę przed zewnętrznym polem elektromagnetycznym (tłumienność ekranu około 50dB). Materiały izolacyjne oraz konstrukcja żył zastosowane w kablu IB-BiT 1000®C pozwalają na łatwe i szybkie wykonanie połączeń i zapewniają wysoką trwałość wykonanego połączenia. Kable nadają się do układania bezpośrednio w ziemi. Kable sklasyfikowane zgodnie z normą PN-EN 50575 (CPR). | [10 empty] | Zakłady Kablowe BITNER Sp. z o.o. | IB1818 | Giętkie kable sterownicze do obwodów iskrobezpiecznych, ekranowane, 0,6/1 kV |  |  | BITNER | [6 empty] | true | true | 12 | PL | [11 empty] | n87E | no_discount_group | no_bonus_group | NOT_RELEVANT | NONE | NOT_RELEVANT | NONE | [33 empty] | 27.32.13.0 |  |  | 0 | 24 | 24 |  |  |  |  | 8544 49 99 | [8 empty] | EC000837 | KMT | KMT | 1 | 1 | [32 empty] | net_list | 51292 | PLN | 0.23 |  |  |  | 2025-07-24 |  |  | KMT | [13 empty] | https://bitner.com.pl/data/t4_text/649x234_061320251116_IB-BiT%201000C.JPG |  |  |  | https://bitner.com.pl/data/t4txt_photos/111414100419_9_IB_BiT_1000_C.pdf | [7 empty] | https://bitner.com.pl/data/t4txt_photos/111807310321_0124_3_UE_BITNER_IB_BiT_1000_C_IB_BiT_1000_CY.pdf
IB1819 | 5902956138231 |  |  | IB-BiT 1000®C 8x1,5 mm² 0,6/1kV | Giętkie kable sterownicze i zasilające przeznaczone do pracy w obwodach iskrobezpiecznych. Nadają się do instalowania w pomieszczeniach suchych i wilgotnych. Wspólny ekran w postaci oplotu z drutów miedzianych zapewnia bardzo dobrą ochronę przed zewnętrznym polem elektromagnetycznym (tłumienność ekranu około 50dB). Materiały izolacyjne oraz konstrukcja żył zastosowane w kablu IB-BiT 1000®C pozwalają na łatwe i szybkie wykonanie połączeń i zapewniają wysoką trwałość wykonanego połączenia. Kable nadają się do układania bezpośrednio w ziemi. Kable sklasyfikowane zgodnie z normą PN-EN 50575 (CPR). | [10 empty] | Zakłady Kablowe BITNER Sp. z o.o. | IB1819 | Giętkie kable sterownicze do obwodów iskrobezpiecznych, ekranowane, 0,6/1 kV |  |  | BITNER | [6 empty] | true | true | 12 | PL | [11 empty] | n87E | no_discount_group | no_bonus_group | NOT_RELEVANT | NONE | NOT_RELEVANT | NONE | [33 empty] | 27.32.13.0 |  |  | 0 | 24 | 24 |  |  |  |  | 8544 49 99 | [8 empty] | EC000837 | KMT | KMT | 1 | 1 | [32 empty] | net_list | 58000 | PLN | 0.23 |  |  |  | 2025-07-24 |  |  | KMT | [13 empty] | https://bitner.com.pl/data/t4_text/649x234_061320251116_IB-BiT%201000C.JPG |  |  |  | https://bitner.com.pl/data/t4txt_photos/111414100419_9_IB_BiT_1000_C.pdf | [7 empty] | https://bitner.com.pl/data/t4txt_photos/111807310321_0124_3_UE_BITNER_IB_BiT_1000_C_IB_BiT_1000_CY.pdf
IB1820 | 5902956138248 |  |  | IB-BiT 1000®C 10x1,5 mm² 0,6/1kV | Giętkie kable sterownicze i zasilające przeznaczone do pracy w obwodach iskrobezpiecznych. Nadają się do instalowania w pomieszczeniach suchych i wilgotnych. Wspólny ekran w postaci oplotu z drutów miedzianych zapewnia bardzo dobrą ochronę przed zewnętrznym polem elektromagnetycznym (tłumienność ekranu około 50dB). Materiały izolacyjne oraz konstrukcja żył zastosowane w kablu IB-BiT 1000®C pozwalają na łatwe i szybkie wykonanie połączeń i zapewniają wysoką trwałość wykonanego połączenia. Kable nadają się do układania bezpośrednio w ziemi. Kable sklasyfikowane zgodnie z normą PN-EN 50575 (CPR). | [10 empty] | Zakłady Kablowe BITNER Sp. z o.o. | IB1820 | Giętkie kable sterownicze do obwodów iskrobezpiecznych, ekranowane, 0,6/1 kV |  |  | BITNER | [6 empty] | true | true | 12 | PL | [11 empty] | n87E | no_discount_group | no_bonus_group | NOT_RELEVANT | NONE | NOT_RELEVANT | NONE | [33 empty] | 27.32.13.0 |  |  | 0 | 24 | 24 |  |  |  |  | 8544 49 99 | [8 empty] | EC000837 | KMT | KMT | 1 | 1 | [32 empty] | net_list | 71500 | PLN | 0.23 |  |  |  | 2025-07-24 |  |  | KMT | [13 empty] | https://bitner.com.pl/data/t4_text/649x234_061320251116_IB-BiT%201000C.JPG |  |  |  | https://bitner.com.pl/data/t4txt_photos/111414100419_9_IB_BiT_1000_C.pdf | [7 empty] | https://bitner.com.pl/data/t4txt_photos/111807310321_0124_3_UE_BITNER_IB_BiT_1000_C_IB_BiT_1000_CY.pdf
IB1821 | 5902956138255 |  |  | IB-BiT 1000®C 12x1,5 mm² 0,6/1kV | Giętkie kable sterownicze i zasilające przeznaczone do pracy w obwodach iskrobezpiecznych. Nadają się do instalowania w pomieszczeniach suchych i wilgotnych. Wspólny ekran w postaci oplotu z drutów miedzianych zapewnia bardzo dobrą ochronę przed zewnętrznym polem elektromagnetycznym (tłumienność ekranu około 50dB). Materiały izolacyjne oraz konstrukcja żył zastosowane w kablu IB-BiT 1000®C pozwalają na łatwe i szybkie wykonanie połączeń i zapewniają wysoką trwałość wykonanego połączenia. Kable nadają się do układania bezpośrednio w ziemi. Kable sklasyfikowane zgodnie z normą PN-EN 50575 (CPR). | [10 empty] | Zakłady Kablowe BITNER Sp. z o.o. | IB1821 | Giętkie kable sterownicze do obwodów iskrobezpiecznych, ekranowane, 0,6/1 kV |  |  | BITNER | [6 empty] | true | true | 12 | PL | [11 empty] | n87E | no_discount_group | no_bonus_group | NOT_RELEVANT | NONE | NOT_RELEVANT | NONE | [33 empty] | 27.32.13.0 |  |  | 0 | 24 | 24 |  |  |  |  | 8544 49 99 | [8 empty] | EC000837 | KMT | KMT | 1 | 1 | [32 empty] | net_list | 80049 | PLN | 0.23 |  |  |  | 2025-07-24 |  |  | KMT | [13 empty] | https://bitner.com.pl/data/t4_text/649x234_061320251116_IB-BiT%201000C.JPG |  |  |  | https://bitner.com.pl/data/t4txt_photos/111414100419_9_IB_BiT_1000_C.pdf | [7 empty] | https://bitner.com.pl/data/t4txt_photos/111807310321_0124_3_UE_BITNER_IB_BiT_1000_C_IB_BiT_1000_CY.pdf
IB1822 | 5902956138262 |  |  | IB-BiT 1000®C 14x1,5 mm² 0,6/1kV | Giętkie kable sterownicze i zasilające przeznaczone do pracy w obwodach iskrobezpiecznych. Nadają się do instalowania w pomieszczeniach suchych i wilgotnych. Wspólny ekran w postaci oplotu z drutów miedzianych zapewnia bardzo dobrą ochronę przed zewnętrznym polem elektromagnetycznym (tłumienność ekranu około 50dB). Materiały izolacyjne oraz konstrukcja żył zastosowane w kablu IB-BiT 1000®C pozwalają na łatwe i szybkie wykonanie połączeń i zapewniają wysoką trwałość wykonanego połączenia. Kable nadają się do układania bezpośrednio w ziemi. Kable sklasyfikowane zgodnie z normą PN-EN 50575 (CPR). | [10 empty] | Zakłady Kablowe BITNER Sp. z o.o. | IB1822 | Giętkie kable sterownicze do obwodów iskrobezpiecznych, ekranowane, 0,6/1 kV |  |  | BITNER | [6 empty] | true | true | 12 | PL | [11 empty] | n87E | no_discount_group | no_bonus_group | NOT_RELEVANT | NONE | NOT_RELEVANT | NONE | [33 empty] | 27.32.13.0 |  |  | 0 | 24 | 24 |  |  |  |  | 8544 49 99 | [8 empty] | EC000837 | KMT | KMT | 1 | 1 | [32 empty] | net_list | 90951 | PLN | 0.23 |  |  |  | 2025-07-24 |  |  | KMT | [13 empty] | https://bitner.com.pl/data/t4_text/649x234_061320251116_IB-BiT%201000C.JPG |  |  |  | https://bitner.com.pl/data/t4txt_photos/111414100419_9_IB_BiT_1000_C.pdf | [7 empty] | https://bitner.com.pl/data/t4txt_photos/111807310321_0124_3_UE_BITNER_IB_BiT_1000_C_IB_BiT_1000_CY.pdf
IB1823 | 5902956138279 |  |  | IB-BiT 1000®C 16x1,5 mm² 0,6/1kV | Giętkie kable sterownicze i zasilające przeznaczone do pracy w obwodach iskrobezpiecznych. Nadają się do instalowania w pomieszczeniach suchych i wilgotnych. Wspólny ekran w postaci oplotu z drutów miedzianych zapewnia bardzo dobrą ochronę przed zewnętrznym polem elektromagnetycznym (tłumienność ekranu około 50dB). Materiały izolacyjne oraz konstrukcja żył zastosowane w kablu IB-BiT 1000®C pozwalają na łatwe i szybkie wykonanie połączeń i zapewniają wysoką trwałość wykonanego połączenia. Kable nadają się do układania bezpośrednio w ziemi. Kable sklasyfikowane zgodnie z normą PN-EN 50575 (CPR). | [10 empty] | Zakłady Kablowe BITNER Sp. z o.o. | IB1823 | Giętkie kable sterownicze do obwodów iskrobezpiecznych, ekranowane, 0,6/1 kV |  |  | BITNER | [6 empty] | true | true | 12 | PL | [11 empty] | n87E | no_discount_group | no_bonus_group | NOT_RELEVANT | NONE | NOT_RELEVANT | NONE | [33 empty] | 27.32.13.0 |  |  | 0 | 24 | 24 |  |  |  |  | 8544 49 99 | [8 empty] | EC000837 | KMT | KMT | 1 | 1 | [32 empty] | net_list | 102207 | PLN | 0.23 |  |  |  | 2025-07-24 |  |  | KMT | [13 empty] | https://bitner.com.pl/data/t4_text/649x234_061320251116_IB-BiT%201000C.JPG |  |  |  | https://bitner.com.pl/data/t4txt_photos/111414100419_9_IB_BiT_1000_C.pdf | [7 empty] | https://bitner.com.pl/data/t4txt_photos/111807310321_0124_3_UE_BITNER_IB_BiT_1000_C_IB_BiT_1000_CY.pdf
IB1824 | 5902956138286 |  |  | IB-BiT 1000®C 18x1,5 mm² 0,6/1kV | Giętkie kable sterownicze i zasilające przeznaczone do pracy w obwodach iskrobezpiecznych. Nadają się do instalowania w pomieszczeniach suchych i wilgotnych. Wspólny ekran w postaci oplotu z drutów miedzianych zapewnia bardzo dobrą ochronę przed zewnętrznym polem elektromagnetycznym (tłumienność ekranu około 50dB). Materiały izolacyjne oraz konstrukcja żył zastosowane w kablu IB-BiT 1000®C pozwalają na łatwe i szybkie wykonanie połączeń i zapewniają wysoką trwałość wykonanego połączenia. Kable nadają się do układania bezpośrednio w ziemi. Kable sklasyfikowane zgodnie z normą PN-EN 50575 (CPR). | [10 empty] | Zakłady Kablowe BITNER Sp. z o.o. | IB1824 | Giętkie kable sterownicze do obwodów iskrobezpiecznych, ekranowane, 0,6/1 kV |  |  | BITNER | [6 empty] | true | true | 12 | PL | [11 empty] | n87E | no_discount_group | no_bonus_group | NOT_RELEVANT | NONE | NOT_RELEVANT | NONE | [33 empty] | 27.32.13.0 |  |  | 0 | 24 | 24 |  |  |  |  | 8544 49 99 | [8 empty] | EC000837 | KMT | KMT | 1 | 1 | [32 empty] | net_list | 113536 | PLN | 0.23 |  |  |  | 2025-07-24 |  |  | KMT | [13 empty] | https://bitner.com.pl/data/t4_text/649x234_061320251116_IB-BiT%201000C.JPG |  |  |  | https://bitner.com.pl/data/t4txt_photos/111414100419_9_IB_BiT_1000_C.pdf | [7 empty] | https://bitner.com.pl/data/t4txt_photos/111807310321_0124_3_UE_BITNER_IB_BiT_1000_C_IB_BiT_1000_CY.pdf
IB1825 | 5902956138293 |  |  | IB-BiT 1000®C 19x1,5 mm² 0,6/1kV | Giętkie kable sterownicze i zasilające przeznaczone do pracy w obwodach iskrobezpiecznych. Nadają się do instalowania w pomieszczeniach suchych i wilgotnych. Wspólny ekran w postaci oplotu z drutów miedzianych zapewnia bardzo dobrą ochronę przed zewnętrznym polem elektromagnetycznym (tłumienność ekranu około 50dB). Materiały izolacyjne oraz konstrukcja żył zastosowane w kablu IB-BiT 1000®C pozwalają na łatwe i szybkie wykonanie połączeń i zapewniają wysoką trwałość wykonanego połączenia. Kable nadają się do układania bezpośrednio w ziemi. Kable sklasyfikowane zgodnie z normą PN-EN 50575 (CPR). | [10 empty] | Zakłady Kablowe BITNER Sp. z o.o. | IB1825 | Giętkie kable sterownicze do obwodów iskrobezpiecznych, ekranowane, 0,6/1 kV |  |  | BITNER | [6 empty] | true | true | 12 | PL | [11 empty] | n87E | no_discount_group | no_bonus_group | NOT_RELEVANT | NONE | NOT_RELEVANT | NONE | [33 empty] | 27.32.13.0 |  |  | 0 | 24 | 24 |  |  |  |  | 8544 49 99 | [8 empty] | EC000837 | KMT | KMT | 1 | 1 | [32 empty] | net_list | 117815 | PLN | 0.23 |  |  |  | 2025-07-24 |  |  | KMT | [13 empty] | https://bitner.com.pl/data/t4_text/649x234_061320251116_IB-BiT%201000C.JPG |  |  |  | https://bitner.com.pl/data/t4txt_photos/111414100419_9_IB_BiT_1000_C.pdf | [7 empty] | https://bitner.com.pl/data/t4txt_photos/111807310321_0124_3_UE_BITNER_IB_BiT_1000_C_IB_BiT_1000_CY.pdf
IB1826 | 5902956138309 |  |  | IB-BiT 1000®C 21x1,5 mm² 0,6/1kV | Giętkie kable sterownicze i zasilające przeznaczone do pracy w obwodach iskrobezpiecznych. Nadają się do instalowania w pomieszczeniach suchych i wilgotnych. Wspólny ekran w postaci oplotu z drutów miedzianych zapewnia bardzo dobrą ochronę przed zewnętrznym polem elektromagnetycznym (tłumienność ekranu około 50dB). Materiały izolacyjne oraz konstrukcja żył zastosowane w kablu IB-BiT 1000®C pozwalają na łatwe i szybkie wykonanie połączeń i zapewniają wysoką trwałość wykonanego połączenia. Kable nadają się do układania bezpośrednio w ziemi. Kable sklasyfikowane zgodnie z normą PN-EN 50575 (CPR). | [10 empty] | Zakłady Kablowe BITNER Sp. z o.o. | IB1826 | Giętkie kable sterownicze do obwodów iskrobezpiecznych, ekranowane, 0,6/1 kV |  |  | BITNER | [6 empty] | true | true | 12 | PL | [11 empty] | n87E | no_discount_group | no_bonus_group | NOT_RELEVANT | NONE | NOT_RELEVANT | NONE | [33 empty] | 27.32.13.0 |  |  | 0 | 24 | 24 |  |  |  |  | 8544 49 99 | [8 empty] | EC000837 | KMT | KMT | 1 | 1 | [32 empty] | net_list | 129258 | PLN | 0.23 |  |  |  | 2025-07-24 |  |  | KMT | [13 empty] | https://bitner.com.pl/data/t4_text/649x234_061320251116_IB-BiT%201000C.JPG |  |  |  | https://bitner.com.pl/data/t4txt_photos/111414100419_9_IB_BiT_1000_C.pdf | [7 empty] | https://bitner.com.pl/data/t4txt_photos/111807310321_0124_3_UE_BITNER_IB_BiT_1000_C_IB_BiT_1000_CY.pdf
IB1827 | 5902956138316 |  |  | IB-BiT 1000®C 25x1,5 mm² 0,6/1kV | Giętkie kable sterownicze i zasilające przeznaczone do pracy w obwodach iskrobezpiecznych. Nadają się do instalowania w pomieszczeniach suchych i wilgotnych. Wspólny ekran w postaci oplotu z drutów miedzianych zapewnia bardzo dobrą ochronę przed zewnętrznym polem elektromagnetycznym (tłumienność ekranu około 50dB). Materiały izolacyjne oraz konstrukcja żył zastosowane w kablu IB-BiT 1000®C pozwalają na łatwe i szybkie wykonanie połączeń i zapewniają wysoką trwałość wykonanego połączenia. Kable nadają się do układania bezpośrednio w ziemi. Kable sklasyfikowane zgodnie z normą PN-EN 50575 (CPR). | [10 empty] | Zakłady Kablowe BITNER Sp. z o.o. | IB1827 | Giętkie kable sterownicze do obwodów iskrobezpiecznych, ekranowane, 0,6/1 kV |  |  | BITNER | [6 empty] | true | true | 12 | PL | [11 empty] | n87E | no_discount_group | no_bonus_group | NOT_RELEVANT | NONE | NOT_RELEVANT | NONE | [33 empty] | 27.32.13.0 |  |  | 0 | 24 | 24 |  |  |  |  | 8544 49 99 | [8 empty] | EC000837 | KMT | KMT | 1 | 1 | [32 empty] | net_list | 154044 | PLN | 0.23 |  |  |  | 2025-07-24 |  |  | KMT | [13 empty] | https://bitner.com.pl/data/t4_text/649x234_061320251116_IB-BiT%201000C.JPG |  |  |  | https://bitner.com.pl/data/t4txt_photos/111414100419_9_IB_BiT_1000_C.pdf | [7 empty] | https://bitner.com.pl/data/t4txt_photos/111807310321_0124_3_UE_BITNER_IB_BiT_1000_C_IB_BiT_1000_CY.pdf
IB1828 | 5902956138323 |  |  | IB-BiT 1000®C 30x1,5 mm² 0,6/1kV | Giętkie kable sterownicze i zasilające przeznaczone do pracy w obwodach iskrobezpiecznych. Nadają się do instalowania w pomieszczeniach suchych i wilgotnych. Wspólny ekran w postaci oplotu z drutów miedzianych zapewnia bardzo dobrą ochronę przed zewnętrznym polem elektromagnetycznym (tłumienność ekranu około 50dB). Materiały izolacyjne oraz konstrukcja żył zastosowane w kablu IB-BiT 1000®C pozwalają na łatwe i szybkie wykonanie połączeń i zapewniają wysoką trwałość wykonanego połączenia. Kable nadają się do układania bezpośrednio w ziemi. Kable sklasyfikowane zgodnie z normą PN-EN 50575 (CPR). | [10 empty] | Zakłady Kablowe BITNER Sp. z o.o. | IB1828 | Giętkie kable sterownicze do obwodów iskrobezpiecznych, ekranowane, 0,6/1 kV |  |  | BITNER | [6 empty] | true | true | 12 | PL | [11 empty] | n87E | no_discount_group | no_bonus_group | NOT_RELEVANT | NONE | NOT_RELEVANT | NONE | [33 empty] | 27.32.13.0 |  |  | 0 | 24 | 24 |  |  |  |  | 8544 49 99 | [8 empty] | EC000837 | KMT | KMT | 1 | 1 | [32 empty] | net_list | 178328 | PLN | 0.23 |  |  |  | 2025-07-24 |  |  | KMT | [13 empty] | https://bitner.com.pl/data/t4_text/649x234_061320251116_IB-BiT%201000C.JPG |  |  |  | https://bitner.com.pl/data/t4txt_photos/111414100419_9_IB_BiT_1000_C.pdf | [7 empty] | https://bitner.com.pl/data/t4txt_photos/111807310321_0124_3_UE_BITNER_IB_BiT_1000_C_IB_BiT_1000_CY.pdf
IB1829 | 5902956138330 |  |  | IB-BiT 1000®C 34x1,5 mm² 0,6/1kV | Giętkie kable sterownicze i zasilające przeznaczone do pracy w obwodach iskrobezpiecznych. Nadają się do instalowania w pomieszczeniach suchych i wilgotnych. Wspólny ekran w postaci oplotu z drutów miedzianych zapewnia bardzo dobrą ochronę przed zewnętrznym polem elektromagnetycznym (tłumienność ekranu około 50dB). Materiały izolacyjne oraz konstrukcja żył zastosowane w kablu IB-BiT 1000®C pozwalają na łatwe i szybkie wykonanie połączeń i zapewniają wysoką trwałość wykonanego połączenia. Kable nadają się do układania bezpośrednio w ziemi. Kable sklasyfikowane zgodnie z normą PN-EN 50575 (CPR). | [10 empty] | Zakłady Kablowe BITNER Sp. z o.o. | IB1829 | Giętkie kable sterownicze do obwodów iskrobezpiecznych, ekranowane, 0,6/1 kV |  |  | BITNER | [6 empty] | true | true | 12 | PL | [11 empty] | n87E | no_discount_group | no_bonus_group | NOT_RELEVANT | NONE | NOT_RELEVANT | NONE | [33 empty] | 27.32.13.0 |  |  | 0 | 24 | 24 |  |  |  |  | 8544 49 99 | [8 empty] | EC000837 | KMT | KMT | 1 | 1 | [32 empty] | net_list | 202833 | PLN | 0.23 |  |  |  | 2025-07-24 |  |  | KMT | [13 empty] | https://bitner.com.pl/data/t4_text/649x234_061320251116_IB-BiT%201000C.JPG |  |  |  | https://bitner.com.pl/data/t4txt_photos/111414100419_9_IB_BiT_1000_C.pdf | [7 empty] | https://bitner.com.pl/data/t4txt_photos/111807310321_0124_3_UE_BITNER_IB_BiT_1000_C_IB_BiT_1000_CY.pdf
IB1830 | 5902956138347 |  |  | IB-BiT 1000®C 37x1,5 mm² 0,6/1kV | Giętkie kable sterownicze i zasilające przeznaczone do pracy w obwodach iskrobezpiecznych. Nadają się do instalowania w pomieszczeniach suchych i wilgotnych. Wspólny ekran w postaci oplotu z drutów miedzianych zapewnia bardzo dobrą ochronę przed zewnętrznym polem elektromagnetycznym (tłumienność ekranu około 50dB). Materiały izolacyjne oraz konstrukcja żył zastosowane w kablu IB-BiT 1000®C pozwalają na łatwe i szybkie wykonanie połączeń i zapewniają wysoką trwałość wykonanego połączenia. Kable nadają się do układania bezpośrednio w ziemi. Kable sklasyfikowane zgodnie z normą PN-EN 50575 (CPR). | [10 empty] | Zakłady Kablowe BITNER Sp. z o.o. | IB1830 | Giętkie kable sterownicze do obwodów iskrobezpiecznych, ekranowane, 0,6/1 kV |  |  | BITNER | [6 empty] | true | true | 12 | PL | [11 empty] | n87E | no_discount_group | no_bonus_group | NOT_RELEVANT | NONE | NOT_RELEVANT | NONE | [33 empty] | 27.32.13.0 |  |  | 0 | 24 | 24 |  |  |  |  | 8544 49 99 | [8 empty] | EC000837 | KMT | KMT | 1 | 1 | [32 empty] | net_list | 215674 | PLN | 0.23 |  |  |  | 2025-07-24 |  |  | KMT | [13 empty] | https://bitner.com.pl/data/t4_text/649x234_061320251116_IB-BiT%201000C.JPG |  |  |  | https://bitner.com.pl/data/t4txt_photos/111414100419_9_IB_BiT_1000_C.pdf | [7 empty] | https://bitner.com.pl/data/t4txt_photos/111807310321_0124_3_UE_BITNER_IB_BiT_1000_C_IB_BiT_1000_CY.pdf
IB1831 | 5902956138354 |  |  | IB-BiT 1000®C 42x1,5 mm² 0,6/1kV | Giętkie kable sterownicze i zasilające przeznaczone do pracy w obwodach iskrobezpiecznych. Nadają się do instalowania w pomieszczeniach suchych i wilgotnych. Wspólny ekran w postaci oplotu z drutów miedzianych zapewnia bardzo dobrą ochronę przed zewnętrznym polem elektromagnetycznym (tłumienność ekranu około 50dB). Materiały izolacyjne oraz konstrukcja żył zastosowane w kablu IB-BiT 1000®C pozwalają na łatwe i szybkie wykonanie połączeń i zapewniają wysoką trwałość wykonanego połączenia. Kable nadają się do układania bezpośrednio w ziemi. Kable sklasyfikowane zgodnie z normą PN-EN 50575 (CPR). | [10 empty] | Zakłady Kablowe BITNER Sp. z o.o. | IB1831 | Giętkie kable sterownicze do obwodów iskrobezpiecznych, ekranowane, 0,6/1 kV |  |  | BITNER | [6 empty] | true | true | 12 | PL | [11 empty] | n87E | no_discount_group | no_bonus_group | NOT_RELEVANT | NONE | NOT_RELEVANT | NONE | [33 empty] | 27.32.13.0 |  |  | 0 | 24 | 24 |  |  |  |  | 8544 49 99 | [8 empty] | EC000837 | KMT | KMT | 1 | 1 | [32 empty] | net_list | 246791 | PLN | 0.23 |  |  |  | 2025-07-24 |  |  | KMT | [13 empty] | https://bitner.com.pl/data/t4_text/649x234_061320251116_IB-BiT%201000C.JPG |  |  |  | https://bitner.com.pl/data/t4txt_photos/111414100419_9_IB_BiT_1000_C.pdf | [7 empty] | https://bitner.com.pl/data/t4txt_photos/111807310321_0124_3_UE_BITNER_IB_BiT_1000_C_IB_BiT_1000_CY.pdf
IB1832 | 5902956138361 |  |  | IB-BiT 1000®C 52x1,5 mm² 0,6/1kV | Giętkie kable sterownicze i zasilające przeznaczone do pracy w obwodach iskrobezpiecznych. Nadają się do instalowania w pomieszczeniach suchych i wilgotnych. Wspólny ekran w postaci oplotu z drutów miedzianych zapewnia bardzo dobrą ochronę przed zewnętrznym polem elektromagnetycznym (tłumienność ekranu około 50dB). Materiały izolacyjne oraz konstrukcja żył zastosowane w kablu IB-BiT 1000®C pozwalają na łatwe i szybkie wykonanie połączeń i zapewniają wysoką trwałość wykonanego połączenia. Kable nadają się do układania bezpośrednio w ziemi. Kable sklasyfikowane zgodnie z normą PN-EN 50575 (CPR). | [10 empty] | Zakłady Kablowe BITNER Sp. z o.o. | IB1832 | Giętkie kable sterownicze do obwodów iskrobezpiecznych, ekranowane, 0,6/1 kV |  |  | BITNER | [6 empty] | true | true | 12 | PL | [11 empty] | n87E | no_discount_group | no_bonus_group | NOT_RELEVANT | NONE | NOT_RELEVANT | NONE | [33 empty] | 27.32.13.0 |  |  | 0 | 24 | 24 |  |  |  |  | 8544 49 99 | [8 empty] | EC000837 | KMT | KMT | 1 | 1 | [32 empty] | net_list | 304645 | PLN | 0.23 |  |  |  | 2025-07-24 |  |  | KMT | [13 empty] | https://bitner.com.pl/data/t4_text/649x234_061320251116_IB-BiT%201000C.JPG |  |  |  | https://bitner.com.pl/data/t4txt_photos/111414100419_9_IB_BiT_1000_C.pdf | [7 empty] | https://bitner.com.pl/data/t4txt_photos/111807310321_0124_3_UE_BITNER_IB_BiT_1000_C_IB_BiT_1000_CY.pdf
IB1833 | 5902956138378 |  |  | IB-BiT 1000®C 61x1,5 mm² 0,6/1kV | Giętkie kable sterownicze i zasilające przeznaczone do pracy w obwodach iskrobezpiecznych. Nadają się do instalowania w pomieszczeniach suchych i wilgotnych. Wspólny ekran w postaci oplotu z drutów miedzianych zapewnia bardzo dobrą ochronę przed zewnętrznym polem elektromagnetycznym (tłumienność ekranu około 50dB). Materiały izolacyjne oraz konstrukcja żył zastosowane w kablu IB-BiT 1000®C pozwalają na łatwe i szybkie wykonanie połączeń i zapewniają wysoką trwałość wykonanego połączenia. Kable nadają się do układania bezpośrednio w ziemi. Kable sklasyfikowane zgodnie z normą PN-EN 50575 (CPR). | [10 empty] | Zakłady Kablowe BITNER Sp. z o.o. | IB1833 | Giętkie kable sterownicze do obwodów iskrobezpiecznych, ekranowane, 0,6/1 kV |  |  | BITNER | [6 empty] | true | true | 12 | PL | [11 empty] | n87E | no_discount_group | no_bonus_group | NOT_RELEVANT | NONE | NOT_RELEVANT | NONE | [33 empty] | 27.32.13.0 |  |  | 0 | 24 | 24 |  |  |  |  | 8544 49 99 | [8 empty] | EC000837 | KMT | KMT | 1 | 1 | [32 empty] | net_list | 352346 | PLN | 0.23 |  |  |  | 2025-07-24 |  |  | KMT | [13 empty] | https://bitner.com.pl/data/t4_text/649x234_061320251116_IB-BiT%201000C.JPG |  |  |  | https://bitner.com.pl/data/t4txt_photos/111414100419_9_IB_BiT_1000_C.pdf | [7 empty] | https://bitner.com.pl/data/t4txt_photos/111807310321_0124_3_UE_BITNER_IB_BiT_1000_C_IB_BiT_1000_CY.pdf
IB1834 | 5902956138385 |  |  | IB-BiT 1000®C 2x2,5 mm² 0,6/1kV | Giętkie kable sterownicze i zasilające przeznaczone do pracy w obwodach iskrobezpiecznych. Nadają się do instalowania w pomieszczeniach suchych i wilgotnych. Wspólny ekran w postaci oplotu z drutów miedzianych zapewnia bardzo dobrą ochronę przed zewnętrznym polem elektromagnetycznym (tłumienność ekranu około 50dB). Materiały izolacyjne oraz konstrukcja żył zastosowane w kablu IB-BiT 1000®C pozwalają na łatwe i szybkie wykonanie połączeń i zapewniają wysoką trwałość wykonanego połączenia. Kable nadają się do układania bezpośrednio w ziemi. Kable sklasyfikowane zgodnie z normą PN-EN 50575 (CPR). | [10 empty] | Zakłady Kablowe BITNER Sp. z o.o. | IB1834 | Giętkie kable sterownicze do obwodów iskrobezpiecznych, ekranowane, 0,6/1 kV |  |  | BITNER | [6 empty] | true | true | 12 | PL | [11 empty] | n87E | no_discount_group | no_bonus_group | NOT_RELEVANT | NONE | NOT_RELEVANT | NONE | [33 empty] | 27.32.13.0 |  |  | 0 | 24 | 24 |  |  |  |  | 8544 49 99 | [8 empty] | EC000837 | KMT | KMT | 1 | 1 | [32 empty] | net_list | 32533 | PLN | 0.23 |  |  |  | 2025-07-24 |  |  | KMT | [13 empty] | https://bitner.com.pl/data/t4_text/649x234_061320251116_IB-BiT%201000C.JPG |  |  |  | https://bitner.com.pl/data/t4txt_photos/111414100419_9_IB_BiT_1000_C.pdf | [7 empty] | https://bitner.com.pl/data/t4txt_photos/111807310321_0124_3_UE_BITNER_IB_BiT_1000_C_IB_BiT_1000_CY.pdf
IB1835 | 5902956138392 |  |  | IB-BiT 1000®C 3x2,5 mm² 0,6/1kV | Giętkie kable sterownicze i zasilające przeznaczone do pracy w obwodach iskrobezpiecznych. Nadają się do instalowania w pomieszczeniach suchych i wilgotnych. Wspólny ekran w postaci oplotu z drutów miedzianych zapewnia bardzo dobrą ochronę przed zewnętrznym polem elektromagnetycznym (tłumienność ekranu około 50dB). Materiały izolacyjne oraz konstrukcja żył zastosowane w kablu IB-BiT 1000®C pozwalają na łatwe i szybkie wykonanie połączeń i zapewniają wysoką trwałość wykonanego połączenia. Kable nadają się do układania bezpośrednio w ziemi. Kable sklasyfikowane zgodnie z normą PN-EN 50575 (CPR). | [10 empty] | Zakłady Kablowe BITNER Sp. z o.o. | IB1835 | Giętkie kable sterownicze do obwodów iskrobezpiecznych, ekranowane, 0,6/1 kV |  |  | BITNER | [6 empty] | true | true | 12 | PL | [11 empty] | n87E | no_discount_group | no_bonus_group | NOT_RELEVANT | NONE | NOT_RELEVANT | NONE | [33 empty] | 27.32.13.0 |  |  | 0 | 24 | 24 |  |  |  |  | 8544 49 99 | [8 empty] | EC000837 | KMT | KMT | 1 | 1 | [32 empty] | net_list | 37899 | PLN | 0.23 |  |  |  | 2025-07-24 |  |  | KMT | [13 empty] | https://bitner.com.pl/data/t4_text/649x234_061320251116_IB-BiT%201000C.JPG |  |  |  | https://bitner.com.pl/data/t4txt_photos/111414100419_9_IB_BiT_1000_C.pdf | [7 empty] | https://bitner.com.pl/data/t4txt_photos/111807310321_0124_3_UE_BITNER_IB_BiT_1000_C_IB_BiT_1000_CY.pdf
IB1836 | 5902956138408 |  |  | IB-BiT 1000®C 4x2,5 mm² 0,6/1kV | Giętkie kable sterownicze i zasilające przeznaczone do pracy w obwodach iskrobezpiecznych. Nadają się do instalowania w pomieszczeniach suchych i wilgotnych. Wspólny ekran w postaci oplotu z drutów miedzianych zapewnia bardzo dobrą ochronę przed zewnętrznym polem elektromagnetycznym (tłumienność ekranu około 50dB). Materiały izolacyjne oraz konstrukcja żył zastosowane w kablu IB-BiT 1000®C pozwalają na łatwe i szybkie wykonanie połączeń i zapewniają wysoką trwałość wykonanego połączenia. Kable nadają się do układania bezpośrednio w ziemi. Kable sklasyfikowane zgodnie z normą PN-EN 50575 (CPR). | [10 empty] | Zakłady Kablowe BITNER Sp. z o.o. | IB1836 | Giętkie kable sterownicze do obwodów iskrobezpiecznych, ekranowane, 0,6/1 kV |  |  | BITNER | [6 empty] | true | true | 12 | PL | [11 empty] | n87E | no_discount_group | no_bonus_group | NOT_RELEVANT | NONE | NOT_RELEVANT | NONE | [33 empty] | 27.32.13.0 |  |  | 0 | 24 | 24 |  |  |  |  | 8544 49 99 | [8 empty] | EC000837 | KMT | KMT | 1 | 1 | [32 empty] | net_list | 48953 | PLN | 0.23 |  |  |  | 2025-07-24 |  |  | KMT | [13 empty] | https://bitner.com.pl/data/t4_text/649x234_061320251116_IB-BiT%201000C.JPG |  |  |  | https://bitner.com.pl/data/t4txt_photos/111414100419_9_IB_BiT_1000_C.pdf | [7 empty] | https://bitner.com.pl/data/t4txt_photos/111807310321_0124_3_UE_BITNER_IB_BiT_1000_C_IB_BiT_1000_CY.pdf
IB1837 | 5902956138415 |  |  | IB-BiT 1000®C 5x2,5 mm² 0,6/1kV | Giętkie kable sterownicze i zasilające przeznaczone do pracy w obwodach iskrobezpiecznych. Nadają się do instalowania w pomieszczeniach suchych i wilgotnych. Wspólny ekran w postaci oplotu z drutów miedzianych zapewnia bardzo dobrą ochronę przed zewnętrznym polem elektromagnetycznym (tłumienność ekranu około 50dB). Materiały izolacyjne oraz konstrukcja żył zastosowane w kablu IB-BiT 1000®C pozwalają na łatwe i szybkie wykonanie połączeń i zapewniają wysoką trwałość wykonanego połączenia. Kable nadają się do układania bezpośrednio w ziemi. Kable sklasyfikowane zgodnie z normą PN-EN 50575 (CPR). | [10 empty] | Zakłady Kablowe BITNER Sp. z o.o. | IB1837 | Giętkie kable sterownicze do obwodów iskrobezpiecznych, ekranowane, 0,6/1 kV |  |  | BITNER | [6 empty] | true | true | 12 | PL | [11 empty] | n87E | no_discount_group | no_bonus_group | NOT_RELEVANT | NONE | NOT_RELEVANT | NONE | [33 empty] | 27.32.13.0 |  |  | 0 | 24 | 24 |  |  |  |  | 8544 49 99 | [8 empty] | EC000837 | KMT | KMT | 1 | 1 | [32 empty] | net_list | 57641 | PLN | 0.23 |  |  |  | 2025-07-24 |  |  | KMT | [13 empty] | https://bitner.com.pl/data/t4_text/649x234_061320251116_IB-BiT%201000C.JPG |  |  |  | https://bitner.com.pl/data/t4txt_photos/111414100419_9_IB_BiT_1000_C.pdf | [7 empty] | https://bitner.com.pl/data/t4txt_photos/111807310321_0124_3_UE_BITNER_IB_BiT_1000_C_IB_BiT_1000_CY.pdf
IB1838 | 5902956138422 |  |  | IB-BiT 1000®C 6x2,5 mm² 0,6/1kV | Giętkie kable sterownicze i zasilające przeznaczone do pracy w obwodach iskrobezpiecznych. Nadają się do instalowania w pomieszczeniach suchych i wilgotnych. Wspólny ekran w postaci oplotu z drutów miedzianych zapewnia bardzo dobrą ochronę przed zewnętrznym polem elektromagnetycznym (tłumienność ekranu około 50dB). Materiały izolacyjne oraz konstrukcja żył zastosowane w kablu IB-BiT 1000®C pozwalają na łatwe i szybkie wykonanie połączeń i zapewniają wysoką trwałość wykonanego połączenia. Kable nadają się do układania bezpośrednio w ziemi. Kable sklasyfikowane zgodnie z normą PN-EN 50575 (CPR). | [10 empty] | Zakłady Kablowe BITNER Sp. z o.o. | IB1838 | Giętkie kable sterownicze do obwodów iskrobezpiecznych, ekranowane, 0,6/1 kV |  |  | BITNER | [6 empty] | true | true | 12 | PL | [11 empty] | n87E | no_discount_group | no_bonus_group | NOT_RELEVANT | NONE | NOT_RELEVANT | NONE | [33 empty] | 27.32.13.0 |  |  | 0 | 24 | 24 |  |  |  |  | 8544 49 99 | [8 empty] | EC000837 | KMT | KMT | 1 | 1 | [32 empty] | net_list | 66803 | PLN | 0.23 |  |  |  | 2025-07-24 |  |  | KMT | [13 empty] | https://bitner.com.pl/data/t4_text/649x234_061320251116_IB-BiT%201000C.JPG |  |  |  | https://bitner.com.pl/data/t4txt_photos/111414100419_9_IB_BiT_1000_C.pdf | [7 empty] | https://bitner.com.pl/data/t4txt_photos/111807310321_0124_3_UE_BITNER_IB_BiT_1000_C_IB_BiT_1000_CY.pdf
IB1839 | 5902956138439 |  |  | IB-BiT 1000®C 7x2,5 mm² 0,6/1kV | Giętkie kable sterownicze i zasilające przeznaczone do pracy w obwodach iskrobezpiecznych. Nadają się do instalowania w pomieszczeniach suchych i wilgotnych. Wspólny ekran w postaci oplotu z drutów miedzianych zapewnia bardzo dobrą ochronę przed zewnętrznym polem elektromagnetycznym (tłumienność ekranu około 50dB). Materiały izolacyjne oraz konstrukcja żył zastosowane w kablu IB-BiT 1000®C pozwalają na łatwe i szybkie wykonanie połączeń i zapewniają wysoką trwałość wykonanego połączenia. Kable nadają się do układania bezpośrednio w ziemi. Kable sklasyfikowane zgodnie z normą PN-EN 50575 (CPR). | [10 empty] | Zakłady Kablowe BITNER Sp. z o.o. | IB1839 | Giętkie kable sterownicze do obwodów iskrobezpiecznych, ekranowane, 0,6/1 kV |  |  | BITNER | [6 empty] | true | true | 12 | PL | [11 empty] | n87E | no_discount_group | no_bonus_group | NOT_RELEVANT | NONE | NOT_RELEVANT | NONE | [33 empty] | 27.32.13.0 |  |  | 0 | 24 | 24 |  |  |  |  | 8544 49 99 | [8 empty] | EC000837 | KMT | KMT | 1 | 1 | [32 empty] | net_list | 73860 | PLN | 0.23 |  |  |  | 2025-07-24 |  |  | KMT | [13 empty] | https://bitner.com.pl/data/t4_text/649x234_061320251116_IB-BiT%201000C.JPG |  |  |  | https://bitner.com.pl/data/t4txt_photos/111414100419_9_IB_BiT_1000_C.pdf | [7 empty] | https://bitner.com.pl/data/t4txt_photos/111807310321_0124_3_UE_BITNER_IB_BiT_1000_C_IB_BiT_1000_CY.pdf
IB1840 | 5902956138446 |  |  | IB-BiT 1000®C 10x2,5 mm² 0,6/1kV | Giętkie kable sterownicze i zasilające przeznaczone do pracy w obwodach iskrobezpiecznych. Nadają się do instalowania w pomieszczeniach suchych i wilgotnych. Wspólny ekran w postaci oplotu z drutów miedzianych zapewnia bardzo dobrą ochronę przed zewnętrznym polem elektromagnetycznym (tłumienność ekranu około 50dB). Materiały izolacyjne oraz konstrukcja żył zastosowane w kablu IB-BiT 1000®C pozwalają na łatwe i szybkie wykonanie połączeń i zapewniają wysoką trwałość wykonanego połączenia. Kable nadają się do układania bezpośrednio w ziemi. Kable sklasyfikowane zgodnie z normą PN-EN 50575 (CPR). | [10 empty] | Zakłady Kablowe BITNER Sp. z o.o. | IB1840 | Giętkie kable sterownicze do obwodów iskrobezpiecznych, ekranowane, 0,6/1 kV |  |  | BITNER | [6 empty] | true | true | 12 | PL | [11 empty] | n87E | no_discount_group | no_bonus_group | NOT_RELEVANT | NONE | NOT_RELEVANT | NONE | [33 empty] | 27.32.13.0 |  |  | 0 | 24 | 24 |  |  |  |  | 8544 49 99 | [8 empty] | EC000837 | KMT | KMT | 1 | 1 | [32 empty] | net_list | 105634 | PLN | 0.23 |  |  |  | 2025-07-24 |  |  | KMT | [13 empty] | https://bitner.com.pl/data/t4_text/649x234_061320251116_IB-BiT%201000C.JPG |  |  |  | https://bitner.com.pl/data/t4txt_photos/111414100419_9_IB_BiT_1000_C.pdf | [7 empty] | https://bitner.com.pl/data/t4txt_photos/111807310321_0124_3_UE_BITNER_IB_BiT_1000_C_IB_BiT_1000_CY.pdf
IB1841 | 5902956138453 |  |  | IB-BiT 1000®C 12x2,5 mm² 0,6/1kV | Giętkie kable sterownicze i zasilające przeznaczone do pracy w obwodach iskrobezpiecznych. Nadają się do instalowania w pomieszczeniach suchych i wilgotnych. Wspólny ekran w postaci oplotu z drutów miedzianych zapewnia bardzo dobrą ochronę przed zewnętrznym polem elektromagnetycznym (tłumienność ekranu około 50dB). Materiały izolacyjne oraz konstrukcja żył zastosowane w kablu IB-BiT 1000®C pozwalają na łatwe i szybkie wykonanie połączeń i zapewniają wysoką trwałość wykonanego połączenia. Kable nadają się do układania bezpośrednio w ziemi. Kable sklasyfikowane zgodnie z normą PN-EN 50575 (CPR). | [10 empty] | Zakłady Kablowe BITNER Sp. z o.o. | IB1841 | Giętkie kable sterownicze do obwodów iskrobezpiecznych, ekranowane, 0,6/1 kV |  |  | BITNER | [6 empty] | true | true | 12 | PL | [11 empty] | n87E | no_discount_group | no_bonus_group | NOT_RELEVANT | NONE | NOT_RELEVANT | NONE | [33 empty] | 27.32.13.0 |  |  | 0 | 24 | 24 |  |  |  |  | 8544 49 99 | [8 empty] | EC000837 | KMT | KMT | 1 | 1 | [32 empty] | net_list | 119756 | PLN | 0.23 |  |  |  | 2025-07-24 |  |  | KMT | [13 empty] | https://bitner.com.pl/data/t4_text/649x234_061320251116_IB-BiT%201000C.JPG |  |  |  | https://bitner.com.pl/data/t4txt_photos/111414100419_9_IB_BiT_1000_C.pdf | [7 empty] | https://bitner.com.pl/data/t4txt_photos/111807310321_0124_3_UE_BITNER_IB_BiT_1000_C_IB_BiT_1000_CY.pdf
IB1842 | 5902956138460 |  |  | IB-BiT 1000®C 14x2,5 mm² 0,6/1kV | Giętkie kable sterownicze i zasilające przeznaczone do pracy w obwodach iskrobezpiecznych. Nadają się do instalowania w pomieszczeniach suchych i wilgotnych. Wspólny ekran w postaci oplotu z drutów miedzianych zapewnia bardzo dobrą ochronę przed zewnętrznym polem elektromagnetycznym (tłumienność ekranu około 50dB). Materiały izolacyjne oraz konstrukcja żył zastosowane w kablu IB-BiT 1000®C pozwalają na łatwe i szybkie wykonanie połączeń i zapewniają wysoką trwałość wykonanego połączenia. Kable nadają się do układania bezpośrednio w ziemi. Kable sklasyfikowane zgodnie z normą PN-EN 50575 (CPR). | [10 empty] | Zakłady Kablowe BITNER Sp. z o.o. | IB1842 | Giętkie kable sterownicze do obwodów iskrobezpiecznych, ekranowane, 0,6/1 kV |  |  | BITNER | [6 empty] | true | true | 12 | PL | [11 empty] | n87E | no_discount_group | no_bonus_group | NOT_RELEVANT | NONE | NOT_RELEVANT | NONE | [33 empty] | 27.32.13.0 |  |  | 0 | 24 | 24 |  |  |  |  | 8544 49 99 | [8 empty] | EC000837 | KMT | KMT | 1 | 1 | [32 empty] | net_list | 136845 | PLN | 0.23 |  |  |  | 2025-07-24 |  |  | KMT | [13 empty] | https://bitner.com.pl/data/t4_text/649x234_061320251116_IB-BiT%201000C.JPG |  |  |  | https://bitner.com.pl/data/t4txt_photos/111414100419_9_IB_BiT_1000_C.pdf | [7 empty] | https://bitner.com.pl/data/t4txt_photos/111807310321_0124_3_UE_BITNER_IB_BiT_1000_C_IB_BiT_1000_CY.pdf
IB1843 | 5902956138477 |  |  | IB-BiT 1000®C 16x2,5 mm² 0,6/1kV | Giętkie kable sterownicze i zasilające przeznaczone do pracy w obwodach iskrobezpiecznych. Nadają się do instalowania w pomieszczeniach suchych i wilgotnych. Wspólny ekran w postaci oplotu z drutów miedzianych zapewnia bardzo dobrą ochronę przed zewnętrznym polem elektromagnetycznym (tłumienność ekranu około 50dB). Materiały izolacyjne oraz konstrukcja żył zastosowane w kablu IB-BiT 1000®C pozwalają na łatwe i szybkie wykonanie połączeń i zapewniają wysoką trwałość wykonanego połączenia. Kable nadają się do układania bezpośrednio w ziemi. Kable sklasyfikowane zgodnie z normą PN-EN 50575 (CPR). | [10 empty] | Zakłady Kablowe BITNER Sp. z o.o. | IB1843 | Giętkie kable sterownicze do obwodów iskrobezpiecznych, ekranowane, 0,6/1 kV |  |  | BITNER | [6 empty] | true | true | 12 | PL | [11 empty] | n87E | no_discount_group | no_bonus_group | NOT_RELEVANT | NONE | NOT_RELEVANT | NONE | [33 empty] | 27.32.13.0 |  |  | 0 | 24 | 24 |  |  |  |  | 8544 49 99 | [8 empty] | EC000837 | KMT | KMT | 1 | 1 | [32 empty] | net_list | 154723 | PLN | 0.23 |  |  |  | 2025-07-24 |  |  | KMT | [13 empty] | https://bitner.com.pl/data/t4_text/649x234_061320251116_IB-BiT%201000C.JPG |  |  |  | https://bitner.com.pl/data/t4txt_photos/111414100419_9_IB_BiT_1000_C.pdf | [7 empty] | https://bitner.com.pl/data/t4txt_photos/111807310321_0124_3_UE_BITNER_IB_BiT_1000_C_IB_BiT_1000_CY.pdf
IB1844 | 5902956138484 |  |  | IB-BiT 1000®C 18x2,5 mm² 0,6/1kV | Giętkie kable sterownicze i zasilające przeznaczone do pracy w obwodach iskrobezpiecznych. Nadają się do instalowania w pomieszczeniach suchych i wilgotnych. Wspólny ekran w postaci oplotu z drutów miedzianych zapewnia bardzo dobrą ochronę przed zewnętrznym polem elektromagnetycznym (tłumienność ekranu około 50dB). Materiały izolacyjne oraz konstrukcja żył zastosowane w kablu IB-BiT 1000®C pozwalają na łatwe i szybkie wykonanie połączeń i zapewniają wysoką trwałość wykonanego połączenia. Kable nadają się do układania bezpośrednio w ziemi. Kable sklasyfikowane zgodnie z normą PN-EN 50575 (CPR). | [10 empty] | Zakłady Kablowe BITNER Sp. z o.o. | IB1844 | Giętkie kable sterownicze do obwodów iskrobezpiecznych, ekranowane, 0,6/1 kV |  |  | BITNER | [6 empty] | true | true | 12 | PL | [11 empty] | n87E | no_discount_group | no_bonus_group | NOT_RELEVANT | NONE | NOT_RELEVANT | NONE | [33 empty] | 27.32.13.0 |  |  | 0 | 24 | 24 |  |  |  |  | 8544 49 99 | [8 empty] | EC000837 | KMT | KMT | 1 | 1 | [32 empty] | net_list | 172981 | PLN | 0.23 |  |  |  | 2025-07-24 |  |  | KMT | [13 empty] | https://bitner.com.pl/data/t4_text/649x234_061320251116_IB-BiT%201000C.JPG |  |  |  | https://bitner.com.pl/data/t4txt_photos/111414100419_9_IB_BiT_1000_C.pdf | [7 empty] | https://bitner.com.pl/data/t4txt_photos/111807310321_0124_3_UE_BITNER_IB_BiT_1000_C_IB_BiT_1000_CY.pdf
IB1845 | 5902956138491 |  |  | IB-BiT 1000®C 21x2,5 mm² 0,6/1kV | Giętkie kable sterownicze i zasilające przeznaczone do pracy w obwodach iskrobezpiecznych. Nadają się do instalowania w pomieszczeniach suchych i wilgotnych. Wspólny ekran w postaci oplotu z drutów miedzianych zapewnia bardzo dobrą ochronę przed zewnętrznym polem elektromagnetycznym (tłumienność ekranu około 50dB). Materiały izolacyjne oraz konstrukcja żył zastosowane w kablu IB-BiT 1000®C pozwalają na łatwe i szybkie wykonanie połączeń i zapewniają wysoką trwałość wykonanego połączenia. Kable nadają się do układania bezpośrednio w ziemi. Kable sklasyfikowane zgodnie z normą PN-EN 50575 (CPR). | [10 empty] | Zakłady Kablowe BITNER Sp. z o.o. | IB1845 | Giętkie kable sterownicze do obwodów iskrobezpiecznych, ekranowane, 0,6/1 kV |  |  | BITNER | [6 empty] | true | true | 12 | PL | [11 empty] | n87E | no_discount_group | no_bonus_group | NOT_RELEVANT | NONE | NOT_RELEVANT | NONE | [33 empty] | 27.32.13.0 |  |  | 0 | 24 | 24 |  |  |  |  | 8544 49 99 | [8 empty] | EC000837 | KMT | KMT | 1 | 1 | [32 empty] | net_list | 198029 | PLN | 0.23 |  |  |  | 2025-07-24 |  |  | KMT | [13 empty] | https://bitner.com.pl/data/t4_text/649x234_061320251116_IB-BiT%201000C.JPG |  |  |  | https://bitner.com.pl/data/t4txt_photos/111414100419_9_IB_BiT_1000_C.pdf | [7 empty] | https://bitner.com.pl/data/t4txt_photos/111807310321_0124_3_UE_BITNER_IB_BiT_1000_C_IB_BiT_1000_CY.pdf
IB1846 | 5902956138507 |  |  | IB-BiT 1000®C 25x2,5 mm² 0,6/1kV | Giętkie kable sterownicze i zasilające przeznaczone do pracy w obwodach iskrobezpiecznych. Nadają się do instalowania w pomieszczeniach suchych i wilgotnych. Wspólny ekran w postaci oplotu z drutów miedzianych zapewnia bardzo dobrą ochronę przed zewnętrznym polem elektromagnetycznym (tłumienność ekranu około 50dB). Materiały izolacyjne oraz konstrukcja żył zastosowane w kablu IB-BiT 1000®C pozwalają na łatwe i szybkie wykonanie połączeń i zapewniają wysoką trwałość wykonanego połączenia. Kable nadają się do układania bezpośrednio w ziemi. Kable sklasyfikowane zgodnie z normą PN-EN 50575 (CPR). | [10 empty] | Zakłady Kablowe BITNER Sp. z o.o. | IB1846 | Giętkie kable sterownicze do obwodów iskrobezpiecznych, ekranowane, 0,6/1 kV |  |  | BITNER | [6 empty] | true | true | 12 | PL | [11 empty] | n87E | no_discount_group | no_bonus_group | NOT_RELEVANT | NONE | NOT_RELEVANT | NONE | [33 empty] | 27.32.13.0 |  |  | 0 | 24 | 24 |  |  |  |  | 8544 49 99 | [8 empty] | EC000837 | KMT | KMT | 1 | 1 | [32 empty] | net_list | 235733 | PLN | 0.23 |  |  |  | 2025-07-24 |  |  | KMT | [13 empty] | https://bitner.com.pl/data/t4_text/649x234_061320251116_IB-BiT%201000C.JPG |  |  |  | https://bitner.com.pl/data/t4txt_photos/111414100419_9_IB_BiT_1000_C.pdf | [7 empty] | https://bitner.com.pl/data/t4txt_photos/111807310321_0124_3_UE_BITNER_IB_BiT_1000_C_IB_BiT_1000_CY.pdf
IB1847 | 5902956138514 |  |  | IB-BiT 1000®C 30x2,5 mm² 0,6/1kV | Giętkie kable sterownicze i zasilające przeznaczone do pracy w obwodach iskrobezpiecznych. Nadają się do instalowania w pomieszczeniach suchych i wilgotnych. Wspólny ekran w postaci oplotu z drutów miedzianych zapewnia bardzo dobrą ochronę przed zewnętrznym polem elektromagnetycznym (tłumienność ekranu około 50dB). Materiały izolacyjne oraz konstrukcja żył zastosowane w kablu IB-BiT 1000®C pozwalają na łatwe i szybkie wykonanie połączeń i zapewniają wysoką trwałość wykonanego połączenia. Kable nadają się do układania bezpośrednio w ziemi. Kable sklasyfikowane zgodnie z normą PN-EN 50575 (CPR). | [10 empty] | Zakłady Kablowe BITNER Sp. z o.o. | IB1847 | Giętkie kable sterownicze do obwodów iskrobezpiecznych, ekranowane, 0,6/1 kV |  |  | BITNER | [6 empty] | true | true | 12 | PL | [11 empty] | n87E | no_discount_group | no_bonus_group | NOT_RELEVANT | NONE | NOT_RELEVANT | NONE | [33 empty] | 27.32.13.0 |  |  | 0 | 24 | 24 |  |  |  |  | 8544 49 99 | [8 empty] | EC000837 | KMT | KMT | 1 | 1 | [32 empty] | net_list | 275100 | PLN | 0.23 |  |  |  | 2025-07-24 |  |  | KMT | [13 empty] | https://bitner.com.pl/data/t4_text/649x234_061320251116_IB-BiT%201000C.JPG |  |  |  | https://bitner.com.pl/data/t4txt_photos/111414100419_9_IB_BiT_1000_C.pdf | [7 empty] | https://bitner.com.pl/data/t4txt_photos/111807310321_0124_3_UE_BITNER_IB_BiT_1000_C_IB_BiT_1000_CY.pdf
IB1848 | 5902956138521 |  |  | IB-BiT 1000®C 34x2,5 mm² 0,6/1kV | Giętkie kable sterownicze i zasilające przeznaczone do pracy w obwodach iskrobezpiecznych. Nadają się do instalowania w pomieszczeniach suchych i wilgotnych. Wspólny ekran w postaci oplotu z drutów miedzianych zapewnia bardzo dobrą ochronę przed zewnętrznym polem elektromagnetycznym (tłumienność ekranu około 50dB). Materiały izolacyjne oraz konstrukcja żył zastosowane w kablu IB-BiT 1000®C pozwalają na łatwe i szybkie wykonanie połączeń i zapewniają wysoką trwałość wykonanego połączenia. Kable nadają się do układania bezpośrednio w ziemi. Kable sklasyfikowane zgodnie z normą PN-EN 50575 (CPR). | [10 empty] | Zakłady Kablowe BITNER Sp. z o.o. | IB1848 | Giętkie kable sterownicze do obwodów iskrobezpiecznych, ekranowane, 0,6/1 kV |  |  | BITNER | [6 empty] | true | true | 12 | PL | [11 empty] | n87E | no_discount_group | no_bonus_group | NOT_RELEVANT | NONE | NOT_RELEVANT | NONE | [33 empty] | 27.32.13.0 |  |  | 0 | 24 | 24 |  |  |  |  | 8544 49 99 | [8 empty] | EC000837 | KMT | KMT | 1 | 1 | [32 empty] | net_list | 321996 | PLN | 0.23 |  |  |  | 2025-07-24 |  |  | KMT | [13 empty] | https://bitner.com.pl/data/t4_text/649x234_061320251116_IB-BiT%201000C.JPG |  |  |  | https://bitner.com.pl/data/t4txt_photos/111414100419_9_IB_BiT_1000_C.pdf | [7 empty] | https://bitner.com.pl/data/t4txt_photos/111807310321_0124_3_UE_BITNER_IB_BiT_1000_C_IB_BiT_1000_CY.pdf
IB1849 | 5902956138538 |  |  | IB-BiT 1000®C 37x2,5 mm² 0,6/1kV | Giętkie kable sterownicze i zasilające przeznaczone do pracy w obwodach iskrobezpiecznych. Nadają się do instalowania w pomieszczeniach suchych i wilgotnych. Wspólny ekran w postaci oplotu z drutów miedzianych zapewnia bardzo dobrą ochronę przed zewnętrznym polem elektromagnetycznym (tłumienność ekranu około 50dB). Materiały izolacyjne oraz konstrukcja żył zastosowane w kablu IB-BiT 1000®C pozwalają na łatwe i szybkie wykonanie połączeń i zapewniają wysoką trwałość wykonanego połączenia. Kable nadają się do układania bezpośrednio w ziemi. Kable sklasyfikowane zgodnie z normą PN-EN 50575 (CPR). | [10 empty] | Zakłady Kablowe BITNER Sp. z o.o. | IB1849 | Giętkie kable sterownicze do obwodów iskrobezpiecznych, ekranowane, 0,6/1 kV |  |  | BITNER | [6 empty] | true | true | 12 | PL | [11 empty] | n87E | no_discount_group | no_bonus_group | NOT_RELEVANT | NONE | NOT_RELEVANT | NONE | [33 empty] | 27.32.13.0 |  |  | 0 | 24 | 24 |  |  |  |  | 8544 49 99 | [8 empty] | EC000837 | KMT | KMT | 1 | 1 | [32 empty] | net_list | 343166 | PLN | 0.23 |  |  |  | 2025-07-24 |  |  | KMT | [13 empty] | https://bitner.com.pl/data/t4_text/649x234_061320251116_IB-BiT%201000C.JPG |  |  |  | https://bitner.com.pl/data/t4txt_photos/111414100419_9_IB_BiT_1000_C.pdf | [7 empty] | https://bitner.com.pl/data/t4txt_photos/111807310321_0124_3_UE_BITNER_IB_BiT_1000_C_IB_BiT_1000_CY.pdf
IB1850 | 5902956138545 |  |  | IB-BiT 1000®C 42x2,5 mm² 0,6/1kV | Giętkie kable sterownicze i zasilające przeznaczone do pracy w obwodach iskrobezpiecznych. Nadają się do instalowania w pomieszczeniach suchych i wilgotnych. Wspólny ekran w postaci oplotu z drutów miedzianych zapewnia bardzo dobrą ochronę przed zewnętrznym polem elektromagnetycznym (tłumienność ekranu około 50dB). Materiały izolacyjne oraz konstrukcja żył zastosowane w kablu IB-BiT 1000®C pozwalają na łatwe i szybkie wykonanie połączeń i zapewniają wysoką trwałość wykonanego połączenia. Kable nadają się do układania bezpośrednio w ziemi. Kable sklasyfikowane zgodnie z normą PN-EN 50575 (CPR). | [10 empty] | Zakłady Kablowe BITNER Sp. z o.o. | IB1850 | Giętkie kable sterownicze do obwodów iskrobezpiecznych, ekranowane, 0,6/1 kV |  |  | BITNER | [6 empty] | true | true | 12 | PL | [11 empty] | n87E | no_discount_group | no_bonus_group | NOT_RELEVANT | NONE | NOT_RELEVANT | NONE | [33 empty] | 27.32.13.0 |  |  | 0 | 24 | 24 |  |  |  |  | 8544 49 99 | [8 empty] | EC000837 | KMT | KMT | 1 | 1 | [32 empty] | net_list | 391515 | PLN | 0.23 |  |  |  | 2025-07-24 |  |  | KMT | [13 empty] | https://bitner.com.pl/data/t4_text/649x234_061320251116_IB-BiT%201000C.JPG |  |  |  | https://bitner.com.pl/data/t4txt_photos/111414100419_9_IB_BiT_1000_C.pdf | [7 empty] | https://bitner.com.pl/data/t4txt_photos/111807310321_0124_3_UE_BITNER_IB_BiT_1000_C_IB_BiT_1000_CY.pdf
IB1851 | 5902956138552 |  |  | IB-BiT 1000®C 52x2,5 mm² 0,6/1kV | Giętkie kable sterownicze i zasilające przeznaczone do pracy w obwodach iskrobezpiecznych. Nadają się do instalowania w pomieszczeniach suchych i wilgotnych. Wspólny ekran w postaci oplotu z drutów miedzianych zapewnia bardzo dobrą ochronę przed zewnętrznym polem elektromagnetycznym (tłumienność ekranu około 50dB). Materiały izolacyjne oraz konstrukcja żył zastosowane w kablu IB-BiT 1000®C pozwalają na łatwe i szybkie wykonanie połączeń i zapewniają wysoką trwałość wykonanego połączenia. Kable nadają się do układania bezpośrednio w ziemi. Kable sklasyfikowane zgodnie z normą PN-EN 50575 (CPR). | [10 empty] | Zakłady Kablowe BITNER Sp. z o.o. | IB1851 | Giętkie kable sterownicze do obwodów iskrobezpiecznych, ekranowane, 0,6/1 kV |  |  | BITNER | [6 empty] | true | true | 12 | PL | [11 empty] | n87E | no_discount_group | no_bonus_group | NOT_RELEVANT | NONE | NOT_RELEVANT | NONE | [33 empty] | 27.32.13.0 |  |  | 0 | 24 | 24 |  |  |  |  | 8544 49 99 | [8 empty] | EC000837 | KMT | KMT | 1 | 1 | [32 empty] | net_list | 471858 | PLN | 0.23 |  |  |  | 2025-07-24 |  |  | KMT | [13 empty] | https://bitner.com.pl/data/t4_text/649x234_061320251116_IB-BiT%201000C.JPG |  |  |  | https://bitner.com.pl/data/t4txt_photos/111414100419_9_IB_BiT_1000_C.pdf | [7 empty] | https://bitner.com.pl/data/t4txt_photos/111807310321_0124_3_UE_BITNER_IB_BiT_1000_C_IB_BiT_1000_CY.pdf
IB0900 | 5902956138569 |  |  | IB-BiT 1000®C 2x2x0,5 mm² 0,6/1kV | Giętkie kable sterownicze i zasilające przeznaczone do pracy w obwodach iskrobezpiecznych. Nadają się do instalowania w pomieszczeniach suchych i wilgotnych. Wspólny ekran w postaci oplotu z drutów miedzianych zapewnia bardzo dobrą ochronę przed zewnętrznym polem elektromagnetycznym (tłumienność ekranu około 50dB). Materiały izolacyjne oraz konstrukcja żył zastosowane w kablu IB-BiT 1000®C pozwalają na łatwe i szybkie wykonanie połączeń i zapewniają wysoką trwałość wykonanego połączenia. Kable nadają się do układania bezpośrednio w ziemi. Kable sklasyfikowane zgodnie z normą PN-EN 50575 (CPR). | [10 empty] | Zakłady Kablowe BITNER Sp. z o.o. | IB0900 | Giętkie kable sterownicze do obwodów iskrobezpiecznych, ekranowane, parowane, 0,6/1 kV |  |  | BITNER | [6 empty] | true | true | 12 | PL | [11 empty] | n87E | no_discount_group | no_bonus_group | NOT_RELEVANT | NONE | NOT_RELEVANT | NONE | [33 empty] | 27.32.13.0 |  |  | 0 | 24 | 24 |  |  |  |  | 8544 49 99 | [8 empty] | EC000837 | KMT | KMT | 1 | 1 | [32 empty] | net_list | 24506 | PLN | 0.23 |  |  |  | 2025-07-24 |  |  | KMT | [13 empty] | https://bitner.com.pl/data/t4_text/649x234_061320251116_IB-BiT%201000C.JPG |  |  |  | https://bitner.com.pl/data/t4txt_photos/111414100419_9_IB_BiT_1000_C.pdf | [7 empty] | https://bitner.com.pl/data/t4txt_photos/111807310321_0124_3_UE_BITNER_IB_BiT_1000_C_IB_BiT_1000_CY.pdf
IB0901 | 5902956138576 |  |  | IB-BiT 1000®C 3x2x0,5 mm² 0,6/1kV | Giętkie kable sterownicze i zasilające przeznaczone do pracy w obwodach iskrobezpiecznych. Nadają się do instalowania w pomieszczeniach suchych i wilgotnych. Wspólny ekran w postaci oplotu z drutów miedzianych zapewnia bardzo dobrą ochronę przed zewnętrznym polem elektromagnetycznym (tłumienność ekranu około 50dB). Materiały izolacyjne oraz konstrukcja żył zastosowane w kablu IB-BiT 1000®C pozwalają na łatwe i szybkie wykonanie połączeń i zapewniają wysoką trwałość wykonanego połączenia. Kable nadają się do układania bezpośrednio w ziemi. Kable sklasyfikowane zgodnie z normą PN-EN 50575 (CPR). | [10 empty] | Zakłady Kablowe BITNER Sp. z o.o. | IB0901 | Giętkie kable sterownicze do obwodów iskrobezpiecznych, ekranowane, parowane, 0,6/1 kV |  |  | BITNER | [6 empty] | true | true | 12 | PL | [11 empty] | n87E | no_discount_group | no_bonus_group | NOT_RELEVANT | NONE | NOT_RELEVANT | NONE | [33 empty] | 27.32.13.0 |  |  | 0 | 24 | 24 |  |  |  |  | 8544 49 99 | [8 empty] | EC000837 | KMT | KMT | 1 | 1 | [32 empty] | net_list | 29350 | PLN | 0.23 |  |  |  | 2025-07-24 |  |  | KMT | [13 empty] | https://bitner.com.pl/data/t4_text/649x234_061320251116_IB-BiT%201000C.JPG |  |  |  | https://bitner.com.pl/data/t4txt_photos/111414100419_9_IB_BiT_1000_C.pdf | [7 empty] | https://bitner.com.pl/data/t4txt_photos/111807310321_0124_3_UE_BITNER_IB_BiT_1000_C_IB_BiT_1000_CY.pdf
IB0902 | 5902956138583 |  |  | IB-BiT 1000®C 4x2x0,5 mm² 0,6/1kV | Giętkie kable sterownicze i zasilające przeznaczone do pracy w obwodach iskrobezpiecznych. Nadają się do instalowania w pomieszczeniach suchych i wilgotnych. Wspólny ekran w postaci oplotu z drutów miedzianych zapewnia bardzo dobrą ochronę przed zewnętrznym polem elektromagnetycznym (tłumienność ekranu około 50dB). Materiały izolacyjne oraz konstrukcja żył zastosowane w kablu IB-BiT 1000®C pozwalają na łatwe i szybkie wykonanie połączeń i zapewniają wysoką trwałość wykonanego połączenia. Kable nadają się do układania bezpośrednio w ziemi. Kable sklasyfikowane zgodnie z normą PN-EN 50575 (CPR). | [10 empty] | Zakłady Kablowe BITNER Sp. z o.o. | IB0902 | Giętkie kable sterownicze do obwodów iskrobezpiecznych, ekranowane, parowane, 0,6/1 kV |  |  | BITNER | [6 empty] | true | true | 12 | PL | [11 empty] | n87E | no_discount_group | no_bonus_group | NOT_RELEVANT | NONE | NOT_RELEVANT | NONE | [33 empty] | 27.32.13.0 |  |  | 0 | 24 | 24 |  |  |  |  | 8544 49 99 | [8 empty] | EC000837 | KMT | KMT | 1 | 1 | [32 empty] | net_list | 33765 | PLN | 0.23 |  |  |  | 2025-07-24 |  |  | KMT | [13 empty] | https://bitner.com.pl/data/t4_text/649x234_061320251116_IB-BiT%201000C.JPG |  |  |  | https://bitner.com.pl/data/t4txt_photos/111414100419_9_IB_BiT_1000_C.pdf | [7 empty] | https://bitner.com.pl/data/t4txt_photos/111807310321_0124_3_UE_BITNER_IB_BiT_1000_C_IB_BiT_1000_CY.pdf
IB0903 | 5902956138590 |  |  | IB-BiT 1000®C 5x2x0,5 mm² 0,6/1kV | Giętkie kable sterownicze i zasilające przeznaczone do pracy w obwodach iskrobezpiecznych. Nadają się do instalowania w pomieszczeniach suchych i wilgotnych. Wspólny ekran w postaci oplotu z drutów miedzianych zapewnia bardzo dobrą ochronę przed zewnętrznym polem elektromagnetycznym (tłumienność ekranu około 50dB). Materiały izolacyjne oraz konstrukcja żył zastosowane w kablu IB-BiT 1000®C pozwalają na łatwe i szybkie wykonanie połączeń i zapewniają wysoką trwałość wykonanego połączenia. Kable nadają się do układania bezpośrednio w ziemi. Kable sklasyfikowane zgodnie z normą PN-EN 50575 (CPR). | [10 empty] | Zakłady Kablowe BITNER Sp. z o.o. | IB0903 | Giętkie kable sterownicze do obwodów iskrobezpiecznych, ekranowane, parowane, 0,6/1 kV |  |  | BITNER | [6 empty] | true | true | 12 | PL | [11 empty] | n87E | no_discount_group | no_bonus_group | NOT_RELEVANT | NONE | NOT_RELEVANT | NONE | [33 empty] | 27.32.13.0 |  |  | 0 | 24 | 24 |  |  |  |  | 8544 49 99 | [8 empty] | EC000837 | KMT | KMT | 1 | 1 | [32 empty] | net_list | 39745 | PLN | 0.23 |  |  |  | 2025-07-24 |  |  | KMT | [13 empty] | https://bitner.com.pl/data/t4_text/649x234_061320251116_IB-BiT%201000C.JPG |  |  |  | https://bitner.com.pl/data/t4txt_photos/111414100419_9_IB_BiT_1000_C.pdf | [7 empty] | https://bitner.com.pl/data/t4txt_photos/111807310321_0124_3_UE_BITNER_IB_BiT_1000_C_IB_BiT_1000_CY.pdf
IB0904 | 5902956138606 |  |  | IB-BiT 1000®C 6x2x0,5 mm² 0,6/1kV | Giętkie kable sterownicze i zasilające przeznaczone do pracy w obwodach iskrobezpiecznych. Nadają się do instalowania w pomieszczeniach suchych i wilgotnych. Wspólny ekran w postaci oplotu z drutów miedzianych zapewnia bardzo dobrą ochronę przed zewnętrznym polem elektromagnetycznym (tłumienność ekranu około 50dB). Materiały izolacyjne oraz konstrukcja żył zastosowane w kablu IB-BiT 1000®C pozwalają na łatwe i szybkie wykonanie połączeń i zapewniają wysoką trwałość wykonanego połączenia. Kable nadają się do układania bezpośrednio w ziemi. Kable sklasyfikowane zgodnie z normą PN-EN 50575 (CPR). | [10 empty] | Zakłady Kablowe BITNER Sp. z o.o. | IB0904 | Giętkie kable sterownicze do obwodów iskrobezpiecznych, ekranowane, parowane, 0,6/1 kV |  |  | BITNER | [6 empty] | true | true | 12 | PL | [11 empty] | n87E | no_discount_group | no_bonus_group | NOT_RELEVANT | NONE | NOT_RELEVANT | NONE | [33 empty] | 27.32.13.0 |  |  | 0 | 24 | 24 |  |  |  |  | 8544 49 99 | [8 empty] | EC000837 | KMT | KMT | 1 | 1 | [32 empty] | net_list | 43666 | PLN | 0.23 |  |  |  | 2025-07-24 |  |  | KMT | [13 empty] | https://bitner.com.pl/data/t4_text/649x234_061320251116_IB-BiT%201000C.JPG |  |  |  | https://bitner.com.pl/data/t4txt_photos/111414100419_9_IB_BiT_1000_C.pdf | [7 empty] | https://bitner.com.pl/data/t4txt_photos/111807310321_0124_3_UE_BITNER_IB_BiT_1000_C_IB_BiT_1000_CY.pdf
IB0905 | 5902956138613 |  |  | IB-BiT 1000®C 7x2x0,5 mm² 0,6/1kV | Giętkie kable sterownicze i zasilające przeznaczone do pracy w obwodach iskrobezpiecznych. Nadają się do instalowania w pomieszczeniach suchych i wilgotnych. Wspólny ekran w postaci oplotu z drutów miedzianych zapewnia bardzo dobrą ochronę przed zewnętrznym polem elektromagnetycznym (tłumienność ekranu około 50dB). Materiały izolacyjne oraz konstrukcja żył zastosowane w kablu IB-BiT 1000®C pozwalają na łatwe i szybkie wykonanie połączeń i zapewniają wysoką trwałość wykonanego połączenia. Kable nadają się do układania bezpośrednio w ziemi. Kable sklasyfikowane zgodnie z normą PN-EN 50575 (CPR). | [10 empty] | Zakłady Kablowe BITNER Sp. z o.o. | IB0905 | Giętkie kable sterownicze do obwodów iskrobezpiecznych, ekranowane, parowane, 0,6/1 kV |  |  | BITNER | [6 empty] | true | true | 12 | PL | [11 empty] | n87E | no_discount_group | no_bonus_group | NOT_RELEVANT | NONE | NOT_RELEVANT | NONE | [33 empty] | 27.32.13.0 |  |  | 0 | 24 | 24 |  |  |  |  | 8544 49 99 | [8 empty] | EC000837 | KMT | KMT | 1 | 1 | [32 empty] | net_list | 50528 | PLN | 0.23 |  |  |  | 2025-07-24 |  |  | KMT | [13 empty] | https://bitner.com.pl/data/t4_text/649x234_061320251116_IB-BiT%201000C.JPG |  |  |  | https://bitner.com.pl/data/t4txt_photos/111414100419_9_IB_BiT_1000_C.pdf | [7 empty] | https://bitner.com.pl/data/t4txt_photos/111807310321_0124_3_UE_BITNER_IB_BiT_1000_C_IB_BiT_1000_CY.pdf
IB0906 | 5902956138620 |  |  | IB-BiT 1000®C 8x2x0,5 mm² 0,6/1kV | Giętkie kable sterownicze i zasilające przeznaczone do pracy w obwodach iskrobezpiecznych. Nadają się do instalowania w pomieszczeniach suchych i wilgotnych. Wspólny ekran w postaci oplotu z drutów miedzianych zapewnia bardzo dobrą ochronę przed zewnętrznym polem elektromagnetycznym (tłumienność ekranu około 50dB). Materiały izolacyjne oraz konstrukcja żył zastosowane w kablu IB-BiT 1000®C pozwalają na łatwe i szybkie wykonanie połączeń i zapewniają wysoką trwałość wykonanego połączenia. Kable nadają się do układania bezpośrednio w ziemi. Kable sklasyfikowane zgodnie z normą PN-EN 50575 (CPR). | [10 empty] | Zakłady Kablowe BITNER Sp. z o.o. | IB0906 | Giętkie kable sterownicze do obwodów iskrobezpiecznych, ekranowane, parowane, 0,6/1 kV |  |  | BITNER | [6 empty] | true | true | 12 | PL | [11 empty] | n87E | no_discount_group | no_bonus_group | NOT_RELEVANT | NONE | NOT_RELEVANT | NONE | [33 empty] | 27.32.13.0 |  |  | 0 | 24 | 24 |  |  |  |  | 8544 49 99 | [8 empty] | EC000837 | KMT | KMT | 1 | 1 | [32 empty] | net_list | 55563 | PLN | 0.23 |  |  |  | 2025-07-24 |  |  | KMT | [13 empty] | https://bitner.com.pl/data/t4_text/649x234_061320251116_IB-BiT%201000C.JPG |  |  |  | https://bitner.com.pl/data/t4txt_photos/111414100419_9_IB_BiT_1000_C.pdf | [7 empty] | https://bitner.com.pl/data/t4txt_photos/111807310321_0124_3_UE_BITNER_IB_BiT_1000_C_IB_BiT_1000_CY.pdf
IB0907 | 5902956138637 |  |  | IB-BiT 1000®C 10x2x0,5 mm² 0,6/1kV | Giętkie kable sterownicze i zasilające przeznaczone do pracy w obwodach iskrobezpiecznych. Nadają się do instalowania w pomieszczeniach suchych i wilgotnych. Wspólny ekran w postaci oplotu z drutów miedzianych zapewnia bardzo dobrą ochronę przed zewnętrznym polem elektromagnetycznym (tłumienność ekranu około 50dB). Materiały izolacyjne oraz konstrukcja żył zastosowane w kablu IB-BiT 1000®C pozwalają na łatwe i szybkie wykonanie połączeń i zapewniają wysoką trwałość wykonanego połączenia. Kable nadają się do układania bezpośrednio w ziemi. Kable sklasyfikowane zgodnie z normą PN-EN 50575 (CPR). | [10 empty] | Zakłady Kablowe BITNER Sp. z o.o. | IB0907 | Giętkie kable sterownicze do obwodów iskrobezpiecznych, ekranowane, parowane, 0,6/1 kV |  |  | BITNER | [6 empty] | true | true | 12 | PL | [11 empty] | n87E | no_discount_group | no_bonus_group | NOT_RELEVANT | NONE | NOT_RELEVANT | NONE | [33 empty] | 27.32.13.0 |  |  | 0 | 24 | 24 |  |  |  |  | 8544 49 99 | [8 empty] | EC000837 | KMT | KMT | 1 | 1 | [32 empty] | net_list | 65345 | PLN | 0.23 |  |  |  | 2025-07-24 |  |  | KMT | [13 empty] | https://bitner.com.pl/data/t4_text/649x234_061320251116_IB-BiT%201000C.JPG |  |  |  | https://bitner.com.pl/data/t4txt_photos/111414100419_9_IB_BiT_1000_C.pdf | [7 empty] | https://bitner.com.pl/data/t4txt_photos/111807310321_0124_3_UE_BITNER_IB_BiT_1000_C_IB_BiT_1000_CY.pdf
IB0908 | 5902956138644 |  |  | IB-BiT 1000®C 12x2x0,5 mm² 0,6/1kV | Giętkie kable sterownicze i zasilające przeznaczone do pracy w obwodach iskrobezpiecznych. Nadają się do instalowania w pomieszczeniach suchych i wilgotnych. Wspólny ekran w postaci oplotu z drutów miedzianych zapewnia bardzo dobrą ochronę przed zewnętrznym polem elektromagnetycznym (tłumienność ekranu około 50dB). Materiały izolacyjne oraz konstrukcja żył zastosowane w kablu IB-BiT 1000®C pozwalają na łatwe i szybkie wykonanie połączeń i zapewniają wysoką trwałość wykonanego połączenia. Kable nadają się do układania bezpośrednio w ziemi. Kable sklasyfikowane zgodnie z normą PN-EN 50575 (CPR). | [10 empty] | Zakłady Kablowe BITNER Sp. z o.o. | IB0908 | Giętkie kable sterownicze do obwodów iskrobezpiecznych, ekranowane, parowane, 0,6/1 kV |  |  | BITNER | [6 empty] | true | true | 12 | PL | [11 empty] | n87E | no_discount_group | no_bonus_group | NOT_RELEVANT | NONE | NOT_RELEVANT | NONE | [33 empty] | 27.32.13.0 |  |  | 0 | 24 | 24 |  |  |  |  | 8544 49 99 | [8 empty] | EC000837 | KMT | KMT | 1 | 1 | [32 empty] | net_list | 73993 | PLN | 0.23 |  |  |  | 2025-07-24 |  |  | KMT | [13 empty] | https://bitner.com.pl/data/t4_text/649x234_061320251116_IB-BiT%201000C.JPG |  |  |  | https://bitner.com.pl/data/t4txt_photos/111414100419_9_IB_BiT_1000_C.pdf | [7 empty] | https://bitner.com.pl/data/t4txt_photos/111807310321_0124_3_UE_BITNER_IB_BiT_1000_C_IB_BiT_1000_CY.pdf
IB0909 | 5902956138651 |  |  | IB-BiT 1000®C 14x2x0,5 mm² 0,6/1kV | Giętkie kable sterownicze i zasilające przeznaczone do pracy w obwodach iskrobezpiecznych. Nadają się do instalowania w pomieszczeniach suchych i wilgotnych. Wspólny ekran w postaci oplotu z drutów miedzianych zapewnia bardzo dobrą ochronę przed zewnętrznym polem elektromagnetycznym (tłumienność ekranu około 50dB). Materiały izolacyjne oraz konstrukcja żył zastosowane w kablu IB-BiT 1000®C pozwalają na łatwe i szybkie wykonanie połączeń i zapewniają wysoką trwałość wykonanego połączenia. Kable nadają się do układania bezpośrednio w ziemi. Kable sklasyfikowane zgodnie z normą PN-EN 50575 (CPR). | [10 empty] | Zakłady Kablowe BITNER Sp. z o.o. | IB0909 | Giętkie kable sterownicze do obwodów iskrobezpiecznych, ekranowane, parowane, 0,6/1 kV |  |  | BITNER | [6 empty] | true | true | 12 | PL | [11 empty] | n87E | no_discount_group | no_bonus_group | NOT_RELEVANT | NONE | NOT_RELEVANT | NONE | [33 empty] | 27.32.13.0 |  |  | 0 | 24 | 24 |  |  |  |  | 8544 49 99 | [8 empty] | EC000837 | KMT | KMT | 1 | 1 | [32 empty] | net_list | 83837 | PLN | 0.23 |  |  |  | 2025-07-24 |  |  | KMT | [13 empty] | https://bitner.com.pl/data/t4_text/649x234_061320251116_IB-BiT%201000C.JPG |  |  |  | https://bitner.com.pl/data/t4txt_photos/111414100419_9_IB_BiT_1000_C.pdf | [7 empty] | https://bitner.com.pl/data/t4txt_photos/111807310321_0124_3_UE_BITNER_IB_BiT_1000_C_IB_BiT_1000_CY.pdf
IB0910 | 5902956138668 |  |  | IB-BiT 1000®C 16x2x0,5 mm² 0,6/1kV | Giętkie kable sterownicze i zasilające przeznaczone do pracy w obwodach iskrobezpiecznych. Nadają się do instalowania w pomieszczeniach suchych i wilgotnych. Wspólny ekran w postaci oplotu z drutów miedzianych zapewnia bardzo dobrą ochronę przed zewnętrznym polem elektromagnetycznym (tłumienność ekranu około 50dB). Materiały izolacyjne oraz konstrukcja żył zastosowane w kablu IB-BiT 1000®C pozwalają na łatwe i szybkie wykonanie połączeń i zapewniają wysoką trwałość wykonanego połączenia. Kable nadają się do układania bezpośrednio w ziemi. Kable sklasyfikowane zgodnie z normą PN-EN 50575 (CPR). | [10 empty] | Zakłady Kablowe BITNER Sp. z o.o. | IB0910 | Giętkie kable sterownicze do obwodów iskrobezpiecznych, ekranowane, parowane, 0,6/1 kV |  |  | BITNER | [6 empty] | true | true | 12 | PL | [11 empty] | n87E | no_discount_group | no_bonus_group | NOT_RELEVANT | NONE | NOT_RELEVANT | NONE | [33 empty] | 27.32.13.0 |  |  | 0 | 24 | 24 |  |  |  |  | 8544 49 99 | [8 empty] | EC000837 | KMT | KMT | 1 | 1 | [32 empty] | net_list | 94793 | PLN | 0.23 |  |  |  | 2025-07-24 |  |  | KMT | [13 empty] | https://bitner.com.pl/data/t4_text/649x234_061320251116_IB-BiT%201000C.JPG |  |  |  | https://bitner.com.pl/data/t4txt_photos/111414100419_9_IB_BiT_1000_C.pdf | [7 empty] | https://bitner.com.pl/data/t4txt_photos/111807310321_0124_3_UE_BITNER_IB_BiT_1000_C_IB_BiT_1000_CY.pdf
IB0911 | 5902956138675 |  |  | IB-BiT 1000®C 18x2x0,5 mm² 0,6/1kV | Giętkie kable sterownicze i zasilające przeznaczone do pracy w obwodach iskrobezpiecznych. Nadają się do instalowania w pomieszczeniach suchych i wilgotnych. Wspólny ekran w postaci oplotu z drutów miedzianych zapewnia bardzo dobrą ochronę przed zewnętrznym polem elektromagnetycznym (tłumienność ekranu około 50dB). Materiały izolacyjne oraz konstrukcja żył zastosowane w kablu IB-BiT 1000®C pozwalają na łatwe i szybkie wykonanie połączeń i zapewniają wysoką trwałość wykonanego połączenia. Kable nadają się do układania bezpośrednio w ziemi. Kable sklasyfikowane zgodnie z normą PN-EN 50575 (CPR). | [10 empty] | Zakłady Kablowe BITNER Sp. z o.o. | IB0911 | Giętkie kable sterownicze do obwodów iskrobezpiecznych, ekranowane, parowane, 0,6/1 kV |  |  | BITNER | [6 empty] | true | true | 12 | PL | [11 empty] | n87E | no_discount_group | no_bonus_group | NOT_RELEVANT | NONE | NOT_RELEVANT | NONE | [33 empty] | 27.32.13.0 |  |  | 0 | 24 | 24 |  |  |  |  | 8544 49 99 | [8 empty] | EC000837 | KMT | KMT | 1 | 1 | [32 empty] | net_list | 103695 | PLN | 0.23 |  |  |  | 2025-07-24 |  |  | KMT | [13 empty] | https://bitner.com.pl/data/t4_text/649x234_061320251116_IB-BiT%201000C.JPG |  |  |  | https://bitner.com.pl/data/t4txt_photos/111414100419_9_IB_BiT_1000_C.pdf | [7 empty] | https://bitner.com.pl/data/t4txt_photos/111807310321_0124_3_UE_BITNER_IB_BiT_1000_C_IB_BiT_1000_CY.pdf
IB0912 | 5902956138682 |  |  | IB-BiT 1000®C 20x2x0,5 mm² 0,6/1kV | Giętkie kable sterownicze i zasilające przeznaczone do pracy w obwodach iskrobezpiecznych. Nadają się do instalowania w pomieszczeniach suchych i wilgotnych. Wspólny ekran w postaci oplotu z drutów miedzianych zapewnia bardzo dobrą ochronę przed zewnętrznym polem elektromagnetycznym (tłumienność ekranu około 50dB). Materiały izolacyjne oraz konstrukcja żył zastosowane w kablu IB-BiT 1000®C pozwalają na łatwe i szybkie wykonanie połączeń i zapewniają wysoką trwałość wykonanego połączenia. Kable nadają się do układania bezpośrednio w ziemi. Kable sklasyfikowane zgodnie z normą PN-EN 50575 (CPR). | [10 empty] | Zakłady Kablowe BITNER Sp. z o.o. | IB0912 | Giętkie kable sterownicze do obwodów iskrobezpiecznych, ekranowane, parowane, 0,6/1 kV |  |  | BITNER | [6 empty] | true | true | 12 | PL | [11 empty] | n87E | no_discount_group | no_bonus_group | NOT_RELEVANT | NONE | NOT_RELEVANT | NONE | [33 empty] | 27.32.13.0 |  |  | 0 | 24 | 24 |  |  |  |  | 8544 49 99 | [8 empty] | EC000837 | KMT | KMT | 1 | 1 | [32 empty] | net_list | 112186 | PLN | 0.23 |  |  |  | 2025-07-24 |  |  | KMT | [13 empty] | https://bitner.com.pl/data/t4_text/649x234_061320251116_IB-BiT%201000C.JPG |  |  |  | https://bitner.com.pl/data/t4txt_photos/111414100419_9_IB_BiT_1000_C.pdf | [7 empty] | https://bitner.com.pl/data/t4txt_photos/111807310321_0124_3_UE_BITNER_IB_BiT_1000_C_IB_BiT_1000_CY.pdf
IB0913 | 5902956138699 |  |  | IB-BiT 1000®C 24x2x0,5 mm² 0,6/1kV | Giętkie kable sterownicze i zasilające przeznaczone do pracy w obwodach iskrobezpiecznych. Nadają się do instalowania w pomieszczeniach suchych i wilgotnych. Wspólny ekran w postaci oplotu z drutów miedzianych zapewnia bardzo dobrą ochronę przed zewnętrznym polem elektromagnetycznym (tłumienność ekranu około 50dB). Materiały izolacyjne oraz konstrukcja żył zastosowane w kablu IB-BiT 1000®C pozwalają na łatwe i szybkie wykonanie połączeń i zapewniają wysoką trwałość wykonanego połączenia. Kable nadają się do układania bezpośrednio w ziemi. Kable sklasyfikowane zgodnie z normą PN-EN 50575 (CPR). | [10 empty] | Zakłady Kablowe BITNER Sp. z o.o. | IB0913 | Giętkie kable sterownicze do obwodów iskrobezpiecznych, ekranowane, parowane, 0,6/1 kV |  |  | BITNER | [6 empty] | true | true | 12 | PL | [11 empty] | n87E | no_discount_group | no_bonus_group | NOT_RELEVANT | NONE | NOT_RELEVANT | NONE | [33 empty] | 27.32.13.0 |  |  | 0 | 24 | 24 |  |  |  |  | 8544 49 99 | [8 empty] | EC000837 | KMT | KMT | 1 | 1 | [32 empty] | net_list | 128656 | PLN | 0.23 |  |  |  | 2025-07-24 |  |  | KMT | [13 empty] | https://bitner.com.pl/data/t4_text/649x234_061320251116_IB-BiT%201000C.JPG |  |  |  | https://bitner.com.pl/data/t4txt_photos/111414100419_9_IB_BiT_1000_C.pdf | [7 empty] | https://bitner.com.pl/data/t4txt_photos/111807310321_0124_3_UE_BITNER_IB_BiT_1000_C_IB_BiT_1000_CY.pdf
IB0914 | 5902956138705 |  |  | IB-BiT 1000®C 2x2x0,75 mm² 0,6/1kV | Giętkie kable sterownicze i zasilające przeznaczone do pracy w obwodach iskrobezpiecznych. Nadają się do instalowania w pomieszczeniach suchych i wilgotnych. Wspólny ekran w postaci oplotu z drutów miedzianych zapewnia bardzo dobrą ochronę przed zewnętrznym polem elektromagnetycznym (tłumienność ekranu około 50dB). Materiały izolacyjne oraz konstrukcja żył zastosowane w kablu IB-BiT 1000®C pozwalają na łatwe i szybkie wykonanie połączeń i zapewniają wysoką trwałość wykonanego połączenia. Kable nadają się do układania bezpośrednio w ziemi. Kable sklasyfikowane zgodnie z normą PN-EN 50575 (CPR). | [10 empty] | Zakłady Kablowe BITNER Sp. z o.o. | IB0914 | Giętkie kable sterownicze do obwodów iskrobezpiecznych, ekranowane, parowane, 0,6/1 kV |  |  | BITNER | [6 empty] | true | true | 12 | PL | [11 empty] | n87E | no_discount_group | no_bonus_group | NOT_RELEVANT | NONE | NOT_RELEVANT | NONE | [33 empty] | 27.32.13.0 |  |  | 0 | 24 | 24 |  |  |  |  | 8544 49 99 | [8 empty] | EC000837 | KMT | KMT | 1 | 1 | [32 empty] | net_list | 28971 | PLN | 0.23 |  |  |  | 2025-07-24 |  |  | KMT | [13 empty] | https://bitner.com.pl/data/t4_text/649x234_061320251116_IB-BiT%201000C.JPG |  |  |  | https://bitner.com.pl/data/t4txt_photos/111414100419_9_IB_BiT_1000_C.pdf | [7 empty] | https://bitner.com.pl/data/t4txt_photos/111807310321_0124_3_UE_BITNER_IB_BiT_1000_C_IB_BiT_1000_CY.pdf
IB0915 | 5902956138712 |  |  | IB-BiT 1000®C 3x2x0,75 mm² 0,6/1kV | Giętkie kable sterownicze i zasilające przeznaczone do pracy w obwodach iskrobezpiecznych. Nadają się do instalowania w pomieszczeniach suchych i wilgotnych. Wspólny ekran w postaci oplotu z drutów miedzianych zapewnia bardzo dobrą ochronę przed zewnętrznym polem elektromagnetycznym (tłumienność ekranu około 50dB). Materiały izolacyjne oraz konstrukcja żył zastosowane w kablu IB-BiT 1000®C pozwalają na łatwe i szybkie wykonanie połączeń i zapewniają wysoką trwałość wykonanego połączenia. Kable nadają się do układania bezpośrednio w ziemi. Kable sklasyfikowane zgodnie z normą PN-EN 50575 (CPR). | [10 empty] | Zakłady Kablowe BITNER Sp. z o.o. | IB0915 | Giętkie kable sterownicze do obwodów iskrobezpiecznych, ekranowane, parowane, 0,6/1 kV |  |  | BITNER | [6 empty] | true | true | 12 | PL | [11 empty] | n87E | no_discount_group | no_bonus_group | NOT_RELEVANT | NONE | NOT_RELEVANT | NONE | [33 empty] | 27.32.13.0 |  |  | 0 | 24 | 24 |  |  |  |  | 8544 49 99 | [8 empty] | EC000837 | KMT | KMT | 1 | 1 | [32 empty] | net_list | 34745 | PLN | 0.23 |  |  |  | 2025-07-24 |  |  | KMT | [13 empty] | https://bitner.com.pl/data/t4_text/649x234_061320251116_IB-BiT%201000C.JPG |  |  |  | https://bitner.com.pl/data/t4txt_photos/111414100419_9_IB_BiT_1000_C.pdf | [7 empty] | https://bitner.com.pl/data/t4txt_photos/111807310321_0124_3_UE_BITNER_IB_BiT_1000_C_IB_BiT_1000_CY.pdf
IB0916 | 5902956138729 |  |  | IB-BiT 1000®C 4x2x0,75 mm² 0,6/1kV | Giętkie kable sterownicze i zasilające przeznaczone do pracy w obwodach iskrobezpiecznych. Nadają się do instalowania w pomieszczeniach suchych i wilgotnych. Wspólny ekran w postaci oplotu z drutów miedzianych zapewnia bardzo dobrą ochronę przed zewnętrznym polem elektromagnetycznym (tłumienność ekranu około 50dB). Materiały izolacyjne oraz konstrukcja żył zastosowane w kablu IB-BiT 1000®C pozwalają na łatwe i szybkie wykonanie połączeń i zapewniają wysoką trwałość wykonanego połączenia. Kable nadają się do układania bezpośrednio w ziemi. Kable sklasyfikowane zgodnie z normą PN-EN 50575 (CPR). | [10 empty] | Zakłady Kablowe BITNER Sp. z o.o. | IB0916 | Giętkie kable sterownicze do obwodów iskrobezpiecznych, ekranowane, parowane, 0,6/1 kV |  |  | BITNER | [6 empty] | true | true | 12 | PL | [11 empty] | n87E | no_discount_group | no_bonus_group | NOT_RELEVANT | NONE | NOT_RELEVANT | NONE | [33 empty] | 27.32.13.0 |  |  | 0 | 24 | 24 |  |  |  |  | 8544 49 99 | [8 empty] | EC000837 | KMT | KMT | 1 | 1 | [32 empty] | net_list | 41880 | PLN | 0.23 |  |  |  | 2025-07-24 |  |  | KMT | [13 empty] | https://bitner.com.pl/data/t4_text/649x234_061320251116_IB-BiT%201000C.JPG |  |  |  | https://bitner.com.pl/data/t4txt_photos/111414100419_9_IB_BiT_1000_C.pdf | [7 empty] | https://bitner.com.pl/data/t4txt_photos/111807310321_0124_3_UE_BITNER_IB_BiT_1000_C_IB_BiT_1000_CY.pdf
IB0917 | 5902956138736 |  |  | IB-BiT 1000®C 5x2x0,75 mm² 0,6/1kV | Giętkie kable sterownicze i zasilające przeznaczone do pracy w obwodach iskrobezpiecznych. Nadają się do instalowania w pomieszczeniach suchych i wilgotnych. Wspólny ekran w postaci oplotu z drutów miedzianych zapewnia bardzo dobrą ochronę przed zewnętrznym polem elektromagnetycznym (tłumienność ekranu około 50dB). Materiały izolacyjne oraz konstrukcja żył zastosowane w kablu IB-BiT 1000®C pozwalają na łatwe i szybkie wykonanie połączeń i zapewniają wysoką trwałość wykonanego połączenia. Kable nadają się do układania bezpośrednio w ziemi. Kable sklasyfikowane zgodnie z normą PN-EN 50575 (CPR). | [10 empty] | Zakłady Kablowe BITNER Sp. z o.o. | IB0917 | Giętkie kable sterownicze do obwodów iskrobezpiecznych, ekranowane, parowane, 0,6/1 kV |  |  | BITNER | [6 empty] | true | true | 12 | PL | [11 empty] | n87E | no_discount_group | no_bonus_group | NOT_RELEVANT | NONE | NOT_RELEVANT | NONE | [33 empty] | 27.32.13.0 |  |  | 0 | 24 | 24 |  |  |  |  | 8544 49 99 | [8 empty] | EC000837 | KMT | KMT | 1 | 1 | [32 empty] | net_list | 49721 | PLN | 0.23 |  |  |  | 2025-07-24 |  |  | KMT | [13 empty] | https://bitner.com.pl/data/t4_text/649x234_061320251116_IB-BiT%201000C.JPG |  |  |  | https://bitner.com.pl/data/t4txt_photos/111414100419_9_IB_BiT_1000_C.pdf | [7 empty] | https://bitner.com.pl/data/t4txt_photos/111807310321_0124_3_UE_BITNER_IB_BiT_1000_C_IB_BiT_1000_CY.pdf
IB0918 | 5902956138743 |  |  | IB-BiT 1000®C 6x2x0,75mm² 0,6/1kV | Giętkie kable sterownicze i zasilające przeznaczone do pracy w obwodach iskrobezpiecznych. Nadają się do instalowania w pomieszczeniach suchych i wilgotnych. Wspólny ekran w postaci oplotu z drutów miedzianych zapewnia bardzo dobrą ochronę przed zewnętrznym polem elektromagnetycznym (tłumienność ekranu około 50dB). Materiały izolacyjne oraz konstrukcja żył zastosowane w kablu IB-BiT 1000®C pozwalają na łatwe i szybkie wykonanie połączeń i zapewniają wysoką trwałość wykonanego połączenia. Kable nadają się do układania bezpośrednio w ziemi. Kable sklasyfikowane zgodnie z normą PN-EN 50575 (CPR). | [10 empty] | Zakłady Kablowe BITNER Sp. z o.o. | IB0918 | Giętkie kable sterownicze do obwodów iskrobezpiecznych, ekranowane, parowane, 0,6/1 kV |  |  | BITNER | [6 empty] | true | true | 12 | PL | [11 empty] | n87E | no_discount_group | no_bonus_group | NOT_RELEVANT | NONE | NOT_RELEVANT | NONE | [33 empty] | 27.32.13.0 |  |  | 0 | 24 | 24 |  |  |  |  | 8544 49 99 | [8 empty] | EC000837 | KMT | KMT | 1 | 1 | [32 empty] | net_list | 57113 | PLN | 0.23 |  |  |  | 2025-07-24 |  |  | KMT | [13 empty] | https://bitner.com.pl/data/t4_text/649x234_061320251116_IB-BiT%201000C.JPG |  |  |  | https://bitner.com.pl/data/t4txt_photos/111414100419_9_IB_BiT_1000_C.pdf | [7 empty] | https://bitner.com.pl/data/t4txt_photos/111807310321_0124_3_UE_BITNER_IB_BiT_1000_C_IB_BiT_1000_CY.pdf
IB0919 | 5902956138750 |  |  | IB-BiT 1000®C 7x2x0,75 mm² 0,6/1kV | Giętkie kable sterownicze i zasilające przeznaczone do pracy w obwodach iskrobezpiecznych. Nadają się do instalowania w pomieszczeniach suchych i wilgotnych. Wspólny ekran w postaci oplotu z drutów miedzianych zapewnia bardzo dobrą ochronę przed zewnętrznym polem elektromagnetycznym (tłumienność ekranu około 50dB). Materiały izolacyjne oraz konstrukcja żył zastosowane w kablu IB-BiT 1000®C pozwalają na łatwe i szybkie wykonanie połączeń i zapewniają wysoką trwałość wykonanego połączenia. Kable nadają się do układania bezpośrednio w ziemi. Kable sklasyfikowane zgodnie z normą PN-EN 50575 (CPR). | [10 empty] | Zakłady Kablowe BITNER Sp. z o.o. | IB0919 | Giętkie kable sterownicze do obwodów iskrobezpiecznych, ekranowane, parowane, 0,6/1 kV |  |  | BITNER | [6 empty] | true | true | 12 | PL | [11 empty] | n87E | no_discount_group | no_bonus_group | NOT_RELEVANT | NONE | NOT_RELEVANT | NONE | [33 empty] | 27.32.13.0 |  |  | 0 | 24 | 24 |  |  |  |  | 8544 49 99 | [8 empty] | EC000837 | KMT | KMT | 1 | 1 | [32 empty] | net_list | 63938 | PLN | 0.23 |  |  |  | 2025-07-24 |  |  | KMT | [13 empty] | https://bitner.com.pl/data/t4_text/649x234_061320251116_IB-BiT%201000C.JPG |  |  |  | https://bitner.com.pl/data/t4txt_photos/111414100419_9_IB_BiT_1000_C.pdf | [7 empty] | https://bitner.com.pl/data/t4txt_photos/111807310321_0124_3_UE_BITNER_IB_BiT_1000_C_IB_BiT_1000_CY.pdf
IB0920 | 5902956138767 |  |  | IB-BiT 1000®C 8x2x0,75mm² 0,6/1kV | Giętkie kable sterownicze i zasilające przeznaczone do pracy w obwodach iskrobezpiecznych. Nadają się do instalowania w pomieszczeniach suchych i wilgotnych. Wspólny ekran w postaci oplotu z drutów miedzianych zapewnia bardzo dobrą ochronę przed zewnętrznym polem elektromagnetycznym (tłumienność ekranu około 50dB). Materiały izolacyjne oraz konstrukcja żył zastosowane w kablu IB-BiT 1000®C pozwalają na łatwe i szybkie wykonanie połączeń i zapewniają wysoką trwałość wykonanego połączenia. Kable nadają się do układania bezpośrednio w ziemi. Kable sklasyfikowane zgodnie z normą PN-EN 50575 (CPR). | [10 empty] | Zakłady Kablowe BITNER Sp. z o.o. | IB0920 | Giętkie kable sterownicze do obwodów iskrobezpiecznych, ekranowane, parowane, 0,6/1 kV |  |  | BITNER | [6 empty] | true | true | 12 | PL | [11 empty] | n87E | no_discount_group | no_bonus_group | NOT_RELEVANT | NONE | NOT_RELEVANT | NONE | [33 empty] | 27.32.13.0 |  |  | 0 | 24 | 24 |  |  |  |  | 8544 49 99 | [8 empty] | EC000837 | KMT | KMT | 1 | 1 | [32 empty] | net_list | 72227 | PLN | 0.23 |  |  |  | 2025-07-24 |  |  | KMT | [13 empty] | https://bitner.com.pl/data/t4_text/649x234_061320251116_IB-BiT%201000C.JPG |  |  |  | https://bitner.com.pl/data/t4txt_photos/111414100419_9_IB_BiT_1000_C.pdf | [7 empty] | https://bitner.com.pl/data/t4txt_photos/111807310321_0124_3_UE_BITNER_IB_BiT_1000_C_IB_BiT_1000_CY.pdf
IB0921 | 5902956138774 |  |  | IB-BiT 1000®C 10x2x0,75 mm² 0,6/1kV | Giętkie kable sterownicze i zasilające przeznaczone do pracy w obwodach iskrobezpiecznych. Nadają się do instalowania w pomieszczeniach suchych i wilgotnych. Wspólny ekran w postaci oplotu z drutów miedzianych zapewnia bardzo dobrą ochronę przed zewnętrznym polem elektromagnetycznym (tłumienność ekranu około 50dB). Materiały izolacyjne oraz konstrukcja żył zastosowane w kablu IB-BiT 1000®C pozwalają na łatwe i szybkie wykonanie połączeń i zapewniają wysoką trwałość wykonanego połączenia. Kable nadają się do układania bezpośrednio w ziemi. Kable sklasyfikowane zgodnie z normą PN-EN 50575 (CPR). | [10 empty] | Zakłady Kablowe BITNER Sp. z o.o. | IB0921 | Giętkie kable sterownicze do obwodów iskrobezpiecznych, ekranowane, parowane, 0,6/1 kV |  |  | BITNER | [6 empty] | true | true | 12 | PL | [11 empty] | n87E | no_discount_group | no_bonus_group | NOT_RELEVANT | NONE | NOT_RELEVANT | NONE | [33 empty] | 27.32.13.0 |  |  | 0 | 24 | 24 |  |  |  |  | 8544 49 99 | [8 empty] | EC000837 | KMT | KMT | 1 | 1 | [32 empty] | net_list | 82758 | PLN | 0.23 |  |  |  | 2025-07-24 |  |  | KMT | [13 empty] | https://bitner.com.pl/data/t4_text/649x234_061320251116_IB-BiT%201000C.JPG |  |  |  | https://bitner.com.pl/data/t4txt_photos/111414100419_9_IB_BiT_1000_C.pdf | [7 empty] | https://bitner.com.pl/data/t4txt_photos/111807310321_0124_3_UE_BITNER_IB_BiT_1000_C_IB_BiT_1000_CY.pdf
IB0922 | 5902956138781 |  |  | IB-BiT 1000®C 12x2x0,75mm² 0,6/1kV | Giętkie kable sterownicze i zasilające przeznaczone do pracy w obwodach iskrobezpiecznych. Nadają się do instalowania w pomieszczeniach suchych i wilgotnych. Wspólny ekran w postaci oplotu z drutów miedzianych zapewnia bardzo dobrą ochronę przed zewnętrznym polem elektromagnetycznym (tłumienność ekranu około 50dB). Materiały izolacyjne oraz konstrukcja żył zastosowane w kablu IB-BiT 1000®C pozwalają na łatwe i szybkie wykonanie połączeń i zapewniają wysoką trwałość wykonanego połączenia. Kable nadają się do układania bezpośrednio w ziemi. Kable sklasyfikowane zgodnie z normą PN-EN 50575 (CPR). | [10 empty] | Zakłady Kablowe BITNER Sp. z o.o. | IB0922 | Giętkie kable sterownicze do obwodów iskrobezpiecznych, ekranowane, parowane, 0,6/1 kV |  |  | BITNER | [6 empty] | true | true | 12 | PL | [11 empty] | n87E | no_discount_group | no_bonus_group | NOT_RELEVANT | NONE | NOT_RELEVANT | NONE | [33 empty] | 27.32.13.0 |  |  | 0 | 24 | 24 |  |  |  |  | 8544 49 99 | [8 empty] | EC000837 | KMT | KMT | 1 | 1 | [32 empty] | net_list | 98881 | PLN | 0.23 |  |  |  | 2025-07-24 |  |  | KMT | [13 empty] | https://bitner.com.pl/data/t4_text/649x234_061320251116_IB-BiT%201000C.JPG |  |  |  | https://bitner.com.pl/data/t4txt_photos/111414100419_9_IB_BiT_1000_C.pdf | [7 empty] | https://bitner.com.pl/data/t4txt_photos/111807310321_0124_3_UE_BITNER_IB_BiT_1000_C_IB_BiT_1000_CY.pdf
IB0923 | 5902956138798 |  |  | IB-BiT 1000®C 14x2x0,75 mm² 0,6/1kV | Giętkie kable sterownicze i zasilające przeznaczone do pracy w obwodach iskrobezpiecznych. Nadają się do instalowania w pomieszczeniach suchych i wilgotnych. Wspólny ekran w postaci oplotu z drutów miedzianych zapewnia bardzo dobrą ochronę przed zewnętrznym polem elektromagnetycznym (tłumienność ekranu około 50dB). Materiały izolacyjne oraz konstrukcja żył zastosowane w kablu IB-BiT 1000®C pozwalają na łatwe i szybkie wykonanie połączeń i zapewniają wysoką trwałość wykonanego połączenia. Kable nadają się do układania bezpośrednio w ziemi. Kable sklasyfikowane zgodnie z normą PN-EN 50575 (CPR). | [10 empty] | Zakłady Kablowe BITNER Sp. z o.o. | IB0923 | Giętkie kable sterownicze do obwodów iskrobezpiecznych, ekranowane, parowane, 0,6/1 kV |  |  | BITNER | [6 empty] | true | true | 12 | PL | [11 empty] | n87E | no_discount_group | no_bonus_group | NOT_RELEVANT | NONE | NOT_RELEVANT | NONE | [33 empty] | 27.32.13.0 |  |  | 0 | 24 | 24 |  |  |  |  | 8544 49 99 | [8 empty] | EC000837 | KMT | KMT | 1 | 1 | [32 empty] | net_list | 109537 | PLN | 0.23 |  |  |  | 2025-07-24 |  |  | KMT | [13 empty] | https://bitner.com.pl/data/t4_text/649x234_061320251116_IB-BiT%201000C.JPG |  |  |  | https://bitner.com.pl/data/t4txt_photos/111414100419_9_IB_BiT_1000_C.pdf | [7 empty] | https://bitner.com.pl/data/t4txt_photos/111807310321_0124_3_UE_BITNER_IB_BiT_1000_C_IB_BiT_1000_CY.pdf
IB0924 | 5902956138804 |  |  | IB-BiT 1000®C 16x2x0,75 mm² 0,6/1kV | Giętkie kable sterownicze i zasilające przeznaczone do pracy w obwodach iskrobezpiecznych. Nadają się do instalowania w pomieszczeniach suchych i wilgotnych. Wspólny ekran w postaci oplotu z drutów miedzianych zapewnia bardzo dobrą ochronę przed zewnętrznym polem elektromagnetycznym (tłumienność ekranu około 50dB). Materiały izolacyjne oraz konstrukcja żył zastosowane w kablu IB-BiT 1000®C pozwalają na łatwe i szybkie wykonanie połączeń i zapewniają wysoką trwałość wykonanego połączenia. Kable nadają się do układania bezpośrednio w ziemi. Kable sklasyfikowane zgodnie z normą PN-EN 50575 (CPR). | [10 empty] | Zakłady Kablowe BITNER Sp. z o.o. | IB0924 | Giętkie kable sterownicze do obwodów iskrobezpiecznych, ekranowane, parowane, 0,6/1 kV |  |  | BITNER | [6 empty] | true | true | 12 | PL | [11 empty] | n87E | no_discount_group | no_bonus_group | NOT_RELEVANT | NONE | NOT_RELEVANT | NONE | [33 empty] | 27.32.13.0 |  |  | 0 | 24 | 24 |  |  |  |  | 8544 49 99 | [8 empty] | EC000837 | KMT | KMT | 1 | 1 | [32 empty] | net_list | 123677 | PLN | 0.23 |  |  |  | 2025-07-24 |  |  | KMT | [13 empty] | https://bitner.com.pl/data/t4_text/649x234_061320251116_IB-BiT%201000C.JPG |  |  |  | https://bitner.com.pl/data/t4txt_photos/111414100419_9_IB_BiT_1000_C.pdf | [7 empty] | https://bitner.com.pl/data/t4txt_photos/111807310321_0124_3_UE_BITNER_IB_BiT_1000_C_IB_BiT_1000_CY.pdf
IB0925 | 5902956138811 |  |  | IB-BiT 1000®C 18x2x0,75 mm² 0,6/1kV | Giętkie kable sterownicze i zasilające przeznaczone do pracy w obwodach iskrobezpiecznych. Nadają się do instalowania w pomieszczeniach suchych i wilgotnych. Wspólny ekran w postaci oplotu z drutów miedzianych zapewnia bardzo dobrą ochronę przed zewnętrznym polem elektromagnetycznym (tłumienność ekranu około 50dB). Materiały izolacyjne oraz konstrukcja żył zastosowane w kablu IB-BiT 1000®C pozwalają na łatwe i szybkie wykonanie połączeń i zapewniają wysoką trwałość wykonanego połączenia. Kable nadają się do układania bezpośrednio w ziemi. Kable sklasyfikowane zgodnie z normą PN-EN 50575 (CPR). | [10 empty] | Zakłady Kablowe BITNER Sp. z o.o. | IB0925 | Giętkie kable sterownicze do obwodów iskrobezpiecznych, ekranowane, parowane, 0,6/1 kV |  |  | BITNER | [6 empty] | true | true | 12 | PL | [11 empty] | n87E | no_discount_group | no_bonus_group | NOT_RELEVANT | NONE | NOT_RELEVANT | NONE | [33 empty] | 27.32.13.0 |  |  | 0 | 24 | 24 |  |  |  |  | 8544 49 99 | [8 empty] | EC000837 | KMT | KMT | 1 | 1 | [32 empty] | net_list | 128636 | PLN | 0.23 |  |  |  | 2025-07-24 |  |  | KMT | [13 empty] | https://bitner.com.pl/data/t4_text/649x234_061320251116_IB-BiT%201000C.JPG |  |  |  | https://bitner.com.pl/data/t4txt_photos/111414100419_9_IB_BiT_1000_C.pdf | [7 empty] | https://bitner.com.pl/data/t4txt_photos/111807310321_0124_3_UE_BITNER_IB_BiT_1000_C_IB_BiT_1000_CY.pdf
IB0926 | 5902956138828 |  |  | IB-BiT 1000®C 20x2x0,75 mm² 0,6/1kV | Giętkie kable sterownicze i zasilające przeznaczone do pracy w obwodach iskrobezpiecznych. Nadają się do instalowania w pomieszczeniach suchych i wilgotnych. Wspólny ekran w postaci oplotu z drutów miedzianych zapewnia bardzo dobrą ochronę przed zewnętrznym polem elektromagnetycznym (tłumienność ekranu około 50dB). Materiały izolacyjne oraz konstrukcja żył zastosowane w kablu IB-BiT 1000®C pozwalają na łatwe i szybkie wykonanie połączeń i zapewniają wysoką trwałość wykonanego połączenia. Kable nadają się do układania bezpośrednio w ziemi. Kable sklasyfikowane zgodnie z normą PN-EN 50575 (CPR). | [10 empty] | Zakłady Kablowe BITNER Sp. z o.o. | IB0926 | Giętkie kable sterownicze do obwodów iskrobezpiecznych, ekranowane, parowane, 0,6/1 kV |  |  | BITNER | [6 empty] | true | true | 12 | PL | [11 empty] | n87E | no_discount_group | no_bonus_group | NOT_RELEVANT | NONE | NOT_RELEVANT | NONE | [33 empty] | 27.32.13.0 |  |  | 0 | 24 | 24 |  |  |  |  | 8544 49 99 | [8 empty] | EC000837 | KMT | KMT | 1 | 1 | [32 empty] | net_list | 140379 | PLN | 0.23 |  |  |  | 2025-07-24 |  |  | KMT | [13 empty] | https://bitner.com.pl/data/t4_text/649x234_061320251116_IB-BiT%201000C.JPG |  |  |  | https://bitner.com.pl/data/t4txt_photos/111414100419_9_IB_BiT_1000_C.pdf | [7 empty] | https://bitner.com.pl/data/t4txt_photos/111807310321_0124_3_UE_BITNER_IB_BiT_1000_C_IB_BiT_1000_CY.pdf
IB0927 | 5902956138835 |  |  | IB-BiT 1000®C 24x2x0,75 mm² 0,6/1kV | Giętkie kable sterownicze i zasilające przeznaczone do pracy w obwodach iskrobezpiecznych. Nadają się do instalowania w pomieszczeniach suchych i wilgotnych. Wspólny ekran w postaci oplotu z drutów miedzianych zapewnia bardzo dobrą ochronę przed zewnętrznym polem elektromagnetycznym (tłumienność ekranu około 50dB). Materiały izolacyjne oraz konstrukcja żył zastosowane w kablu IB-BiT 1000®C pozwalają na łatwe i szybkie wykonanie połączeń i zapewniają wysoką trwałość wykonanego połączenia. Kable nadają się do układania bezpośrednio w ziemi. Kable sklasyfikowane zgodnie z normą PN-EN 50575 (CPR). | [10 empty] | Zakłady Kablowe BITNER Sp. z o.o. | IB0927 | Giętkie kable sterownicze do obwodów iskrobezpiecznych, ekranowane, parowane, 0,6/1 kV |  |  | BITNER | [6 empty] | true | true | 12 | PL | [11 empty] | n87E | no_discount_group | no_bonus_group | NOT_RELEVANT | NONE | NOT_RELEVANT | NONE | [33 empty] | 27.32.13.0 |  |  | 0 | 24 | 24 |  |  |  |  | 8544 49 99 | [8 empty] | EC000837 | KMT | KMT | 1 | 1 | [32 empty] | net_list | 161741 | PLN | 0.23 |  |  |  | 2025-07-24 |  |  | KMT | [13 empty] | https://bitner.com.pl/data/t4_text/649x234_061320251116_IB-BiT%201000C.JPG |  |  |  | https://bitner.com.pl/data/t4txt_photos/111414100419_9_IB_BiT_1000_C.pdf | [7 empty] | https://bitner.com.pl/data/t4txt_photos/111807310321_0124_3_UE_BITNER_IB_BiT_1000_C_IB_BiT_1000_CY.pdf
IB0928 | 5902956138842 |  |  | IB-BiT 1000®C 2x2x1,0 mm² 0,6/1kV | Giętkie kable sterownicze i zasilające przeznaczone do pracy w obwodach iskrobezpiecznych. Nadają się do instalowania w pomieszczeniach suchych i wilgotnych. Wspólny ekran w postaci oplotu z drutów miedzianych zapewnia bardzo dobrą ochronę przed zewnętrznym polem elektromagnetycznym (tłumienność ekranu około 50dB). Materiały izolacyjne oraz konstrukcja żył zastosowane w kablu IB-BiT 1000®C pozwalają na łatwe i szybkie wykonanie połączeń i zapewniają wysoką trwałość wykonanego połączenia. Kable nadają się do układania bezpośrednio w ziemi. Kable sklasyfikowane zgodnie z normą PN-EN 50575 (CPR). | [10 empty] | Zakłady Kablowe BITNER Sp. z o.o. | IB0928 | Giętkie kable sterownicze do obwodów iskrobezpiecznych, ekranowane, parowane, 0,6/1 kV |  |  | BITNER | [6 empty] | true | true | 12 | PL | [11 empty] | n87E | no_discount_group | no_bonus_group | NOT_RELEVANT | NONE | NOT_RELEVANT | NONE | [33 empty] | 27.32.13.0 |  |  | 0 | 24 | 24 |  |  |  |  | 8544 49 99 | [8 empty] | EC000837 | KMT | KMT | 1 | 1 | [32 empty] | net_list | 33173 | PLN | 0.23 |  |  |  | 2025-07-24 |  |  | KMT | [13 empty] | https://bitner.com.pl/data/t4_text/649x234_061320251116_IB-BiT%201000C.JPG |  |  |  | https://bitner.com.pl/data/t4txt_photos/111414100419_9_IB_BiT_1000_C.pdf | [7 empty] | https://bitner.com.pl/data/t4txt_photos/111807310321_0124_3_UE_BITNER_IB_BiT_1000_C_IB_BiT_1000_CY.pdf
IB0929 | 5902956138859 |  |  | IB-BiT 1000®C 3x2x1,0 mm² 0,6/1kV | Giętkie kable sterownicze i zasilające przeznaczone do pracy w obwodach iskrobezpiecznych. Nadają się do instalowania w pomieszczeniach suchych i wilgotnych. Wspólny ekran w postaci oplotu z drutów miedzianych zapewnia bardzo dobrą ochronę przed zewnętrznym polem elektromagnetycznym (tłumienność ekranu około 50dB). Materiały izolacyjne oraz konstrukcja żył zastosowane w kablu IB-BiT 1000®C pozwalają na łatwe i szybkie wykonanie połączeń i zapewniają wysoką trwałość wykonanego połączenia. Kable nadają się do układania bezpośrednio w ziemi. Kable sklasyfikowane zgodnie z normą PN-EN 50575 (CPR). | [10 empty] | Zakłady Kablowe BITNER Sp. z o.o. | IB0929 | Giętkie kable sterownicze do obwodów iskrobezpiecznych, ekranowane, parowane, 0,6/1 kV |  |  | BITNER | [6 empty] | true | true | 12 | PL | [11 empty] | n87E | no_discount_group | no_bonus_group | NOT_RELEVANT | NONE | NOT_RELEVANT | NONE | [33 empty] | 27.32.13.0 |  |  | 0 | 24 | 24 |  |  |  |  | 8544 49 99 | [8 empty] | EC000837 | KMT | KMT | 1 | 1 | [32 empty] | net_list | 40171 | PLN | 0.23 |  |  |  | 2025-07-24 |  |  | KMT | [13 empty] | https://bitner.com.pl/data/t4_text/649x234_061320251116_IB-BiT%201000C.JPG |  |  |  | https://bitner.com.pl/data/t4txt_photos/111414100419_9_IB_BiT_1000_C.pdf | [7 empty] | https://bitner.com.pl/data/t4txt_photos/111807310321_0124_3_UE_BITNER_IB_BiT_1000_C_IB_BiT_1000_CY.pdf
IB0930 | 5902956138866 |  |  | IB-BiT 1000®C 4x2x1,0 mm² 0,6/1kV | Giętkie kable sterownicze i zasilające przeznaczone do pracy w obwodach iskrobezpiecznych. Nadają się do instalowania w pomieszczeniach suchych i wilgotnych. Wspólny ekran w postaci oplotu z drutów miedzianych zapewnia bardzo dobrą ochronę przed zewnętrznym polem elektromagnetycznym (tłumienność ekranu około 50dB). Materiały izolacyjne oraz konstrukcja żył zastosowane w kablu IB-BiT 1000®C pozwalają na łatwe i szybkie wykonanie połączeń i zapewniają wysoką trwałość wykonanego połączenia. Kable nadają się do układania bezpośrednio w ziemi. Kable sklasyfikowane zgodnie z normą PN-EN 50575 (CPR). | [10 empty] | Zakłady Kablowe BITNER Sp. z o.o. | IB0930 | Giętkie kable sterownicze do obwodów iskrobezpiecznych, ekranowane, parowane, 0,6/1 kV |  |  | BITNER | [6 empty] | true | true | 12 | PL | [11 empty] | n87E | no_discount_group | no_bonus_group | NOT_RELEVANT | NONE | NOT_RELEVANT | NONE | [33 empty] | 27.32.13.0 |  |  | 0 | 24 | 24 |  |  |  |  | 8544 49 99 | [8 empty] | EC000837 | KMT | KMT | 1 | 1 | [32 empty] | net_list | 49490 | PLN | 0.23 |  |  |  | 2025-07-24 |  |  | KMT | [13 empty] | https://bitner.com.pl/data/t4_text/649x234_061320251116_IB-BiT%201000C.JPG |  |  |  | https://bitner.com.pl/data/t4txt_photos/111414100419_9_IB_BiT_1000_C.pdf | [7 empty] | https://bitner.com.pl/data/t4txt_photos/111807310321_0124_3_UE_BITNER_IB_BiT_1000_C_IB_BiT_1000_CY.pdf
IB0931 | 5902956138873 |  |  | IB-BiT 1000®C 5x2x1,0 mm² 0,6/1kV | Giętkie kable sterownicze i zasilające przeznaczone do pracy w obwodach iskrobezpiecznych. Nadają się do instalowania w pomieszczeniach suchych i wilgotnych. Wspólny ekran w postaci oplotu z drutów miedzianych zapewnia bardzo dobrą ochronę przed zewnętrznym polem elektromagnetycznym (tłumienność ekranu około 50dB). Materiały izolacyjne oraz konstrukcja żył zastosowane w kablu IB-BiT 1000®C pozwalają na łatwe i szybkie wykonanie połączeń i zapewniają wysoką trwałość wykonanego połączenia. Kable nadają się do układania bezpośrednio w ziemi. Kable sklasyfikowane zgodnie z normą PN-EN 50575 (CPR). | [10 empty] | Zakłady Kablowe BITNER Sp. z o.o. | IB0931 | Giętkie kable sterownicze do obwodów iskrobezpiecznych, ekranowane, parowane, 0,6/1 kV |  |  | BITNER | [6 empty] | true | true | 12 | PL | [11 empty] | n87E | no_discount_group | no_bonus_group | NOT_RELEVANT | NONE | NOT_RELEVANT | NONE | [33 empty] | 27.32.13.0 |  |  | 0 | 24 | 24 |  |  |  |  | 8544 49 99 | [8 empty] | EC000837 | KMT | KMT | 1 | 1 | [32 empty] | net_list | 59133 | PLN | 0.23 |  |  |  | 2025-07-24 |  |  | KMT | [13 empty] | https://bitner.com.pl/data/t4_text/649x234_061320251116_IB-BiT%201000C.JPG |  |  |  | https://bitner.com.pl/data/t4txt_photos/111414100419_9_IB_BiT_1000_C.pdf | [7 empty] | https://bitner.com.pl/data/t4txt_photos/111807310321_0124_3_UE_BITNER_IB_BiT_1000_C_IB_BiT_1000_CY.pdf
IB0932 | 5902956138880 |  |  | IB-BiT 1000®C 6x2x1,0 mm² 0,6/1kV | Giętkie kable sterownicze i zasilające przeznaczone do pracy w obwodach iskrobezpiecznych. Nadają się do instalowania w pomieszczeniach suchych i wilgotnych. Wspólny ekran w postaci oplotu z drutów miedzianych zapewnia bardzo dobrą ochronę przed zewnętrznym polem elektromagnetycznym (tłumienność ekranu około 50dB). Materiały izolacyjne oraz konstrukcja żył zastosowane w kablu IB-BiT 1000®C pozwalają na łatwe i szybkie wykonanie połączeń i zapewniają wysoką trwałość wykonanego połączenia. Kable nadają się do układania bezpośrednio w ziemi. Kable sklasyfikowane zgodnie z normą PN-EN 50575 (CPR). | [10 empty] | Zakłady Kablowe BITNER Sp. z o.o. | IB0932 | Giętkie kable sterownicze do obwodów iskrobezpiecznych, ekranowane, parowane, 0,6/1 kV |  |  | BITNER | [6 empty] | true | true | 12 | PL | [11 empty] | n87E | no_discount_group | no_bonus_group | NOT_RELEVANT | NONE | NOT_RELEVANT | NONE | [33 empty] | 27.32.13.0 |  |  | 0 | 24 | 24 |  |  |  |  | 8544 49 99 | [8 empty] | EC000837 | KMT | KMT | 1 | 1 | [32 empty] | net_list | 66268 | PLN | 0.23 |  |  |  | 2025-07-24 |  |  | KMT | [13 empty] | https://bitner.com.pl/data/t4_text/649x234_061320251116_IB-BiT%201000C.JPG |  |  |  | https://bitner.com.pl/data/t4txt_photos/111414100419_9_IB_BiT_1000_C.pdf | [7 empty] | https://bitner.com.pl/data/t4txt_photos/111807310321_0124_3_UE_BITNER_IB_BiT_1000_C_IB_BiT_1000_CY.pdf
IB0933 | 5902956138897 |  |  | IB-BiT 1000®C 7x2x1,0 mm² 0,6/1kV | Giętkie kable sterownicze i zasilające przeznaczone do pracy w obwodach iskrobezpiecznych. Nadają się do instalowania w pomieszczeniach suchych i wilgotnych. Wspólny ekran w postaci oplotu z drutów miedzianych zapewnia bardzo dobrą ochronę przed zewnętrznym polem elektromagnetycznym (tłumienność ekranu około 50dB). Materiały izolacyjne oraz konstrukcja żył zastosowane w kablu IB-BiT 1000®C pozwalają na łatwe i szybkie wykonanie połączeń i zapewniają wysoką trwałość wykonanego połączenia. Kable nadają się do układania bezpośrednio w ziemi. Kable sklasyfikowane zgodnie z normą PN-EN 50575 (CPR). | [10 empty] | Zakłady Kablowe BITNER Sp. z o.o. | IB0933 | Giętkie kable sterownicze do obwodów iskrobezpiecznych, ekranowane, parowane, 0,6/1 kV |  |  | BITNER | [6 empty] | true | true | 12 | PL | [11 empty] | n87E | no_discount_group | no_bonus_group | NOT_RELEVANT | NONE | NOT_RELEVANT | NONE | [33 empty] | 27.32.13.0 |  |  | 0 | 24 | 24 |  |  |  |  | 8544 49 99 | [8 empty] | EC000837 | KMT | KMT | 1 | 1 | [32 empty] | net_list | 75703 | PLN | 0.23 |  |  |  | 2025-07-24 |  |  | KMT | [13 empty] | https://bitner.com.pl/data/t4_text/649x234_061320251116_IB-BiT%201000C.JPG |  |  |  | https://bitner.com.pl/data/t4txt_photos/111414100419_9_IB_BiT_1000_C.pdf | [7 empty] | https://bitner.com.pl/data/t4txt_photos/111807310321_0124_3_UE_BITNER_IB_BiT_1000_C_IB_BiT_1000_CY.pdf
IB0934 | 5902956138903 |  |  | IB-BiT 1000®C 8x2x1,0 mm² 0,6/1kV | Giętkie kable sterownicze i zasilające przeznaczone do pracy w obwodach iskrobezpiecznych. Nadają się do instalowania w pomieszczeniach suchych i wilgotnych. Wspólny ekran w postaci oplotu z drutów miedzianych zapewnia bardzo dobrą ochronę przed zewnętrznym polem elektromagnetycznym (tłumienność ekranu około 50dB). Materiały izolacyjne oraz konstrukcja żył zastosowane w kablu IB-BiT 1000®C pozwalają na łatwe i szybkie wykonanie połączeń i zapewniają wysoką trwałość wykonanego połączenia. Kable nadają się do układania bezpośrednio w ziemi. Kable sklasyfikowane zgodnie z normą PN-EN 50575 (CPR). | [10 empty] | Zakłady Kablowe BITNER Sp. z o.o. | IB0934 | Giętkie kable sterownicze do obwodów iskrobezpiecznych, ekranowane, parowane, 0,6/1 kV |  |  | BITNER | [6 empty] | true | true | 12 | PL | [11 empty] | n87E | no_discount_group | no_bonus_group | NOT_RELEVANT | NONE | NOT_RELEVANT | NONE | [33 empty] | 27.32.13.0 |  |  | 0 | 24 | 24 |  |  |  |  | 8544 49 99 | [8 empty] | EC000837 | KMT | KMT | 1 | 1 | [32 empty] | net_list | 85762 | PLN | 0.23 |  |  |  | 2025-07-24 |  |  | KMT | [13 empty] | https://bitner.com.pl/data/t4_text/649x234_061320251116_IB-BiT%201000C.JPG |  |  |  | https://bitner.com.pl/data/t4txt_photos/111414100419_9_IB_BiT_1000_C.pdf | [7 empty] | https://bitner.com.pl/data/t4txt_photos/111807310321_0124_3_UE_BITNER_IB_BiT_1000_C_IB_BiT_1000_CY.pdf
IB0935 | 5902956138910 |  |  | IB-BiT 1000®C 10x2x1,0 mm² 0,6/1kV | Giętkie kable sterownicze i zasilające przeznaczone do pracy w obwodach iskrobezpiecznych. Nadają się do instalowania w pomieszczeniach suchych i wilgotnych. Wspólny ekran w postaci oplotu z drutów miedzianych zapewnia bardzo dobrą ochronę przed zewnętrznym polem elektromagnetycznym (tłumienność ekranu około 50dB). Materiały izolacyjne oraz konstrukcja żył zastosowane w kablu IB-BiT 1000®C pozwalają na łatwe i szybkie wykonanie połączeń i zapewniają wysoką trwałość wykonanego połączenia. Kable nadają się do układania bezpośrednio w ziemi. Kable sklasyfikowane zgodnie z normą PN-EN 50575 (CPR). | [10 empty] | Zakłady Kablowe BITNER Sp. z o.o. | IB0935 | Giętkie kable sterownicze do obwodów iskrobezpiecznych, ekranowane, parowane, 0,6/1 kV |  |  | BITNER | [6 empty] | true | true | 12 | PL | [11 empty] | n87E | no_discount_group | no_bonus_group | NOT_RELEVANT | NONE | NOT_RELEVANT | NONE | [33 empty] | 27.32.13.0 |  |  | 0 | 24 | 24 |  |  |  |  | 8544 49 99 | [8 empty] | EC000837 | KMT | KMT | 1 | 1 | [32 empty] | net_list | 100577 | PLN | 0.23 |  |  |  | 2025-07-24 |  |  | KMT | [13 empty] | https://bitner.com.pl/data/t4_text/649x234_061320251116_IB-BiT%201000C.JPG |  |  |  | https://bitner.com.pl/data/t4txt_photos/111414100419_9_IB_BiT_1000_C.pdf | [7 empty] | https://bitner.com.pl/data/t4txt_photos/111807310321_0124_3_UE_BITNER_IB_BiT_1000_C_IB_BiT_1000_CY.pdf
IB0936 | 5902956138927 |  |  | IB-BiT 1000®C 12x2x1,0 mm² 0,6/1kV | Giętkie kable sterownicze i zasilające przeznaczone do pracy w obwodach iskrobezpiecznych. Nadają się do instalowania w pomieszczeniach suchych i wilgotnych. Wspólny ekran w postaci oplotu z drutów miedzianych zapewnia bardzo dobrą ochronę przed zewnętrznym polem elektromagnetycznym (tłumienność ekranu około 50dB). Materiały izolacyjne oraz konstrukcja żył zastosowane w kablu IB-BiT 1000®C pozwalają na łatwe i szybkie wykonanie połączeń i zapewniają wysoką trwałość wykonanego połączenia. Kable nadają się do układania bezpośrednio w ziemi. Kable sklasyfikowane zgodnie z normą PN-EN 50575 (CPR). | [10 empty] | Zakłady Kablowe BITNER Sp. z o.o. | IB0936 | Giętkie kable sterownicze do obwodów iskrobezpiecznych, ekranowane, parowane, 0,6/1 kV |  |  | BITNER | [6 empty] | true | true | 12 | PL | [11 empty] | n87E | no_discount_group | no_bonus_group | NOT_RELEVANT | NONE | NOT_RELEVANT | NONE | [33 empty] | 27.32.13.0 |  |  | 0 | 24 | 24 |  |  |  |  | 8544 49 99 | [8 empty] | EC000837 | KMT | KMT | 1 | 1 | [32 empty] | net_list | 117010 | PLN | 0.23 |  |  |  | 2025-07-24 |  |  | KMT | [13 empty] | https://bitner.com.pl/data/t4_text/649x234_061320251116_IB-BiT%201000C.JPG |  |  |  | https://bitner.com.pl/data/t4txt_photos/111414100419_9_IB_BiT_1000_C.pdf | [7 empty] | https://bitner.com.pl/data/t4txt_photos/111807310321_0124_3_UE_BITNER_IB_BiT_1000_C_IB_BiT_1000_CY.pdf
IB0937 | 5902956138934 |  |  | IB-BiT 1000®C 14x2x1,0 mm² 0,6/1kV | Giętkie kable sterownicze i zasilające przeznaczone do pracy w obwodach iskrobezpiecznych. Nadają się do instalowania w pomieszczeniach suchych i wilgotnych. Wspólny ekran w postaci oplotu z drutów miedzianych zapewnia bardzo dobrą ochronę przed zewnętrznym polem elektromagnetycznym (tłumienność ekranu około 50dB). Materiały izolacyjne oraz konstrukcja żył zastosowane w kablu IB-BiT 1000®C pozwalają na łatwe i szybkie wykonanie połączeń i zapewniają wysoką trwałość wykonanego połączenia. Kable nadają się do układania bezpośrednio w ziemi. Kable sklasyfikowane zgodnie z normą PN-EN 50575 (CPR). | [10 empty] | Zakłady Kablowe BITNER Sp. z o.o. | IB0937 | Giętkie kable sterownicze do obwodów iskrobezpiecznych, ekranowane, parowane, 0,6/1 kV |  |  | BITNER | [6 empty] | true | true | 12 | PL | [11 empty] | n87E | no_discount_group | no_bonus_group | NOT_RELEVANT | NONE | NOT_RELEVANT | NONE | [33 empty] | 27.32.13.0 |  |  | 0 | 24 | 24 |  |  |  |  | 8544 49 99 | [8 empty] | EC000837 | KMT | KMT | 1 | 1 | [32 empty] | net_list | 126559 | PLN | 0.23 |  |  |  | 2025-07-24 |  |  | KMT | [13 empty] | https://bitner.com.pl/data/t4_text/649x234_061320251116_IB-BiT%201000C.JPG |  |  |  | https://bitner.com.pl/data/t4txt_photos/111414100419_9_IB_BiT_1000_C.pdf | [7 empty] | https://bitner.com.pl/data/t4txt_photos/111807310321_0124_3_UE_BITNER_IB_BiT_1000_C_IB_BiT_1000_CY.pdf
IB0938 | 5902956138941 |  |  | IB-BiT 1000®C 16x2x1,0 mm² 0,6/1kV | Giętkie kable sterownicze i zasilające przeznaczone do pracy w obwodach iskrobezpiecznych. Nadają się do instalowania w pomieszczeniach suchych i wilgotnych. Wspólny ekran w postaci oplotu z drutów miedzianych zapewnia bardzo dobrą ochronę przed zewnętrznym polem elektromagnetycznym (tłumienność ekranu około 50dB). Materiały izolacyjne oraz konstrukcja żył zastosowane w kablu IB-BiT 1000®C pozwalają na łatwe i szybkie wykonanie połączeń i zapewniają wysoką trwałość wykonanego połączenia. Kable nadają się do układania bezpośrednio w ziemi. Kable sklasyfikowane zgodnie z normą PN-EN 50575 (CPR). | [10 empty] | Zakłady Kablowe BITNER Sp. z o.o. | IB0938 | Giętkie kable sterownicze do obwodów iskrobezpiecznych, ekranowane, parowane, 0,6/1 kV |  |  | BITNER | [6 empty] | true | true | 12 | PL | [11 empty] | n87E | no_discount_group | no_bonus_group | NOT_RELEVANT | NONE | NOT_RELEVANT | NONE | [33 empty] | 27.32.13.0 |  |  | 0 | 24 | 24 |  |  |  |  | 8544 49 99 | [8 empty] | EC000837 | KMT | KMT | 1 | 1 | [32 empty] | net_list | 143727 | PLN | 0.23 |  |  |  | 2025-07-24 |  |  | KMT | [13 empty] | https://bitner.com.pl/data/t4_text/649x234_061320251116_IB-BiT%201000C.JPG |  |  |  | https://bitner.com.pl/data/t4txt_photos/111414100419_9_IB_BiT_1000_C.pdf | [7 empty] | https://bitner.com.pl/data/t4txt_photos/111807310321_0124_3_UE_BITNER_IB_BiT_1000_C_IB_BiT_1000_CY.pdf
IB0939 | 5902956138958 |  |  | IB-BiT 1000®C 18x2x1,0 mm² 0,6/1kV | Giętkie kable sterownicze i zasilające przeznaczone do pracy w obwodach iskrobezpiecznych. Nadają się do instalowania w pomieszczeniach suchych i wilgotnych. Wspólny ekran w postaci oplotu z drutów miedzianych zapewnia bardzo dobrą ochronę przed zewnętrznym polem elektromagnetycznym (tłumienność ekranu około 50dB). Materiały izolacyjne oraz konstrukcja żył zastosowane w kablu IB-BiT 1000®C pozwalają na łatwe i szybkie wykonanie połączeń i zapewniają wysoką trwałość wykonanego połączenia. Kable nadają się do układania bezpośrednio w ziemi. Kable sklasyfikowane zgodnie z normą PN-EN 50575 (CPR). | [10 empty] | Zakłady Kablowe BITNER Sp. z o.o. | IB0939 | Giętkie kable sterownicze do obwodów iskrobezpiecznych, ekranowane, parowane, 0,6/1 kV |  |  | BITNER | [6 empty] | true | true | 12 | PL | [11 empty] | n87E | no_discount_group | no_bonus_group | NOT_RELEVANT | NONE | NOT_RELEVANT | NONE | [33 empty] | 27.32.13.0 |  |  | 0 | 24 | 24 |  |  |  |  | 8544 49 99 | [8 empty] | EC000837 | KMT | KMT | 1 | 1 | [32 empty] | net_list | 157964 | PLN | 0.23 |  |  |  | 2025-07-24 |  |  | KMT | [13 empty] | https://bitner.com.pl/data/t4_text/649x234_061320251116_IB-BiT%201000C.JPG |  |  |  | https://bitner.com.pl/data/t4txt_photos/111414100419_9_IB_BiT_1000_C.pdf | [7 empty] | https://bitner.com.pl/data/t4txt_photos/111807310321_0124_3_UE_BITNER_IB_BiT_1000_C_IB_BiT_1000_CY.pdf
IB0940 | 5902956138965 |  |  | IB-BiT 1000®C 20x2x1,0 mm² 0,6/1kV | Giętkie kable sterownicze i zasilające przeznaczone do pracy w obwodach iskrobezpiecznych. Nadają się do instalowania w pomieszczeniach suchych i wilgotnych. Wspólny ekran w postaci oplotu z drutów miedzianych zapewnia bardzo dobrą ochronę przed zewnętrznym polem elektromagnetycznym (tłumienność ekranu około 50dB). Materiały izolacyjne oraz konstrukcja żył zastosowane w kablu IB-BiT 1000®C pozwalają na łatwe i szybkie wykonanie połączeń i zapewniają wysoką trwałość wykonanego połączenia. Kable nadają się do układania bezpośrednio w ziemi. Kable sklasyfikowane zgodnie z normą PN-EN 50575 (CPR). | [10 empty] | Zakłady Kablowe BITNER Sp. z o.o. | IB0940 | Giętkie kable sterownicze do obwodów iskrobezpiecznych, ekranowane, parowane, 0,6/1 kV |  |  | BITNER | [6 empty] | true | true | 12 | PL | [11 empty] | n87E | no_discount_group | no_bonus_group | NOT_RELEVANT | NONE | NOT_RELEVANT | NONE | [33 empty] | 27.32.13.0 |  |  | 0 | 24 | 24 |  |  |  |  | 8544 49 99 | [8 empty] | EC000837 | KMT | KMT | 1 | 1 | [32 empty] | net_list | 172920 | PLN | 0.23 |  |  |  | 2025-07-24 |  |  | KMT | [13 empty] | https://bitner.com.pl/data/t4_text/649x234_061320251116_IB-BiT%201000C.JPG |  |  |  | https://bitner.com.pl/data/t4txt_photos/111414100419_9_IB_BiT_1000_C.pdf | [7 empty] | https://bitner.com.pl/data/t4txt_photos/111807310321_0124_3_UE_BITNER_IB_BiT_1000_C_IB_BiT_1000_CY.pdf
IB0941 | 5902956138972 |  |  | IB-BiT 1000®C 24x2x1,0 mm² 0,6/1kV | Giętkie kable sterownicze i zasilające przeznaczone do pracy w obwodach iskrobezpiecznych. Nadają się do instalowania w pomieszczeniach suchych i wilgotnych. Wspólny ekran w postaci oplotu z drutów miedzianych zapewnia bardzo dobrą ochronę przed zewnętrznym polem elektromagnetycznym (tłumienność ekranu około 50dB). Materiały izolacyjne oraz konstrukcja żył zastosowane w kablu IB-BiT 1000®C pozwalają na łatwe i szybkie wykonanie połączeń i zapewniają wysoką trwałość wykonanego połączenia. Kable nadają się do układania bezpośrednio w ziemi. Kable sklasyfikowane zgodnie z normą PN-EN 50575 (CPR). | [10 empty] | Zakłady Kablowe BITNER Sp. z o.o. | IB0941 | Giętkie kable sterownicze do obwodów iskrobezpiecznych, ekranowane, parowane, 0,6/1 kV |  |  | BITNER | [6 empty] | true | true | 12 | PL | [11 empty] | n87E | no_discount_group | no_bonus_group | NOT_RELEVANT | NONE | NOT_RELEVANT | NONE | [33 empty] | 27.32.13.0 |  |  | 0 | 24 | 24 |  |  |  |  | 8544 49 99 | [8 empty] | EC000837 | KMT | KMT | 1 | 1 | [32 empty] | net_list | 201097 | PLN | 0.23 |  |  |  | 2025-07-24 |  |  | KMT | [13 empty] | https://bitner.com.pl/data/t4_text/649x234_061320251116_IB-BiT%201000C.JPG |  |  |  | https://bitner.com.pl/data/t4txt_photos/111414100419_9_IB_BiT_1000_C.pdf | [7 empty] | https://bitner.com.pl/data/t4txt_photos/111807310321_0124_3_UE_BITNER_IB_BiT_1000_C_IB_BiT_1000_CY.pdf
IB0942 | 5902956138989 |  |  | IB-BiT 1000®C 2x2x1,5mm² 0,6/1kV | Giętkie kable sterownicze i zasilające przeznaczone do pracy w obwodach iskrobezpiecznych. Nadają się do instalowania w pomieszczeniach suchych i wilgotnych. Wspólny ekran w postaci oplotu z drutów miedzianych zapewnia bardzo dobrą ochronę przed zewnętrznym polem elektromagnetycznym (tłumienność ekranu około 50dB). Materiały izolacyjne oraz konstrukcja żył zastosowane w kablu IB-BiT 1000®C pozwalają na łatwe i szybkie wykonanie połączeń i zapewniają wysoką trwałość wykonanego połączenia. Kable nadają się do układania bezpośrednio w ziemi. Kable sklasyfikowane zgodnie z normą PN-EN 50575 (CPR). | [10 empty] | Zakłady Kablowe BITNER Sp. z o.o. | IB0942 | Giętkie kable sterownicze do obwodów iskrobezpiecznych, ekranowane, parowane, 0,6/1 kV |  |  | BITNER | [6 empty] | true | true | 12 | PL | [11 empty] | n87E | no_discount_group | no_bonus_group | NOT_RELEVANT | NONE | NOT_RELEVANT | NONE | [33 empty] | 27.32.13.0 |  |  | 0 | 24 | 24 |  |  |  |  | 8544 49 99 | [8 empty] | EC000837 | KMT | KMT | 1 | 1 | [32 empty] | net_list | 41718 | PLN | 0.23 |  |  |  | 2025-07-24 |  |  | KMT | [13 empty] | https://bitner.com.pl/data/t4_text/649x234_061320251116_IB-BiT%201000C.JPG |  |  |  | https://bitner.com.pl/data/t4txt_photos/111414100419_9_IB_BiT_1000_C.pdf | [7 empty] | https://bitner.com.pl/data/t4txt_photos/111807310321_0124_3_UE_BITNER_IB_BiT_1000_C_IB_BiT_1000_CY.pdf
IB0943 | 5902956138996 |  |  | IB-BiT 1000®C 3x2x1,5 mm² 0,6/1kV | Giętkie kable sterownicze i zasilające przeznaczone do pracy w obwodach iskrobezpiecznych. Nadają się do instalowania w pomieszczeniach suchych i wilgotnych. Wspólny ekran w postaci oplotu z drutów miedzianych zapewnia bardzo dobrą ochronę przed zewnętrznym polem elektromagnetycznym (tłumienność ekranu około 50dB). Materiały izolacyjne oraz konstrukcja żył zastosowane w kablu IB-BiT 1000®C pozwalają na łatwe i szybkie wykonanie połączeń i zapewniają wysoką trwałość wykonanego połączenia. Kable nadają się do układania bezpośrednio w ziemi. Kable sklasyfikowane zgodnie z normą PN-EN 50575 (CPR). | [10 empty] | Zakłady Kablowe BITNER Sp. z o.o. | IB0943 | Giętkie kable sterownicze do obwodów iskrobezpiecznych, ekranowane, parowane, 0,6/1 kV |  |  | BITNER | [6 empty] | true | true | 12 | PL | [11 empty] | n87E | no_discount_group | no_bonus_group | NOT_RELEVANT | NONE | NOT_RELEVANT | NONE | [33 empty] | 27.32.13.0 |  |  | 0 | 24 | 24 |  |  |  |  | 8544 49 99 | [8 empty] | EC000837 | KMT | KMT | 1 | 1 | [32 empty] | net_list | 51914 | PLN | 0.23 |  |  |  | 2025-07-24 |  |  | KMT | [13 empty] | https://bitner.com.pl/data/t4_text/649x234_061320251116_IB-BiT%201000C.JPG |  |  |  | https://bitner.com.pl/data/t4txt_photos/111414100419_9_IB_BiT_1000_C.pdf | [7 empty] | https://bitner.com.pl/data/t4txt_photos/111807310321_0124_3_UE_BITNER_IB_BiT_1000_C_IB_BiT_1000_CY.pdf
IB0944 | 5902956139009 |  |  | IB-BiT 1000®C 4x2x1,5 mm² 0,6/1kV | Giętkie kable sterownicze i zasilające przeznaczone do pracy w obwodach iskrobezpiecznych. Nadają się do instalowania w pomieszczeniach suchych i wilgotnych. Wspólny ekran w postaci oplotu z drutów miedzianych zapewnia bardzo dobrą ochronę przed zewnętrznym polem elektromagnetycznym (tłumienność ekranu około 50dB). Materiały izolacyjne oraz konstrukcja żył zastosowane w kablu IB-BiT 1000®C pozwalają na łatwe i szybkie wykonanie połączeń i zapewniają wysoką trwałość wykonanego połączenia. Kable nadają się do układania bezpośrednio w ziemi. Kable sklasyfikowane zgodnie z normą PN-EN 50575 (CPR). | [10 empty] | Zakłady Kablowe BITNER Sp. z o.o. | IB0944 | Giętkie kable sterownicze do obwodów iskrobezpiecznych, ekranowane, parowane, 0,6/1 kV |  |  | BITNER | [6 empty] | true | true | 12 | PL | [11 empty] | n87E | no_discount_group | no_bonus_group | NOT_RELEVANT | NONE | NOT_RELEVANT | NONE | [33 empty] | 27.32.13.0 |  |  | 0 | 24 | 24 |  |  |  |  | 8544 49 99 | [8 empty] | EC000837 | KMT | KMT | 1 | 1 | [32 empty] | net_list | 64232 | PLN | 0.23 |  |  |  | 2025-07-24 |  |  | KMT | [13 empty] | https://bitner.com.pl/data/t4_text/649x234_061320251116_IB-BiT%201000C.JPG |  |  |  | https://bitner.com.pl/data/t4txt_photos/111414100419_9_IB_BiT_1000_C.pdf | [7 empty] | https://bitner.com.pl/data/t4txt_photos/111807310321_0124_3_UE_BITNER_IB_BiT_1000_C_IB_BiT_1000_CY.pdf
IB0945 | 5902956139016 |  |  | IB-BiT 1000®C 5x2x1,5 mm² 0,6/1kV | Giętkie kable sterownicze i zasilające przeznaczone do pracy w obwodach iskrobezpiecznych. Nadają się do instalowania w pomieszczeniach suchych i wilgotnych. Wspólny ekran w postaci oplotu z drutów miedzianych zapewnia bardzo dobrą ochronę przed zewnętrznym polem elektromagnetycznym (tłumienność ekranu około 50dB). Materiały izolacyjne oraz konstrukcja żył zastosowane w kablu IB-BiT 1000®C pozwalają na łatwe i szybkie wykonanie połączeń i zapewniają wysoką trwałość wykonanego połączenia. Kable nadają się do układania bezpośrednio w ziemi. Kable sklasyfikowane zgodnie z normą PN-EN 50575 (CPR). | [10 empty] | Zakłady Kablowe BITNER Sp. z o.o. | IB0945 | Giętkie kable sterownicze do obwodów iskrobezpiecznych, ekranowane, parowane, 0,6/1 kV |  |  | BITNER | [6 empty] | true | true | 12 | PL | [11 empty] | n87E | no_discount_group | no_bonus_group | NOT_RELEVANT | NONE | NOT_RELEVANT | NONE | [33 empty] | 27.32.13.0 |  |  | 0 | 24 | 24 |  |  |  |  | 8544 49 99 | [8 empty] | EC000837 | KMT | KMT | 1 | 1 | [32 empty] | net_list | 76644 | PLN | 0.23 |  |  |  | 2025-07-24 |  |  | KMT | [13 empty] | https://bitner.com.pl/data/t4_text/649x234_061320251116_IB-BiT%201000C.JPG |  |  |  | https://bitner.com.pl/data/t4txt_photos/111414100419_9_IB_BiT_1000_C.pdf | [7 empty] | https://bitner.com.pl/data/t4txt_photos/111807310321_0124_3_UE_BITNER_IB_BiT_1000_C_IB_BiT_1000_CY.pdf
IB0946 | 5902956139023 |  |  | IB-BiT 1000®C 6x2x1,5 mm² 0,6/1kV | Giętkie kable sterownicze i zasilające przeznaczone do pracy w obwodach iskrobezpiecznych. Nadają się do instalowania w pomieszczeniach suchych i wilgotnych. Wspólny ekran w postaci oplotu z drutów miedzianych zapewnia bardzo dobrą ochronę przed zewnętrznym polem elektromagnetycznym (tłumienność ekranu około 50dB). Materiały izolacyjne oraz konstrukcja żył zastosowane w kablu IB-BiT 1000®C pozwalają na łatwe i szybkie wykonanie połączeń i zapewniają wysoką trwałość wykonanego połączenia. Kable nadają się do układania bezpośrednio w ziemi. Kable sklasyfikowane zgodnie z normą PN-EN 50575 (CPR). | [10 empty] | Zakłady Kablowe BITNER Sp. z o.o. | IB0946 | Giętkie kable sterownicze do obwodów iskrobezpiecznych, ekranowane, parowane, 0,6/1 kV |  |  | BITNER | [6 empty] | true | true | 12 | PL | [11 empty] | n87E | no_discount_group | no_bonus_group | NOT_RELEVANT | NONE | NOT_RELEVANT | NONE | [33 empty] | 27.32.13.0 |  |  | 0 | 24 | 24 |  |  |  |  | 8544 49 99 | [8 empty] | EC000837 | KMT | KMT | 1 | 1 | [32 empty] | net_list | 86542 | PLN | 0.23 |  |  |  | 2025-07-24 |  |  | KMT | [13 empty] | https://bitner.com.pl/data/t4_text/649x234_061320251116_IB-BiT%201000C.JPG |  |  |  | https://bitner.com.pl/data/t4txt_photos/111414100419_9_IB_BiT_1000_C.pdf | [7 empty] | https://bitner.com.pl/data/t4txt_photos/111807310321_0124_3_UE_BITNER_IB_BiT_1000_C_IB_BiT_1000_CY.pdf
IB0947 | 5902956139030 |  |  | IB-BiT 1000®C 7x2x1,5 mm² 0,6/1kV | Giętkie kable sterownicze i zasilające przeznaczone do pracy w obwodach iskrobezpiecznych. Nadają się do instalowania w pomieszczeniach suchych i wilgotnych. Wspólny ekran w postaci oplotu z drutów miedzianych zapewnia bardzo dobrą ochronę przed zewnętrznym polem elektromagnetycznym (tłumienność ekranu około 50dB). Materiały izolacyjne oraz konstrukcja żył zastosowane w kablu IB-BiT 1000®C pozwalają na łatwe i szybkie wykonanie połączeń i zapewniają wysoką trwałość wykonanego połączenia. Kable nadają się do układania bezpośrednio w ziemi. Kable sklasyfikowane zgodnie z normą PN-EN 50575 (CPR). | [10 empty] | Zakłady Kablowe BITNER Sp. z o.o. | IB0947 | Giętkie kable sterownicze do obwodów iskrobezpiecznych, ekranowane, parowane, 0,6/1 kV |  |  | BITNER | [6 empty] | true | true | 12 | PL | [11 empty] | n87E | no_discount_group | no_bonus_group | NOT_RELEVANT | NONE | NOT_RELEVANT | NONE | [33 empty] | 27.32.13.0 |  |  | 0 | 24 | 24 |  |  |  |  | 8544 49 99 | [8 empty] | EC000837 | KMT | KMT | 1 | 1 | [32 empty] | net_list | 100246 | PLN | 0.23 |  |  |  | 2025-07-24 |  |  | KMT | [13 empty] | https://bitner.com.pl/data/t4_text/649x234_061320251116_IB-BiT%201000C.JPG |  |  |  | https://bitner.com.pl/data/t4txt_photos/111414100419_9_IB_BiT_1000_C.pdf | [7 empty] | https://bitner.com.pl/data/t4txt_photos/111807310321_0124_3_UE_BITNER_IB_BiT_1000_C_IB_BiT_1000_CY.pdf
IB0948 | 5902956139047 |  |  | IB-BiT 1000®C 8x2x1,5 mm² 0,6/1kV | Giętkie kable sterownicze i zasilające przeznaczone do pracy w obwodach iskrobezpiecznych. Nadają się do instalowania w pomieszczeniach suchych i wilgotnych. Wspólny ekran w postaci oplotu z drutów miedzianych zapewnia bardzo dobrą ochronę przed zewnętrznym polem elektromagnetycznym (tłumienność ekranu około 50dB). Materiały izolacyjne oraz konstrukcja żył zastosowane w kablu IB-BiT 1000®C pozwalają na łatwe i szybkie wykonanie połączeń i zapewniają wysoką trwałość wykonanego połączenia. Kable nadają się do układania bezpośrednio w ziemi. Kable sklasyfikowane zgodnie z normą PN-EN 50575 (CPR). | [10 empty] | Zakłady Kablowe BITNER Sp. z o.o. | IB0948 | Giętkie kable sterownicze do obwodów iskrobezpiecznych, ekranowane, parowane, 0,6/1 kV |  |  | BITNER | [6 empty] | true | true | 12 | PL | [11 empty] | n87E | no_discount_group | no_bonus_group | NOT_RELEVANT | NONE | NOT_RELEVANT | NONE | [33 empty] | 27.32.13.0 |  |  | 0 | 24 | 24 |  |  |  |  | 8544 49 99 | [8 empty] | EC000837 | KMT | KMT | 1 | 1 | [32 empty] | net_list | 111931 | PLN | 0.23 |  |  |  | 2025-07-24 |  |  | KMT | [13 empty] | https://bitner.com.pl/data/t4_text/649x234_061320251116_IB-BiT%201000C.JPG |  |  |  | https://bitner.com.pl/data/t4txt_photos/111414100419_9_IB_BiT_1000_C.pdf | [7 empty] | https://bitner.com.pl/data/t4txt_photos/111807310321_0124_3_UE_BITNER_IB_BiT_1000_C_IB_BiT_1000_CY.pdf
IB0949 | 5902956139054 |  |  | IB-BiT 1000®C 10x2x1,5 mm² 0,6/1kV | Giętkie kable sterownicze i zasilające przeznaczone do pracy w obwodach iskrobezpiecznych. Nadają się do instalowania w pomieszczeniach suchych i wilgotnych. Wspólny ekran w postaci oplotu z drutów miedzianych zapewnia bardzo dobrą ochronę przed zewnętrznym polem elektromagnetycznym (tłumienność ekranu około 50dB). Materiały izolacyjne oraz konstrukcja żył zastosowane w kablu IB-BiT 1000®C pozwalają na łatwe i szybkie wykonanie połączeń i zapewniają wysoką trwałość wykonanego połączenia. Kable nadają się do układania bezpośrednio w ziemi. Kable sklasyfikowane zgodnie z normą PN-EN 50575 (CPR). | [10 empty] | Zakłady Kablowe BITNER Sp. z o.o. | IB0949 | Giętkie kable sterownicze do obwodów iskrobezpiecznych, ekranowane, parowane, 0,6/1 kV |  |  | BITNER | [6 empty] | true | true | 12 | PL | [11 empty] | n87E | no_discount_group | no_bonus_group | NOT_RELEVANT | NONE | NOT_RELEVANT | NONE | [33 empty] | 27.32.13.0 |  |  | 0 | 24 | 24 |  |  |  |  | 8544 49 99 | [8 empty] | EC000837 | KMT | KMT | 1 | 1 | [32 empty] | net_list | 127638 | PLN | 0.23 |  |  |  | 2025-07-24 |  |  | KMT | [13 empty] | https://bitner.com.pl/data/t4_text/649x234_061320251116_IB-BiT%201000C.JPG |  |  |  | https://bitner.com.pl/data/t4txt_photos/111414100419_9_IB_BiT_1000_C.pdf | [7 empty] | https://bitner.com.pl/data/t4txt_photos/111807310321_0124_3_UE_BITNER_IB_BiT_1000_C_IB_BiT_1000_CY.pdf
IB0950 | 5902956139061 |  |  | IB-BiT 1000®C 12x2x1,5 mm² 0,6/1kV | Giętkie kable sterownicze i zasilające przeznaczone do pracy w obwodach iskrobezpiecznych. Nadają się do instalowania w pomieszczeniach suchych i wilgotnych. Wspólny ekran w postaci oplotu z drutów miedzianych zapewnia bardzo dobrą ochronę przed zewnętrznym polem elektromagnetycznym (tłumienność ekranu około 50dB). Materiały izolacyjne oraz konstrukcja żył zastosowane w kablu IB-BiT 1000®C pozwalają na łatwe i szybkie wykonanie połączeń i zapewniają wysoką trwałość wykonanego połączenia. Kable nadają się do układania bezpośrednio w ziemi. Kable sklasyfikowane zgodnie z normą PN-EN 50575 (CPR). | [10 empty] | Zakłady Kablowe BITNER Sp. z o.o. | IB0950 | Giętkie kable sterownicze do obwodów iskrobezpiecznych, ekranowane, parowane, 0,6/1 kV |  |  | BITNER | [6 empty] | true | true | 12 | PL | [11 empty] | n87E | no_discount_group | no_bonus_group | NOT_RELEVANT | NONE | NOT_RELEVANT | NONE | [33 empty] | 27.32.13.0 |  |  | 0 | 24 | 24 |  |  |  |  | 8544 49 99 | [8 empty] | EC000837 | KMT | KMT | 1 | 1 | [32 empty] | net_list | 149239 | PLN | 0.23 |  |  |  | 2025-07-24 |  |  | KMT | [13 empty] | https://bitner.com.pl/data/t4_text/649x234_061320251116_IB-BiT%201000C.JPG |  |  |  | https://bitner.com.pl/data/t4txt_photos/111414100419_9_IB_BiT_1000_C.pdf | [7 empty] | https://bitner.com.pl/data/t4txt_photos/111807310321_0124_3_UE_BITNER_IB_BiT_1000_C_IB_BiT_1000_CY.pdf
IB0951 | 5902956139078 |  |  | IB-BiT 1000®C 14x2x1,5 mm² 0,6/1kV | Giętkie kable sterownicze i zasilające przeznaczone do pracy w obwodach iskrobezpiecznych. Nadają się do instalowania w pomieszczeniach suchych i wilgotnych. Wspólny ekran w postaci oplotu z drutów miedzianych zapewnia bardzo dobrą ochronę przed zewnętrznym polem elektromagnetycznym (tłumienność ekranu około 50dB). Materiały izolacyjne oraz konstrukcja żył zastosowane w kablu IB-BiT 1000®C pozwalają na łatwe i szybkie wykonanie połączeń i zapewniają wysoką trwałość wykonanego połączenia. Kable nadają się do układania bezpośrednio w ziemi. Kable sklasyfikowane zgodnie z normą PN-EN 50575 (CPR). | [10 empty] | Zakłady Kablowe BITNER Sp. z o.o. | IB0951 | Giętkie kable sterownicze do obwodów iskrobezpiecznych, ekranowane, parowane, 0,6/1 kV |  |  | BITNER | [6 empty] | true | true | 12 | PL | [11 empty] | n87E | no_discount_group | no_bonus_group | NOT_RELEVANT | NONE | NOT_RELEVANT | NONE | [33 empty] | 27.32.13.0 |  |  | 0 | 24 | 24 |  |  |  |  | 8544 49 99 | [8 empty] | EC000837 | KMT | KMT | 1 | 1 | [32 empty] | net_list | 171136 | PLN | 0.23 |  |  |  | 2025-07-24 |  |  | KMT | [13 empty] | https://bitner.com.pl/data/t4_text/649x234_061320251116_IB-BiT%201000C.JPG |  |  |  | https://bitner.com.pl/data/t4txt_photos/111414100419_9_IB_BiT_1000_C.pdf | [7 empty] | https://bitner.com.pl/data/t4txt_photos/111807310321_0124_3_UE_BITNER_IB_BiT_1000_C_IB_BiT_1000_CY.pdf
IB0952 | 5902956139085 |  |  | IB-BiT 1000®C 16x2x1,5 mm² 0,6/1kV | Giętkie kable sterownicze i zasilające przeznaczone do pracy w obwodach iskrobezpiecznych. Nadają się do instalowania w pomieszczeniach suchych i wilgotnych. Wspólny ekran w postaci oplotu z drutów miedzianych zapewnia bardzo dobrą ochronę przed zewnętrznym polem elektromagnetycznym (tłumienność ekranu około 50dB). Materiały izolacyjne oraz konstrukcja żył zastosowane w kablu IB-BiT 1000®C pozwalają na łatwe i szybkie wykonanie połączeń i zapewniają wysoką trwałość wykonanego połączenia. Kable nadają się do układania bezpośrednio w ziemi. Kable sklasyfikowane zgodnie z normą PN-EN 50575 (CPR). | [10 empty] | Zakłady Kablowe BITNER Sp. z o.o. | IB0952 | Giętkie kable sterownicze do obwodów iskrobezpiecznych, ekranowane, parowane, 0,6/1 kV |  |  | BITNER | [6 empty] | true | true | 12 | PL | [11 empty] | n87E | no_discount_group | no_bonus_group | NOT_RELEVANT | NONE | NOT_RELEVANT | NONE | [33 empty] | 27.32.13.0 |  |  | 0 | 24 | 24 |  |  |  |  | 8544 49 99 | [8 empty] | EC000837 | KMT | KMT | 1 | 1 | [32 empty] | net_list | 194815 | PLN | 0.23 |  |  |  | 2025-07-24 |  |  | KMT | [13 empty] | https://bitner.com.pl/data/t4_text/649x234_061320251116_IB-BiT%201000C.JPG |  |  |  | https://bitner.com.pl/data/t4txt_photos/111414100419_9_IB_BiT_1000_C.pdf | [7 empty] | https://bitner.com.pl/data/t4txt_photos/111807310321_0124_3_UE_BITNER_IB_BiT_1000_C_IB_BiT_1000_CY.pdf
IB0953 | 5902956139092 |  |  | IB-BiT 1000®C 18x2x1,5 mm² 0,6/1kV | Giętkie kable sterownicze i zasilające przeznaczone do pracy w obwodach iskrobezpiecznych. Nadają się do instalowania w pomieszczeniach suchych i wilgotnych. Wspólny ekran w postaci oplotu z drutów miedzianych zapewnia bardzo dobrą ochronę przed zewnętrznym polem elektromagnetycznym (tłumienność ekranu około 50dB). Materiały izolacyjne oraz konstrukcja żył zastosowane w kablu IB-BiT 1000®C pozwalają na łatwe i szybkie wykonanie połączeń i zapewniają wysoką trwałość wykonanego połączenia. Kable nadają się do układania bezpośrednio w ziemi. Kable sklasyfikowane zgodnie z normą PN-EN 50575 (CPR). | [10 empty] | Zakłady Kablowe BITNER Sp. z o.o. | IB0953 | Giętkie kable sterownicze do obwodów iskrobezpiecznych, ekranowane, parowane, 0,6/1 kV |  |  | BITNER | [6 empty] | true | true | 12 | PL | [11 empty] | n87E | no_discount_group | no_bonus_group | NOT_RELEVANT | NONE | NOT_RELEVANT | NONE | [33 empty] | 27.32.13.0 |  |  | 0 | 24 | 24 |  |  |  |  | 8544 49 99 | [8 empty] | EC000837 | KMT | KMT | 1 | 1 | [32 empty] | net_list | 222495 | PLN | 0.23 |  |  |  | 2025-07-24 |  |  | KMT | [13 empty] | https://bitner.com.pl/data/t4_text/649x234_061320251116_IB-BiT%201000C.JPG |  |  |  | https://bitner.com.pl/data/t4txt_photos/111414100419_9_IB_BiT_1000_C.pdf | [7 empty] | https://bitner.com.pl/data/t4txt_photos/111807310321_0124_3_UE_BITNER_IB_BiT_1000_C_IB_BiT_1000_CY.pdf
IB0954 | 5902956139108 |  |  | IB-BiT 1000®C 20x2x1,5 mm² 0,6/1kV | Giętkie kable sterownicze i zasilające przeznaczone do pracy w obwodach iskrobezpiecznych. Nadają się do instalowania w pomieszczeniach suchych i wilgotnych. Wspólny ekran w postaci oplotu z drutów miedzianych zapewnia bardzo dobrą ochronę przed zewnętrznym polem elektromagnetycznym (tłumienność ekranu około 50dB). Materiały izolacyjne oraz konstrukcja żył zastosowane w kablu IB-BiT 1000®C pozwalają na łatwe i szybkie wykonanie połączeń i zapewniają wysoką trwałość wykonanego połączenia. Kable nadają się do układania bezpośrednio w ziemi. Kable sklasyfikowane zgodnie z normą PN-EN 50575 (CPR). | [10 empty] | Zakłady Kablowe BITNER Sp. z o.o. | IB0954 | Giętkie kable sterownicze do obwodów iskrobezpiecznych, ekranowane, parowane, 0,6/1 kV |  |  | BITNER | [6 empty] | true | true | 12 | PL | [11 empty] | n87E | no_discount_group | no_bonus_group | NOT_RELEVANT | NONE | NOT_RELEVANT | NONE | [33 empty] | 27.32.13.0 |  |  | 0 | 24 | 24 |  |  |  |  | 8544 49 99 | [8 empty] | EC000837 | KMT | KMT | 1 | 1 | [32 empty] | net_list | 245041 | PLN | 0.23 |  |  |  | 2025-07-24 |  |  | KMT | [13 empty] | https://bitner.com.pl/data/t4_text/649x234_061320251116_IB-BiT%201000C.JPG |  |  |  | https://bitner.com.pl/data/t4txt_photos/111414100419_9_IB_BiT_1000_C.pdf | [7 empty] | https://bitner.com.pl/data/t4txt_photos/111807310321_0124_3_UE_BITNER_IB_BiT_1000_C_IB_BiT_1000_CY.pdf
IB0955 | 5902956139115 |  |  | IB-BiT 1000®C 24x2x1,5 mm² 0,6/1kV | Giętkie kable sterownicze i zasilające przeznaczone do pracy w obwodach iskrobezpiecznych. Nadają się do instalowania w pomieszczeniach suchych i wilgotnych. Wspólny ekran w postaci oplotu z drutów miedzianych zapewnia bardzo dobrą ochronę przed zewnętrznym polem elektromagnetycznym (tłumienność ekranu około 50dB). Materiały izolacyjne oraz konstrukcja żył zastosowane w kablu IB-BiT 1000®C pozwalają na łatwe i szybkie wykonanie połączeń i zapewniają wysoką trwałość wykonanego połączenia. Kable nadają się do układania bezpośrednio w ziemi. Kable sklasyfikowane zgodnie z normą PN-EN 50575 (CPR). | [10 empty] | Zakłady Kablowe BITNER Sp. z o.o. | IB0955 | Giętkie kable sterownicze do obwodów iskrobezpiecznych, ekranowane, parowane, 0,6/1 kV |  |  | BITNER | [6 empty] | true | true | 12 | PL | [11 empty] | n87E | no_discount_group | no_bonus_group | NOT_RELEVANT | NONE | NOT_RELEVANT | NONE | [33 empty] | 27.32.13.0 |  |  | 0 | 24 | 24 |  |  |  |  | 8544 49 99 | [8 empty] | EC000837 | KMT | KMT | 1 | 1 | [32 empty] | net_list | 284727 | PLN | 0.23 |  |  |  | 2025-07-24 |  |  | KMT | [13 empty] | https://bitner.com.pl/data/t4_text/649x234_061320251116_IB-BiT%201000C.JPG |  |  |  | https://bitner.com.pl/data/t4txt_photos/111414100419_9_IB_BiT_1000_C.pdf | [7 empty] | https://bitner.com.pl/data/t4txt_photos/111807310321_0124_3_UE_BITNER_IB_BiT_1000_C_IB_BiT_1000_CY.pdf
IB0956 | 5902956139122 |  |  | IB-BiT 1000®C 2x2x2,5 mm² 0,6/1kV | Giętkie kable sterownicze i zasilające przeznaczone do pracy w obwodach iskrobezpiecznych. Nadają się do instalowania w pomieszczeniach suchych i wilgotnych. Wspólny ekran w postaci oplotu z drutów miedzianych zapewnia bardzo dobrą ochronę przed zewnętrznym polem elektromagnetycznym (tłumienność ekranu około 50dB). Materiały izolacyjne oraz konstrukcja żył zastosowane w kablu IB-BiT 1000®C pozwalają na łatwe i szybkie wykonanie połączeń i zapewniają wysoką trwałość wykonanego połączenia. Kable nadają się do układania bezpośrednio w ziemi. Kable sklasyfikowane zgodnie z normą PN-EN 50575 (CPR). | [10 empty] | Zakłady Kablowe BITNER Sp. z o.o. | IB0956 | Giętkie kable sterownicze do obwodów iskrobezpiecznych, ekranowane, parowane, 0,6/1 kV |  |  | BITNER | [6 empty] | true | true | 12 | PL | [11 empty] | n87E | no_discount_group | no_bonus_group | NOT_RELEVANT | NONE | NOT_RELEVANT | NONE | [33 empty] | 27.32.13.0 |  |  | 0 | 24 | 24 |  |  |  |  | 8544 49 99 | [8 empty] | EC000837 | KMT | KMT | 1 | 1 | [32 empty] | net_list | 56622 | PLN | 0.23 |  |  |  | 2025-07-24 |  |  | KMT | [13 empty] | https://bitner.com.pl/data/t4_text/649x234_061320251116_IB-BiT%201000C.JPG |  |  |  | https://bitner.com.pl/data/t4txt_photos/111414100419_9_IB_BiT_1000_C.pdf | [7 empty] | https://bitner.com.pl/data/t4txt_photos/111807310321_0124_3_UE_BITNER_IB_BiT_1000_C_IB_BiT_1000_CY.pdf
IB0957 | 5902956139139 |  |  | IB-BiT 1000®C 3x2x2,5 mm² 0,6/1kV | Giętkie kable sterownicze i zasilające przeznaczone do pracy w obwodach iskrobezpiecznych. Nadają się do instalowania w pomieszczeniach suchych i wilgotnych. Wspólny ekran w postaci oplotu z drutów miedzianych zapewnia bardzo dobrą ochronę przed zewnętrznym polem elektromagnetycznym (tłumienność ekranu około 50dB). Materiały izolacyjne oraz konstrukcja żył zastosowane w kablu IB-BiT 1000®C pozwalają na łatwe i szybkie wykonanie połączeń i zapewniają wysoką trwałość wykonanego połączenia. Kable nadają się do układania bezpośrednio w ziemi. Kable sklasyfikowane zgodnie z normą PN-EN 50575 (CPR). | [10 empty] | Zakłady Kablowe BITNER Sp. z o.o. | IB0957 | Giętkie kable sterownicze do obwodów iskrobezpiecznych, ekranowane, parowane, 0,6/1 kV |  |  | BITNER | [6 empty] | true | true | 12 | PL | [11 empty] | n87E | no_discount_group | no_bonus_group | NOT_RELEVANT | NONE | NOT_RELEVANT | NONE | [33 empty] | 27.32.13.0 |  |  | 0 | 24 | 24 |  |  |  |  | 8544 49 99 | [8 empty] | EC000837 | KMT | KMT | 1 | 1 | [32 empty] | net_list | 73499 | PLN | 0.23 |  |  |  | 2025-07-24 |  |  | KMT | [13 empty] | https://bitner.com.pl/data/t4_text/649x234_061320251116_IB-BiT%201000C.JPG |  |  |  | https://bitner.com.pl/data/t4txt_photos/111414100419_9_IB_BiT_1000_C.pdf | [7 empty] | https://bitner.com.pl/data/t4txt_photos/111807310321_0124_3_UE_BITNER_IB_BiT_1000_C_IB_BiT_1000_CY.pdf
IB0958 | 5902956139146 |  |  | IB-BiT 1000®C 4x2x2,5 mm² 0,6/1kV | Giętkie kable sterownicze i zasilające przeznaczone do pracy w obwodach iskrobezpiecznych. Nadają się do instalowania w pomieszczeniach suchych i wilgotnych. Wspólny ekran w postaci oplotu z drutów miedzianych zapewnia bardzo dobrą ochronę przed zewnętrznym polem elektromagnetycznym (tłumienność ekranu około 50dB). Materiały izolacyjne oraz konstrukcja żył zastosowane w kablu IB-BiT 1000®C pozwalają na łatwe i szybkie wykonanie połączeń i zapewniają wysoką trwałość wykonanego połączenia. Kable nadają się do układania bezpośrednio w ziemi. Kable sklasyfikowane zgodnie z normą PN-EN 50575 (CPR). | [10 empty] | Zakłady Kablowe BITNER Sp. z o.o. | IB0958 | Giętkie kable sterownicze do obwodów iskrobezpiecznych, ekranowane, parowane, 0,6/1 kV |  |  | BITNER | [6 empty] | true | true | 12 | PL | [11 empty] | n87E | no_discount_group | no_bonus_group | NOT_RELEVANT | NONE | NOT_RELEVANT | NONE | [33 empty] | 27.32.13.0 |  |  | 0 | 24 | 24 |  |  |  |  | 8544 49 99 | [8 empty] | EC000837 | KMT | KMT | 1 | 1 | [32 empty] | net_list | 92308 | PLN | 0.23 |  |  |  | 2025-07-24 |  |  | KMT | [13 empty] | https://bitner.com.pl/data/t4_text/649x234_061320251116_IB-BiT%201000C.JPG |  |  |  | https://bitner.com.pl/data/t4txt_photos/111414100419_9_IB_BiT_1000_C.pdf | [7 empty] | https://bitner.com.pl/data/t4txt_photos/111807310321_0124_3_UE_BITNER_IB_BiT_1000_C_IB_BiT_1000_CY.pdf
IB0959 | 5902956139153 |  |  | IB-BiT 1000®C 5x2x2,5 mm² 0,6/1kV | Giętkie kable sterownicze i zasilające przeznaczone do pracy w obwodach iskrobezpiecznych. Nadają się do instalowania w pomieszczeniach suchych i wilgotnych. Wspólny ekran w postaci oplotu z drutów miedzianych zapewnia bardzo dobrą ochronę przed zewnętrznym polem elektromagnetycznym (tłumienność ekranu około 50dB). Materiały izolacyjne oraz konstrukcja żył zastosowane w kablu IB-BiT 1000®C pozwalają na łatwe i szybkie wykonanie połączeń i zapewniają wysoką trwałość wykonanego połączenia. Kable nadają się do układania bezpośrednio w ziemi. Kable sklasyfikowane zgodnie z normą PN-EN 50575 (CPR). | [10 empty] | Zakłady Kablowe BITNER Sp. z o.o. | IB0959 | Giętkie kable sterownicze do obwodów iskrobezpiecznych, ekranowane, parowane, 0,6/1 kV |  |  | BITNER | [6 empty] | true | true | 12 | PL | [11 empty] | n87E | no_discount_group | no_bonus_group | NOT_RELEVANT | NONE | NOT_RELEVANT | NONE | [33 empty] | 27.32.13.0 |  |  | 0 | 24 | 24 |  |  |  |  | 8544 49 99 | [8 empty] | EC000837 | KMT | KMT | 1 | 1 | [32 empty] | net_list | 112535 | PLN | 0.23 |  |  |  | 2025-07-24 |  |  | KMT | [13 empty] | https://bitner.com.pl/data/t4_text/649x234_061320251116_IB-BiT%201000C.JPG |  |  |  | https://bitner.com.pl/data/t4txt_photos/111414100419_9_IB_BiT_1000_C.pdf | [7 empty] | https://bitner.com.pl/data/t4txt_photos/111807310321_0124_3_UE_BITNER_IB_BiT_1000_C_IB_BiT_1000_CY.pdf
IB0960 | 5902956139160 |  |  | IB-BiT 1000®C 6x2x2,5 mm² 0,6/1kV | Giętkie kable sterownicze i zasilające przeznaczone do pracy w obwodach iskrobezpiecznych. Nadają się do instalowania w pomieszczeniach suchych i wilgotnych. Wspólny ekran w postaci oplotu z drutów miedzianych zapewnia bardzo dobrą ochronę przed zewnętrznym polem elektromagnetycznym (tłumienność ekranu około 50dB). Materiały izolacyjne oraz konstrukcja żył zastosowane w kablu IB-BiT 1000®C pozwalają na łatwe i szybkie wykonanie połączeń i zapewniają wysoką trwałość wykonanego połączenia. Kable nadają się do układania bezpośrednio w ziemi. Kable sklasyfikowane zgodnie z normą PN-EN 50575 (CPR). | [10 empty] | Zakłady Kablowe BITNER Sp. z o.o. | IB0960 | Giętkie kable sterownicze do obwodów iskrobezpiecznych, ekranowane, parowane, 0,6/1 kV |  |  | BITNER | [6 empty] | true | true | 12 | PL | [11 empty] | n87E | no_discount_group | no_bonus_group | NOT_RELEVANT | NONE | NOT_RELEVANT | NONE | [33 empty] | 27.32.13.0 |  |  | 0 | 24 | 24 |  |  |  |  | 8544 49 99 | [8 empty] | EC000837 | KMT | KMT | 1 | 1 | [32 empty] | net_list | 128577 | PLN | 0.23 |  |  |  | 2025-07-24 |  |  | KMT | [13 empty] | https://bitner.com.pl/data/t4_text/649x234_061320251116_IB-BiT%201000C.JPG |  |  |  | https://bitner.com.pl/data/t4txt_photos/111414100419_9_IB_BiT_1000_C.pdf | [7 empty] | https://bitner.com.pl/data/t4txt_photos/111807310321_0124_3_UE_BITNER_IB_BiT_1000_C_IB_BiT_1000_CY.pdf
IB0961 | 5902956139177 |  |  | IB-BiT 1000®C 7x2x2,5 mm² 0,6/1kV | Giętkie kable sterownicze i zasilające przeznaczone do pracy w obwodach iskrobezpiecznych. Nadają się do instalowania w pomieszczeniach suchych i wilgotnych. Wspólny ekran w postaci oplotu z drutów miedzianych zapewnia bardzo dobrą ochronę przed zewnętrznym polem elektromagnetycznym (tłumienność ekranu około 50dB). Materiały izolacyjne oraz konstrukcja żył zastosowane w kablu IB-BiT 1000®C pozwalają na łatwe i szybkie wykonanie połączeń i zapewniają wysoką trwałość wykonanego połączenia. Kable nadają się do układania bezpośrednio w ziemi. Kable sklasyfikowane zgodnie z normą PN-EN 50575 (CPR). | [10 empty] | Zakłady Kablowe BITNER Sp. z o.o. | IB0961 | Giętkie kable sterownicze do obwodów iskrobezpiecznych, ekranowane, parowane, 0,6/1 kV |  |  | BITNER | [6 empty] | true | true | 12 | PL | [11 empty] | n87E | no_discount_group | no_bonus_group | NOT_RELEVANT | NONE | NOT_RELEVANT | NONE | [33 empty] | 27.32.13.0 |  |  | 0 | 24 | 24 |  |  |  |  | 8544 49 99 | [8 empty] | EC000837 | KMT | KMT | 1 | 1 | [32 empty] | net_list | 140924 | PLN | 0.23 |  |  |  | 2025-07-24 |  |  | KMT | [13 empty] | https://bitner.com.pl/data/t4_text/649x234_061320251116_IB-BiT%201000C.JPG |  |  |  | https://bitner.com.pl/data/t4txt_photos/111414100419_9_IB_BiT_1000_C.pdf | [7 empty] | https://bitner.com.pl/data/t4txt_photos/111807310321_0124_3_UE_BITNER_IB_BiT_1000_C_IB_BiT_1000_CY.pdf
IB0962 | 5902956139184 |  |  | IB-BiT 1000®C 8x2x2,5 mm² 0,6/1kV | Giętkie kable sterownicze i zasilające przeznaczone do pracy w obwodach iskrobezpiecznych. Nadają się do instalowania w pomieszczeniach suchych i wilgotnych. Wspólny ekran w postaci oplotu z drutów miedzianych zapewnia bardzo dobrą ochronę przed zewnętrznym polem elektromagnetycznym (tłumienność ekranu około 50dB). Materiały izolacyjne oraz konstrukcja żył zastosowane w kablu IB-BiT 1000®C pozwalają na łatwe i szybkie wykonanie połączeń i zapewniają wysoką trwałość wykonanego połączenia. Kable nadają się do układania bezpośrednio w ziemi. Kable sklasyfikowane zgodnie z normą PN-EN 50575 (CPR). | [10 empty] | Zakłady Kablowe BITNER Sp. z o.o. | IB0962 | Giętkie kable sterownicze do obwodów iskrobezpiecznych, ekranowane, parowane, 0,6/1 kV |  |  | BITNER | [6 empty] | true | true | 12 | PL | [11 empty] | n87E | no_discount_group | no_bonus_group | NOT_RELEVANT | NONE | NOT_RELEVANT | NONE | [33 empty] | 27.32.13.0 |  |  | 0 | 24 | 24 |  |  |  |  | 8544 49 99 | [8 empty] | EC000837 | KMT | KMT | 1 | 1 | [32 empty] | net_list | 158800 | PLN | 0.23 |  |  |  | 2025-07-24 |  |  | KMT | [13 empty] | https://bitner.com.pl/data/t4_text/649x234_061320251116_IB-BiT%201000C.JPG |  |  |  | https://bitner.com.pl/data/t4txt_photos/111414100419_9_IB_BiT_1000_C.pdf | [7 empty] | https://bitner.com.pl/data/t4txt_photos/111807310321_0124_3_UE_BITNER_IB_BiT_1000_C_IB_BiT_1000_CY.pdf
IB0963 | 5902956139191 |  |  | IB-BiT 1000®C 10x2x2,5 mm² 0,6/1kV | Giętkie kable sterownicze i zasilające przeznaczone do pracy w obwodach iskrobezpiecznych. Nadają się do instalowania w pomieszczeniach suchych i wilgotnych. Wspólny ekran w postaci oplotu z drutów miedzianych zapewnia bardzo dobrą ochronę przed zewnętrznym polem elektromagnetycznym (tłumienność ekranu około 50dB). Materiały izolacyjne oraz konstrukcja żył zastosowane w kablu IB-BiT 1000®C pozwalają na łatwe i szybkie wykonanie połączeń i zapewniają wysoką trwałość wykonanego połączenia. Kable nadają się do układania bezpośrednio w ziemi. Kable sklasyfikowane zgodnie z normą PN-EN 50575 (CPR). | [10 empty] | Zakłady Kablowe BITNER Sp. z o.o. | IB0963 | Giętkie kable sterownicze do obwodów iskrobezpiecznych, ekranowane, parowane, 0,6/1 kV |  |  | BITNER | [6 empty] | true | true | 12 | PL | [11 empty] | n87E | no_discount_group | no_bonus_group | NOT_RELEVANT | NONE | NOT_RELEVANT | NONE | [33 empty] | 27.32.13.0 |  |  | 0 | 24 | 24 |  |  |  |  | 8544 49 99 | [8 empty] | EC000837 | KMT | KMT | 1 | 1 | [32 empty] | net_list | 192915 | PLN | 0.23 |  |  |  | 2025-07-24 |  |  | KMT | [13 empty] | https://bitner.com.pl/data/t4_text/649x234_061320251116_IB-BiT%201000C.JPG |  |  |  | https://bitner.com.pl/data/t4txt_photos/111414100419_9_IB_BiT_1000_C.pdf | [7 empty] | https://bitner.com.pl/data/t4txt_photos/111807310321_0124_3_UE_BITNER_IB_BiT_1000_C_IB_BiT_1000_CY.pdf
IB0964 | 5902956139207 |  |  | IB-BiT 1000®C 12x2x2,5 mm² 0,6/1kV | Giętkie kable sterownicze i zasilające przeznaczone do pracy w obwodach iskrobezpiecznych. Nadają się do instalowania w pomieszczeniach suchych i wilgotnych. Wspólny ekran w postaci oplotu z drutów miedzianych zapewnia bardzo dobrą ochronę przed zewnętrznym polem elektromagnetycznym (tłumienność ekranu około 50dB). Materiały izolacyjne oraz konstrukcja żył zastosowane w kablu IB-BiT 1000®C pozwalają na łatwe i szybkie wykonanie połączeń i zapewniają wysoką trwałość wykonanego połączenia. Kable nadają się do układania bezpośrednio w ziemi. Kable sklasyfikowane zgodnie z normą PN-EN 50575 (CPR). | [10 empty] | Zakłady Kablowe BITNER Sp. z o.o. | IB0964 | Giętkie kable sterownicze do obwodów iskrobezpiecznych, ekranowane, parowane, 0,6/1 kV |  |  | BITNER | [6 empty] | true | true | 12 | PL | [11 empty] | n87E | no_discount_group | no_bonus_group | NOT_RELEVANT | NONE | NOT_RELEVANT | NONE | [33 empty] | 27.32.13.0 |  |  | 0 | 24 | 24 |  |  |  |  | 8544 49 99 | [8 empty] | EC000837 | KMT | KMT | 1 | 1 | [32 empty] | net_list | 227340 | PLN | 0.23 |  |  |  | 2025-07-24 |  |  | KMT | [13 empty] | https://bitner.com.pl/data/t4_text/649x234_061320251116_IB-BiT%201000C.JPG |  |  |  | https://bitner.com.pl/data/t4txt_photos/111414100419_9_IB_BiT_1000_C.pdf | [7 empty] | https://bitner.com.pl/data/t4txt_photos/111807310321_0124_3_UE_BITNER_IB_BiT_1000_C_IB_BiT_1000_CY.pdf
IB0965 | 5902956139214 |  |  | IB-BiT 1000®C 14x2x2,5 mm² 0,6/1kV | Giętkie kable sterownicze i zasilające przeznaczone do pracy w obwodach iskrobezpiecznych. Nadają się do instalowania w pomieszczeniach suchych i wilgotnych. Wspólny ekran w postaci oplotu z drutów miedzianych zapewnia bardzo dobrą ochronę przed zewnętrznym polem elektromagnetycznym (tłumienność ekranu około 50dB). Materiały izolacyjne oraz konstrukcja żył zastosowane w kablu IB-BiT 1000®C pozwalają na łatwe i szybkie wykonanie połączeń i zapewniają wysoką trwałość wykonanego połączenia. Kable nadają się do układania bezpośrednio w ziemi. Kable sklasyfikowane zgodnie z normą PN-EN 50575 (CPR). | [10 empty] | Zakłady Kablowe BITNER Sp. z o.o. | IB0965 | Giętkie kable sterownicze do obwodów iskrobezpiecznych, ekranowane, parowane, 0,6/1 kV |  |  | BITNER | [6 empty] | true | true | 12 | PL | [11 empty] | n87E | no_discount_group | no_bonus_group | NOT_RELEVANT | NONE | NOT_RELEVANT | NONE | [33 empty] | 27.32.13.0 |  |  | 0 | 24 | 24 |  |  |  |  | 8544 49 99 | [8 empty] | EC000837 | KMT | KMT | 1 | 1 | [32 empty] | net_list | 270431 | PLN | 0.23 |  |  |  | 2025-07-24 |  |  | KMT | [13 empty] | https://bitner.com.pl/data/t4_text/649x234_061320251116_IB-BiT%201000C.JPG |  |  |  | https://bitner.com.pl/data/t4txt_photos/111414100419_9_IB_BiT_1000_C.pdf | [7 empty] | https://bitner.com.pl/data/t4txt_photos/111807310321_0124_3_UE_BITNER_IB_BiT_1000_C_IB_BiT_1000_CY.pdf
IB0966 | 5902956139221 |  |  | IB-BiT 1000®C 16x2x2,5 mm² 0,6/1kV | Giętkie kable sterownicze i zasilające przeznaczone do pracy w obwodach iskrobezpiecznych. Nadają się do instalowania w pomieszczeniach suchych i wilgotnych. Wspólny ekran w postaci oplotu z drutów miedzianych zapewnia bardzo dobrą ochronę przed zewnętrznym polem elektromagnetycznym (tłumienność ekranu około 50dB). Materiały izolacyjne oraz konstrukcja żył zastosowane w kablu IB-BiT 1000®C pozwalają na łatwe i szybkie wykonanie połączeń i zapewniają wysoką trwałość wykonanego połączenia. Kable nadają się do układania bezpośrednio w ziemi. Kable sklasyfikowane zgodnie z normą PN-EN 50575 (CPR). | [10 empty] | Zakłady Kablowe BITNER Sp. z o.o. | IB0966 | Giętkie kable sterownicze do obwodów iskrobezpiecznych, ekranowane, parowane, 0,6/1 kV |  |  | BITNER | [6 empty] | true | true | 12 | PL | [11 empty] | n87E | no_discount_group | no_bonus_group | NOT_RELEVANT | NONE | NOT_RELEVANT | NONE | [33 empty] | 27.32.13.0 |  |  | 0 | 24 | 24 |  |  |  |  | 8544 49 99 | [8 empty] | EC000837 | KMT | KMT | 1 | 1 | [32 empty] | net_list | 305876 | PLN | 0.23 |  |  |  | 2025-07-24 |  |  | KMT | [13 empty] | https://bitner.com.pl/data/t4_text/649x234_061320251116_IB-BiT%201000C.JPG |  |  |  | https://bitner.com.pl/data/t4txt_photos/111414100419_9_IB_BiT_1000_C.pdf | [7 empty] | https://bitner.com.pl/data/t4txt_photos/111807310321_0124_3_UE_BITNER_IB_BiT_1000_C_IB_BiT_1000_CY.pdf
IB2000 | 5902956324733 |  |  | IB-BiT 1000®CY 2x0,5 mm² 0,6/1kV | Giętkie kable sterownicze i zasilające przeznaczone do pracy w obwodach iskrobezpiecznych. Nadają się do instalowania w pomieszczeniach suchych i wilgotnych oraz na zewnątrz. Wspólny ekran w postaci oplotu z drutów miedzianych zapewnia bardzo dobrą ochronę przed zewnętrznym polem elektromagnetycznym (tłumienność ekranu około 50dB). Przy obustronnym podłączeniu ekranu spełnia wymogi kompatybilności elektromagnetycznej (EMC). Materiały izolacyjne oraz konstrukcja żył zastosowane w kablu IB- BIT 1000® CY pozwalają na łatwe i szybkie wykonanie połączeń i zapewniają wysoką trwałość wykonanego połączenia. Kabel można układać bezpośrednio w ziemi. Kable sklasyfikowane zgodnie z normą PN-EN 50575 (CPR). | [10 empty] | Zakłady Kablowe BITNER Sp. z o.o. | IB2000 | Giętkie kable sterownicze do obwodów iskrobezpiecznych, ekranowane, z powłoką wypełniającą, 0,6/1 kV |  |  | BITNER | [6 empty] | true | true | 12 | PL | [11 empty] | n87E | no_discount_group | no_bonus_group | NOT_RELEVANT | NONE | NOT_RELEVANT | NONE | [33 empty] | 27.32.13.0 |  |  | 0 | 24 | 24 |  |  |  |  | 8544 49 99 | [8 empty] | EC000837 | KMT | KMT | 1 | 1 | [32 empty] | net_list | 17160 | PLN | 0.23 |  |  |  | 2025-07-24 |  |  | KMT | [13 empty] | https://bitner.com.pl/data/t4_text/649x234_114034100419_IB-BiT_1000_CY.jpg |  |  |  | https://bitner.com.pl/data/t4txt_photos/114117100419_10_IB_BiT_1000_CY.pdf |  |  |  | https://bitner.com.pl/data/t4txt_photos/094813100325_0438_DWU_S_2405_IB_BiT_1000_CY.pdf |  |  |  | https://bitner.com.pl/data/t4txt_photos/112100310321_0124_3_UE_BITNER_IB_BiT_1000_C_IB_BiT_1000_CY.pdf
IB2001 | 5902956321688 |  |  | IB-BiT 1000®CY 3x0,5 mm² 0,6/1kV | Giętkie kable sterownicze i zasilające przeznaczone do pracy w obwodach iskrobezpiecznych. Nadają się do instalowania w pomieszczeniach suchych i wilgotnych. Wspólny ekran w postaci oplotu z drutów miedzianych zapewnia bardzo dobrą ochronę przed zewnętrznym polem elektromagnetycznym (tłumienność ekranu około 50dB). Materiały izolacyjne oraz konstrukcja żył zastosowane w kablu IB-BiT 1000®CY pozwalają na łatwe i szybkie wykonanie połączeń i zapewniają wysoką trwałość wykonanego połączenia. Kable nadają się do układania bezpośrednio w ziemi. Kable sklasyfikowane zgodnie z normą PN-EN 50575 (CPR). | [10 empty] | Zakłady Kablowe BITNER Sp. z o.o. | IB2001 | Giętkie kable sterownicze do obwodów iskrobezpiecznych, ekranowane, z powłoką wypełniającą, 0,6/1 kV |  |  | BITNER | [6 empty] | true | true | 12 | PL | [11 empty] | n87E | no_discount_group | no_bonus_group | NOT_RELEVANT | NONE | NOT_RELEVANT | NONE | [33 empty] | 27.32.13.0 |  |  | 0 | 24 | 24 |  |  |  |  | 8544 49 99 | [8 empty] | EC000837 | KMT | KMT | 1 | 1 | [32 empty] | net_list | 19808 | PLN | 0.23 |  |  |  | 2025-07-24 |  |  | KMT | [13 empty] | https://bitner.com.pl/data/t4_text/649x234_114034100419_IB-BiT_1000_CY.jpg |  |  |  | https://bitner.com.pl/data/t4txt_photos/114117100419_10_IB_BiT_1000_CY.pdf |  |  |  | https://bitner.com.pl/data/t4txt_photos/094813100325_0438_DWU_S_2405_IB_BiT_1000_CY.pdf |  |  |  | https://bitner.com.pl/data/t4txt_photos/112100310321_0124_3_UE_BITNER_IB_BiT_1000_C_IB_BiT_1000_CY.pdf
IB2002 | 5902956321695 |  |  | IB-BiT 1000®CY 4x0,5 mm² 0,6/1kV | Giętkie kable sterownicze i zasilające przeznaczone do pracy w obwodach iskrobezpiecznych. Nadają się do instalowania w pomieszczeniach suchych i wilgotnych. Wspólny ekran w postaci oplotu z drutów miedzianych zapewnia bardzo dobrą ochronę przed zewnętrznym polem elektromagnetycznym (tłumienność ekranu około 50dB). Materiały izolacyjne oraz konstrukcja żył zastosowane w kablu IB-BiT 1000®CY pozwalają na łatwe i szybkie wykonanie połączeń i zapewniają wysoką trwałość wykonanego połączenia. Kable nadają się do układania bezpośrednio w ziemi. Kable sklasyfikowane zgodnie z normą PN-EN 50575 (CPR). | [10 empty] | Zakłady Kablowe BITNER Sp. z o.o. | IB2002 | Giętkie kable sterownicze do obwodów iskrobezpiecznych, ekranowane, z powłoką wypełniającą, 0,6/1 kV |  |  | BITNER | [6 empty] | true | true | 12 | PL | [11 empty] | n87E | no_discount_group | no_bonus_group | NOT_RELEVANT | NONE | NOT_RELEVANT | NONE | [33 empty] | 27.32.13.0 |  |  | 0 | 24 | 24 |  |  |  |  | 8544 49 99 | [8 empty] | EC000837 | KMT | KMT | 1 | 1 | [32 empty] | net_list | 22848 | PLN | 0.23 |  |  |  | 2025-07-24 |  |  | KMT | [13 empty] | https://bitner.com.pl/data/t4_text/649x234_114034100419_IB-BiT_1000_CY.jpg |  |  |  | https://bitner.com.pl/data/t4txt_photos/114117100419_10_IB_BiT_1000_CY.pdf |  |  |  | https://bitner.com.pl/data/t4txt_photos/094813100325_0438_DWU_S_2405_IB_BiT_1000_CY.pdf |  |  |  | https://bitner.com.pl/data/t4txt_photos/112100310321_0124_3_UE_BITNER_IB_BiT_1000_C_IB_BiT_1000_CY.pdf
IB2003 | 5902956321701 |  |  | IB-BiT 1000®CY 5x0,5 mm² 0,6/1kV | Giętkie kable sterownicze i zasilające przeznaczone do pracy w obwodach iskrobezpiecznych. Nadają się do instalowania w pomieszczeniach suchych i wilgotnych. Wspólny ekran w postaci oplotu z drutów miedzianych zapewnia bardzo dobrą ochronę przed zewnętrznym polem elektromagnetycznym (tłumienność ekranu około 50dB). Materiały izolacyjne oraz konstrukcja żył zastosowane w kablu IB-BiT 1000®CY pozwalają na łatwe i szybkie wykonanie połączeń i zapewniają wysoką trwałość wykonanego połączenia. Kable nadają się do układania bezpośrednio w ziemi. Kable sklasyfikowane zgodnie z normą PN-EN 50575 (CPR). | [10 empty] | Zakłady Kablowe BITNER Sp. z o.o. | IB2003 | Giętkie kable sterownicze do obwodów iskrobezpiecznych, ekranowane, z powłoką wypełniającą, 0,6/1 kV |  |  | BITNER | [6 empty] | true | true | 12 | PL | [11 empty] | n87E | no_discount_group | no_bonus_group | NOT_RELEVANT | NONE | NOT_RELEVANT | NONE | [33 empty] | 27.32.13.0 |  |  | 0 | 24 | 24 |  |  |  |  | 8544 49 99 | [8 empty] | EC000837 | KMT | KMT | 1 | 1 | [32 empty] | net_list | 26137 | PLN | 0.23 |  |  |  | 2025-07-24 |  |  | KMT | [13 empty] | https://bitner.com.pl/data/t4_text/649x234_114034100419_IB-BiT_1000_CY.jpg |  |  |  | https://bitner.com.pl/data/t4txt_photos/114117100419_10_IB_BiT_1000_CY.pdf |  |  |  | https://bitner.com.pl/data/t4txt_photos/094813100325_0438_DWU_S_2405_IB_BiT_1000_CY.pdf |  |  |  | https://bitner.com.pl/data/t4txt_photos/112100310321_0124_3_UE_BITNER_IB_BiT_1000_C_IB_BiT_1000_CY.pdf
IB2004 | 5902956321718 |  |  | IB-BiT 1000®CY 6x0,5 mm² 0,6/1kV | Giętkie kable sterownicze i zasilające przeznaczone do pracy w obwodach iskrobezpiecznych. Nadają się do instalowania w pomieszczeniach suchych i wilgotnych. Wspólny ekran w postaci oplotu z drutów miedzianych zapewnia bardzo dobrą ochronę przed zewnętrznym polem elektromagnetycznym (tłumienność ekranu około 50dB). Materiały izolacyjne oraz konstrukcja żył zastosowane w kablu IB-BiT 1000®CY pozwalają na łatwe i szybkie wykonanie połączeń i zapewniają wysoką trwałość wykonanego połączenia. Kable nadają się do układania bezpośrednio w ziemi. Kable sklasyfikowane zgodnie z normą PN-EN 50575 (CPR). | [10 empty] | Zakłady Kablowe BITNER Sp. z o.o. | IB2004 | Giętkie kable sterownicze do obwodów iskrobezpiecznych, ekranowane, z powłoką wypełniającą, 0,6/1 kV |  |  | BITNER | [6 empty] | true | true | 12 | PL | [11 empty] | n87E | no_discount_group | no_bonus_group | NOT_RELEVANT | NONE | NOT_RELEVANT | NONE | [33 empty] | 27.32.13.0 |  |  | 0 | 24 | 24 |  |  |  |  | 8544 49 99 | [8 empty] | EC000837 | KMT | KMT | 1 | 1 | [32 empty] | net_list | 31001 | PLN | 0.23 |  |  |  | 2025-07-24 |  |  | KMT | [13 empty] | https://bitner.com.pl/data/t4_text/649x234_114034100419_IB-BiT_1000_CY.jpg |  |  |  | https://bitner.com.pl/data/t4txt_photos/114117100419_10_IB_BiT_1000_CY.pdf |  |  |  | https://bitner.com.pl/data/t4txt_photos/094813100325_0438_DWU_S_2405_IB_BiT_1000_CY.pdf |  |  |  | https://bitner.com.pl/data/t4txt_photos/112100310321_0124_3_UE_BITNER_IB_BiT_1000_C_IB_BiT_1000_CY.pdf
IB2005 | 5902956321725 |  |  | IB-BiT 1000®CY 7x0,5 mm² 0,6/1kV | Giętkie kable sterownicze i zasilające przeznaczone do pracy w obwodach iskrobezpiecznych. Nadają się do instalowania w pomieszczeniach suchych i wilgotnych. Wspólny ekran w postaci oplotu z drutów miedzianych zapewnia bardzo dobrą ochronę przed zewnętrznym polem elektromagnetycznym (tłumienność ekranu około 50dB). Materiały izolacyjne oraz konstrukcja żył zastosowane w kablu IB-BiT 1000®CY pozwalają na łatwe i szybkie wykonanie połączeń i zapewniają wysoką trwałość wykonanego połączenia. Kable nadają się do układania bezpośrednio w ziemi. Kable sklasyfikowane zgodnie z normą PN-EN 50575 (CPR). | [10 empty] | Zakłady Kablowe BITNER Sp. z o.o. | IB2005 | Giętkie kable sterownicze do obwodów iskrobezpiecznych, ekranowane, z powłoką wypełniającą, 0,6/1 kV |  |  | BITNER | [6 empty] | true | true | 12 | PL | [11 empty] | n87E | no_discount_group | no_bonus_group | NOT_RELEVANT | NONE | NOT_RELEVANT | NONE | [33 empty] | 27.32.13.0 |  |  | 0 | 24 | 24 |  |  |  |  | 8544 49 99 | [8 empty] | EC000837 | KMT | KMT | 1 | 1 | [32 empty] | net_list | 32592 | PLN | 0.23 |  |  |  | 2025-07-24 |  |  | KMT | [13 empty] | https://bitner.com.pl/data/t4_text/649x234_114034100419_IB-BiT_1000_CY.jpg |  |  |  | https://bitner.com.pl/data/t4txt_photos/114117100419_10_IB_BiT_1000_CY.pdf |  |  |  | https://bitner.com.pl/data/t4txt_photos/094813100325_0438_DWU_S_2405_IB_BiT_1000_CY.pdf |  |  |  | https://bitner.com.pl/data/t4txt_photos/112100310321_0124_3_UE_BITNER_IB_BiT_1000_C_IB_BiT_1000_CY.pdf
IB2006 | 5902956321732 |  |  | IB-BiT 1000®CY 8x0,5 mm² 0,6/1kV | Giętkie kable sterownicze i zasilające przeznaczone do pracy w obwodach iskrobezpiecznych. Nadają się do instalowania w pomieszczeniach suchych i wilgotnych. Wspólny ekran w postaci oplotu z drutów miedzianych zapewnia bardzo dobrą ochronę przed zewnętrznym polem elektromagnetycznym (tłumienność ekranu około 50dB). Materiały izolacyjne oraz konstrukcja żył zastosowane w kablu IB-BiT 1000®CY pozwalają na łatwe i szybkie wykonanie połączeń i zapewniają wysoką trwałość wykonanego połączenia. Kable nadają się do układania bezpośrednio w ziemi. Kable sklasyfikowane zgodnie z normą PN-EN 50575 (CPR). | [10 empty] | Zakłady Kablowe BITNER Sp. z o.o. | IB2006 | Giętkie kable sterownicze do obwodów iskrobezpiecznych, ekranowane, z powłoką wypełniającą, 0,6/1 kV |  |  | BITNER | [6 empty] | true | true | 12 | PL | [11 empty] | n87E | no_discount_group | no_bonus_group | NOT_RELEVANT | NONE | NOT_RELEVANT | NONE | [33 empty] | 27.32.13.0 |  |  | 0 | 24 | 24 |  |  |  |  | 8544 49 99 | [8 empty] | EC000837 | KMT | KMT | 1 | 1 | [32 empty] | net_list | 35454 | PLN | 0.23 |  |  |  | 2025-07-24 |  |  | KMT | [13 empty] | https://bitner.com.pl/data/t4_text/649x234_114034100419_IB-BiT_1000_CY.jpg |  |  |  | https://bitner.com.pl/data/t4txt_photos/114117100419_10_IB_BiT_1000_CY.pdf |  |  |  | https://bitner.com.pl/data/t4txt_photos/094813100325_0438_DWU_S_2405_IB_BiT_1000_CY.pdf |  |  |  | https://bitner.com.pl/data/t4txt_photos/112100310321_0124_3_UE_BITNER_IB_BiT_1000_C_IB_BiT_1000_CY.pdf
IB2007 | 5902956321749 |  |  | IB-BiT 1000®CY 10x0,5 mm² 0,6/1kV | Giętkie kable sterownicze i zasilające przeznaczone do pracy w obwodach iskrobezpiecznych. Nadają się do instalowania w pomieszczeniach suchych i wilgotnych. Wspólny ekran w postaci oplotu z drutów miedzianych zapewnia bardzo dobrą ochronę przed zewnętrznym polem elektromagnetycznym (tłumienność ekranu około 50dB). Materiały izolacyjne oraz konstrukcja żył zastosowane w kablu IB-BiT 1000®CY pozwalają na łatwe i szybkie wykonanie połączeń i zapewniają wysoką trwałość wykonanego połączenia. Kable nadają się do układania bezpośrednio w ziemi. Kable sklasyfikowane zgodnie z normą PN-EN 50575 (CPR). | [10 empty] | Zakłady Kablowe BITNER Sp. z o.o. | IB2007 | Giętkie kable sterownicze do obwodów iskrobezpiecznych, ekranowane, z powłoką wypełniającą, 0,6/1 kV |  |  | BITNER | [6 empty] | true | true | 12 | PL | [11 empty] | n87E | no_discount_group | no_bonus_group | NOT_RELEVANT | NONE | NOT_RELEVANT | NONE | [33 empty] | 27.32.13.0 |  |  | 0 | 24 | 24 |  |  |  |  | 8544 49 99 | [8 empty] | EC000837 | KMT | KMT | 1 | 1 | [32 empty] | net_list | 43034 | PLN | 0.23 |  |  |  | 2025-07-24 |  |  | KMT | [13 empty] | https://bitner.com.pl/data/t4_text/649x234_114034100419_IB-BiT_1000_CY.jpg |  |  |  | https://bitner.com.pl/data/t4txt_photos/114117100419_10_IB_BiT_1000_CY.pdf |  |  |  | https://bitner.com.pl/data/t4txt_photos/094813100325_0438_DWU_S_2405_IB_BiT_1000_CY.pdf |  |  |  | https://bitner.com.pl/data/t4txt_photos/112100310321_0124_3_UE_BITNER_IB_BiT_1000_C_IB_BiT_1000_CY.pdf
IB2008 | 5902956321756 |  |  | IB-BiT 1000®CY 12x0,5 mm² 0,6/1kV | Giętkie kable sterownicze i zasilające przeznaczone do pracy w obwodach iskrobezpiecznych. Nadają się do instalowania w pomieszczeniach suchych i wilgotnych. Wspólny ekran w postaci oplotu z drutów miedzianych zapewnia bardzo dobrą ochronę przed zewnętrznym polem elektromagnetycznym (tłumienność ekranu około 50dB). Materiały izolacyjne oraz konstrukcja żył zastosowane w kablu IB-BiT 1000®CY pozwalają na łatwe i szybkie wykonanie połączeń i zapewniają wysoką trwałość wykonanego połączenia. Kable nadają się do układania bezpośrednio w ziemi. Kable sklasyfikowane zgodnie z normą PN-EN 50575 (CPR). | [10 empty] | Zakłady Kablowe BITNER Sp. z o.o. | IB2008 | Giętkie kable sterownicze do obwodów iskrobezpiecznych, ekranowane, z powłoką wypełniającą, 0,6/1 kV |  |  | BITNER | [6 empty] | true | true | 12 | PL | [11 empty] | n87E | no_discount_group | no_bonus_group | NOT_RELEVANT | NONE | NOT_RELEVANT | NONE | [33 empty] | 27.32.13.0 |  |  | 0 | 24 | 24 |  |  |  |  | 8544 49 99 | [8 empty] | EC000837 | KMT | KMT | 1 | 1 | [32 empty] | net_list | 46111 | PLN | 0.23 |  |  |  | 2025-07-24 |  |  | KMT | [13 empty] | https://bitner.com.pl/data/t4_text/649x234_114034100419_IB-BiT_1000_CY.jpg |  |  |  | https://bitner.com.pl/data/t4txt_photos/114117100419_10_IB_BiT_1000_CY.pdf |  |  |  | https://bitner.com.pl/data/t4txt_photos/094813100325_0438_DWU_S_2405_IB_BiT_1000_CY.pdf |  |  |  | https://bitner.com.pl/data/t4txt_photos/112100310321_0124_3_UE_BITNER_IB_BiT_1000_C_IB_BiT_1000_CY.pdf
IB2009 | 5902956321763 |  |  | IB-BiT 1000®CY 14x0,5 mm² 0,6/1kV | Giętkie kable sterownicze i zasilające przeznaczone do pracy w obwodach iskrobezpiecznych. Nadają się do instalowania w pomieszczeniach suchych i wilgotnych. Wspólny ekran w postaci oplotu z drutów miedzianych zapewnia bardzo dobrą ochronę przed zewnętrznym polem elektromagnetycznym (tłumienność ekranu około 50dB). Materiały izolacyjne oraz konstrukcja żył zastosowane w kablu IB-BiT 1000®CY pozwalają na łatwe i szybkie wykonanie połączeń i zapewniają wysoką trwałość wykonanego połączenia. Kable nadają się do układania bezpośrednio w ziemi. Kable sklasyfikowane zgodnie z normą PN-EN 50575 (CPR). | [10 empty] | Zakłady Kablowe BITNER Sp. z o.o. | IB2009 | Giętkie kable sterownicze do obwodów iskrobezpiecznych, ekranowane, z powłoką wypełniającą, 0,6/1 kV |  |  | BITNER | [6 empty] | true | true | 12 | PL | [11 empty] | n87E | no_discount_group | no_bonus_group | NOT_RELEVANT | NONE | NOT_RELEVANT | NONE | [33 empty] | 27.32.13.0 |  |  | 0 | 24 | 24 |  |  |  |  | 8544 49 99 | [8 empty] | EC000837 | KMT | KMT | 1 | 1 | [32 empty] | net_list | 50857 | PLN | 0.23 |  |  |  | 2025-07-24 |  |  | KMT | [13 empty] | https://bitner.com.pl/data/t4_text/649x234_114034100419_IB-BiT_1000_CY.jpg |  |  |  | https://bitner.com.pl/data/t4txt_photos/114117100419_10_IB_BiT_1000_CY.pdf |  |  |  | https://bitner.com.pl/data/t4txt_photos/094813100325_0438_DWU_S_2405_IB_BiT_1000_CY.pdf |  |  |  | https://bitner.com.pl/data/t4txt_photos/112100310321_0124_3_UE_BITNER_IB_BiT_1000_C_IB_BiT_1000_CY.pdf
IB2010 | 5902956321770 |  |  | IB-BiT 1000®CY 16x0,5 mm² 0,6/1kV | Giętkie kable sterownicze i zasilające przeznaczone do pracy w obwodach iskrobezpiecznych. Nadają się do instalowania w pomieszczeniach suchych i wilgotnych. Wspólny ekran w postaci oplotu z drutów miedzianych zapewnia bardzo dobrą ochronę przed zewnętrznym polem elektromagnetycznym (tłumienność ekranu około 50dB). Materiały izolacyjne oraz konstrukcja żył zastosowane w kablu IB-BiT 1000®CY pozwalają na łatwe i szybkie wykonanie połączeń i zapewniają wysoką trwałość wykonanego połączenia. Kable nadają się do układania bezpośrednio w ziemi. Kable sklasyfikowane zgodnie z normą PN-EN 50575 (CPR). | [10 empty] | Zakłady Kablowe BITNER Sp. z o.o. | IB2010 | Giętkie kable sterownicze do obwodów iskrobezpiecznych, ekranowane, z powłoką wypełniającą, 0,6/1 kV |  |  | BITNER | [6 empty] | true | true | 12 | PL | [11 empty] | n87E | no_discount_group | no_bonus_group | NOT_RELEVANT | NONE | NOT_RELEVANT | NONE | [33 empty] | 27.32.13.0 |  |  | 0 | 24 | 24 |  |  |  |  | 8544 49 99 | [8 empty] | EC000837 | KMT | KMT | 1 | 1 | [32 empty] | net_list | 56563 | PLN | 0.23 |  |  |  | 2025-07-24 |  |  | KMT | [13 empty] | https://bitner.com.pl/data/t4_text/649x234_114034100419_IB-BiT_1000_CY.jpg |  |  |  | https://bitner.com.pl/data/t4txt_photos/114117100419_10_IB_BiT_1000_CY.pdf |  |  |  | https://bitner.com.pl/data/t4txt_photos/094813100325_0438_DWU_S_2405_IB_BiT_1000_CY.pdf |  |  |  | https://bitner.com.pl/data/t4txt_photos/112100310321_0124_3_UE_BITNER_IB_BiT_1000_C_IB_BiT_1000_CY.pdf
IB2011 | 5902956321787 |  |  | IB-BiT 1000®CY 18x0,5 mm² 0,6/1kV | Giętkie kable sterownicze i zasilające przeznaczone do pracy w obwodach iskrobezpiecznych. Nadają się do instalowania w pomieszczeniach suchych i wilgotnych. Wspólny ekran w postaci oplotu z drutów miedzianych zapewnia bardzo dobrą ochronę przed zewnętrznym polem elektromagnetycznym (tłumienność ekranu około 50dB). Materiały izolacyjne oraz konstrukcja żył zastosowane w kablu IB-BiT 1000®CY pozwalają na łatwe i szybkie wykonanie połączeń i zapewniają wysoką trwałość wykonanego połączenia. Kable nadają się do układania bezpośrednio w ziemi. Kable sklasyfikowane zgodnie z normą PN-EN 50575 (CPR). | [10 empty] | Zakłady Kablowe BITNER Sp. z o.o. | IB2011 | Giętkie kable sterownicze do obwodów iskrobezpiecznych, ekranowane, z powłoką wypełniającą, 0,6/1 kV |  |  | BITNER | [6 empty] | true | true | 12 | PL | [11 empty] | n87E | no_discount_group | no_bonus_group | NOT_RELEVANT | NONE | NOT_RELEVANT | NONE | [33 empty] | 27.32.13.0 |  |  | 0 | 24 | 24 |  |  |  |  | 8544 49 99 | [8 empty] | EC000837 | KMT | KMT | 1 | 1 | [32 empty] | net_list | 61979 | PLN | 0.23 |  |  |  | 2025-07-24 |  |  | KMT | [13 empty] | https://bitner.com.pl/data/t4_text/649x234_114034100419_IB-BiT_1000_CY.jpg |  |  |  | https://bitner.com.pl/data/t4txt_photos/114117100419_10_IB_BiT_1000_CY.pdf |  |  |  | https://bitner.com.pl/data/t4txt_photos/094813100325_0438_DWU_S_2405_IB_BiT_1000_CY.pdf |  |  |  | https://bitner.com.pl/data/t4txt_photos/112100310321_0124_3_UE_BITNER_IB_BiT_1000_C_IB_BiT_1000_CY.pdf
IB2012 | 5902956324740 |  |  | IB-BiT 1000®CY 19x0,5 mm² 0,6/1kV | Giętkie kable sterownicze i zasilające przeznaczone do pracy w obwodach iskrobezpiecznych. Nadają się do instalowania w pomieszczeniach suchych i wilgotnych. Wspólny ekran w postaci oplotu z drutów miedzianych zapewnia bardzo dobrą ochronę przed zewnętrznym polem elektromagnetycznym (tłumienność ekranu około 50dB). Materiały izolacyjne oraz konstrukcja żył zastosowane w kablu IB-BiT 1000®CY pozwalają na łatwe i szybkie wykonanie połączeń i zapewniają wysoką trwałość wykonanego połączenia. Kable nadają się do układania bezpośrednio w ziemi. Kable sklasyfikowane zgodnie z normą PN-EN 50575 (CPR). | [10 empty] | Zakłady Kablowe BITNER Sp. z o.o. | IB2012 | Giętkie kable sterownicze do obwodów iskrobezpiecznych, ekranowane, z powłoką wypełniającą, 0,6/1 kV |  |  | BITNER | [6 empty] | true | true | 12 | PL | [11 empty] | n87E | no_discount_group | no_bonus_group | NOT_RELEVANT | NONE | NOT_RELEVANT | NONE | [33 empty] | 27.32.13.0 |  |  | 0 | 24 | 24 |  |  |  |  | 8544 49 99 | [8 empty] | EC000837 | KMT | KMT | 1 | 1 | [32 empty] | net_list | 63543 | PLN | 0.23 |  |  |  | 2025-07-24 |  |  | KMT | [13 empty] | https://bitner.com.pl/data/t4_text/649x234_114034100419_IB-BiT_1000_CY.jpg |  |  |  | https://bitner.com.pl/data/t4txt_photos/114117100419_10_IB_BiT_1000_CY.pdf |  |  |  | https://bitner.com.pl/data/t4txt_photos/094813100325_0438_DWU_S_2405_IB_BiT_1000_CY.pdf |  |  |  | https://bitner.com.pl/data/t4txt_photos/112100310321_0124_3_UE_BITNER_IB_BiT_1000_C_IB_BiT_1000_CY.pdf
IB2013 | 5902956324757 |  |  | IB-BiT 1000®CY 20x0,5 mm² 0,6/1kV | Giętkie kable sterownicze i zasilające przeznaczone do pracy w obwodach iskrobezpiecznych. Nadają się do instalowania w pomieszczeniach suchych i wilgotnych. Wspólny ekran w postaci oplotu z drutów miedzianych zapewnia bardzo dobrą ochronę przed zewnętrznym polem elektromagnetycznym (tłumienność ekranu około 50dB). Materiały izolacyjne oraz konstrukcja żył zastosowane w kablu IB-BiT 1000®CY pozwalają na łatwe i szybkie wykonanie połączeń i zapewniają wysoką trwałość wykonanego połączenia. Kable nadają się do układania bezpośrednio w ziemi. Kable sklasyfikowane zgodnie z normą PN-EN 50575 (CPR). | [10 empty] | Zakłady Kablowe BITNER Sp. z o.o. | IB2013 | Giętkie kable sterownicze do obwodów iskrobezpiecznych, ekranowane, z powłoką wypełniającą, 0,6/1 kV |  |  | BITNER | [6 empty] | true | true | 12 | PL | [11 empty] | n87E | no_discount_group | no_bonus_group | NOT_RELEVANT | NONE | NOT_RELEVANT | NONE | [33 empty] | 27.32.13.0 |  |  | 0 | 24 | 24 |  |  |  |  | 8544 49 99 | [8 empty] | EC000837 | KMT | KMT | 1 | 1 | [32 empty] | net_list | 66598 | PLN | 0.23 |  |  |  | 2025-07-24 |  |  | KMT | [13 empty] | https://bitner.com.pl/data/t4_text/649x234_114034100419_IB-BiT_1000_CY.jpg |  |  |  | https://bitner.com.pl/data/t4txt_photos/114117100419_10_IB_BiT_1000_CY.pdf |  |  |  | https://bitner.com.pl/data/t4txt_photos/094813100325_0438_DWU_S_2405_IB_BiT_1000_CY.pdf |  |  |  | https://bitner.com.pl/data/t4txt_photos/112100310321_0124_3_UE_BITNER_IB_BiT_1000_C_IB_BiT_1000_CY.pdf
IB2014 | 5902956321794 |  |  | IB-BiT 1000®CY 21x0,5 mm² 0,6/1kV | Giętkie kable sterownicze i zasilające przeznaczone do pracy w obwodach iskrobezpiecznych. Nadają się do instalowania w pomieszczeniach suchych i wilgotnych. Wspólny ekran w postaci oplotu z drutów miedzianych zapewnia bardzo dobrą ochronę przed zewnętrznym polem elektromagnetycznym (tłumienność ekranu około 50dB). Materiały izolacyjne oraz konstrukcja żył zastosowane w kablu IB-BiT 1000®CY pozwalają na łatwe i szybkie wykonanie połączeń i zapewniają wysoką trwałość wykonanego połączenia. Kable nadają się do układania bezpośrednio w ziemi. Kable sklasyfikowane zgodnie z normą PN-EN 50575 (CPR). | [10 empty] | Zakłady Kablowe BITNER Sp. z o.o. | IB2014 | Giętkie kable sterownicze do obwodów iskrobezpiecznych, ekranowane, z powłoką wypełniającą, 0,6/1 kV |  |  | BITNER | [6 empty] | true | true | 12 | PL | [11 empty] | n87E | no_discount_group | no_bonus_group | NOT_RELEVANT | NONE | NOT_RELEVANT | NONE | [33 empty] | 27.32.13.0 |  |  | 0 | 24 | 24 |  |  |  |  | 8544 49 99 | [8 empty] | EC000837 | KMT | KMT | 1 | 1 | [32 empty] | net_list | 68112 | PLN | 0.23 |  |  |  | 2025-07-24 |  |  | KMT | [13 empty] | https://bitner.com.pl/data/t4_text/649x234_114034100419_IB-BiT_1000_CY.jpg |  |  |  | https://bitner.com.pl/data/t4txt_photos/114117100419_10_IB_BiT_1000_CY.pdf |  |  |  | https://bitner.com.pl/data/t4txt_photos/094813100325_0438_DWU_S_2405_IB_BiT_1000_CY.pdf |  |  |  | https://bitner.com.pl/data/t4txt_photos/112100310321_0124_3_UE_BITNER_IB_BiT_1000_C_IB_BiT_1000_CY.pdf
IB2016 | 5902956322067 |  |  | IB-BiT 1000®CY 25x0,5 mm² 0,6/1kV | Giętkie kable sterownicze i zasilające przeznaczone do pracy w obwodach iskrobezpiecznych. Nadają się do instalowania w pomieszczeniach suchych i wilgotnych. Wspólny ekran w postaci oplotu z drutów miedzianych zapewnia bardzo dobrą ochronę przed zewnętrznym polem elektromagnetycznym (tłumienność ekranu około 50dB). Materiały izolacyjne oraz konstrukcja żył zastosowane w kablu IB-BiT 1000®CY pozwalają na łatwe i szybkie wykonanie połączeń i zapewniają wysoką trwałość wykonanego połączenia. Kable nadają się do układania bezpośrednio w ziemi. Kable sklasyfikowane zgodnie z normą PN-EN 50575 (CPR). | [10 empty] | Zakłady Kablowe BITNER Sp. z o.o. | IB2016 | Giętkie kable sterownicze do obwodów iskrobezpiecznych, ekranowane, z powłoką wypełniającą, 0,6/1 kV |  |  | BITNER | [6 empty] | true | true | 12 | PL | [11 empty] | n87E | no_discount_group | no_bonus_group | NOT_RELEVANT | NONE | NOT_RELEVANT | NONE | [33 empty] | 27.32.13.0 |  |  | 0 | 24 | 24 |  |  |  |  | 8544 49 99 | [8 empty] | EC000837 | KMT | KMT | 1 | 1 | [32 empty] | net_list | 80226 | PLN | 0.23 |  |  |  | 2025-07-24 |  |  | KMT | [13 empty] | https://bitner.com.pl/data/t4_text/649x234_114034100419_IB-BiT_1000_CY.jpg |  |  |  | https://bitner.com.pl/data/t4txt_photos/114117100419_10_IB_BiT_1000_CY.pdf |  |  |  | https://bitner.com.pl/data/t4txt_photos/094813100325_0438_DWU_S_2405_IB_BiT_1000_CY.pdf |  |  |  | https://bitner.com.pl/data/t4txt_photos/112100310321_0124_3_UE_BITNER_IB_BiT_1000_C_IB_BiT_1000_CY.pdf
IB2018 | 5902956322074 |  |  | IB-BiT 1000®CY 30x0,5 mm² 0,6/1kV | Giętkie kable sterownicze i zasilające przeznaczone do pracy w obwodach iskrobezpiecznych. Nadają się do instalowania w pomieszczeniach suchych i wilgotnych. Wspólny ekran w postaci oplotu z drutów miedzianych zapewnia bardzo dobrą ochronę przed zewnętrznym polem elektromagnetycznym (tłumienność ekranu około 50dB). Materiały izolacyjne oraz konstrukcja żył zastosowane w kablu IB-BiT 1000®CY pozwalają na łatwe i szybkie wykonanie połączeń i zapewniają wysoką trwałość wykonanego połączenia. Kable nadają się do układania bezpośrednio w ziemi. Kable sklasyfikowane zgodnie z normą PN-EN 50575 (CPR). | [10 empty] | Zakłady Kablowe BITNER Sp. z o.o. | IB2018 | Giętkie kable sterownicze do obwodów iskrobezpiecznych, ekranowane, z powłoką wypełniającą, 0,6/1 kV |  |  | BITNER | [6 empty] | true | true | 12 | PL | [11 empty] | n87E | no_discount_group | no_bonus_group | NOT_RELEVANT | NONE | NOT_RELEVANT | NONE | [33 empty] | 27.32.13.0 |  |  | 0 | 24 | 24 |  |  |  |  | 8544 49 99 | [8 empty] | EC000837 | KMT | KMT | 1 | 1 | [32 empty] | net_list | 90065 | PLN | 0.23 |  |  |  | 2025-07-24 |  |  | KMT | [13 empty] | https://bitner.com.pl/data/t4_text/649x234_114034100419_IB-BiT_1000_CY.jpg |  |  |  | https://bitner.com.pl/data/t4txt_photos/114117100419_10_IB_BiT_1000_CY.pdf |  |  |  | https://bitner.com.pl/data/t4txt_photos/094813100325_0438_DWU_S_2405_IB_BiT_1000_CY.pdf |  |  |  | https://bitner.com.pl/data/t4txt_photos/112100310321_0124_3_UE_BITNER_IB_BiT_1000_C_IB_BiT_1000_CY.pdf
IB2022 | 5902956322104 |  |  | IB-BiT 1000®CY 3x0,75 mm² 0,6/1kV | Giętkie kable sterownicze i zasilające przeznaczone do pracy w obwodach iskrobezpiecznych. Nadają się do instalowania w pomieszczeniach suchych i wilgotnych. Wspólny ekran w postaci oplotu z drutów miedzianych zapewnia bardzo dobrą ochronę przed zewnętrznym polem elektromagnetycznym (tłumienność ekranu około 50dB). Materiały izolacyjne oraz konstrukcja żył zastosowane w kablu IB-BiT 1000®CY pozwalają na łatwe i szybkie wykonanie połączeń i zapewniają wysoką trwałość wykonanego połączenia. Kable nadają się do układania bezpośrednio w ziemi. Kable sklasyfikowane zgodnie z normą PN-EN 50575 (CPR). | [10 empty] | Zakłady Kablowe BITNER Sp. z o.o. | IB2022 | Giętkie kable sterownicze do obwodów iskrobezpiecznych, ekranowane, z powłoką wypełniającą, 0,6/1 kV |  |  | BITNER | [6 empty] | true | true | 12 | PL | [11 empty] | n87E | no_discount_group | no_bonus_group | NOT_RELEVANT | NONE | NOT_RELEVANT | NONE | [33 empty] | 27.32.13.0 |  |  | 0 | 24 | 24 |  |  |  |  | 8544 49 99 | [8 empty] | EC000837 | KMT | KMT | 1 | 1 | [32 empty] | net_list | 20566 | PLN | 0.23 |  |  |  | 2025-07-24 |  |  | KMT | [13 empty] | https://bitner.com.pl/data/t4_text/649x234_114034100419_IB-BiT_1000_CY.jpg |  |  |  | https://bitner.com.pl/data/t4txt_photos/114117100419_10_IB_BiT_1000_CY.pdf |  |  |  | https://bitner.com.pl/data/t4txt_photos/094813100325_0438_DWU_S_2405_IB_BiT_1000_CY.pdf |  |  |  | https://bitner.com.pl/data/t4txt_photos/112100310321_0124_3_UE_BITNER_IB_BiT_1000_C_IB_BiT_1000_CY.pdf
IB2023 | 5902956322111 |  |  | IB-BiT 1000®CY 4x0,75 mm² 0,6/1kV | Giętkie kable sterownicze i zasilające przeznaczone do pracy w obwodach iskrobezpiecznych. Nadają się do instalowania w pomieszczeniach suchych i wilgotnych. Wspólny ekran w postaci oplotu z drutów miedzianych zapewnia bardzo dobrą ochronę przed zewnętrznym polem elektromagnetycznym (tłumienność ekranu około 50dB). Materiały izolacyjne oraz konstrukcja żył zastosowane w kablu IB-BiT 1000®CY pozwalają na łatwe i szybkie wykonanie połączeń i zapewniają wysoką trwałość wykonanego połączenia. Kable nadają się do układania bezpośrednio w ziemi. Kable sklasyfikowane zgodnie z normą PN-EN 50575 (CPR). | [10 empty] | Zakłady Kablowe BITNER Sp. z o.o. | IB2023 | Giętkie kable sterownicze do obwodów iskrobezpiecznych, ekranowane, z powłoką wypełniającą, 0,6/1 kV |  |  | BITNER | [6 empty] | true | true | 12 | PL | [11 empty] | n87E | no_discount_group | no_bonus_group | NOT_RELEVANT | NONE | NOT_RELEVANT | NONE | [33 empty] | 27.32.13.0 |  |  | 0 | 24 | 24 |  |  |  |  | 8544 49 99 | [8 empty] | EC000837 | KMT | KMT | 1 | 1 | [32 empty] | net_list | 24736 | PLN | 0.23 |  |  |  | 2025-07-24 |  |  | KMT | [13 empty] | https://bitner.com.pl/data/t4_text/649x234_114034100419_IB-BiT_1000_CY.jpg |  |  |  | https://bitner.com.pl/data/t4txt_photos/114117100419_10_IB_BiT_1000_CY.pdf |  |  |  | https://bitner.com.pl/data/t4txt_photos/094813100325_0438_DWU_S_2405_IB_BiT_1000_CY.pdf |  |  |  | https://bitner.com.pl/data/t4txt_photos/112100310321_0124_3_UE_BITNER_IB_BiT_1000_C_IB_BiT_1000_CY.pdf
IB2024 | 5902956322128 |  |  | IB-BiT 1000®CY 5x0,75 mm² 0,6/1kV | Giętkie kable sterownicze i zasilające przeznaczone do pracy w obwodach iskrobezpiecznych. Nadają się do instalowania w pomieszczeniach suchych i wilgotnych. Wspólny ekran w postaci oplotu z drutów miedzianych zapewnia bardzo dobrą ochronę przed zewnętrznym polem elektromagnetycznym (tłumienność ekranu około 50dB). Materiały izolacyjne oraz konstrukcja żył zastosowane w kablu IB-BiT 1000®CY pozwalają na łatwe i szybkie wykonanie połączeń i zapewniają wysoką trwałość wykonanego połączenia. Kable nadają się do układania bezpośrednio w ziemi. Kable sklasyfikowane zgodnie z normą PN-EN 50575 (CPR). | [10 empty] | Zakłady Kablowe BITNER Sp. z o.o. | IB2024 | Giętkie kable sterownicze do obwodów iskrobezpiecznych, ekranowane, z powłoką wypełniającą, 0,6/1 kV |  |  | BITNER | [6 empty] | true | true | 12 | PL | [11 empty] | n87E | no_discount_group | no_bonus_group | NOT_RELEVANT | NONE | NOT_RELEVANT | NONE | [33 empty] | 27.32.13.0 |  |  | 0 | 24 | 24 |  |  |  |  | 8544 49 99 | [8 empty] | EC000837 | KMT | KMT | 1 | 1 | [32 empty] | net_list | 32804 | PLN | 0.23 |  |  |  | 2025-07-24 |  |  | KMT | [13 empty] | https://bitner.com.pl/data/t4_text/649x234_114034100419_IB-BiT_1000_CY.jpg |  |  |  | https://bitner.com.pl/data/t4txt_photos/114117100419_10_IB_BiT_1000_CY.pdf |  |  |  | https://bitner.com.pl/data/t4txt_photos/094813100325_0438_DWU_S_2405_IB_BiT_1000_CY.pdf |  |  |  | https://bitner.com.pl/data/t4txt_photos/112100310321_0124_3_UE_BITNER_IB_BiT_1000_C_IB_BiT_1000_CY.pdf
IB2025 | 5902956322326 |  |  | IB-BiT 1000®CY 6x0,75 mm² 0,6/1kV | Giętkie kable sterownicze i zasilające przeznaczone do pracy w obwodach iskrobezpiecznych. Nadają się do instalowania w pomieszczeniach suchych i wilgotnych. Wspólny ekran w postaci oplotu z drutów miedzianych zapewnia bardzo dobrą ochronę przed zewnętrznym polem elektromagnetycznym (tłumienność ekranu około 50dB). Materiały izolacyjne oraz konstrukcja żył zastosowane w kablu IB-BiT 1000®CY pozwalają na łatwe i szybkie wykonanie połączeń i zapewniają wysoką trwałość wykonanego połączenia. Kable nadają się do układania bezpośrednio w ziemi. Kable sklasyfikowane zgodnie z normą PN-EN 50575 (CPR). | [10 empty] | Zakłady Kablowe BITNER Sp. z o.o. | IB2025 | Giętkie kable sterownicze do obwodów iskrobezpiecznych, ekranowane, z powłoką wypełniającą, 0,6/1 kV |  |  | BITNER | [6 empty] | true | true | 12 | PL | [11 empty] | n87E | no_discount_group | no_bonus_group | NOT_RELEVANT | NONE | NOT_RELEVANT | NONE | [33 empty] | 27.32.13.0 |  |  | 0 | 24 | 24 |  |  |  |  | 8544 49 99 | [8 empty] | EC000837 | KMT | KMT | 1 | 1 | [32 empty] | net_list | 35211 | PLN | 0.23 |  |  |  | 2025-07-24 |  |  | KMT | [13 empty] | https://bitner.com.pl/data/t4_text/649x234_114034100419_IB-BiT_1000_CY.jpg |  |  |  | https://bitner.com.pl/data/t4txt_photos/114117100419_10_IB_BiT_1000_CY.pdf |  |  |  | https://bitner.com.pl/data/t4txt_photos/094813100325_0438_DWU_S_2405_IB_BiT_1000_CY.pdf |  |  |  | https://bitner.com.pl/data/t4txt_photos/112100310321_0124_3_UE_BITNER_IB_BiT_1000_C_IB_BiT_1000_CY.pdf
IB2026 | 5902956322333 |  |  | IB-BiT 1000®CY 7x0,75 mm² 0,6/1kV | Giętkie kable sterownicze i zasilające przeznaczone do pracy w obwodach iskrobezpiecznych. Nadają się do instalowania w pomieszczeniach suchych i wilgotnych. Wspólny ekran w postaci oplotu z drutów miedzianych zapewnia bardzo dobrą ochronę przed zewnętrznym polem elektromagnetycznym (tłumienność ekranu około 50dB). Materiały izolacyjne oraz konstrukcja żył zastosowane w kablu IB-BiT 1000®CY pozwalają na łatwe i szybkie wykonanie połączeń i zapewniają wysoką trwałość wykonanego połączenia. Kable nadają się do układania bezpośrednio w ziemi. Kable sklasyfikowane zgodnie z normą PN-EN 50575 (CPR). | [10 empty] | Zakłady Kablowe BITNER Sp. z o.o. | IB2026 | Giętkie kable sterownicze do obwodów iskrobezpiecznych, ekranowane, z powłoką wypełniającą, 0,6/1 kV |  |  | BITNER | [6 empty] | true | true | 12 | PL | [11 empty] | n87E | no_discount_group | no_bonus_group | NOT_RELEVANT | NONE | NOT_RELEVANT | NONE | [33 empty] | 27.32.13.0 |  |  | 0 | 24 | 24 |  |  |  |  | 8544 49 99 | [8 empty] | EC000837 | KMT | KMT | 1 | 1 | [32 empty] | net_list | 37549 | PLN | 0.23 |  |  |  | 2025-07-24 |  |  | KMT | [13 empty] | https://bitner.com.pl/data/t4_text/649x234_114034100419_IB-BiT_1000_CY.jpg |  |  |  | https://bitner.com.pl/data/t4txt_photos/114117100419_10_IB_BiT_1000_CY.pdf |  |  |  | https://bitner.com.pl/data/t4txt_photos/094813100325_0438_DWU_S_2405_IB_BiT_1000_CY.pdf |  |  |  | https://bitner.com.pl/data/t4txt_photos/112100310321_0124_3_UE_BITNER_IB_BiT_1000_C_IB_BiT_1000_CY.pdf
IB2027 | 5902956322340 |  |  | IB-BiT 1000®CY 8x0,75 mm² 0,6/1kV | Giętkie kable sterownicze i zasilające przeznaczone do pracy w obwodach iskrobezpiecznych. Nadają się do instalowania w pomieszczeniach suchych i wilgotnych. Wspólny ekran w postaci oplotu z drutów miedzianych zapewnia bardzo dobrą ochronę przed zewnętrznym polem elektromagnetycznym (tłumienność ekranu około 50dB). Materiały izolacyjne oraz konstrukcja żył zastosowane w kablu IB-BiT 1000®CY pozwalają na łatwe i szybkie wykonanie połączeń i zapewniają wysoką trwałość wykonanego połączenia. Kable nadają się do układania bezpośrednio w ziemi. Kable sklasyfikowane zgodnie z normą PN-EN 50575 (CPR). | [10 empty] | Zakłady Kablowe BITNER Sp. z o.o. | IB2027 | Giętkie kable sterownicze do obwodów iskrobezpiecznych, ekranowane, z powłoką wypełniającą, 0,6/1 kV |  |  | BITNER | [6 empty] | true | true | 12 | PL | [11 empty] | n87E | no_discount_group | no_bonus_group | NOT_RELEVANT | NONE | NOT_RELEVANT | NONE | [33 empty] | 27.32.13.0 |  |  | 0 | 24 | 24 |  |  |  |  | 8544 49 99 | [8 empty] | EC000837 | KMT | KMT | 1 | 1 | [32 empty] | net_list | 43151 | PLN | 0.23 |  |  |  | 2025-07-24 |  |  | KMT | [13 empty] | https://bitner.com.pl/data/t4_text/649x234_114034100419_IB-BiT_1000_CY.jpg |  |  |  | https://bitner.com.pl/data/t4txt_photos/114117100419_10_IB_BiT_1000_CY.pdf |  |  |  | https://bitner.com.pl/data/t4txt_photos/094813100325_0438_DWU_S_2405_IB_BiT_1000_CY.pdf |  |  |  | https://bitner.com.pl/data/t4txt_photos/112100310321_0124_3_UE_BITNER_IB_BiT_1000_C_IB_BiT_1000_CY.pdf
IB2028 | 5902956322357 |  |  | IB-BiT 1000®CY 10x0,75 mm² 0,6/1kV | Giętkie kable sterownicze i zasilające przeznaczone do pracy w obwodach iskrobezpiecznych. Nadają się do instalowania w pomieszczeniach suchych i wilgotnych. Wspólny ekran w postaci oplotu z drutów miedzianych zapewnia bardzo dobrą ochronę przed zewnętrznym polem elektromagnetycznym (tłumienność ekranu około 50dB). Materiały izolacyjne oraz konstrukcja żył zastosowane w kablu IB-BiT 1000®CY pozwalają na łatwe i szybkie wykonanie połączeń i zapewniają wysoką trwałość wykonanego połączenia. Kable nadają się do układania bezpośrednio w ziemi. Kable sklasyfikowane zgodnie z normą PN-EN 50575 (CPR). | [10 empty] | Zakłady Kablowe BITNER Sp. z o.o. | IB2028 | Giętkie kable sterownicze do obwodów iskrobezpiecznych, ekranowane, z powłoką wypełniającą, 0,6/1 kV |  |  | BITNER | [6 empty] | true | true | 12 | PL | [11 empty] | n87E | no_discount_group | no_bonus_group | NOT_RELEVANT | NONE | NOT_RELEVANT | NONE | [33 empty] | 27.32.13.0 |  |  | 0 | 24 | 24 |  |  |  |  | 8544 49 99 | [8 empty] | EC000837 | KMT | KMT | 1 | 1 | [32 empty] | net_list | 52720 | PLN | 0.23 |  |  |  | 2025-07-24 |  |  | KMT | [13 empty] | https://bitner.com.pl/data/t4_text/649x234_114034100419_IB-BiT_1000_CY.jpg |  |  |  | https://bitner.com.pl/data/t4txt_photos/114117100419_10_IB_BiT_1000_CY.pdf |  |  |  | https://bitner.com.pl/data/t4txt_photos/094813100325_0438_DWU_S_2405_IB_BiT_1000_CY.pdf |  |  |  | https://bitner.com.pl/data/t4txt_photos/112100310321_0124_3_UE_BITNER_IB_BiT_1000_C_IB_BiT_1000_CY.pdf
IB2029 | 5902956322364 |  |  | IB-BiT 1000®CY 12x0,75 mm² 0,6/1kV | Giętkie kable sterownicze i zasilające przeznaczone do pracy w obwodach iskrobezpiecznych. Nadają się do instalowania w pomieszczeniach suchych i wilgotnych. Wspólny ekran w postaci oplotu z drutów miedzianych zapewnia bardzo dobrą ochronę przed zewnętrznym polem elektromagnetycznym (tłumienność ekranu około 50dB). Materiały izolacyjne oraz konstrukcja żył zastosowane w kablu IB-BiT 1000®CY pozwalają na łatwe i szybkie wykonanie połączeń i zapewniają wysoką trwałość wykonanego połączenia. Kable nadają się do układania bezpośrednio w ziemi. Kable sklasyfikowane zgodnie z normą PN-EN 50575 (CPR). | [10 empty] | Zakłady Kablowe BITNER Sp. z o.o. | IB2029 | Giętkie kable sterownicze do obwodów iskrobezpiecznych, ekranowane, z powłoką wypełniającą, 0,6/1 kV |  |  | BITNER | [6 empty] | true | true | 12 | PL | [11 empty] | n87E | no_discount_group | no_bonus_group | NOT_RELEVANT | NONE | NOT_RELEVANT | NONE | [33 empty] | 27.32.13.0 |  |  | 0 | 24 | 24 |  |  |  |  | 8544 49 99 | [8 empty] | EC000837 | KMT | KMT | 1 | 1 | [32 empty] | net_list | 57426 | PLN | 0.23 |  |  |  | 2025-07-24 |  |  | KMT | [13 empty] | https://bitner.com.pl/data/t4_text/649x234_114034100419_IB-BiT_1000_CY.jpg |  |  |  | https://bitner.com.pl/data/t4txt_photos/114117100419_10_IB_BiT_1000_CY.pdf |  |  |  | https://bitner.com.pl/data/t4txt_photos/094813100325_0438_DWU_S_2405_IB_BiT_1000_CY.pdf |  |  |  | https://bitner.com.pl/data/t4txt_photos/112100310321_0124_3_UE_BITNER_IB_BiT_1000_C_IB_BiT_1000_CY.pdf
IB2030 | 5902956322371 |  |  | IB-BiT 1000®CY 14x0,75 mm² 0,6/1kV | Giętkie kable sterownicze i zasilające przeznaczone do pracy w obwodach iskrobezpiecznych. Nadają się do instalowania w pomieszczeniach suchych i wilgotnych. Wspólny ekran w postaci oplotu z drutów miedzianych zapewnia bardzo dobrą ochronę przed zewnętrznym polem elektromagnetycznym (tłumienność ekranu około 50dB). Materiały izolacyjne oraz konstrukcja żył zastosowane w kablu IB-BiT 1000®CY pozwalają na łatwe i szybkie wykonanie połączeń i zapewniają wysoką trwałość wykonanego połączenia. Kable nadają się do układania bezpośrednio w ziemi. Kable sklasyfikowane zgodnie z normą PN-EN 50575 (CPR). | [10 empty] | Zakłady Kablowe BITNER Sp. z o.o. | IB2030 | Giętkie kable sterownicze do obwodów iskrobezpiecznych, ekranowane, z powłoką wypełniającą, 0,6/1 kV |  |  | BITNER | [6 empty] | true | true | 12 | PL | [11 empty] | n87E | no_discount_group | no_bonus_group | NOT_RELEVANT | NONE | NOT_RELEVANT | NONE | [33 empty] | 27.32.13.0 |  |  | 0 | 24 | 24 |  |  |  |  | 8544 49 99 | [8 empty] | EC000837 | KMT | KMT | 1 | 1 | [32 empty] | net_list | 64542 | PLN | 0.23 |  |  |  | 2025-07-24 |  |  | KMT | [13 empty] | https://bitner.com.pl/data/t4_text/649x234_114034100419_IB-BiT_1000_CY.jpg |  |  |  | https://bitner.com.pl/data/t4txt_photos/114117100419_10_IB_BiT_1000_CY.pdf |  |  |  | https://bitner.com.pl/data/t4txt_photos/094813100325_0438_DWU_S_2405_IB_BiT_1000_CY.pdf |  |  |  | https://bitner.com.pl/data/t4txt_photos/112100310321_0124_3_UE_BITNER_IB_BiT_1000_C_IB_BiT_1000_CY.pdf
IB2031 | 5902956322388 |  |  | IB-BiT 1000®CY 16x0,75 mm² 0,6/1kV | Giętkie kable sterownicze i zasilające przeznaczone do pracy w obwodach iskrobezpiecznych. Nadają się do instalowania w pomieszczeniach suchych i wilgotnych. Wspólny ekran w postaci oplotu z drutów miedzianych zapewnia bardzo dobrą ochronę przed zewnętrznym polem elektromagnetycznym (tłumienność ekranu około 50dB). Materiały izolacyjne oraz konstrukcja żył zastosowane w kablu IB-BiT 1000®CY pozwalają na łatwe i szybkie wykonanie połączeń i zapewniają wysoką trwałość wykonanego połączenia. Kable nadają się do układania bezpośrednio w ziemi. Kable sklasyfikowane zgodnie z normą PN-EN 50575 (CPR). | [10 empty] | Zakłady Kablowe BITNER Sp. z o.o. | IB2031 | Giętkie kable sterownicze do obwodów iskrobezpiecznych, ekranowane, z powłoką wypełniającą, 0,6/1 kV |  |  | BITNER | [6 empty] | true | true | 12 | PL | [11 empty] | n87E | no_discount_group | no_bonus_group | NOT_RELEVANT | NONE | NOT_RELEVANT | NONE | [33 empty] | 27.32.13.0 |  |  | 0 | 24 | 24 |  |  |  |  | 8544 49 99 | [8 empty] | EC000837 | KMT | KMT | 1 | 1 | [32 empty] | net_list | 70558 | PLN | 0.23 |  |  |  | 2025-07-24 |  |  | KMT | [13 empty] | https://bitner.com.pl/data/t4_text/649x234_114034100419_IB-BiT_1000_CY.jpg |  |  |  | https://bitner.com.pl/data/t4txt_photos/114117100419_10_IB_BiT_1000_CY.pdf |  |  |  | https://bitner.com.pl/data/t4txt_photos/094813100325_0438_DWU_S_2405_IB_BiT_1000_CY.pdf |  |  |  | https://bitner.com.pl/data/t4txt_photos/112100310321_0124_3_UE_BITNER_IB_BiT_1000_C_IB_BiT_1000_CY.pdf
IB2032 | 5902956322395 |  |  | IB-BiT 1000®CY 18x0,75 mm² 0,6/1kV | Giętkie kable sterownicze i zasilające przeznaczone do pracy w obwodach iskrobezpiecznych. Nadają się do instalowania w pomieszczeniach suchych i wilgotnych. Wspólny ekran w postaci oplotu z drutów miedzianych zapewnia bardzo dobrą ochronę przed zewnętrznym polem elektromagnetycznym (tłumienność ekranu około 50dB). Materiały izolacyjne oraz konstrukcja żył zastosowane w kablu IB-BiT 1000®CY pozwalają na łatwe i szybkie wykonanie połączeń i zapewniają wysoką trwałość wykonanego połączenia. Kable nadają się do układania bezpośrednio w ziemi. Kable sklasyfikowane zgodnie z normą PN-EN 50575 (CPR). | [10 empty] | Zakłady Kablowe BITNER Sp. z o.o. | IB2032 | Giętkie kable sterownicze do obwodów iskrobezpiecznych, ekranowane, z powłoką wypełniającą, 0,6/1 kV |  |  | BITNER | [6 empty] | true | true | 12 | PL | [11 empty] | n87E | no_discount_group | no_bonus_group | NOT_RELEVANT | NONE | NOT_RELEVANT | NONE | [33 empty] | 27.32.13.0 |  |  | 0 | 24 | 24 |  |  |  |  | 8544 49 99 | [8 empty] | EC000837 | KMT | KMT | 1 | 1 | [32 empty] | net_list | 77266 | PLN | 0.23 |  |  |  | 2025-07-24 |  |  | KMT | [13 empty] | https://bitner.com.pl/data/t4_text/649x234_114034100419_IB-BiT_1000_CY.jpg |  |  |  | https://bitner.com.pl/data/t4txt_photos/114117100419_10_IB_BiT_1000_CY.pdf |  |  |  | https://bitner.com.pl/data/t4txt_photos/094813100325_0438_DWU_S_2405_IB_BiT_1000_CY.pdf |  |  |  | https://bitner.com.pl/data/t4txt_photos/112100310321_0124_3_UE_BITNER_IB_BiT_1000_C_IB_BiT_1000_CY.pdf
IB2033 | 5902956324795 |  |  | IB-BiT 1000®CY 19x0,75 mm² 0,6/1kV | Giętkie kable sterownicze i zasilające przeznaczone do pracy w obwodach iskrobezpiecznych. Nadają się do instalowania w pomieszczeniach suchych i wilgotnych. Wspólny ekran w postaci oplotu z drutów miedzianych zapewnia bardzo dobrą ochronę przed zewnętrznym polem elektromagnetycznym (tłumienność ekranu około 50dB). Materiały izolacyjne oraz konstrukcja żył zastosowane w kablu IB-BiT 1000®CY pozwalają na łatwe i szybkie wykonanie połączeń i zapewniają wysoką trwałość wykonanego połączenia. Kable nadają się do układania bezpośrednio w ziemi. Kable sklasyfikowane zgodnie z normą PN-EN 50575 (CPR). | [10 empty] | Zakłady Kablowe BITNER Sp. z o.o. | IB2033 | Giętkie kable sterownicze do obwodów iskrobezpiecznych, ekranowane, z powłoką wypełniającą, 0,6/1 kV |  |  | BITNER | [6 empty] | true | true | 12 | PL | [11 empty] | n87E | no_discount_group | no_bonus_group | NOT_RELEVANT | NONE | NOT_RELEVANT | NONE | [33 empty] | 27.32.13.0 |  |  | 0 | 24 | 24 |  |  |  |  | 8544 49 99 | [8 empty] | EC000837 | KMT | KMT | 1 | 1 | [32 empty] | net_list | 79837 | PLN | 0.23 |  |  |  | 2025-07-24 |  |  | KMT | [13 empty] | https://bitner.com.pl/data/t4_text/649x234_114034100419_IB-BiT_1000_CY.jpg |  |  |  | https://bitner.com.pl/data/t4txt_photos/114117100419_10_IB_BiT_1000_CY.pdf |  |  |  | https://bitner.com.pl/data/t4txt_photos/094813100325_0438_DWU_S_2405_IB_BiT_1000_CY.pdf |  |  |  | https://bitner.com.pl/data/t4txt_photos/112100310321_0124_3_UE_BITNER_IB_BiT_1000_C_IB_BiT_1000_CY.pdf
IB2034 | 5902956324801 |  |  | IB-BiT 1000®CY 20x0,75 mm² 0,6/1kV | Giętkie kable sterownicze i zasilające przeznaczone do pracy w obwodach iskrobezpiecznych. Nadają się do instalowania w pomieszczeniach suchych i wilgotnych. Wspólny ekran w postaci oplotu z drutów miedzianych zapewnia bardzo dobrą ochronę przed zewnętrznym polem elektromagnetycznym (tłumienność ekranu około 50dB). Materiały izolacyjne oraz konstrukcja żył zastosowane w kablu IB-BiT 1000®CY pozwalają na łatwe i szybkie wykonanie połączeń i zapewniają wysoką trwałość wykonanego połączenia. Kable nadają się do układania bezpośrednio w ziemi. Kable sklasyfikowane zgodnie z normą PN-EN 50575 (CPR). | [10 empty] | Zakłady Kablowe BITNER Sp. z o.o. | IB2034 | Giętkie kable sterownicze do obwodów iskrobezpiecznych, ekranowane, z powłoką wypełniającą, 0,6/1 kV |  |  | BITNER | [6 empty] | true | true | 12 | PL | [11 empty] | n87E | no_discount_group | no_bonus_group | NOT_RELEVANT | NONE | NOT_RELEVANT | NONE | [33 empty] | 27.32.13.0 |  |  | 0 | 24 | 24 |  |  |  |  | 8544 49 99 | [8 empty] | EC000837 | KMT | KMT | 1 | 1 | [32 empty] | net_list | 84951 | PLN | 0.23 |  |  |  | 2025-07-24 |  |  | KMT | [13 empty] | https://bitner.com.pl/data/t4_text/649x234_114034100419_IB-BiT_1000_CY.jpg |  |  |  | https://bitner.com.pl/data/t4txt_photos/114117100419_10_IB_BiT_1000_CY.pdf |  |  |  | https://bitner.com.pl/data/t4txt_photos/094813100325_0438_DWU_S_2405_IB_BiT_1000_CY.pdf |  |  |  | https://bitner.com.pl/data/t4txt_photos/112100310321_0124_3_UE_BITNER_IB_BiT_1000_C_IB_BiT_1000_CY.pdf
IB2035 | 5902956322401 |  |  | IB-BiT 1000®CY 21x0,75 mm² 0,6/1kV | Giętkie kable sterownicze i zasilające przeznaczone do pracy w obwodach iskrobezpiecznych. Nadają się do instalowania w pomieszczeniach suchych i wilgotnych. Wspólny ekran w postaci oplotu z drutów miedzianych zapewnia bardzo dobrą ochronę przed zewnętrznym polem elektromagnetycznym (tłumienność ekranu około 50dB). Materiały izolacyjne oraz konstrukcja żył zastosowane w kablu IB-BiT 1000®CY pozwalają na łatwe i szybkie wykonanie połączeń i zapewniają wysoką trwałość wykonanego połączenia. Kable nadają się do układania bezpośrednio w ziemi. Kable sklasyfikowane zgodnie z normą PN-EN 50575 (CPR). | [10 empty] | Zakłady Kablowe BITNER Sp. z o.o. | IB2035 | Giętkie kable sterownicze do obwodów iskrobezpiecznych, ekranowane, z powłoką wypełniającą, 0,6/1 kV |  |  | BITNER | [6 empty] | true | true | 12 | PL | [11 empty] | n87E | no_discount_group | no_bonus_group | NOT_RELEVANT | NONE | NOT_RELEVANT | NONE | [33 empty] | 27.32.13.0 |  |  | 0 | 24 | 24 |  |  |  |  | 8544 49 99 | [8 empty] | EC000837 | KMT | KMT | 1 | 1 | [32 empty] | net_list | 87222 | PLN | 0.23 |  |  |  | 2025-07-24 |  |  | KMT | [13 empty] | https://bitner.com.pl/data/t4_text/649x234_114034100419_IB-BiT_1000_CY.jpg |  |  |  | https://bitner.com.pl/data/t4txt_photos/114117100419_10_IB_BiT_1000_CY.pdf |  |  |  | https://bitner.com.pl/data/t4txt_photos/094813100325_0438_DWU_S_2405_IB_BiT_1000_CY.pdf |  |  |  | https://bitner.com.pl/data/t4txt_photos/112100310321_0124_3_UE_BITNER_IB_BiT_1000_C_IB_BiT_1000_CY.pdf
IB2037 | 5902956322418 |  |  | IB-BiT 1000®CY 25x0,75 mm² 0,6/1kV | Giętkie kable sterownicze i zasilające przeznaczone do pracy w obwodach iskrobezpiecznych. Nadają się do instalowania w pomieszczeniach suchych i wilgotnych. Wspólny ekran w postaci oplotu z drutów miedzianych zapewnia bardzo dobrą ochronę przed zewnętrznym polem elektromagnetycznym (tłumienność ekranu około 50dB). Materiały izolacyjne oraz konstrukcja żył zastosowane w kablu IB-BiT 1000®CY pozwalają na łatwe i szybkie wykonanie połączeń i zapewniają wysoką trwałość wykonanego połączenia. Kable nadają się do układania bezpośrednio w ziemi. Kable sklasyfikowane zgodnie z normą PN-EN 50575 (CPR). | [10 empty] | Zakłady Kablowe BITNER Sp. z o.o. | IB2037 | Giętkie kable sterownicze do obwodów iskrobezpiecznych, ekranowane, z powłoką wypełniającą, 0,6/1 kV |  |  | BITNER | [6 empty] | true | true | 12 | PL | [11 empty] | n87E | no_discount_group | no_bonus_group | NOT_RELEVANT | NONE | NOT_RELEVANT | NONE | [33 empty] | 27.32.13.0 |  |  | 0 | 24 | 24 |  |  |  |  | 8544 49 99 | [8 empty] | EC000837 | KMT | KMT | 1 | 1 | [32 empty] | net_list | 105754 | PLN | 0.23 |  |  |  | 2025-07-24 |  |  | KMT | [13 empty] | https://bitner.com.pl/data/t4_text/649x234_114034100419_IB-BiT_1000_CY.jpg |  |  |  | https://bitner.com.pl/data/t4txt_photos/114117100419_10_IB_BiT_1000_CY.pdf |  |  |  | https://bitner.com.pl/data/t4txt_photos/094813100325_0438_DWU_S_2405_IB_BiT_1000_CY.pdf |  |  |  | https://bitner.com.pl/data/t4txt_photos/112100310321_0124_3_UE_BITNER_IB_BiT_1000_C_IB_BiT_1000_CY.pdf
IB0838 | 5902956307859 |  |  | IB-BiT 1000®CY 3x1,0 mm² 0,6/1kV | Giętkie kable sterownicze i zasilające przeznaczone do pracy w obwodach iskrobezpiecznych. Nadają się do instalowania w pomieszczeniach suchych i wilgotnych. Wspólny ekran w postaci oplotu z drutów miedzianych zapewnia bardzo dobrą ochronę przed zewnętrznym polem elektromagnetycznym (tłumienność ekranu około 50dB). Materiały izolacyjne oraz konstrukcja żył zastosowane w kablu IB-BiT 1000®CY pozwalają na łatwe i szybkie wykonanie połączeń i zapewniają wysoką trwałość wykonanego połączenia. Kable nadają się do układania bezpośrednio w ziemi. Kable sklasyfikowane zgodnie z normą PN-EN 50575 (CPR). | [10 empty] | Zakłady Kablowe BITNER Sp. z o.o. | IB0838 | Giętkie kable sterownicze do obwodów iskrobezpiecznych, ekranowane, z powłoką wypełniającą, 0,6/1 kV |  |  | BITNER | [6 empty] | true | true | 12 | PL | [11 empty] | n87E | no_discount_group | no_bonus_group | NOT_RELEVANT | NONE | NOT_RELEVANT | NONE | [33 empty] | 27.32.13.0 |  |  | 0 | 24 | 24 |  |  |  |  | 8544 49 99 | [8 empty] | EC000837 | KMT | KMT | 1 | 1 | [32 empty] | net_list | 23890 | PLN | 0.23 |  |  |  | 2025-07-24 |  |  | KMT | [13 empty] | https://bitner.com.pl/data/t4_text/649x234_114034100419_IB-BiT_1000_CY.jpg |  |  |  | https://bitner.com.pl/data/t4txt_photos/114117100419_10_IB_BiT_1000_CY.pdf |  |  |  | https://bitner.com.pl/data/t4txt_photos/094813100325_0438_DWU_S_2405_IB_BiT_1000_CY.pdf |  |  |  | https://bitner.com.pl/data/t4txt_photos/112100310321_0124_3_UE_BITNER_IB_BiT_1000_C_IB_BiT_1000_CY.pdf
IB0836 | 5902956307873 |  |  | IB-BiT 1000®CY 4x1,0 mm² 0,6/1kV | Giętkie kable sterownicze i zasilające przeznaczone do pracy w obwodach iskrobezpiecznych. Nadają się do instalowania w pomieszczeniach suchych i wilgotnych. Wspólny ekran w postaci oplotu z drutów miedzianych zapewnia bardzo dobrą ochronę przed zewnętrznym polem elektromagnetycznym (tłumienność ekranu około 50dB). Materiały izolacyjne oraz konstrukcja żył zastosowane w kablu IB-BiT 1000®CY pozwalają na łatwe i szybkie wykonanie połączeń i zapewniają wysoką trwałość wykonanego połączenia. Kable nadają się do układania bezpośrednio w ziemi. Kable sklasyfikowane zgodnie z normą PN-EN 50575 (CPR). | [10 empty] | Zakłady Kablowe BITNER Sp. z o.o. | IB0836 | Giętkie kable sterownicze do obwodów iskrobezpiecznych, ekranowane, z powłoką wypełniającą, 0,6/1 kV |  |  | BITNER | [6 empty] | true | true | 12 | PL | [11 empty] | n87E | no_discount_group | no_bonus_group | NOT_RELEVANT | NONE | NOT_RELEVANT | NONE | [33 empty] | 27.32.13.0 |  |  | 0 | 24 | 24 |  |  |  |  | 8544 49 99 | [8 empty] | EC000837 | KMT | KMT | 1 | 1 | [32 empty] | net_list | 31533 | PLN | 0.23 |  |  |  | 2025-07-24 |  |  | KMT | [13 empty] | https://bitner.com.pl/data/t4_text/649x234_114034100419_IB-BiT_1000_CY.jpg |  |  |  | https://bitner.com.pl/data/t4txt_photos/114117100419_10_IB_BiT_1000_CY.pdf |  |  |  | https://bitner.com.pl/data/t4txt_photos/094813100325_0438_DWU_S_2405_IB_BiT_1000_CY.pdf |  |  |  | https://bitner.com.pl/data/t4txt_photos/112100310321_0124_3_UE_BITNER_IB_BiT_1000_C_IB_BiT_1000_CY.pdf
IB2051 | 5902956322487 |  |  | IB-BiT 1000®CY 5x1,0 mm² 0,6/1kV | Giętkie kable sterownicze i zasilające przeznaczone do pracy w obwodach iskrobezpiecznych. Nadają się do instalowania w pomieszczeniach suchych i wilgotnych. Wspólny ekran w postaci oplotu z drutów miedzianych zapewnia bardzo dobrą ochronę przed zewnętrznym polem elektromagnetycznym (tłumienność ekranu około 50dB). Materiały izolacyjne oraz konstrukcja żył zastosowane w kablu IB-BiT 1000®CY pozwalają na łatwe i szybkie wykonanie połączeń i zapewniają wysoką trwałość wykonanego połączenia. Kable nadają się do układania bezpośrednio w ziemi. Kable sklasyfikowane zgodnie z normą PN-EN 50575 (CPR). | [10 empty] | Zakłady Kablowe BITNER Sp. z o.o. | IB2051 | Giętkie kable sterownicze do obwodów iskrobezpiecznych, ekranowane, z powłoką wypełniającą, 0,6/1 kV |  |  | BITNER | [6 empty] | true | true | 12 | PL | [11 empty] | n87E | no_discount_group | no_bonus_group | NOT_RELEVANT | NONE | NOT_RELEVANT | NONE | [33 empty] | 27.32.13.0 |  |  | 0 | 24 | 24 |  |  |  |  | 8544 49 99 | [8 empty] | EC000837 | KMT | KMT | 1 | 1 | [32 empty] | net_list | 36348 | PLN | 0.23 |  |  |  | 2025-07-24 |  |  | KMT | [13 empty] | https://bitner.com.pl/data/t4_text/649x234_114034100419_IB-BiT_1000_CY.jpg |  |  |  | https://bitner.com.pl/data/t4txt_photos/114117100419_10_IB_BiT_1000_CY.pdf |  |  |  | https://bitner.com.pl/data/t4txt_photos/094813100325_0438_DWU_S_2405_IB_BiT_1000_CY.pdf |  |  |  | https://bitner.com.pl/data/t4txt_photos/112100310321_0124_3_UE_BITNER_IB_BiT_1000_C_IB_BiT_1000_CY.pdf
IB0837 | 5902956307880 |  |  | IB-BiT 1000®CY 6x1,0 mm² 0,6/1kV | Giętkie kable sterownicze i zasilające przeznaczone do pracy w obwodach iskrobezpiecznych. Nadają się do instalowania w pomieszczeniach suchych i wilgotnych. Wspólny ekran w postaci oplotu z drutów miedzianych zapewnia bardzo dobrą ochronę przed zewnętrznym polem elektromagnetycznym (tłumienność ekranu około 50dB). Materiały izolacyjne oraz konstrukcja żył zastosowane w kablu IB-BiT 1000®CY pozwalają na łatwe i szybkie wykonanie połączeń i zapewniają wysoką trwałość wykonanego połączenia. Kable nadają się do układania bezpośrednio w ziemi. Kable sklasyfikowane zgodnie z normą PN-EN 50575 (CPR). | [10 empty] | Zakłady Kablowe BITNER Sp. z o.o. | IB0837 | Giętkie kable sterownicze do obwodów iskrobezpiecznych, ekranowane, z powłoką wypełniającą, 0,6/1 kV |  |  | BITNER | [6 empty] | true | true | 12 | PL | [11 empty] | n87E | no_discount_group | no_bonus_group | NOT_RELEVANT | NONE | NOT_RELEVANT | NONE | [33 empty] | 27.32.13.0 |  |  | 0 | 24 | 24 |  |  |  |  | 8544 49 99 | [8 empty] | EC000837 | KMT | KMT | 1 | 1 | [32 empty] | net_list | 42332 | PLN | 0.23 |  |  |  | 2025-07-24 |  |  | KMT | [13 empty] | https://bitner.com.pl/data/t4_text/649x234_114034100419_IB-BiT_1000_CY.jpg |  |  |  | https://bitner.com.pl/data/t4txt_photos/114117100419_10_IB_BiT_1000_CY.pdf |  |  |  | https://bitner.com.pl/data/t4txt_photos/094813100325_0438_DWU_S_2405_IB_BiT_1000_CY.pdf |  |  |  | https://bitner.com.pl/data/t4txt_photos/112100310321_0124_3_UE_BITNER_IB_BiT_1000_C_IB_BiT_1000_CY.pdf
IB2052 | 5902956322494 |  |  | IB-BiT 1000®CY 7x1,0 mm² 0,6/1kV | Giętkie kable sterownicze i zasilające przeznaczone do pracy w obwodach iskrobezpiecznych. Nadają się do instalowania w pomieszczeniach suchych i wilgotnych. Wspólny ekran w postaci oplotu z drutów miedzianych zapewnia bardzo dobrą ochronę przed zewnętrznym polem elektromagnetycznym (tłumienność ekranu około 50dB). Materiały izolacyjne oraz konstrukcja żył zastosowane w kablu IB-BiT 1000®CY pozwalają na łatwe i szybkie wykonanie połączeń i zapewniają wysoką trwałość wykonanego połączenia. Kable nadają się do układania bezpośrednio w ziemi. Kable sklasyfikowane zgodnie z normą PN-EN 50575 (CPR). | [10 empty] | Zakłady Kablowe BITNER Sp. z o.o. | IB2052 | Giętkie kable sterownicze do obwodów iskrobezpiecznych, ekranowane, z powłoką wypełniającą, 0,6/1 kV |  |  | BITNER | [6 empty] | true | true | 12 | PL | [11 empty] | n87E | no_discount_group | no_bonus_group | NOT_RELEVANT | NONE | NOT_RELEVANT | NONE | [33 empty] | 27.32.13.0 |  |  | 0 | 24 | 24 |  |  |  |  | 8544 49 99 | [8 empty] | EC000837 | KMT | KMT | 1 | 1 | [32 empty] | net_list | 43918 | PLN | 0.23 |  |  |  | 2025-07-24 |  |  | KMT | [13 empty] | https://bitner.com.pl/data/t4_text/649x234_114034100419_IB-BiT_1000_CY.jpg |  |  |  | https://bitner.com.pl/data/t4txt_photos/114117100419_10_IB_BiT_1000_CY.pdf |  |  |  | https://bitner.com.pl/data/t4txt_photos/094813100325_0438_DWU_S_2405_IB_BiT_1000_CY.pdf |  |  |  | https://bitner.com.pl/data/t4txt_photos/112100310321_0124_3_UE_BITNER_IB_BiT_1000_C_IB_BiT_1000_CY.pdf
IB2053 | 5902956322500 |  |  | IB-BiT 1000®CY 8x1,0 mm² 0,6/1kV | Giętkie kable sterownicze i zasilające przeznaczone do pracy w obwodach iskrobezpiecznych. Nadają się do instalowania w pomieszczeniach suchych i wilgotnych. Wspólny ekran w postaci oplotu z drutów miedzianych zapewnia bardzo dobrą ochronę przed zewnętrznym polem elektromagnetycznym (tłumienność ekranu około 50dB). Materiały izolacyjne oraz konstrukcja żył zastosowane w kablu IB-BiT 1000®CY pozwalają na łatwe i szybkie wykonanie połączeń i zapewniają wysoką trwałość wykonanego połączenia. Kable nadają się do układania bezpośrednio w ziemi. Kable sklasyfikowane zgodnie z normą PN-EN 50575 (CPR). | [10 empty] | Zakłady Kablowe BITNER Sp. z o.o. | IB2053 | Giętkie kable sterownicze do obwodów iskrobezpiecznych, ekranowane, z powłoką wypełniającą, 0,6/1 kV |  |  | BITNER | [6 empty] | true | true | 12 | PL | [11 empty] | n87E | no_discount_group | no_bonus_group | NOT_RELEVANT | NONE | NOT_RELEVANT | NONE | [33 empty] | 27.32.13.0 |  |  | 0 | 24 | 24 |  |  |  |  | 8544 49 99 | [8 empty] | EC000837 | KMT | KMT | 1 | 1 | [32 empty] | net_list | 50567 | PLN | 0.23 |  |  |  | 2025-07-24 |  |  | KMT | [13 empty] | https://bitner.com.pl/data/t4_text/649x234_114034100419_IB-BiT_1000_CY.jpg |  |  |  | https://bitner.com.pl/data/t4txt_photos/114117100419_10_IB_BiT_1000_CY.pdf |  |  |  | https://bitner.com.pl/data/t4txt_photos/094813100325_0438_DWU_S_2405_IB_BiT_1000_CY.pdf |  |  |  | https://bitner.com.pl/data/t4txt_photos/112100310321_0124_3_UE_BITNER_IB_BiT_1000_C_IB_BiT_1000_CY.pdf
IB2054 | 5902956322517 |  |  | IB-BiT 1000®CY 10x1,0 mm² 0,6/1kV | Giętkie kable sterownicze i zasilające przeznaczone do pracy w obwodach iskrobezpiecznych. Nadają się do instalowania w pomieszczeniach suchych i wilgotnych. Wspólny ekran w postaci oplotu z drutów miedzianych zapewnia bardzo dobrą ochronę przed zewnętrznym polem elektromagnetycznym (tłumienność ekranu około 50dB). Materiały izolacyjne oraz konstrukcja żył zastosowane w kablu IB-BiT 1000®CY pozwalają na łatwe i szybkie wykonanie połączeń i zapewniają wysoką trwałość wykonanego połączenia. Kable nadają się do układania bezpośrednio w ziemi. Kable sklasyfikowane zgodnie z normą PN-EN 50575 (CPR). | [10 empty] | Zakłady Kablowe BITNER Sp. z o.o. | IB2054 | Giętkie kable sterownicze do obwodów iskrobezpiecznych, ekranowane, z powłoką wypełniającą, 0,6/1 kV |  |  | BITNER | [6 empty] | true | true | 12 | PL | [11 empty] | n87E | no_discount_group | no_bonus_group | NOT_RELEVANT | NONE | NOT_RELEVANT | NONE | [33 empty] | 27.32.13.0 |  |  | 0 | 24 | 24 |  |  |  |  | 8544 49 99 | [8 empty] | EC000837 | KMT | KMT | 1 | 1 | [32 empty] | net_list | 62698 | PLN | 0.23 |  |  |  | 2025-07-24 |  |  | KMT | [13 empty] | https://bitner.com.pl/data/t4_text/649x234_114034100419_IB-BiT_1000_CY.jpg |  |  |  | https://bitner.com.pl/data/t4txt_photos/114117100419_10_IB_BiT_1000_CY.pdf |  |  |  | https://bitner.com.pl/data/t4txt_photos/094813100325_0438_DWU_S_2405_IB_BiT_1000_CY.pdf |  |  |  | https://bitner.com.pl/data/t4txt_photos/112100310321_0124_3_UE_BITNER_IB_BiT_1000_C_IB_BiT_1000_CY.pdf
IB2055 | 5902956322524 |  |  | IB-BiT 1000®CY 12x1,0 mm² 0,6/1kV | Giętkie kable sterownicze i zasilające przeznaczone do pracy w obwodach iskrobezpiecznych. Nadają się do instalowania w pomieszczeniach suchych i wilgotnych. Wspólny ekran w postaci oplotu z drutów miedzianych zapewnia bardzo dobrą ochronę przed zewnętrznym polem elektromagnetycznym (tłumienność ekranu około 50dB). Materiały izolacyjne oraz konstrukcja żył zastosowane w kablu IB-BiT 1000®CY pozwalają na łatwe i szybkie wykonanie połączeń i zapewniają wysoką trwałość wykonanego połączenia. Kable nadają się do układania bezpośrednio w ziemi. Kable sklasyfikowane zgodnie z normą PN-EN 50575 (CPR). | [10 empty] | Zakłady Kablowe BITNER Sp. z o.o. | IB2055 | Giętkie kable sterownicze do obwodów iskrobezpiecznych, ekranowane, z powłoką wypełniającą, 0,6/1 kV |  |  | BITNER | [6 empty] | true | true | 12 | PL | [11 empty] | n87E | no_discount_group | no_bonus_group | NOT_RELEVANT | NONE | NOT_RELEVANT | NONE | [33 empty] | 27.32.13.0 |  |  | 0 | 24 | 24 |  |  |  |  | 8544 49 99 | [8 empty] | EC000837 | KMT | KMT | 1 | 1 | [32 empty] | net_list | 70008 | PLN | 0.23 |  |  |  | 2025-07-24 |  |  | KMT | [13 empty] | https://bitner.com.pl/data/t4_text/649x234_114034100419_IB-BiT_1000_CY.jpg |  |  |  | https://bitner.com.pl/data/t4txt_photos/114117100419_10_IB_BiT_1000_CY.pdf |  |  |  | https://bitner.com.pl/data/t4txt_photos/094813100325_0438_DWU_S_2405_IB_BiT_1000_CY.pdf |  |  |  | https://bitner.com.pl/data/t4txt_photos/112100310321_0124_3_UE_BITNER_IB_BiT_1000_C_IB_BiT_1000_CY.pdf
IB2056 | 5902956322531 |  |  | IB-BiT 1000®CY 14x1,0 mm² 0,6/1kV | Giętkie kable sterownicze i zasilające przeznaczone do pracy w obwodach iskrobezpiecznych. Nadają się do instalowania w pomieszczeniach suchych i wilgotnych. Wspólny ekran w postaci oplotu z drutów miedzianych zapewnia bardzo dobrą ochronę przed zewnętrznym polem elektromagnetycznym (tłumienność ekranu około 50dB). Materiały izolacyjne oraz konstrukcja żył zastosowane w kablu IB-BiT 1000®CY pozwalają na łatwe i szybkie wykonanie połączeń i zapewniają wysoką trwałość wykonanego połączenia. Kable nadają się do układania bezpośrednio w ziemi. Kable sklasyfikowane zgodnie z normą PN-EN 50575 (CPR). | [10 empty] | Zakłady Kablowe BITNER Sp. z o.o. | IB2056 | Giętkie kable sterownicze do obwodów iskrobezpiecznych, ekranowane, z powłoką wypełniającą, 0,6/1 kV |  |  | BITNER | [6 empty] | true | true | 12 | PL | [11 empty] | n87E | no_discount_group | no_bonus_group | NOT_RELEVANT | NONE | NOT_RELEVANT | NONE | [33 empty] | 27.32.13.0 |  |  | 0 | 24 | 24 |  |  |  |  | 8544 49 99 | [8 empty] | EC000837 | KMT | KMT | 1 | 1 | [32 empty] | net_list | 75819 | PLN | 0.23 |  |  |  | 2025-07-24 |  |  | KMT | [13 empty] | https://bitner.com.pl/data/t4_text/649x234_114034100419_IB-BiT_1000_CY.jpg |  |  |  | https://bitner.com.pl/data/t4txt_photos/114117100419_10_IB_BiT_1000_CY.pdf |  |  |  | https://bitner.com.pl/data/t4txt_photos/094813100325_0438_DWU_S_2405_IB_BiT_1000_CY.pdf |  |  |  | https://bitner.com.pl/data/t4txt_photos/112100310321_0124_3_UE_BITNER_IB_BiT_1000_C_IB_BiT_1000_CY.pdf
IB2057 | 5902956322548 |  |  | IB-BiT 1000®CY 16x1,0 mm² 0,6/1kV | Giętkie kable sterownicze i zasilające przeznaczone do pracy w obwodach iskrobezpiecznych. Nadają się do instalowania w pomieszczeniach suchych i wilgotnych. Wspólny ekran w postaci oplotu z drutów miedzianych zapewnia bardzo dobrą ochronę przed zewnętrznym polem elektromagnetycznym (tłumienność ekranu około 50dB). Materiały izolacyjne oraz konstrukcja żył zastosowane w kablu IB-BiT 1000®CY pozwalają na łatwe i szybkie wykonanie połączeń i zapewniają wysoką trwałość wykonanego połączenia. Kable nadają się do układania bezpośrednio w ziemi. Kable sklasyfikowane zgodnie z normą PN-EN 50575 (CPR). | [10 empty] | Zakłady Kablowe BITNER Sp. z o.o. | IB2057 | Giętkie kable sterownicze do obwodów iskrobezpiecznych, ekranowane, z powłoką wypełniającą, 0,6/1 kV |  |  | BITNER | [6 empty] | true | true | 12 | PL | [11 empty] | n87E | no_discount_group | no_bonus_group | NOT_RELEVANT | NONE | NOT_RELEVANT | NONE | [33 empty] | 27.32.13.0 |  |  | 0 | 24 | 24 |  |  |  |  | 8544 49 99 | [8 empty] | EC000837 | KMT | KMT | 1 | 1 | [32 empty] | net_list | 84583 | PLN | 0.23 |  |  |  | 2025-07-24 |  |  | KMT | [13 empty] | https://bitner.com.pl/data/t4_text/649x234_114034100419_IB-BiT_1000_CY.jpg |  |  |  | https://bitner.com.pl/data/t4txt_photos/114117100419_10_IB_BiT_1000_CY.pdf |  |  |  | https://bitner.com.pl/data/t4txt_photos/094813100325_0438_DWU_S_2405_IB_BiT_1000_CY.pdf |  |  |  | https://bitner.com.pl/data/t4txt_photos/112100310321_0124_3_UE_BITNER_IB_BiT_1000_C_IB_BiT_1000_CY.pdf
IB2058 | 5902956322555 |  |  | IB-BiT 1000®CY 18x1,0 mm² 0,6/1kV | Giętkie kable sterownicze i zasilające przeznaczone do pracy w obwodach iskrobezpiecznych. Nadają się do instalowania w pomieszczeniach suchych i wilgotnych. Wspólny ekran w postaci oplotu z drutów miedzianych zapewnia bardzo dobrą ochronę przed zewnętrznym polem elektromagnetycznym (tłumienność ekranu około 50dB). Materiały izolacyjne oraz konstrukcja żył zastosowane w kablu IB-BiT 1000®CY pozwalają na łatwe i szybkie wykonanie połączeń i zapewniają wysoką trwałość wykonanego połączenia. Kable nadają się do układania bezpośrednio w ziemi. Kable sklasyfikowane zgodnie z normą PN-EN 50575 (CPR). | [10 empty] | Zakłady Kablowe BITNER Sp. z o.o. | IB2058 | Giętkie kable sterownicze do obwodów iskrobezpiecznych, ekranowane, z powłoką wypełniającą, 0,6/1 kV |  |  | BITNER | [6 empty] | true | true | 12 | PL | [11 empty] | n87E | no_discount_group | no_bonus_group | NOT_RELEVANT | NONE | NOT_RELEVANT | NONE | [33 empty] | 27.32.13.0 |  |  | 0 | 24 | 24 |  |  |  |  | 8544 49 99 | [8 empty] | EC000837 | KMT | KMT | 1 | 1 | [32 empty] | net_list | 95332 | PLN | 0.23 |  |  |  | 2025-07-24 |  |  | KMT | [13 empty] | https://bitner.com.pl/data/t4_text/649x234_114034100419_IB-BiT_1000_CY.jpg |  |  |  | https://bitner.com.pl/data/t4txt_photos/114117100419_10_IB_BiT_1000_CY.pdf |  |  |  | https://bitner.com.pl/data/t4txt_photos/094813100325_0438_DWU_S_2405_IB_BiT_1000_CY.pdf |  |  |  | https://bitner.com.pl/data/t4txt_photos/112100310321_0124_3_UE_BITNER_IB_BiT_1000_C_IB_BiT_1000_CY.pdf
IB2059 | 5902956324849 |  |  | IB-BiT 1000®CY 19x1,0 mm² 0,6/1kV | Giętkie kable sterownicze i zasilające przeznaczone do pracy w obwodach iskrobezpiecznych. Nadają się do instalowania w pomieszczeniach suchych i wilgotnych. Wspólny ekran w postaci oplotu z drutów miedzianych zapewnia bardzo dobrą ochronę przed zewnętrznym polem elektromagnetycznym (tłumienność ekranu około 50dB). Materiały izolacyjne oraz konstrukcja żył zastosowane w kablu IB-BiT 1000®CY pozwalają na łatwe i szybkie wykonanie połączeń i zapewniają wysoką trwałość wykonanego połączenia. Kable nadają się do układania bezpośrednio w ziemi. Kable sklasyfikowane zgodnie z normą PN-EN 50575 (CPR). | [10 empty] | Zakłady Kablowe BITNER Sp. z o.o. | IB2059 | Giętkie kable sterownicze do obwodów iskrobezpiecznych, ekranowane, z powłoką wypełniającą, 0,6/1 kV |  |  | BITNER | [6 empty] | true | true | 12 | PL | [11 empty] | n87E | no_discount_group | no_bonus_group | NOT_RELEVANT | NONE | NOT_RELEVANT | NONE | [33 empty] | 27.32.13.0 |  |  | 0 | 24 | 24 |  |  |  |  | 8544 49 99 | [8 empty] | EC000837 | KMT | KMT | 1 | 1 | [32 empty] | net_list | 96170 | PLN | 0.23 |  |  |  | 2025-07-24 |  |  | KMT | [13 empty] | https://bitner.com.pl/data/t4_text/649x234_114034100419_IB-BiT_1000_CY.jpg |  |  |  | https://bitner.com.pl/data/t4txt_photos/114117100419_10_IB_BiT_1000_CY.pdf |  |  |  | https://bitner.com.pl/data/t4txt_photos/094813100325_0438_DWU_S_2405_IB_BiT_1000_CY.pdf |  |  |  | https://bitner.com.pl/data/t4txt_photos/112100310321_0124_3_UE_BITNER_IB_BiT_1000_C_IB_BiT_1000_CY.pdf
IB2060 | 5902956324856 |  |  | IB-BiT 1000®CY 20x1,0 mm² 0,6/1kV | Giętkie kable sterownicze i zasilające przeznaczone do pracy w obwodach iskrobezpiecznych. Nadają się do instalowania w pomieszczeniach suchych i wilgotnych. Wspólny ekran w postaci oplotu z drutów miedzianych zapewnia bardzo dobrą ochronę przed zewnętrznym polem elektromagnetycznym (tłumienność ekranu około 50dB). Materiały izolacyjne oraz konstrukcja żył zastosowane w kablu IB-BiT 1000®CY pozwalają na łatwe i szybkie wykonanie połączeń i zapewniają wysoką trwałość wykonanego połączenia. Kable nadają się do układania bezpośrednio w ziemi. Kable sklasyfikowane zgodnie z normą PN-EN 50575 (CPR). | [10 empty] | Zakłady Kablowe BITNER Sp. z o.o. | IB2060 | Giętkie kable sterownicze do obwodów iskrobezpiecznych, ekranowane, z powłoką wypełniającą, 0,6/1 kV |  |  | BITNER | [6 empty] | true | true | 12 | PL | [11 empty] | n87E | no_discount_group | no_bonus_group | NOT_RELEVANT | NONE | NOT_RELEVANT | NONE | [33 empty] | 27.32.13.0 |  |  | 0 | 24 | 24 |  |  |  |  | 8544 49 99 | [8 empty] | EC000837 | KMT | KMT | 1 | 1 | [32 empty] | net_list | 102266 | PLN | 0.23 |  |  |  | 2025-07-24 |  |  | KMT | [13 empty] | https://bitner.com.pl/data/t4_text/649x234_114034100419_IB-BiT_1000_CY.jpg |  |  |  | https://bitner.com.pl/data/t4txt_photos/114117100419_10_IB_BiT_1000_CY.pdf |  |  |  | https://bitner.com.pl/data/t4txt_photos/094813100325_0438_DWU_S_2405_IB_BiT_1000_CY.pdf |  |  |  | https://bitner.com.pl/data/t4txt_photos/112100310321_0124_3_UE_BITNER_IB_BiT_1000_C_IB_BiT_1000_CY.pdf
IB2061 | 5902956322562 |  |  | IB-BiT 1000®CY 21x1,0 mm² 0,6/1kV | Giętkie kable sterownicze i zasilające przeznaczone do pracy w obwodach iskrobezpiecznych. Nadają się do instalowania w pomieszczeniach suchych i wilgotnych. Wspólny ekran w postaci oplotu z drutów miedzianych zapewnia bardzo dobrą ochronę przed zewnętrznym polem elektromagnetycznym (tłumienność ekranu około 50dB). Materiały izolacyjne oraz konstrukcja żył zastosowane w kablu IB-BiT 1000®CY pozwalają na łatwe i szybkie wykonanie połączeń i zapewniają wysoką trwałość wykonanego połączenia. Kable nadają się do układania bezpośrednio w ziemi. Kable sklasyfikowane zgodnie z normą PN-EN 50575 (CPR). | [10 empty] | Zakłady Kablowe BITNER Sp. z o.o. | IB2061 | Giętkie kable sterownicze do obwodów iskrobezpiecznych, ekranowane, z powłoką wypełniającą, 0,6/1 kV |  |  | BITNER | [6 empty] | true | true | 12 | PL | [11 empty] | n87E | no_discount_group | no_bonus_group | NOT_RELEVANT | NONE | NOT_RELEVANT | NONE | [33 empty] | 27.32.13.0 |  |  | 0 | 24 | 24 |  |  |  |  | 8544 49 99 | [8 empty] | EC000837 | KMT | KMT | 1 | 1 | [32 empty] | net_list | 105343 | PLN | 0.23 |  |  |  | 2025-07-24 |  |  | KMT | [13 empty] | https://bitner.com.pl/data/t4_text/649x234_114034100419_IB-BiT_1000_CY.jpg |  |  |  | https://bitner.com.pl/data/t4txt_photos/114117100419_10_IB_BiT_1000_CY.pdf |  |  |  | https://bitner.com.pl/data/t4txt_photos/094813100325_0438_DWU_S_2405_IB_BiT_1000_CY.pdf |  |  |  | https://bitner.com.pl/data/t4txt_photos/112100310321_0124_3_UE_BITNER_IB_BiT_1000_C_IB_BiT_1000_CY.pdf
IB2063 | 5902956322579 |  |  | IB-BiT 1000®CY 25x1,0 mm² 0,6/1kV | Giętkie kable sterownicze i zasilające przeznaczone do pracy w obwodach iskrobezpiecznych. Nadają się do instalowania w pomieszczeniach suchych i wilgotnych. Wspólny ekran w postaci oplotu z drutów miedzianych zapewnia bardzo dobrą ochronę przed zewnętrznym polem elektromagnetycznym (tłumienność ekranu około 50dB). Materiały izolacyjne oraz konstrukcja żył zastosowane w kablu IB-BiT 1000®CY pozwalają na łatwe i szybkie wykonanie połączeń i zapewniają wysoką trwałość wykonanego połączenia. Kable nadają się do układania bezpośrednio w ziemi. Kable sklasyfikowane zgodnie z normą PN-EN 50575 (CPR). | [10 empty] | Zakłady Kablowe BITNER Sp. z o.o. | IB2063 | Giętkie kable sterownicze do obwodów iskrobezpiecznych, ekranowane, z powłoką wypełniającą, 0,6/1 kV |  |  | BITNER | [6 empty] | true | true | 12 | PL | [11 empty] | n87E | no_discount_group | no_bonus_group | NOT_RELEVANT | NONE | NOT_RELEVANT | NONE | [33 empty] | 27.32.13.0 |  |  | 0 | 24 | 24 |  |  |  |  | 8544 49 99 | [8 empty] | EC000837 | KMT | KMT | 1 | 1 | [32 empty] | net_list | 127931 | PLN | 0.23 |  |  |  | 2025-07-24 |  |  | KMT | [13 empty] | https://bitner.com.pl/data/t4_text/649x234_114034100419_IB-BiT_1000_CY.jpg |  |  |  | https://bitner.com.pl/data/t4txt_photos/114117100419_10_IB_BiT_1000_CY.pdf |  |  |  | https://bitner.com.pl/data/t4txt_photos/094813100325_0438_DWU_S_2405_IB_BiT_1000_CY.pdf |  |  |  | https://bitner.com.pl/data/t4txt_photos/112100310321_0124_3_UE_BITNER_IB_BiT_1000_C_IB_BiT_1000_CY.pdf
IB0841 | 5902956320049 |  |  | IB-BiT 1000®CY 3x1,5 mm² 0,6/1kV | Giętkie kable sterownicze i zasilające przeznaczone do pracy w obwodach iskrobezpiecznych. Nadają się do instalowania w pomieszczeniach suchych i wilgotnych. Wspólny ekran w postaci oplotu z drutów miedzianych zapewnia bardzo dobrą ochronę przed zewnętrznym polem elektromagnetycznym (tłumienność ekranu około 50dB). Materiały izolacyjne oraz konstrukcja żył zastosowane w kablu IB-BiT 1000®CY pozwalają na łatwe i szybkie wykonanie połączeń i zapewniają wysoką trwałość wykonanego połączenia. Kable nadają się do układania bezpośrednio w ziemi. Kable sklasyfikowane zgodnie z normą PN-EN 50575 (CPR). | [10 empty] | Zakłady Kablowe BITNER Sp. z o.o. | IB0841 | Giętkie kable sterownicze do obwodów iskrobezpiecznych, ekranowane, z powłoką wypełniającą, 0,6/1 kV |  |  | BITNER | [6 empty] | true | true | 12 | PL | [11 empty] | n87E | no_discount_group | no_bonus_group | NOT_RELEVANT | NONE | NOT_RELEVANT | NONE | [33 empty] | 27.32.13.0 |  |  | 0 | 24 | 24 |  |  |  |  | 8544 49 99 | [8 empty] | EC000837 | KMT | KMT | 1 | 1 | [32 empty] | net_list | 29358 | PLN | 0.23 |  |  |  | 2025-07-24 |  |  | KMT | [13 empty] | https://bitner.com.pl/data/t4_text/649x234_114034100419_IB-BiT_1000_CY.jpg |  |  |  | https://bitner.com.pl/data/t4txt_photos/114117100419_10_IB_BiT_1000_CY.pdf |  |  |  | https://bitner.com.pl/data/t4txt_photos/094813100325_0438_DWU_S_2405_IB_BiT_1000_CY.pdf |  |  |  | https://bitner.com.pl/data/t4txt_photos/112100310321_0124_3_UE_BITNER_IB_BiT_1000_C_IB_BiT_1000_CY.pdf
IB0840 | 5902956307866 |  |  | IB-BiT 1000®CY 4x1,5 mm² 0,6/1kV | Giętkie kable sterownicze i zasilające przeznaczone do pracy w obwodach iskrobezpiecznych. Nadają się do instalowania w pomieszczeniach suchych i wilgotnych. Wspólny ekran w postaci oplotu z drutów miedzianych zapewnia bardzo dobrą ochronę przed zewnętrznym polem elektromagnetycznym (tłumienność ekranu około 50dB). Materiały izolacyjne oraz konstrukcja żył zastosowane w kablu IB-BiT 1000®CY pozwalają na łatwe i szybkie wykonanie połączeń i zapewniają wysoką trwałość wykonanego połączenia. Kable nadają się do układania bezpośrednio w ziemi. Kable sklasyfikowane zgodnie z normą PN-EN 50575 (CPR). | [10 empty] | Zakłady Kablowe BITNER Sp. z o.o. | IB0840 | Giętkie kable sterownicze do obwodów iskrobezpiecznych, ekranowane, z powłoką wypełniającą, 0,6/1 kV |  |  | BITNER | [6 empty] | true | true | 12 | PL | [11 empty] | n87E | no_discount_group | no_bonus_group | NOT_RELEVANT | NONE | NOT_RELEVANT | NONE | [33 empty] | 27.32.13.0 |  |  | 0 | 24 | 24 |  |  |  |  | 8544 49 99 | [8 empty] | EC000837 | KMT | KMT | 1 | 1 | [32 empty] | net_list | 35912 | PLN | 0.23 |  |  |  | 2025-07-24 |  |  | KMT | [13 empty] | https://bitner.com.pl/data/t4_text/649x234_114034100419_IB-BiT_1000_CY.jpg |  |  |  | https://bitner.com.pl/data/t4txt_photos/114117100419_10_IB_BiT_1000_CY.pdf |  |  |  | https://bitner.com.pl/data/t4txt_photos/094813100325_0438_DWU_S_2405_IB_BiT_1000_CY.pdf |  |  |  | https://bitner.com.pl/data/t4txt_photos/112100310321_0124_3_UE_BITNER_IB_BiT_1000_C_IB_BiT_1000_CY.pdf
IB2074 | 5902956322647 |  |  | IB-BiT 1000®CY 5x1,5 mm² 0,6/1kV | Giętkie kable sterownicze i zasilające przeznaczone do pracy w obwodach iskrobezpiecznych. Nadają się do instalowania w pomieszczeniach suchych i wilgotnych. Wspólny ekran w postaci oplotu z drutów miedzianych zapewnia bardzo dobrą ochronę przed zewnętrznym polem elektromagnetycznym (tłumienność ekranu około 50dB). Materiały izolacyjne oraz konstrukcja żył zastosowane w kablu IB-BiT 1000®CY pozwalają na łatwe i szybkie wykonanie połączeń i zapewniają wysoką trwałość wykonanego połączenia. Kable nadają się do układania bezpośrednio w ziemi. Kable sklasyfikowane zgodnie z normą PN-EN 50575 (CPR). | [10 empty] | Zakłady Kablowe BITNER Sp. z o.o. | IB2074 | Giętkie kable sterownicze do obwodów iskrobezpiecznych, ekranowane, z powłoką wypełniającą, 0,6/1 kV |  |  | BITNER | [6 empty] | true | true | 12 | PL | [11 empty] | n87E | no_discount_group | no_bonus_group | NOT_RELEVANT | NONE | NOT_RELEVANT | NONE | [33 empty] | 27.32.13.0 |  |  | 0 | 24 | 24 |  |  |  |  | 8544 49 99 | [8 empty] | EC000837 | KMT | KMT | 1 | 1 | [32 empty] | net_list | 45219 | PLN | 0.23 |  |  |  | 2025-07-24 |  |  | KMT | [13 empty] | https://bitner.com.pl/data/t4_text/649x234_114034100419_IB-BiT_1000_CY.jpg |  |  |  | https://bitner.com.pl/data/t4txt_photos/114117100419_10_IB_BiT_1000_CY.pdf |  |  |  | https://bitner.com.pl/data/t4txt_photos/094813100325_0438_DWU_S_2405_IB_BiT_1000_CY.pdf |  |  |  | https://bitner.com.pl/data/t4txt_photos/112100310321_0124_3_UE_BITNER_IB_BiT_1000_C_IB_BiT_1000_CY.pdf
IB2075 | 5902956324894 |  |  | IB-BiT 1000®CY 6x1,5 mm² 0,6/1kV | Giętkie kable sterownicze i zasilające przeznaczone do pracy w obwodach iskrobezpiecznych. Nadają się do instalowania w pomieszczeniach suchych i wilgotnych. Wspólny ekran w postaci oplotu z drutów miedzianych zapewnia bardzo dobrą ochronę przed zewnętrznym polem elektromagnetycznym (tłumienność ekranu około 50dB). Materiały izolacyjne oraz konstrukcja żył zastosowane w kablu IB-BiT 1000®CY pozwalają na łatwe i szybkie wykonanie połączeń i zapewniają wysoką trwałość wykonanego połączenia. Kable nadają się do układania bezpośrednio w ziemi. Kable sklasyfikowane zgodnie z normą PN-EN 50575 (CPR). | [10 empty] | Zakłady Kablowe BITNER Sp. z o.o. | IB2075 | Giętkie kable sterownicze do obwodów iskrobezpiecznych, ekranowane, z powłoką wypełniającą, 0,6/1 kV |  |  | BITNER | [6 empty] | true | true | 12 | PL | [11 empty] | n87E | no_discount_group | no_bonus_group | NOT_RELEVANT | NONE | NOT_RELEVANT | NONE | [33 empty] | 27.32.13.0 |  |  | 0 | 24 | 24 |  |  |  |  | 8544 49 99 | [8 empty] | EC000837 | KMT | KMT | 1 | 1 | [32 empty] | net_list | 51990 | PLN | 0.23 |  |  |  | 2025-07-24 |  |  | KMT | [13 empty] | https://bitner.com.pl/data/t4_text/649x234_114034100419_IB-BiT_1000_CY.jpg |  |  |  | https://bitner.com.pl/data/t4txt_photos/114117100419_10_IB_BiT_1000_CY.pdf |  |  |  | https://bitner.com.pl/data/t4txt_photos/094813100325_0438_DWU_S_2405_IB_BiT_1000_CY.pdf |  |  |  | https://bitner.com.pl/data/t4txt_photos/112100310321_0124_3_UE_BITNER_IB_BiT_1000_C_IB_BiT_1000_CY.pdf
IB2076 | 5902956322661 |  |  | IB-BiT 1000®CY 7x1,5 mm² 0,6/1kV | Giętkie kable sterownicze i zasilające przeznaczone do pracy w obwodach iskrobezpiecznych. Nadają się do instalowania w pomieszczeniach suchych i wilgotnych. Wspólny ekran w postaci oplotu z drutów miedzianych zapewnia bardzo dobrą ochronę przed zewnętrznym polem elektromagnetycznym (tłumienność ekranu około 50dB). Materiały izolacyjne oraz konstrukcja żył zastosowane w kablu IB-BiT 1000®CY pozwalają na łatwe i szybkie wykonanie połączeń i zapewniają wysoką trwałość wykonanego połączenia. Kable nadają się do układania bezpośrednio w ziemi. Kable sklasyfikowane zgodnie z normą PN-EN 50575 (CPR). | [10 empty] | Zakłady Kablowe BITNER Sp. z o.o. | IB2076 | Giętkie kable sterownicze do obwodów iskrobezpiecznych, ekranowane, z powłoką wypełniającą, 0,6/1 kV |  |  | BITNER | [6 empty] | true | true | 12 | PL | [11 empty] | n87E | no_discount_group | no_bonus_group | NOT_RELEVANT | NONE | NOT_RELEVANT | NONE | [33 empty] | 27.32.13.0 |  |  | 0 | 24 | 24 |  |  |  |  | 8544 49 99 | [8 empty] | EC000837 | KMT | KMT | 1 | 1 | [32 empty] | net_list | 56389 | PLN | 0.23 |  |  |  | 2025-07-24 |  |  | KMT | [13 empty] | https://bitner.com.pl/data/t4_text/649x234_114034100419_IB-BiT_1000_CY.jpg |  |  |  | https://bitner.com.pl/data/t4txt_photos/114117100419_10_IB_BiT_1000_CY.pdf |  |  |  | https://bitner.com.pl/data/t4txt_photos/094813100325_0438_DWU_S_2405_IB_BiT_1000_CY.pdf |  |  |  | https://bitner.com.pl/data/t4txt_photos/112100310321_0124_3_UE_BITNER_IB_BiT_1000_C_IB_BiT_1000_CY.pdf
IB2077 | 5902956322678 |  |  | IB-BiT 1000®CY 8x1,5 mm² 0,6/1kV | Giętkie kable sterownicze i zasilające przeznaczone do pracy w obwodach iskrobezpiecznych. Nadają się do instalowania w pomieszczeniach suchych i wilgotnych. Wspólny ekran w postaci oplotu z drutów miedzianych zapewnia bardzo dobrą ochronę przed zewnętrznym polem elektromagnetycznym (tłumienność ekranu około 50dB). Materiały izolacyjne oraz konstrukcja żył zastosowane w kablu IB-BiT 1000®CY pozwalają na łatwe i szybkie wykonanie połączeń i zapewniają wysoką trwałość wykonanego połączenia. Kable nadają się do układania bezpośrednio w ziemi. Kable sklasyfikowane zgodnie z normą PN-EN 50575 (CPR). | [10 empty] | Zakłady Kablowe BITNER Sp. z o.o. | IB2077 | Giętkie kable sterownicze do obwodów iskrobezpiecznych, ekranowane, z powłoką wypełniającą, 0,6/1 kV |  |  | BITNER | [6 empty] | true | true | 12 | PL | [11 empty] | n87E | no_discount_group | no_bonus_group | NOT_RELEVANT | NONE | NOT_RELEVANT | NONE | [33 empty] | 27.32.13.0 |  |  | 0 | 24 | 24 |  |  |  |  | 8544 49 99 | [8 empty] | EC000837 | KMT | KMT | 1 | 1 | [32 empty] | net_list | 64425 | PLN | 0.23 |  |  |  | 2025-07-24 |  |  | KMT | [13 empty] | https://bitner.com.pl/data/t4_text/649x234_114034100419_IB-BiT_1000_CY.jpg |  |  |  | https://bitner.com.pl/data/t4txt_photos/114117100419_10_IB_BiT_1000_CY.pdf |  |  |  | https://bitner.com.pl/data/t4txt_photos/094813100325_0438_DWU_S_2405_IB_BiT_1000_CY.pdf |  |  |  | https://bitner.com.pl/data/t4txt_photos/112100310321_0124_3_UE_BITNER_IB_BiT_1000_C_IB_BiT_1000_CY.pdf
IB2078 | 5902956322685 |  |  | IB-BiT 1000®CY 10x1,5 mm² 0,6/1kV | Giętkie kable sterownicze i zasilające przeznaczone do pracy w obwodach iskrobezpiecznych. Nadają się do instalowania w pomieszczeniach suchych i wilgotnych. Wspólny ekran w postaci oplotu z drutów miedzianych zapewnia bardzo dobrą ochronę przed zewnętrznym polem elektromagnetycznym (tłumienność ekranu około 50dB). Materiały izolacyjne oraz konstrukcja żył zastosowane w kablu IB-BiT 1000®CY pozwalają na łatwe i szybkie wykonanie połączeń i zapewniają wysoką trwałość wykonanego połączenia. Kable nadają się do układania bezpośrednio w ziemi. Kable sklasyfikowane zgodnie z normą PN-EN 50575 (CPR). | [10 empty] | Zakłady Kablowe BITNER Sp. z o.o. | IB2078 | Giętkie kable sterownicze do obwodów iskrobezpiecznych, ekranowane, z powłoką wypełniającą, 0,6/1 kV |  |  | BITNER | [6 empty] | true | true | 12 | PL | [11 empty] | n87E | no_discount_group | no_bonus_group | NOT_RELEVANT | NONE | NOT_RELEVANT | NONE | [33 empty] | 27.32.13.0 |  |  | 0 | 24 | 24 |  |  |  |  | 8544 49 99 | [8 empty] | EC000837 | KMT | KMT | 1 | 1 | [32 empty] | net_list | 79682 | PLN | 0.23 |  |  |  | 2025-07-24 |  |  | KMT | [13 empty] | https://bitner.com.pl/data/t4_text/649x234_114034100419_IB-BiT_1000_CY.jpg |  |  |  | https://bitner.com.pl/data/t4txt_photos/114117100419_10_IB_BiT_1000_CY.pdf |  |  |  | https://bitner.com.pl/data/t4txt_photos/094813100325_0438_DWU_S_2405_IB_BiT_1000_CY.pdf |  |  |  | https://bitner.com.pl/data/t4txt_photos/112100310321_0124_3_UE_BITNER_IB_BiT_1000_C_IB_BiT_1000_CY.pdf
IB0842 | 5902956320032 |  |  | IB-BiT 1000®CY 12x1,5 mm² 0,6/1kV | Giętkie kable sterownicze i zasilające przeznaczone do pracy w obwodach iskrobezpiecznych. Nadają się do instalowania w pomieszczeniach suchych i wilgotnych. Wspólny ekran w postaci oplotu z drutów miedzianych zapewnia bardzo dobrą ochronę przed zewnętrznym polem elektromagnetycznym (tłumienność ekranu około 50dB). Materiały izolacyjne oraz konstrukcja żył zastosowane w kablu IB-BiT 1000®CY pozwalają na łatwe i szybkie wykonanie połączeń i zapewniają wysoką trwałość wykonanego połączenia. Kable nadają się do układania bezpośrednio w ziemi. Kable sklasyfikowane zgodnie z normą PN-EN 50575 (CPR). | [10 empty] | Zakłady Kablowe BITNER Sp. z o.o. | IB0842 | Giętkie kable sterownicze do obwodów iskrobezpiecznych, ekranowane, z powłoką wypełniającą, 0,6/1 kV |  |  | BITNER | [6 empty] | true | true | 12 | PL | [11 empty] | n87E | no_discount_group | no_bonus_group | NOT_RELEVANT | NONE | NOT_RELEVANT | NONE | [33 empty] | 27.32.13.0 |  |  | 0 | 24 | 24 |  |  |  |  | 8544 49 99 | [8 empty] | EC000837 | KMT | KMT | 1 | 1 | [32 empty] | net_list | 90259 | PLN | 0.23 |  |  |  | 2025-07-24 |  |  | KMT | [13 empty] | https://bitner.com.pl/data/t4_text/649x234_114034100419_IB-BiT_1000_CY.jpg |  |  |  | https://bitner.com.pl/data/t4txt_photos/114117100419_10_IB_BiT_1000_CY.pdf |  |  |  | https://bitner.com.pl/data/t4txt_photos/094813100325_0438_DWU_S_2405_IB_BiT_1000_CY.pdf |  |  |  | https://bitner.com.pl/data/t4txt_photos/112100310321_0124_3_UE_BITNER_IB_BiT_1000_C_IB_BiT_1000_CY.pdf
IB2097 | 5902956322814 |  |  | IB-BiT 1000®CY 3x2,5 mm² 0,6/1kV | Giętkie kable sterownicze i zasilające przeznaczone do pracy w obwodach iskrobezpiecznych. Nadają się do instalowania w pomieszczeniach suchych i wilgotnych. Wspólny ekran w postaci oplotu z drutów miedzianych zapewnia bardzo dobrą ochronę przed zewnętrznym polem elektromagnetycznym (tłumienność ekranu około 50dB). Materiały izolacyjne oraz konstrukcja żył zastosowane w kablu IB-BiT 1000®CY pozwalają na łatwe i szybkie wykonanie połączeń i zapewniają wysoką trwałość wykonanego połączenia. Kable nadają się do układania bezpośrednio w ziemi. Kable sklasyfikowane zgodnie z normą PN-EN 50575 (CPR). | [10 empty] | Zakłady Kablowe BITNER Sp. z o.o. | IB2097 | Giętkie kable sterownicze do obwodów iskrobezpiecznych, ekranowane, z powłoką wypełniającą, 0,6/1 kV |  |  | BITNER | [6 empty] | true | true | 12 | PL | [11 empty] | n87E | no_discount_group | no_bonus_group | NOT_RELEVANT | NONE | NOT_RELEVANT | NONE | [33 empty] | 27.32.13.0 |  |  | 0 | 24 | 24 |  |  |  |  | 8544 49 99 | [8 empty] | EC000837 | KMT | KMT | 1 | 1 | [32 empty] | net_list | 43975 | PLN | 0.23 |  |  |  | 2025-07-24 |  |  | KMT | [13 empty] | https://bitner.com.pl/data/t4_text/649x234_114034100419_IB-BiT_1000_CY.jpg |  |  |  | https://bitner.com.pl/data/t4txt_photos/114117100419_10_IB_BiT_1000_CY.pdf |  |  |  | https://bitner.com.pl/data/t4txt_photos/094813100325_0438_DWU_S_2405_IB_BiT_1000_CY.pdf |  |  |  | https://bitner.com.pl/data/t4txt_photos/112100310321_0124_3_UE_BITNER_IB_BiT_1000_C_IB_BiT_1000_CY.pdf
IB2098 | 5902956322821 |  |  | IB-BiT 1000®CY 4x2,5 mm² 0,6/1kV | Giętkie kable sterownicze i zasilające przeznaczone do pracy w obwodach iskrobezpiecznych. Nadają się do instalowania w pomieszczeniach suchych i wilgotnych. Wspólny ekran w postaci oplotu z drutów miedzianych zapewnia bardzo dobrą ochronę przed zewnętrznym polem elektromagnetycznym (tłumienność ekranu około 50dB). Materiały izolacyjne oraz konstrukcja żył zastosowane w kablu IB-BiT 1000®CY pozwalają na łatwe i szybkie wykonanie połączeń i zapewniają wysoką trwałość wykonanego połączenia. Kable nadają się do układania bezpośrednio w ziemi. Kable sklasyfikowane zgodnie z normą PN-EN 50575 (CPR). | [10 empty] | Zakłady Kablowe BITNER Sp. z o.o. | IB2098 | Giętkie kable sterownicze do obwodów iskrobezpiecznych, ekranowane, z powłoką wypełniającą, 0,6/1 kV |  |  | BITNER | [6 empty] | true | true | 12 | PL | [11 empty] | n87E | no_discount_group | no_bonus_group | NOT_RELEVANT | NONE | NOT_RELEVANT | NONE | [33 empty] | 27.32.13.0 |  |  | 0 | 24 | 24 |  |  |  |  | 8544 49 99 | [8 empty] | EC000837 | KMT | KMT | 1 | 1 | [32 empty] | net_list | 53466 | PLN | 0.23 |  |  |  | 2025-07-24 |  |  | KMT | [13 empty] | https://bitner.com.pl/data/t4_text/649x234_114034100419_IB-BiT_1000_CY.jpg |  |  |  | https://bitner.com.pl/data/t4txt_photos/114117100419_10_IB_BiT_1000_CY.pdf |  |  |  | https://bitner.com.pl/data/t4txt_photos/094813100325_0438_DWU_S_2405_IB_BiT_1000_CY.pdf |  |  |  | https://bitner.com.pl/data/t4txt_photos/112100310321_0124_3_UE_BITNER_IB_BiT_1000_C_IB_BiT_1000_CY.pdf
IB2099 | 5902956322838 |  |  | IB-BiT 1000®CY 5x2,5 mm² 0,6/1kV | Giętkie kable sterownicze i zasilające przeznaczone do pracy w obwodach iskrobezpiecznych. Nadają się do instalowania w pomieszczeniach suchych i wilgotnych. Wspólny ekran w postaci oplotu z drutów miedzianych zapewnia bardzo dobrą ochronę przed zewnętrznym polem elektromagnetycznym (tłumienność ekranu około 50dB). Materiały izolacyjne oraz konstrukcja żył zastosowane w kablu IB-BiT 1000®CY pozwalają na łatwe i szybkie wykonanie połączeń i zapewniają wysoką trwałość wykonanego połączenia. Kable nadają się do układania bezpośrednio w ziemi. Kable sklasyfikowane zgodnie z normą PN-EN 50575 (CPR). | [10 empty] | Zakłady Kablowe BITNER Sp. z o.o. | IB2099 | Giętkie kable sterownicze do obwodów iskrobezpiecznych, ekranowane, z powłoką wypełniającą, 0,6/1 kV |  |  | BITNER | [6 empty] | true | true | 12 | PL | [11 empty] | n87E | no_discount_group | no_bonus_group | NOT_RELEVANT | NONE | NOT_RELEVANT | NONE | [33 empty] | 27.32.13.0 |  |  | 0 | 24 | 24 |  |  |  |  | 8544 49 99 | [8 empty] | EC000837 | KMT | KMT | 1 | 1 | [32 empty] | net_list | 63675 | PLN | 0.23 |  |  |  | 2025-07-24 |  |  | KMT | [13 empty] | https://bitner.com.pl/data/t4_text/649x234_114034100419_IB-BiT_1000_CY.jpg |  |  |  | https://bitner.com.pl/data/t4txt_photos/114117100419_10_IB_BiT_1000_CY.pdf |  |  |  | https://bitner.com.pl/data/t4txt_photos/094813100325_0438_DWU_S_2405_IB_BiT_1000_CY.pdf |  |  |  | https://bitner.com.pl/data/t4txt_photos/112100310321_0124_3_UE_BITNER_IB_BiT_1000_C_IB_BiT_1000_CY.pdf
IB2101 | 5902956322852 |  |  | IB-BiT 1000®CY 7x2,5 mm² 0,6/1kV | Giętkie kable sterownicze i zasilające przeznaczone do pracy w obwodach iskrobezpiecznych. Nadają się do instalowania w pomieszczeniach suchych i wilgotnych. Wspólny ekran w postaci oplotu z drutów miedzianych zapewnia bardzo dobrą ochronę przed zewnętrznym polem elektromagnetycznym (tłumienność ekranu około 50dB). Materiały izolacyjne oraz konstrukcja żył zastosowane w kablu IB-BiT 1000®CY pozwalają na łatwe i szybkie wykonanie połączeń i zapewniają wysoką trwałość wykonanego połączenia. Kable nadają się do układania bezpośrednio w ziemi. Kable sklasyfikowane zgodnie z normą PN-EN 50575 (CPR). | [10 empty] | Zakłady Kablowe BITNER Sp. z o.o. | IB2101 | Giętkie kable sterownicze do obwodów iskrobezpiecznych, ekranowane, z powłoką wypełniającą, 0,6/1 kV |  |  | BITNER | [6 empty] | true | true | 12 | PL | [11 empty] | n87E | no_discount_group | no_bonus_group | NOT_RELEVANT | NONE | NOT_RELEVANT | NONE | [33 empty] | 27.32.13.0 |  |  | 0 | 24 | 24 |  |  |  |  | 8544 49 99 | [8 empty] | EC000837 | KMT | KMT | 1 | 1 | [32 empty] | net_list | 80486 | PLN | 0.23 |  |  |  | 2025-07-24 |  |  | KMT | [13 empty] | https://bitner.com.pl/data/t4_text/649x234_114034100419_IB-BiT_1000_CY.jpg |  |  |  | https://bitner.com.pl/data/t4txt_photos/114117100419_10_IB_BiT_1000_CY.pdf |  |  |  | https://bitner.com.pl/data/t4txt_photos/094813100325_0438_DWU_S_2405_IB_BiT_1000_CY.pdf |  |  |  | https://bitner.com.pl/data/t4txt_photos/112100310321_0124_3_UE_BITNER_IB_BiT_1000_C_IB_BiT_1000_CY.pdf
IB2103 | 5902956322876 |  |  | IB-BiT 1000®CY 10x2,5 mm² 0,6/1kV | Giętkie kable sterownicze i zasilające przeznaczone do pracy w obwodach iskrobezpiecznych. Nadają się do instalowania w pomieszczeniach suchych i wilgotnych. Wspólny ekran w postaci oplotu z drutów miedzianych zapewnia bardzo dobrą ochronę przed zewnętrznym polem elektromagnetycznym (tłumienność ekranu około 50dB). Materiały izolacyjne oraz konstrukcja żył zastosowane w kablu IB-BiT 1000®CY pozwalają na łatwe i szybkie wykonanie połączeń i zapewniają wysoką trwałość wykonanego połączenia. Kable nadają się do układania bezpośrednio w ziemi. Kable sklasyfikowane zgodnie z normą PN-EN 50575 (CPR). | [10 empty] | Zakłady Kablowe BITNER Sp. z o.o. | IB2103 | Giętkie kable sterownicze do obwodów iskrobezpiecznych, ekranowane, z powłoką wypełniającą, 0,6/1 kV |  |  | BITNER | [6 empty] | true | true | 12 | PL | [11 empty] | n87E | no_discount_group | no_bonus_group | NOT_RELEVANT | NONE | NOT_RELEVANT | NONE | [33 empty] | 27.32.13.0 |  |  | 0 | 24 | 24 |  |  |  |  | 8544 49 99 | [8 empty] | EC000837 | KMT | KMT | 1 | 1 | [32 empty] | net_list | 115166 | PLN | 0.23 |  |  |  | 2025-07-24 |  |  | KMT | [13 empty] | https://bitner.com.pl/data/t4_text/649x234_114034100419_IB-BiT_1000_CY.jpg |  |  |  | https://bitner.com.pl/data/t4txt_photos/114117100419_10_IB_BiT_1000_CY.pdf |  |  |  | https://bitner.com.pl/data/t4txt_photos/094813100325_0438_DWU_S_2405_IB_BiT_1000_CY.pdf |  |  |  | https://bitner.com.pl/data/t4txt_photos/112100310321_0124_3_UE_BITNER_IB_BiT_1000_C_IB_BiT_1000_CY.pdf
IB2105 | 5902956322890 |  |  | IB-BiT 1000®CY 14x2,5 mm² 0,6/1kV | Giętkie kable sterownicze i zasilające przeznaczone do pracy w obwodach iskrobezpiecznych. Nadają się do instalowania w pomieszczeniach suchych i wilgotnych. Wspólny ekran w postaci oplotu z drutów miedzianych zapewnia bardzo dobrą ochronę przed zewnętrznym polem elektromagnetycznym (tłumienność ekranu około 50dB). Materiały izolacyjne oraz konstrukcja żył zastosowane w kablu IB-BiT 1000®CY pozwalają na łatwe i szybkie wykonanie połączeń i zapewniają wysoką trwałość wykonanego połączenia. Kable nadają się do układania bezpośrednio w ziemi. Kable sklasyfikowane zgodnie z normą PN-EN 50575 (CPR). | [10 empty] | Zakłady Kablowe BITNER Sp. z o.o. | IB2105 | Giętkie kable sterownicze do obwodów iskrobezpiecznych, ekranowane, z powłoką wypełniającą, 0,6/1 kV |  |  | BITNER | [6 empty] | true | true | 12 | PL | [11 empty] | n87E | no_discount_group | no_bonus_group | NOT_RELEVANT | NONE | NOT_RELEVANT | NONE | [33 empty] | 27.32.13.0 |  |  | 0 | 24 | 24 |  |  |  |  | 8544 49 99 | [8 empty] | EC000837 | KMT | KMT | 1 | 1 | [32 empty] | net_list | 147095 | PLN | 0.23 |  |  |  | 2025-07-24 |  |  | KMT | [13 empty] | https://bitner.com.pl/data/t4_text/649x234_114034100419_IB-BiT_1000_CY.jpg |  |  |  | https://bitner.com.pl/data/t4txt_photos/114117100419_10_IB_BiT_1000_CY.pdf |  |  |  | https://bitner.com.pl/data/t4txt_photos/094813100325_0438_DWU_S_2405_IB_BiT_1000_CY.pdf |  |  |  | https://bitner.com.pl/data/t4txt_photos/112100310321_0124_3_UE_BITNER_IB_BiT_1000_C_IB_BiT_1000_CY.pdf
IB2106 | 5902956322906 |  |  | IB-BiT 1000®CY 16x2,5 mm² 0,6/1kV | Giętkie kable sterownicze i zasilające przeznaczone do pracy w obwodach iskrobezpiecznych. Nadają się do instalowania w pomieszczeniach suchych i wilgotnych. Wspólny ekran w postaci oplotu z drutów miedzianych zapewnia bardzo dobrą ochronę przed zewnętrznym polem elektromagnetycznym (tłumienność ekranu około 50dB). Materiały izolacyjne oraz konstrukcja żył zastosowane w kablu IB-BiT 1000®CY pozwalają na łatwe i szybkie wykonanie połączeń i zapewniają wysoką trwałość wykonanego połączenia. Kable nadają się do układania bezpośrednio w ziemi. Kable sklasyfikowane zgodnie z normą PN-EN 50575 (CPR). | [10 empty] | Zakłady Kablowe BITNER Sp. z o.o. | IB2106 | Giętkie kable sterownicze do obwodów iskrobezpiecznych, ekranowane, z powłoką wypełniającą, 0,6/1 kV |  |  | BITNER | [6 empty] | true | true | 12 | PL | [11 empty] | n87E | no_discount_group | no_bonus_group | NOT_RELEVANT | NONE | NOT_RELEVANT | NONE | [33 empty] | 27.32.13.0 |  |  | 0 | 24 | 24 |  |  |  |  | 8544 49 99 | [8 empty] | EC000837 | KMT | KMT | 1 | 1 | [32 empty] | net_list | 172920 | PLN | 0.23 |  |  |  | 2025-07-24 |  |  | KMT | [13 empty] | https://bitner.com.pl/data/t4_text/649x234_114034100419_IB-BiT_1000_CY.jpg |  |  |  | https://bitner.com.pl/data/t4txt_photos/114117100419_10_IB_BiT_1000_CY.pdf |  |  |  | https://bitner.com.pl/data/t4txt_photos/094813100325_0438_DWU_S_2405_IB_BiT_1000_CY.pdf |  |  |  | https://bitner.com.pl/data/t4txt_photos/112100310321_0124_3_UE_BITNER_IB_BiT_1000_C_IB_BiT_1000_CY.pdf
IB2107 | 5902956322913 |  |  | IB-BiT 1000®CY 18x2,5 mm² 0,6/1kV | Giętkie kable sterownicze i zasilające przeznaczone do pracy w obwodach iskrobezpiecznych. Nadają się do instalowania w pomieszczeniach suchych i wilgotnych. Wspólny ekran w postaci oplotu z drutów miedzianych zapewnia bardzo dobrą ochronę przed zewnętrznym polem elektromagnetycznym (tłumienność ekranu około 50dB). Materiały izolacyjne oraz konstrukcja żył zastosowane w kablu IB-BiT 1000®CY pozwalają na łatwe i szybkie wykonanie połączeń i zapewniają wysoką trwałość wykonanego połączenia. Kable nadają się do układania bezpośrednio w ziemi. Kable sklasyfikowane zgodnie z normą PN-EN 50575 (CPR). | [10 empty] | Zakłady Kablowe BITNER Sp. z o.o. | IB2107 | Giętkie kable sterownicze do obwodów iskrobezpiecznych, ekranowane, z powłoką wypełniającą, 0,6/1 kV |  |  | BITNER | [6 empty] | true | true | 12 | PL | [11 empty] | n87E | no_discount_group | no_bonus_group | NOT_RELEVANT | NONE | NOT_RELEVANT | NONE | [33 empty] | 27.32.13.0 |  |  | 0 | 24 | 24 |  |  |  |  | 8544 49 99 | [8 empty] | EC000837 | KMT | KMT | 1 | 1 | [32 empty] | net_list | 186286 | PLN | 0.23 |  |  |  | 2025-07-24 |  |  | KMT | [13 empty] | https://bitner.com.pl/data/t4_text/649x234_114034100419_IB-BiT_1000_CY.jpg |  |  |  | https://bitner.com.pl/data/t4txt_photos/114117100419_10_IB_BiT_1000_CY.pdf |  |  |  | https://bitner.com.pl/data/t4txt_photos/094813100325_0438_DWU_S_2405_IB_BiT_1000_CY.pdf |  |  |  | https://bitner.com.pl/data/t4txt_photos/112100310321_0124_3_UE_BITNER_IB_BiT_1000_C_IB_BiT_1000_CY.pdf
IB2112 | 5902956322937 |  |  | IB-BiT 1000®CY 25x2,5 mm² 0,6/1kV | Giętkie kable sterownicze i zasilające przeznaczone do pracy w obwodach iskrobezpiecznych. Nadają się do instalowania w pomieszczeniach suchych i wilgotnych. Wspólny ekran w postaci oplotu z drutów miedzianych zapewnia bardzo dobrą ochronę przed zewnętrznym polem elektromagnetycznym (tłumienność ekranu około 50dB). Materiały izolacyjne oraz konstrukcja żył zastosowane w kablu IB-BiT 1000®CY pozwalają na łatwe i szybkie wykonanie połączeń i zapewniają wysoką trwałość wykonanego połączenia. Kable nadają się do układania bezpośrednio w ziemi. Kable sklasyfikowane zgodnie z normą PN-EN 50575 (CPR). | [10 empty] | Zakłady Kablowe BITNER Sp. z o.o. | IB2112 | Giętkie kable sterownicze do obwodów iskrobezpiecznych, ekranowane, z powłoką wypełniającą, 0,6/1 kV |  |  | BITNER | [6 empty] | true | true | 12 | PL | [11 empty] | n87E | no_discount_group | no_bonus_group | NOT_RELEVANT | NONE | NOT_RELEVANT | NONE | [33 empty] | 27.32.13.0 |  |  | 0 | 24 | 24 |  |  |  |  | 8544 49 99 | [8 empty] | EC000837 | KMT | KMT | 1 | 1 | [32 empty] | net_list | 251456 | PLN | 0.23 |  |  |  | 2025-07-24 |  |  | KMT | [13 empty] | https://bitner.com.pl/data/t4_text/649x234_114034100419_IB-BiT_1000_CY.jpg |  |  |  | https://bitner.com.pl/data/t4txt_photos/114117100419_10_IB_BiT_1000_CY.pdf |  |  |  | https://bitner.com.pl/data/t4txt_photos/094813100325_0438_DWU_S_2405_IB_BiT_1000_CY.pdf |  |  |  | https://bitner.com.pl/data/t4txt_photos/112100310321_0124_3_UE_BITNER_IB_BiT_1000_C_IB_BiT_1000_CY.pdf
IB2358 | 5902956363459 |  |  | IB-BiT 1100®Power (St) PiMF 2x2x0,75 mm² 0,6/1kV | Ekranowane kable sterownicze przeznaczone do pracy w obwodach iskrobezpiecznych. Konstrukcja kabla i zastosowane materiały zapewniają dużą giętkość oraz łatwy montaż. Przeznaczone przede wszystkim do instalacji w obiektach przemysłowych, w miejscach narażonych na działanie oleju lub chłodziw przemysłowych. Nadają się do instalowania na stałe w urządzeniach przemysłowych, liniach technologicznych, maszynach pracujących w pomieszczeniach suchych i wilgotnych, do zastosowań zewnętrznych - odporne na UV i warunki atmosferyczne. Kable nadają się do układania bezpośrednio w ziemi. Kable wykonane w oparciu o normę IEC 60502-1. Kable sklasyfikowane zgodnie z normą PN-EN 50575 (CPR). | [10 empty] | Zakłady Kablowe BITNER Sp. z o.o. | IB2358 | Kable sterownicze do obwodów iskrobezpiecznych, ekran ogólny i par w postaci folii metalizowanej z linką uziemiającą, w izolacji XLPE i powłoce PVC, do zastosowań wnętrzowych i na zewnątrz oraz do układania w ziemi 0,6/1 kV |  |  | BITNER | [6 empty] | true | true | 12 | PL | [11 empty] | n87E | no_discount_group | no_bonus_group | NOT_RELEVANT | NONE | NOT_RELEVANT | NONE | [33 empty] | 27.32.13.0 |  |  | 0 | 24 | 24 |  |  |  |  | 8544 49 99 | [8 empty] | EC003251 | KMT | KMT | 1 | 1 | [32 empty] | net_list | 27406 | PLN | 0.23 |  |  |  | 2025-07-24 |  |  | KMT | [13 empty] | https://bitner.com.pl/data/t4_text/649x234_021757290823_IB-BiT%201100%20Power%20(St)%20PIMF.jpg |  |  |  | https://bitner.com.pl/data/t4txt_photos/021851290823_IB-BiT%201100Power%20(St)%20PIMF_PL.pdf |  |  |  | https://bitner.com.pl/data/t4txt_photos/071402300823_1066_DWU_E_2304_(IB)_BiT_1100_Power_(St)_PiMF_GREY.pdf |  |  |  | https://bitner.com.pl/data/t4txt_photos/071309300823_0421_1_UE_BITNER_IB_BiT_1100_Power_(St)_PiMF.pdf
IB2359 | 5902956363466 |  |  | IB-BiT 1100®Power (St) PiMF 4x2x0,75 mm² 0,6/1kV | Ekranowane kable sterownicze przeznaczone do pracy w obwodach iskrobezpiecznych. Konstrukcja kabla i zastosowane materiały zapewniają dużą giętkość oraz łatwy montaż. Przeznaczone przede wszystkim do instalacji w obiektach przemysłowych, w miejscach narażonych na działanie oleju lub chłodziw przemysłowych. Nadają się do instalowania na stałe w urządzeniach przemysłowych, liniach technologicznych, maszynach pracujących w pomieszczeniach suchych i wilgotnych, do zastosowań zewnętrznych - odporne na UV i warunki atmosferyczne. Kable nadają się do układania bezpośrednio w ziemi. Kable wykonane w oparciu o normę IEC 60502-1. Kable sklasyfikowane zgodnie z normą PN-EN 50575 (CPR). | [10 empty] | Zakłady Kablowe BITNER Sp. z o.o. | IB2359 | Kable sterownicze do obwodów iskrobezpiecznych, ekran ogólny i par w postaci folii metalizowanej z linką uziemiającą, w izolacji XLPE i powłoce PVC, do zastosowań wnętrzowych i na zewnątrz oraz do układania w ziemi 0,6/1 kV |  |  | BITNER | [6 empty] | true | true | 12 | PL | [11 empty] | n87E | no_discount_group | no_bonus_group | NOT_RELEVANT | NONE | NOT_RELEVANT | NONE | [33 empty] | 27.32.13.0 |  |  | 0 | 24 | 24 |  |  |  |  | 8544 49 99 | [8 empty] | EC003251 | KMT | KMT | 1 | 1 | [32 empty] | net_list | 44133 | PLN | 0.23 |  |  |  | 2025-07-24 |  |  | KMT | [13 empty] | https://bitner.com.pl/data/t4_text/649x234_021757290823_IB-BiT%201100%20Power%20(St)%20PIMF.jpg |  |  |  | https://bitner.com.pl/data/t4txt_photos/021851290823_IB-BiT%201100Power%20(St)%20PIMF_PL.pdf |  |  |  | https://bitner.com.pl/data/t4txt_photos/071402300823_1066_DWU_E_2304_(IB)_BiT_1100_Power_(St)_PiMF_GREY.pdf |  |  |  | https://bitner.com.pl/data/t4txt_photos/071309300823_0421_1_UE_BITNER_IB_BiT_1100_Power_(St)_PiMF.pdf
IB2360 | 5902956363473 |  |  | IB-BiT 1100®Power (St) PiMF 6x2x0,75 mm² 0,6/1kV | Ekranowane kable sterownicze przeznaczone do pracy w obwodach iskrobezpiecznych. Konstrukcja kabla i zastosowane materiały zapewniają dużą giętkość oraz łatwy montaż. Przeznaczone przede wszystkim do instalacji w obiektach przemysłowych, w miejscach narażonych na działanie oleju lub chłodziw przemysłowych. Nadają się do instalowania na stałe w urządzeniach przemysłowych, liniach technologicznych, maszynach pracujących w pomieszczeniach suchych i wilgotnych, do zastosowań zewnętrznych - odporne na UV i warunki atmosferyczne. Kable nadają się do układania bezpośrednio w ziemi. Kable wykonane w oparciu o normę IEC 60502-1. Kable sklasyfikowane zgodnie z normą PN-EN 50575 (CPR). | [10 empty] | Zakłady Kablowe BITNER Sp. z o.o. | IB2360 | Kable sterownicze do obwodów iskrobezpiecznych, ekran ogólny i par w postaci folii metalizowanej z linką uziemiającą, w izolacji XLPE i powłoce PVC, do zastosowań wnętrzowych i na zewnątrz oraz do układania w ziemi 0,6/1 kV |  |  | BITNER | [6 empty] | true | true | 12 | PL | [11 empty] | n87E | no_discount_group | no_bonus_group | NOT_RELEVANT | NONE | NOT_RELEVANT | NONE | [33 empty] | 27.32.13.0 |  |  | 0 | 24 | 24 |  |  |  |  | 8544 49 99 | [8 empty] | EC003251 | KMT | KMT | 1 | 1 | [32 empty] | net_list | 59713 | PLN | 0.23 |  |  |  | 2025-07-24 |  |  | KMT | [13 empty] | https://bitner.com.pl/data/t4_text/649x234_021757290823_IB-BiT%201100%20Power%20(St)%20PIMF.jpg |  |  |  | https://bitner.com.pl/data/t4txt_photos/021851290823_IB-BiT%201100Power%20(St)%20PIMF_PL.pdf |  |  |  | https://bitner.com.pl/data/t4txt_photos/071402300823_1066_DWU_E_2304_(IB)_BiT_1100_Power_(St)_PiMF_GREY.pdf |  |  |  | https://bitner.com.pl/data/t4txt_photos/071309300823_0421_1_UE_BITNER_IB_BiT_1100_Power_(St)_PiMF.pdf
IB2361 | 5902956363480 |  |  | IB-BiT 1100®Power (St) PiMF 8x2x0,75 mm² 0,6/1kV | Ekranowane kable sterownicze przeznaczone do pracy w obwodach iskrobezpiecznych. Konstrukcja kabla i zastosowane materiały zapewniają dużą giętkość oraz łatwy montaż. Przeznaczone przede wszystkim do instalacji w obiektach przemysłowych, w miejscach narażonych na działanie oleju lub chłodziw przemysłowych. Nadają się do instalowania na stałe w urządzeniach przemysłowych, liniach technologicznych, maszynach pracujących w pomieszczeniach suchych i wilgotnych, do zastosowań zewnętrznych - odporne na UV i warunki atmosferyczne. Kable nadają się do układania bezpośrednio w ziemi. Kable wykonane w oparciu o normę IEC 60502-1. Kable sklasyfikowane zgodnie z normą PN-EN 50575 (CPR). | [10 empty] | Zakłady Kablowe BITNER Sp. z o.o. | IB2361 | Kable sterownicze do obwodów iskrobezpiecznych, ekran ogólny i par w postaci folii metalizowanej z linką uziemiającą, w izolacji XLPE i powłoce PVC, do zastosowań wnętrzowych i na zewnątrz oraz do układania w ziemi 0,6/1 kV |  |  | BITNER | [6 empty] | true | true | 12 | PL | [11 empty] | n87E | no_discount_group | no_bonus_group | NOT_RELEVANT | NONE | NOT_RELEVANT | NONE | [33 empty] | 27.32.13.0 |  |  | 0 | 24 | 24 |  |  |  |  | 8544 49 99 | [8 empty] | EC003251 | KMT | KMT | 1 | 1 | [32 empty] | net_list | 76889 | PLN | 0.23 |  |  |  | 2025-07-24 |  |  | KMT | [13 empty] | https://bitner.com.pl/data/t4_text/649x234_021757290823_IB-BiT%201100%20Power%20(St)%20PIMF.jpg |  |  |  | https://bitner.com.pl/data/t4txt_photos/021851290823_IB-BiT%201100Power%20(St)%20PIMF_PL.pdf |  |  |  | https://bitner.com.pl/data/t4txt_photos/071402300823_1066_DWU_E_2304_(IB)_BiT_1100_Power_(St)_PiMF_GREY.pdf |  |  |  | https://bitner.com.pl/data/t4txt_photos/071309300823_0421_1_UE_BITNER_IB_BiT_1100_Power_(St)_PiMF.pdf
IB2362 | 5902956363497 |  |  | IB-BiT 1100®Power (St) PiMF 12x2x0,75 mm² 0,6/1kV | Ekranowane kable sterownicze przeznaczone do pracy w obwodach iskrobezpiecznych. Konstrukcja kabla i zastosowane materiały zapewniają dużą giętkość oraz łatwy montaż. Przeznaczone przede wszystkim do instalacji w obiektach przemysłowych, w miejscach narażonych na działanie oleju lub chłodziw przemysłowych. Nadają się do instalowania na stałe w urządzeniach przemysłowych, liniach technologicznych, maszynach pracujących w pomieszczeniach suchych i wilgotnych, do zastosowań zewnętrznych - odporne na UV i warunki atmosferyczne. Kable nadają się do układania bezpośrednio w ziemi. Kable wykonane w oparciu o normę IEC 60502-1. Kable sklasyfikowane zgodnie z normą PN-EN 50575 (CPR). | [10 empty] | Zakłady Kablowe BITNER Sp. z o.o. | IB2362 | Kable sterownicze do obwodów iskrobezpiecznych, ekran ogólny i par w postaci folii metalizowanej z linką uziemiającą, w izolacji XLPE i powłoce PVC, do zastosowań wnętrzowych i na zewnątrz oraz do układania w ziemi 0,6/1 kV |  |  | BITNER | [6 empty] | true | true | 12 | PL | [11 empty] | n87E | no_discount_group | no_bonus_group | NOT_RELEVANT | NONE | NOT_RELEVANT | NONE | [33 empty] | 27.32.13.0 |  |  | 0 | 24 | 24 |  |  |  |  | 8544 49 99 | [8 empty] | EC003251 | KMT | KMT | 1 | 1 | [32 empty] | net_list | 109113 | PLN | 0.23 |  |  |  | 2025-07-24 |  |  | KMT | [13 empty] | https://bitner.com.pl/data/t4_text/649x234_021757290823_IB-BiT%201100%20Power%20(St)%20PIMF.jpg |  |  |  | https://bitner.com.pl/data/t4txt_photos/021851290823_IB-BiT%201100Power%20(St)%20PIMF_PL.pdf |  |  |  | https://bitner.com.pl/data/t4txt_photos/071402300823_1066_DWU_E_2304_(IB)_BiT_1100_Power_(St)_PiMF_GREY.pdf |  |  |  | https://bitner.com.pl/data/t4txt_photos/071309300823_0421_1_UE_BITNER_IB_BiT_1100_Power_(St)_PiMF.pdf
IB2363 | 5902956363503 |  |  | IB-BiT 1100®Power (St) PiMF 16x2x0,75 mm² 0,6/1kV | Ekranowane kable sterownicze przeznaczone do pracy w obwodach iskrobezpiecznych. Konstrukcja kabla i zastosowane materiały zapewniają dużą giętkość oraz łatwy montaż. Przeznaczone przede wszystkim do instalacji w obiektach przemysłowych, w miejscach narażonych na działanie oleju lub chłodziw przemysłowych. Nadają się do instalowania na stałe w urządzeniach przemysłowych, liniach technologicznych, maszynach pracujących w pomieszczeniach suchych i wilgotnych, do zastosowań zewnętrznych - odporne na UV i warunki atmosferyczne. Kable nadają się do układania bezpośrednio w ziemi. Kable wykonane w oparciu o normę IEC 60502-1. Kable sklasyfikowane zgodnie z normą PN-EN 50575 (CPR). | [10 empty] | Zakłady Kablowe BITNER Sp. z o.o. | IB2363 | Kable sterownicze do obwodów iskrobezpiecznych, ekran ogólny i par w postaci folii metalizowanej z linką uziemiającą, w izolacji XLPE i powłoce PVC, do zastosowań wnętrzowych i na zewnątrz oraz do układania w ziemi 0,6/1 kV |  |  | BITNER | [6 empty] | true | true | 12 | PL | [11 empty] | n87E | no_discount_group | no_bonus_group | NOT_RELEVANT | NONE | NOT_RELEVANT | NONE | [33 empty] | 27.32.13.0 |  |  | 0 | 24 | 24 |  |  |  |  | 8544 49 99 | [8 empty] | EC003251 | KMT | KMT | 1 | 1 | [32 empty] | net_list | 141679 | PLN | 0.23 |  |  |  | 2025-07-24 |  |  | KMT | [13 empty] | https://bitner.com.pl/data/t4_text/649x234_021757290823_IB-BiT%201100%20Power%20(St)%20PIMF.jpg |  |  |  | https://bitner.com.pl/data/t4txt_photos/021851290823_IB-BiT%201100Power%20(St)%20PIMF_PL.pdf |  |  |  | https://bitner.com.pl/data/t4txt_photos/071402300823_1066_DWU_E_2304_(IB)_BiT_1100_Power_(St)_PiMF_GREY.pdf |  |  |  | https://bitner.com.pl/data/t4txt_photos/071309300823_0421_1_UE_BITNER_IB_BiT_1100_Power_(St)_PiMF.pdf
IB2364 | 5902956363510 |  |  | IB-BiT 1100®Power (St) PiMF 20x2x0,75 mm² 0,6/1kV | Ekranowane kable sterownicze przeznaczone do pracy w obwodach iskrobezpiecznych. Konstrukcja kabla i zastosowane materiały zapewniają dużą giętkość oraz łatwy montaż. Przeznaczone przede wszystkim do instalacji w obiektach przemysłowych, w miejscach narażonych na działanie oleju lub chłodziw przemysłowych. Nadają się do instalowania na stałe w urządzeniach przemysłowych, liniach technologicznych, maszynach pracujących w pomieszczeniach suchych i wilgotnych, do zastosowań zewnętrznych - odporne na UV i warunki atmosferyczne. Kable nadają się do układania bezpośrednio w ziemi. Kable wykonane w oparciu o normę IEC 60502-1. Kable sklasyfikowane zgodnie z normą PN-EN 50575 (CPR). | [10 empty] | Zakłady Kablowe BITNER Sp. z o.o. | IB2364 | Kable sterownicze do obwodów iskrobezpiecznych, ekran ogólny i par w postaci folii metalizowanej z linką uziemiającą, w izolacji XLPE i powłoce PVC, do zastosowań wnętrzowych i na zewnątrz oraz do układania w ziemi 0,6/1 kV |  |  | BITNER | [6 empty] | true | true | 12 | PL | [11 empty] | n87E | no_discount_group | no_bonus_group | NOT_RELEVANT | NONE | NOT_RELEVANT | NONE | [33 empty] | 27.32.13.0 |  |  | 0 | 24 | 24 |  |  |  |  | 8544 49 99 | [8 empty] | EC003251 | KMT | KMT | 1 | 1 | [32 empty] | net_list | 172239 | PLN | 0.23 |  |  |  | 2025-07-24 |  |  | KMT | [13 empty] | https://bitner.com.pl/data/t4_text/649x234_021757290823_IB-BiT%201100%20Power%20(St)%20PIMF.jpg |  |  |  | https://bitner.com.pl/data/t4txt_photos/021851290823_IB-BiT%201100Power%20(St)%20PIMF_PL.pdf |  |  |  | https://bitner.com.pl/data/t4txt_photos/071402300823_1066_DWU_E_2304_(IB)_BiT_1100_Power_(St)_PiMF_GREY.pdf |  |  |  | https://bitner.com.pl/data/t4txt_photos/071309300823_0421_1_UE_BITNER_IB_BiT_1100_Power_(St)_PiMF.pdf
IB2365 | 5902956363527 |  |  | IB-BiT 1100®Power (St) PiMF 24x2x0,75 mm² 0,6/1kV | Ekranowane kable sterownicze przeznaczone do pracy w obwodach iskrobezpiecznych. Konstrukcja kabla i zastosowane materiały zapewniają dużą giętkość oraz łatwy montaż. Przeznaczone przede wszystkim do instalacji w obiektach przemysłowych, w miejscach narażonych na działanie oleju lub chłodziw przemysłowych. Nadają się do instalowania na stałe w urządzeniach przemysłowych, liniach technologicznych, maszynach pracujących w pomieszczeniach suchych i wilgotnych, do zastosowań zewnętrznych - odporne na UV i warunki atmosferyczne. Kable nadają się do układania bezpośrednio w ziemi. Kable wykonane w oparciu o normę IEC 60502-1. Kable sklasyfikowane zgodnie z normą PN-EN 50575 (CPR). | [10 empty] | Zakłady Kablowe BITNER Sp. z o.o. | IB2365 | Kable sterownicze do obwodów iskrobezpiecznych, ekran ogólny i par w postaci folii metalizowanej z linką uziemiającą, w izolacji XLPE i powłoce PVC, do zastosowań wnętrzowych i na zewnątrz oraz do układania w ziemi 0,6/1 kV |  |  | BITNER | [6 empty] | true | true | 12 | PL | [11 empty] | n87E | no_discount_group | no_bonus_group | NOT_RELEVANT | NONE | NOT_RELEVANT | NONE | [33 empty] | 27.32.13.0 |  |  | 0 | 24 | 24 |  |  |  |  | 8544 49 99 | [8 empty] | EC003251 | KMT | KMT | 1 | 1 | [32 empty] | net_list | 204881 | PLN | 0.23 |  |  |  | 2025-07-24 |  |  | KMT | [13 empty] | https://bitner.com.pl/data/t4_text/649x234_021757290823_IB-BiT%201100%20Power%20(St)%20PIMF.jpg |  |  |  | https://bitner.com.pl/data/t4txt_photos/021851290823_IB-BiT%201100Power%20(St)%20PIMF_PL.pdf |  |  |  | https://bitner.com.pl/data/t4txt_photos/071402300823_1066_DWU_E_2304_(IB)_BiT_1100_Power_(St)_PiMF_GREY.pdf |  |  |  | https://bitner.com.pl/data/t4txt_photos/071309300823_0421_1_UE_BITNER_IB_BiT_1100_Power_(St)_PiMF.pdf
IB2366 | 5902956363534 |  |  | IB-BiT 1100®Power (St) PiMF 2x2x1,0 mm² 0,6/1kV | Ekranowane kable sterownicze przeznaczone do pracy w obwodach iskrobezpiecznych. Konstrukcja kabla i zastosowane materiały zapewniają dużą giętkość oraz łatwy montaż. Przeznaczone przede wszystkim do instalacji w obiektach przemysłowych, w miejscach narażonych na działanie oleju lub chłodziw przemysłowych. Nadają się do instalowania na stałe w urządzeniach przemysłowych, liniach technologicznych, maszynach pracujących w pomieszczeniach suchych i wilgotnych, do zastosowań zewnętrznych - odporne na UV i warunki atmosferyczne. Kable nadają się do układania bezpośrednio w ziemi. Kable wykonane w oparciu o normę IEC 60502-1. Kable sklasyfikowane zgodnie z normą PN-EN 50575 (CPR). | [10 empty] | Zakłady Kablowe BITNER Sp. z o.o. | IB2366 | Kable sterownicze do obwodów iskrobezpiecznych, ekran ogólny i par w postaci folii metalizowanej z linką uziemiającą, w izolacji XLPE i powłoce PVC, do zastosowań wnętrzowych i na zewnątrz oraz do układania w ziemi 0,6/1 kV |  |  | BITNER | [6 empty] | true | true | 12 | PL | [11 empty] | n87E | no_discount_group | no_bonus_group | NOT_RELEVANT | NONE | NOT_RELEVANT | NONE | [33 empty] | 27.32.13.0 |  |  | 0 | 24 | 24 |  |  |  |  | 8544 49 99 | [8 empty] | EC003251 | KMT | KMT | 1 | 1 | [32 empty] | net_list | 31867 | PLN | 0.23 |  |  |  | 2025-07-24 |  |  | KMT | [13 empty] | https://bitner.com.pl/data/t4_text/649x234_021757290823_IB-BiT%201100%20Power%20(St)%20PIMF.jpg |  |  |  | https://bitner.com.pl/data/t4txt_photos/021851290823_IB-BiT%201100Power%20(St)%20PIMF_PL.pdf |  |  |  | https://bitner.com.pl/data/t4txt_photos/071402300823_1066_DWU_E_2304_(IB)_BiT_1100_Power_(St)_PiMF_GREY.pdf |  |  |  | https://bitner.com.pl/data/t4txt_photos/071309300823_0421_1_UE_BITNER_IB_BiT_1100_Power_(St)_PiMF.pdf
IB2367 | 5902956363541 |  |  | IB-BiT 1100®Power (St) PiMF 4x2x1,0 mm² 0,6/1kV | Ekranowane kable sterownicze przeznaczone do pracy w obwodach iskrobezpiecznych. Konstrukcja kabla i zastosowane materiały zapewniają dużą giętkość oraz łatwy montaż. Przeznaczone przede wszystkim do instalacji w obiektach przemysłowych, w miejscach narażonych na działanie oleju lub chłodziw przemysłowych. Nadają się do instalowania na stałe w urządzeniach przemysłowych, liniach technologicznych, maszynach pracujących w pomieszczeniach suchych i wilgotnych, do zastosowań zewnętrznych - odporne na UV i warunki atmosferyczne. Kable nadają się do układania bezpośrednio w ziemi. Kable wykonane w oparciu o normę IEC 60502-1. Kable sklasyfikowane zgodnie z normą PN-EN 50575 (CPR). | [10 empty] | Zakłady Kablowe BITNER Sp. z o.o. | IB2367 | Kable sterownicze do obwodów iskrobezpiecznych, ekran ogólny i par w postaci folii metalizowanej z linką uziemiającą, w izolacji XLPE i powłoce PVC, do zastosowań wnętrzowych i na zewnątrz oraz do układania w ziemi 0,6/1 kV |  |  | BITNER | [6 empty] | true | true | 12 | PL | [11 empty] | n87E | no_discount_group | no_bonus_group | NOT_RELEVANT | NONE | NOT_RELEVANT | NONE | [33 empty] | 27.32.13.0 |  |  | 0 | 24 | 24 |  |  |  |  | 8544 49 99 | [8 empty] | EC003251 | KMT | KMT | 1 | 1 | [32 empty] | net_list | 50457 | PLN | 0.23 |  |  |  | 2025-07-24 |  |  | KMT | [13 empty] | https://bitner.com.pl/data/t4_text/649x234_021757290823_IB-BiT%201100%20Power%20(St)%20PIMF.jpg |  |  |  | https://bitner.com.pl/data/t4txt_photos/021851290823_IB-BiT%201100Power%20(St)%20PIMF_PL.pdf |  |  |  | https://bitner.com.pl/data/t4txt_photos/071402300823_1066_DWU_E_2304_(IB)_BiT_1100_Power_(St)_PiMF_GREY.pdf |  |  |  | https://bitner.com.pl/data/t4txt_photos/071309300823_0421_1_UE_BITNER_IB_BiT_1100_Power_(St)_PiMF.pdf
IB2368 | 5902956363558 |  |  | IB-BiT 1100®Power (St) PiMF 6x2x1,0 mm² 0,6/1kV | Ekranowane kable sterownicze przeznaczone do pracy w obwodach iskrobezpiecznych. Konstrukcja kabla i zastosowane materiały zapewniają dużą giętkość oraz łatwy montaż. Przeznaczone przede wszystkim do instalacji w obiektach przemysłowych, w miejscach narażonych na działanie oleju lub chłodziw przemysłowych. Nadają się do instalowania na stałe w urządzeniach przemysłowych, liniach technologicznych, maszynach pracujących w pomieszczeniach suchych i wilgotnych, do zastosowań zewnętrznych - odporne na UV i warunki atmosferyczne. Kable nadają się do układania bezpośrednio w ziemi. Kable wykonane w oparciu o normę IEC 60502-1. Kable sklasyfikowane zgodnie z normą PN-EN 50575 (CPR). | [10 empty] | Zakłady Kablowe BITNER Sp. z o.o. | IB2368 | Kable sterownicze do obwodów iskrobezpiecznych, ekran ogólny i par w postaci folii metalizowanej z linką uziemiającą, w izolacji XLPE i powłoce PVC, do zastosowań wnętrzowych i na zewnątrz oraz do układania w ziemi 0,6/1 kV |  |  | BITNER | [6 empty] | true | true | 12 | PL | [11 empty] | n87E | no_discount_group | no_bonus_group | NOT_RELEVANT | NONE | NOT_RELEVANT | NONE | [33 empty] | 27.32.13.0 |  |  | 0 | 24 | 24 |  |  |  |  | 8544 49 99 | [8 empty] | EC003251 | KMT | KMT | 1 | 1 | [32 empty] | net_list | 72078 | PLN | 0.23 |  |  |  | 2025-07-24 |  |  | KMT | [13 empty] | https://bitner.com.pl/data/t4_text/649x234_021757290823_IB-BiT%201100%20Power%20(St)%20PIMF.jpg |  |  |  | https://bitner.com.pl/data/t4txt_photos/021851290823_IB-BiT%201100Power%20(St)%20PIMF_PL.pdf |  |  |  | https://bitner.com.pl/data/t4txt_photos/071402300823_1066_DWU_E_2304_(IB)_BiT_1100_Power_(St)_PiMF_GREY.pdf |  |  |  | https://bitner.com.pl/data/t4txt_photos/071309300823_0421_1_UE_BITNER_IB_BiT_1100_Power_(St)_PiMF.pdf
IB2369 | 5902956363565 |  |  | IB-BiT 1100®Power (St) PiMF 8x2x1,0 mm² 0,6/1kV | Ekranowane kable sterownicze przeznaczone do pracy w obwodach iskrobezpiecznych. Konstrukcja kabla i zastosowane materiały zapewniają dużą giętkość oraz łatwy montaż. Przeznaczone przede wszystkim do instalacji w obiektach przemysłowych, w miejscach narażonych na działanie oleju lub chłodziw przemysłowych. Nadają się do instalowania na stałe w urządzeniach przemysłowych, liniach technologicznych, maszynach pracujących w pomieszczeniach suchych i wilgotnych, do zastosowań zewnętrznych - odporne na UV i warunki atmosferyczne. Kable nadają się do układania bezpośrednio w ziemi. Kable wykonane w oparciu o normę IEC 60502-1. Kable sklasyfikowane zgodnie z normą PN-EN 50575 (CPR). | [10 empty] | Zakłady Kablowe BITNER Sp. z o.o. | IB2369 | Kable sterownicze do obwodów iskrobezpiecznych, ekran ogólny i par w postaci folii metalizowanej z linką uziemiającą, w izolacji XLPE i powłoce PVC, do zastosowań wnętrzowych i na zewnątrz oraz do układania w ziemi 0,6/1 kV |  |  | BITNER | [6 empty] | true | true | 12 | PL | [11 empty] | n87E | no_discount_group | no_bonus_group | NOT_RELEVANT | NONE | NOT_RELEVANT | NONE | [33 empty] | 27.32.13.0 |  |  | 0 | 24 | 24 |  |  |  |  | 8544 49 99 | [8 empty] | EC003251 | KMT | KMT | 1 | 1 | [32 empty] | net_list | 88758 | PLN | 0.23 |  |  |  | 2025-07-24 |  |  | KMT | [13 empty] | https://bitner.com.pl/data/t4_text/649x234_021757290823_IB-BiT%201100%20Power%20(St)%20PIMF.jpg |  |  |  | https://bitner.com.pl/data/t4txt_photos/021851290823_IB-BiT%201100Power%20(St)%20PIMF_PL.pdf |  |  |  | https://bitner.com.pl/data/t4txt_photos/071402300823_1066_DWU_E_2304_(IB)_BiT_1100_Power_(St)_PiMF_GREY.pdf |  |  |  | https://bitner.com.pl/data/t4txt_photos/071309300823_0421_1_UE_BITNER_IB_BiT_1100_Power_(St)_PiMF.pdf
IB2370 | 5902956363572 |  |  | IB-BiT 1100®Power (St) PiMF 12x2x1,0 mm² 0,6/1kV | Ekranowane kable sterownicze przeznaczone do pracy w obwodach iskrobezpiecznych. Konstrukcja kabla i zastosowane materiały zapewniają dużą giętkość oraz łatwy montaż. Przeznaczone przede wszystkim do instalacji w obiektach przemysłowych, w miejscach narażonych na działanie oleju lub chłodziw przemysłowych. Nadają się do instalowania na stałe w urządzeniach przemysłowych, liniach technologicznych, maszynach pracujących w pomieszczeniach suchych i wilgotnych, do zastosowań zewnętrznych - odporne na UV i warunki atmosferyczne. Kable nadają się do układania bezpośrednio w ziemi. Kable wykonane w oparciu o normę IEC 60502-1. Kable sklasyfikowane zgodnie z normą PN-EN 50575 (CPR). | [10 empty] | Zakłady Kablowe BITNER Sp. z o.o. | IB2370 | Kable sterownicze do obwodów iskrobezpiecznych, ekran ogólny i par w postaci folii metalizowanej z linką uziemiającą, w izolacji XLPE i powłoce PVC, do zastosowań wnętrzowych i na zewnątrz oraz do układania w ziemi 0,6/1 kV |  |  | BITNER | [6 empty] | true | true | 12 | PL | [11 empty] | n87E | no_discount_group | no_bonus_group | NOT_RELEVANT | NONE | NOT_RELEVANT | NONE | [33 empty] | 27.32.13.0 |  |  | 0 | 24 | 24 |  |  |  |  | 8544 49 99 | [8 empty] | EC003251 | KMT | KMT | 1 | 1 | [32 empty] | net_list | 126475 | PLN | 0.23 |  |  |  | 2025-07-24 |  |  | KMT | [13 empty] | https://bitner.com.pl/data/t4_text/649x234_021757290823_IB-BiT%201100%20Power%20(St)%20PIMF.jpg |  |  |  | https://bitner.com.pl/data/t4txt_photos/021851290823_IB-BiT%201100Power%20(St)%20PIMF_PL.pdf |  |  |  | https://bitner.com.pl/data/t4txt_photos/071402300823_1066_DWU_E_2304_(IB)_BiT_1100_Power_(St)_PiMF_GREY.pdf |  |  |  | https://bitner.com.pl/data/t4txt_photos/071309300823_0421_1_UE_BITNER_IB_BiT_1100_Power_(St)_PiMF.pdf
IB2371 | 5902956363589 |  |  | IB-BiT 1100®Power (St) PiMF 16x2x1,0 mm² 0,6/1kV | Ekranowane kable sterownicze przeznaczone do pracy w obwodach iskrobezpiecznych. Konstrukcja kabla i zastosowane materiały zapewniają dużą giętkość oraz łatwy montaż. Przeznaczone przede wszystkim do instalacji w obiektach przemysłowych, w miejscach narażonych na działanie oleju lub chłodziw przemysłowych. Nadają się do instalowania na stałe w urządzeniach przemysłowych, liniach technologicznych, maszynach pracujących w pomieszczeniach suchych i wilgotnych, do zastosowań zewnętrznych - odporne na UV i warunki atmosferyczne. Kable nadają się do układania bezpośrednio w ziemi. Kable wykonane w oparciu o normę IEC 60502-1. Kable sklasyfikowane zgodnie z normą PN-EN 50575 (CPR). | [10 empty] | Zakłady Kablowe BITNER Sp. z o.o. | IB2371 | Kable sterownicze do obwodów iskrobezpiecznych, ekran ogólny i par w postaci folii metalizowanej z linką uziemiającą, w izolacji XLPE i powłoce PVC, do zastosowań wnętrzowych i na zewnątrz oraz do układania w ziemi 0,6/1 kV |  |  | BITNER | [6 empty] | true | true | 12 | PL | [11 empty] | n87E | no_discount_group | no_bonus_group | NOT_RELEVANT | NONE | NOT_RELEVANT | NONE | [33 empty] | 27.32.13.0 |  |  | 0 | 24 | 24 |  |  |  |  | 8544 49 99 | [8 empty] | EC003251 | KMT | KMT | 1 | 1 | [32 empty] | net_list | 163899 | PLN | 0.23 |  |  |  | 2025-07-24 |  |  | KMT | [13 empty] | https://bitner.com.pl/data/t4_text/649x234_021757290823_IB-BiT%201100%20Power%20(St)%20PIMF.jpg |  |  |  | https://bitner.com.pl/data/t4txt_photos/021851290823_IB-BiT%201100Power%20(St)%20PIMF_PL.pdf |  |  |  | https://bitner.com.pl/data/t4txt_photos/071402300823_1066_DWU_E_2304_(IB)_BiT_1100_Power_(St)_PiMF_GREY.pdf |  |  |  | https://bitner.com.pl/data/t4txt_photos/071309300823_0421_1_UE_BITNER_IB_BiT_1100_Power_(St)_PiMF.pdf
IB2372 | 5902956363596 |  |  | IB-BiT 1100®Power (St) PiMF 20x2x1,0 mm² 0,6/1kV | Ekranowane kable sterownicze przeznaczone do pracy w obwodach iskrobezpiecznych. Konstrukcja kabla i zastosowane materiały zapewniają dużą giętkość oraz łatwy montaż. Przeznaczone przede wszystkim do instalacji w obiektach przemysłowych, w miejscach narażonych na działanie oleju lub chłodziw przemysłowych. Nadają się do instalowania na stałe w urządzeniach przemysłowych, liniach technologicznych, maszynach pracujących w pomieszczeniach suchych i wilgotnych, do zastosowań zewnętrznych - odporne na UV i warunki atmosferyczne. Kable nadają się do układania bezpośrednio w ziemi. Kable wykonane w oparciu o normę IEC 60502-1. Kable sklasyfikowane zgodnie z normą PN-EN 50575 (CPR). | [10 empty] | Zakłady Kablowe BITNER Sp. z o.o. | IB2372 | Kable sterownicze do obwodów iskrobezpiecznych, ekran ogólny i par w postaci folii metalizowanej z linką uziemiającą, w izolacji XLPE i powłoce PVC, do zastosowań wnętrzowych i na zewnątrz oraz do układania w ziemi 0,6/1 kV |  |  | BITNER | [6 empty] | true | true | 12 | PL | [11 empty] | n87E | no_discount_group | no_bonus_group | NOT_RELEVANT | NONE | NOT_RELEVANT | NONE | [33 empty] | 27.32.13.0 |  |  | 0 | 24 | 24 |  |  |  |  | 8544 49 99 | [8 empty] | EC003251 | KMT | KMT | 1 | 1 | [32 empty] | net_list | 211994 | PLN | 0.23 |  |  |  | 2025-07-24 |  |  | KMT | [13 empty] | https://bitner.com.pl/data/t4_text/649x234_021757290823_IB-BiT%201100%20Power%20(St)%20PIMF.jpg |  |  |  | https://bitner.com.pl/data/t4txt_photos/021851290823_IB-BiT%201100Power%20(St)%20PIMF_PL.pdf |  |  |  | https://bitner.com.pl/data/t4txt_photos/071402300823_1066_DWU_E_2304_(IB)_BiT_1100_Power_(St)_PiMF_GREY.pdf |  |  |  | https://bitner.com.pl/data/t4txt_photos/071309300823_0421_1_UE_BITNER_IB_BiT_1100_Power_(St)_PiMF.pdf
IB2373 | 5902956363602 |  |  | IB-BiT 1100®Power (St) PiMF 24x2x1,0 mm² 0,6/1kV | Ekranowane kable sterownicze przeznaczone do pracy w obwodach iskrobezpiecznych. Konstrukcja kabla i zastosowane materiały zapewniają dużą giętkość oraz łatwy montaż. Przeznaczone przede wszystkim do instalacji w obiektach przemysłowych, w miejscach narażonych na działanie oleju lub chłodziw przemysłowych. Nadają się do instalowania na stałe w urządzeniach przemysłowych, liniach technologicznych, maszynach pracujących w pomieszczeniach suchych i wilgotnych, do zastosowań zewnętrznych - odporne na UV i warunki atmosferyczne. Kable nadają się do układania bezpośrednio w ziemi. Kable wykonane w oparciu o normę IEC 60502-1. Kable sklasyfikowane zgodnie z normą PN-EN 50575 (CPR). | [10 empty] | Zakłady Kablowe BITNER Sp. z o.o. | IB2373 | Kable sterownicze do obwodów iskrobezpiecznych, ekran ogólny i par w postaci folii metalizowanej z linką uziemiającą, w izolacji XLPE i powłoce PVC, do zastosowań wnętrzowych i na zewnątrz oraz do układania w ziemi 0,6/1 kV |  |  | BITNER | [6 empty] | true | true | 12 | PL | [11 empty] | n87E | no_discount_group | no_bonus_group | NOT_RELEVANT | NONE | NOT_RELEVANT | NONE | [33 empty] | 27.32.13.0 |  |  | 0 | 24 | 24 |  |  |  |  | 8544 49 99 | [8 empty] | EC003251 | KMT | KMT | 1 | 1 | [32 empty] | net_list | 238643 | PLN | 0.23 |  |  |  | 2025-07-24 |  |  | KMT | [13 empty] | https://bitner.com.pl/data/t4_text/649x234_021757290823_IB-BiT%201100%20Power%20(St)%20PIMF.jpg |  |  |  | https://bitner.com.pl/data/t4txt_photos/021851290823_IB-BiT%201100Power%20(St)%20PIMF_PL.pdf |  |  |  | https://bitner.com.pl/data/t4txt_photos/071402300823_1066_DWU_E_2304_(IB)_BiT_1100_Power_(St)_PiMF_GREY.pdf |  |  |  | https://bitner.com.pl/data/t4txt_photos/071309300823_0421_1_UE_BITNER_IB_BiT_1100_Power_(St)_PiMF.pdf
IB2374 | 5902956363619 |  |  | IB-BiT 1100®Power (St) PiMF 2x2x1,5 mm² 0,6/1kV | Ekranowane kable sterownicze przeznaczone do pracy w obwodach iskrobezpiecznych. Konstrukcja kabla i zastosowane materiały zapewniają dużą giętkość oraz łatwy montaż. Przeznaczone przede wszystkim do instalacji w obiektach przemysłowych, w miejscach narażonych na działanie oleju lub chłodziw przemysłowych. Nadają się do instalowania na stałe w urządzeniach przemysłowych, liniach technologicznych, maszynach pracujących w pomieszczeniach suchych i wilgotnych, do zastosowań zewnętrznych - odporne na UV i warunki atmosferyczne. Kable nadają się do układania bezpośrednio w ziemi. Kable wykonane w oparciu o normę IEC 60502-1. Kable sklasyfikowane zgodnie z normą PN-EN 50575 (CPR). | [10 empty] | Zakłady Kablowe BITNER Sp. z o.o. | IB2374 | Kable sterownicze do obwodów iskrobezpiecznych, ekran ogólny i par w postaci folii metalizowanej z linką uziemiającą, w izolacji XLPE i powłoce PVC, do zastosowań wnętrzowych i na zewnątrz oraz do układania w ziemi 0,6/1 kV |  |  | BITNER | [6 empty] | true | true | 12 | PL | [11 empty] | n87E | no_discount_group | no_bonus_group | NOT_RELEVANT | NONE | NOT_RELEVANT | NONE | [33 empty] | 27.32.13.0 |  |  | 0 | 24 | 24 |  |  |  |  | 8544 49 99 | [8 empty] | EC003251 | KMT | KMT | 1 | 1 | [32 empty] | net_list | 39110 | PLN | 0.23 |  |  |  | 2025-07-24 |  |  | KMT | [13 empty] | https://bitner.com.pl/data/t4_text/649x234_021757290823_IB-BiT%201100%20Power%20(St)%20PIMF.jpg |  |  |  | https://bitner.com.pl/data/t4txt_photos/021851290823_IB-BiT%201100Power%20(St)%20PIMF_PL.pdf |  |  |  | https://bitner.com.pl/data/t4txt_photos/071402300823_1066_DWU_E_2304_(IB)_BiT_1100_Power_(St)_PiMF_GREY.pdf |  |  |  | https://bitner.com.pl/data/t4txt_photos/071309300823_0421_1_UE_BITNER_IB_BiT_1100_Power_(St)_PiMF.pdf
IB2375 | 5902956363626 |  |  | IB-BiT 1100®Power (St) PiMF 4x2x1,5 mm² 0,6/1kV | Ekranowane kable sterownicze przeznaczone do pracy w obwodach iskrobezpiecznych. Konstrukcja kabla i zastosowane materiały zapewniają dużą giętkość oraz łatwy montaż. Przeznaczone przede wszystkim do instalacji w obiektach przemysłowych, w miejscach narażonych na działanie oleju lub chłodziw przemysłowych. Nadają się do instalowania na stałe w urządzeniach przemysłowych, liniach technologicznych, maszynach pracujących w pomieszczeniach suchych i wilgotnych, do zastosowań zewnętrznych - odporne na UV i warunki atmosferyczne. Kable nadają się do układania bezpośrednio w ziemi. Kable wykonane w oparciu o normę IEC 60502-1. Kable sklasyfikowane zgodnie z normą PN-EN 50575 (CPR). | [10 empty] | Zakłady Kablowe BITNER Sp. z o.o. | IB2375 | Kable sterownicze do obwodów iskrobezpiecznych, ekran ogólny i par w postaci folii metalizowanej z linką uziemiającą, w izolacji XLPE i powłoce PVC, do zastosowań wnętrzowych i na zewnątrz oraz do układania w ziemi 0,6/1 kV |  |  | BITNER | [6 empty] | true | true | 12 | PL | [11 empty] | n87E | no_discount_group | no_bonus_group | NOT_RELEVANT | NONE | NOT_RELEVANT | NONE | [33 empty] | 27.32.13.0 |  |  | 0 | 24 | 24 |  |  |  |  | 8544 49 99 | [8 empty] | EC003251 | KMT | KMT | 1 | 1 | [32 empty] | net_list | 65763 | PLN | 0.23 |  |  |  | 2025-07-24 |  |  | KMT | [13 empty] | https://bitner.com.pl/data/t4_text/649x234_021757290823_IB-BiT%201100%20Power%20(St)%20PIMF.jpg |  |  |  | https://bitner.com.pl/data/t4txt_photos/021851290823_IB-BiT%201100Power%20(St)%20PIMF_PL.pdf |  |  |  | https://bitner.com.pl/data/t4txt_photos/071402300823_1066_DWU_E_2304_(IB)_BiT_1100_Power_(St)_PiMF_GREY.pdf |  |  |  | https://bitner.com.pl/data/t4txt_photos/071309300823_0421_1_UE_BITNER_IB_BiT_1100_Power_(St)_PiMF.pdf
IB2376 | 5902956363633 |  |  | IB-BiT 1100®Power (St) PiMF 6x2x1,5 mm² 0,6/1kV | Ekranowane kable sterownicze przeznaczone do pracy w obwodach iskrobezpiecznych. Konstrukcja kabla i zastosowane materiały zapewniają dużą giętkość oraz łatwy montaż. Przeznaczone przede wszystkim do instalacji w obiektach przemysłowych, w miejscach narażonych na działanie oleju lub chłodziw przemysłowych. Nadają się do instalowania na stałe w urządzeniach przemysłowych, liniach technologicznych, maszynach pracujących w pomieszczeniach suchych i wilgotnych, do zastosowań zewnętrznych - odporne na UV i warunki atmosferyczne. Kable nadają się do układania bezpośrednio w ziemi. Kable wykonane w oparciu o normę IEC 60502-1. Kable sklasyfikowane zgodnie z normą PN-EN 50575 (CPR). | [10 empty] | Zakłady Kablowe BITNER Sp. z o.o. | IB2376 | Kable sterownicze do obwodów iskrobezpiecznych, ekran ogólny i par w postaci folii metalizowanej z linką uziemiającą, w izolacji XLPE i powłoce PVC, do zastosowań wnętrzowych i na zewnątrz oraz do układania w ziemi 0,6/1 kV |  |  | BITNER | [6 empty] | true | true | 12 | PL | [11 empty] | n87E | no_discount_group | no_bonus_group | NOT_RELEVANT | NONE | NOT_RELEVANT | NONE | [33 empty] | 27.32.13.0 |  |  | 0 | 24 | 24 |  |  |  |  | 8544 49 99 | [8 empty] | EC003251 | KMT | KMT | 1 | 1 | [32 empty] | net_list | 91230 | PLN | 0.23 |  |  |  | 2025-07-24 |  |  | KMT | [13 empty] | https://bitner.com.pl/data/t4_text/649x234_021757290823_IB-BiT%201100%20Power%20(St)%20PIMF.jpg |  |  |  | https://bitner.com.pl/data/t4txt_photos/021851290823_IB-BiT%201100Power%20(St)%20PIMF_PL.pdf |  |  |  | https://bitner.com.pl/data/t4txt_photos/071402300823_1066_DWU_E_2304_(IB)_BiT_1100_Power_(St)_PiMF_GREY.pdf |  |  |  | https://bitner.com.pl/data/t4txt_photos/071309300823_0421_1_UE_BITNER_IB_BiT_1100_Power_(St)_PiMF.pdf
IB2377 | 5902956363640 |  |  | IB-BiT 1100®Power (St) PiMF 8x2x1,5 mm² 0,6/1kV | Ekranowane kable sterownicze przeznaczone do pracy w obwodach iskrobezpiecznych. Konstrukcja kabla i zastosowane materiały zapewniają dużą giętkość oraz łatwy montaż. Przeznaczone przede wszystkim do instalacji w obiektach przemysłowych, w miejscach narażonych na działanie oleju lub chłodziw przemysłowych. Nadają się do instalowania na stałe w urządzeniach przemysłowych, liniach technologicznych, maszynach pracujących w pomieszczeniach suchych i wilgotnych, do zastosowań zewnętrznych - odporne na UV i warunki atmosferyczne. Kable nadają się do układania bezpośrednio w ziemi. Kable wykonane w oparciu o normę IEC 60502-1. Kable sklasyfikowane zgodnie z normą PN-EN 50575 (CPR). | [10 empty] | Zakłady Kablowe BITNER Sp. z o.o. | IB2377 | Kable sterownicze do obwodów iskrobezpiecznych, ekran ogólny i par w postaci folii metalizowanej z linką uziemiającą, w izolacji XLPE i powłoce PVC, do zastosowań wnętrzowych i na zewnątrz oraz do układania w ziemi 0,6/1 kV |  |  | BITNER | [6 empty] | true | true | 12 | PL | [11 empty] | n87E | no_discount_group | no_bonus_group | NOT_RELEVANT | NONE | NOT_RELEVANT | NONE | [33 empty] | 27.32.13.0 |  |  | 0 | 24 | 24 |  |  |  |  | 8544 49 99 | [8 empty] | EC003251 | KMT | KMT | 1 | 1 | [32 empty] | net_list | 118606 | PLN | 0.23 |  |  |  | 2025-07-24 |  |  | KMT | [13 empty] | https://bitner.com.pl/data/t4_text/649x234_021757290823_IB-BiT%201100%20Power%20(St)%20PIMF.jpg |  |  |  | https://bitner.com.pl/data/t4txt_photos/021851290823_IB-BiT%201100Power%20(St)%20PIMF_PL.pdf |  |  |  | https://bitner.com.pl/data/t4txt_photos/071402300823_1066_DWU_E_2304_(IB)_BiT_1100_Power_(St)_PiMF_GREY.pdf |  |  |  | https://bitner.com.pl/data/t4txt_photos/071309300823_0421_1_UE_BITNER_IB_BiT_1100_Power_(St)_PiMF.pdf
IB2378 | 5902956363657 |  |  | IB-BiT 1100®Power (St) PiMF 12x2x1,5 mm² 0,6/1kV | Ekranowane kable sterownicze przeznaczone do pracy w obwodach iskrobezpiecznych. Konstrukcja kabla i zastosowane materiały zapewniają dużą giętkość oraz łatwy montaż. Przeznaczone przede wszystkim do instalacji w obiektach przemysłowych, w miejscach narażonych na działanie oleju lub chłodziw przemysłowych. Nadają się do instalowania na stałe w urządzeniach przemysłowych, liniach technologicznych, maszynach pracujących w pomieszczeniach suchych i wilgotnych, do zastosowań zewnętrznych - odporne na UV i warunki atmosferyczne. Kable nadają się do układania bezpośrednio w ziemi. Kable wykonane w oparciu o normę IEC 60502-1. Kable sklasyfikowane zgodnie z normą PN-EN 50575 (CPR). | [10 empty] | Zakłady Kablowe BITNER Sp. z o.o. | IB2378 | Kable sterownicze do obwodów iskrobezpiecznych, ekran ogólny i par w postaci folii metalizowanej z linką uziemiającą, w izolacji XLPE i powłoce PVC, do zastosowań wnętrzowych i na zewnątrz oraz do układania w ziemi 0,6/1 kV |  |  | BITNER | [6 empty] | true | true | 12 | PL | [11 empty] | n87E | no_discount_group | no_bonus_group | NOT_RELEVANT | NONE | NOT_RELEVANT | NONE | [33 empty] | 27.32.13.0 |  |  | 0 | 24 | 24 |  |  |  |  | 8544 49 99 | [8 empty] | EC003251 | KMT | KMT | 1 | 1 | [32 empty] | net_list | 170810 | PLN | 0.23 |  |  |  | 2025-07-24 |  |  | KMT | [13 empty] | https://bitner.com.pl/data/t4_text/649x234_021757290823_IB-BiT%201100%20Power%20(St)%20PIMF.jpg |  |  |  | https://bitner.com.pl/data/t4txt_photos/021851290823_IB-BiT%201100Power%20(St)%20PIMF_PL.pdf |  |  |  | https://bitner.com.pl/data/t4txt_photos/071402300823_1066_DWU_E_2304_(IB)_BiT_1100_Power_(St)_PiMF_GREY.pdf |  |  |  | https://bitner.com.pl/data/t4txt_photos/071309300823_0421_1_UE_BITNER_IB_BiT_1100_Power_(St)_PiMF.pdf
IB2379 | 5902956363664 |  |  | IB-BiT 1100®Power (St) PiMF 16x2x1,5 mm² 0,6/1kV | Ekranowane kable sterownicze przeznaczone do pracy w obwodach iskrobezpiecznych. Konstrukcja kabla i zastosowane materiały zapewniają dużą giętkość oraz łatwy montaż. Przeznaczone przede wszystkim do instalacji w obiektach przemysłowych, w miejscach narażonych na działanie oleju lub chłodziw przemysłowych. Nadają się do instalowania na stałe w urządzeniach przemysłowych, liniach technologicznych, maszynach pracujących w pomieszczeniach suchych i wilgotnych, do zastosowań zewnętrznych - odporne na UV i warunki atmosferyczne. Kable nadają się do układania bezpośrednio w ziemi. Kable wykonane w oparciu o normę IEC 60502-1. Kable sklasyfikowane zgodnie z normą PN-EN 50575 (CPR). | [10 empty] | Zakłady Kablowe BITNER Sp. z o.o. | IB2379 | Kable sterownicze do obwodów iskrobezpiecznych, ekran ogólny i par w postaci folii metalizowanej z linką uziemiającą, w izolacji XLPE i powłoce PVC, do zastosowań wnętrzowych i na zewnątrz oraz do układania w ziemi 0,6/1 kV |  |  | BITNER | [6 empty] | true | true | 12 | PL | [11 empty] | n87E | no_discount_group | no_bonus_group | NOT_RELEVANT | NONE | NOT_RELEVANT | NONE | [33 empty] | 27.32.13.0 |  |  | 0 | 24 | 24 |  |  |  |  | 8544 49 99 | [8 empty] | EC003251 | KMT | KMT | 1 | 1 | [32 empty] | net_list | 224778 | PLN | 0.23 |  |  |  | 2025-07-24 |  |  | KMT | [13 empty] | https://bitner.com.pl/data/t4_text/649x234_021757290823_IB-BiT%201100%20Power%20(St)%20PIMF.jpg |  |  |  | https://bitner.com.pl/data/t4txt_photos/021851290823_IB-BiT%201100Power%20(St)%20PIMF_PL.pdf |  |  |  | https://bitner.com.pl/data/t4txt_photos/071402300823_1066_DWU_E_2304_(IB)_BiT_1100_Power_(St)_PiMF_GREY.pdf |  |  |  | https://bitner.com.pl/data/t4txt_photos/071309300823_0421_1_UE_BITNER_IB_BiT_1100_Power_(St)_PiMF.pdf
IB2380 | 5902956363671 |  |  | IB-BiT 1100®Power (St) PiMF 20x2x1,5 mm² 0,6/1kV | Ekranowane kable sterownicze przeznaczone do pracy w obwodach iskrobezpiecznych. Konstrukcja kabla i zastosowane materiały zapewniają dużą giętkość oraz łatwy montaż. Przeznaczone przede wszystkim do instalacji w obiektach przemysłowych, w miejscach narażonych na działanie oleju lub chłodziw przemysłowych. Nadają się do instalowania na stałe w urządzeniach przemysłowych, liniach technologicznych, maszynach pracujących w pomieszczeniach suchych i wilgotnych, do zastosowań zewnętrznych - odporne na UV i warunki atmosferyczne. Kable nadają się do układania bezpośrednio w ziemi. Kable wykonane w oparciu o normę IEC 60502-1. Kable sklasyfikowane zgodnie z normą PN-EN 50575 (CPR). | [10 empty] | Zakłady Kablowe BITNER Sp. z o.o. | IB2380 | Kable sterownicze do obwodów iskrobezpiecznych, ekran ogólny i par w postaci folii metalizowanej z linką uziemiającą, w izolacji XLPE i powłoce PVC, do zastosowań wnętrzowych i na zewnątrz oraz do układania w ziemi 0,6/1 kV |  |  | BITNER | [6 empty] | true | true | 12 | PL | [11 empty] | n87E | no_discount_group | no_bonus_group | NOT_RELEVANT | NONE | NOT_RELEVANT | NONE | [33 empty] | 27.32.13.0 |  |  | 0 | 24 | 24 |  |  |  |  | 8544 49 99 | [8 empty] | EC003251 | KMT | KMT | 1 | 1 | [32 empty] | net_list | 275234 | PLN | 0.23 |  |  |  | 2025-07-24 |  |  | KMT | [13 empty] | https://bitner.com.pl/data/t4_text/649x234_021757290823_IB-BiT%201100%20Power%20(St)%20PIMF.jpg |  |  |  | https://bitner.com.pl/data/t4txt_photos/021851290823_IB-BiT%201100Power%20(St)%20PIMF_PL.pdf |  |  |  | https://bitner.com.pl/data/t4txt_photos/071402300823_1066_DWU_E_2304_(IB)_BiT_1100_Power_(St)_PiMF_GREY.pdf |  |  |  | https://bitner.com.pl/data/t4txt_photos/071309300823_0421_1_UE_BITNER_IB_BiT_1100_Power_(St)_PiMF.pdf
IB2381 | 5902956363688 |  |  | IB-BiT 1100®Power (St) PiMF 24x2x1,5 mm² 0,6/1kV | Ekranowane kable sterownicze przeznaczone do pracy w obwodach iskrobezpiecznych. Konstrukcja kabla i zastosowane materiały zapewniają dużą giętkość oraz łatwy montaż. Przeznaczone przede wszystkim do instalacji w obiektach przemysłowych, w miejscach narażonych na działanie oleju lub chłodziw przemysłowych. Nadają się do instalowania na stałe w urządzeniach przemysłowych, liniach technologicznych, maszynach pracujących w pomieszczeniach suchych i wilgotnych, do zastosowań zewnętrznych - odporne na UV i warunki atmosferyczne. Kable nadają się do układania bezpośrednio w ziemi. Kable wykonane w oparciu o normę IEC 60502-1. Kable sklasyfikowane zgodnie z normą PN-EN 50575 (CPR). | [10 empty] | Zakłady Kablowe BITNER Sp. z o.o. | IB2381 | Kable sterownicze do obwodów iskrobezpiecznych, ekran ogólny i par w postaci folii metalizowanej z linką uziemiającą, w izolacji XLPE i powłoce PVC, do zastosowań wnętrzowych i na zewnątrz oraz do układania w ziemi 0,6/1 kV |  |  | BITNER | [6 empty] | true | true | 12 | PL | [11 empty] | n87E | no_discount_group | no_bonus_group | NOT_RELEVANT | NONE | NOT_RELEVANT | NONE | [33 empty] | 27.32.13.0 |  |  | 0 | 24 | 24 |  |  |  |  | 8544 49 99 | [8 empty] | EC003251 | KMT | KMT | 1 | 1 | [32 empty] | net_list | 328031 | PLN | 0.23 |  |  |  | 2025-07-24 |  |  | KMT | [13 empty] | https://bitner.com.pl/data/t4_text/649x234_021757290823_IB-BiT%201100%20Power%20(St)%20PIMF.jpg |  |  |  | https://bitner.com.pl/data/t4txt_photos/021851290823_IB-BiT%201100Power%20(St)%20PIMF_PL.pdf |  |  |  | https://bitner.com.pl/data/t4txt_photos/071402300823_1066_DWU_E_2304_(IB)_BiT_1100_Power_(St)_PiMF_GREY.pdf |  |  |  | https://bitner.com.pl/data/t4txt_photos/071309300823_0421_1_UE_BITNER_IB_BiT_1100_Power_(St)_PiMF.pdf
IB2465 | 5902956363695 |  |  | IB-BiT 1100®Power (St) TiMF 2x3x0,75 mm² 0,6/1kV | Ekranowane kable sterownicze przeznaczone do pracy w obwodach iskrobezpiecznych. Konstrukcja kabla i zastosowane materiały zapewniają dużą giętkość oraz łatwy montaż. Przeznaczone przede wszystkim do instalacji w obiektach przemysłowych, w miejscach narażonych na działanie oleju lub chłodziw przemysłowych. Nadają się do instalowania na stałe w urządzeniach przemysłowych, liniach technologicznych, maszynach pracujących w pomieszczeniach suchych i wilgotnych, do zastosowań zewnętrznych - odporne na UV i warunki atmosferyczne. Kable nadają się do układania bezpośrednio w ziemi. Kable wykonane w oparciu o normę IEC 60502-1. Kable sklasyfikowane zgodnie z normą PN-EN 50575 (CPR). | [10 empty] | Zakłady Kablowe BITNER Sp. z o.o. | IB2465 | Kable sterownicze do obwodów iskrobezpiecznych, ekran ogólny i trójek w postaci folii metalizowanej z linką uziemiającą, w izolacji XLPE i powłoce PVC, do zastosowań wnętrzowych i na zewnątrz oraz do układania w ziemi 0,6/1 kV |  |  | BITNER | [6 empty] | true | true | 12 | PL | [11 empty] | n87E | no_discount_group | no_bonus_group | NOT_RELEVANT | NONE | NOT_RELEVANT | NONE | [33 empty] | 27.32.13.0 |  |  | 0 | 24 | 24 |  |  |  |  | 8544 49 99 | [8 empty] | EC003251 | KMT | KMT | 1 | 1 | [32 empty] | net_list | 36016 | PLN | 0.23 |  |  |  | 2025-07-24 |  |  | KMT | [13 empty] | https://bitner.com.pl/data/t4_text/649x234_020627290823_IB-BiT%201100%20Power%20(St)%20TIMF.jpg |  |  |  | https://bitner.com.pl/data/t4txt_photos/020613290823_IB-BiT%201100%C2%AEPower%20(St)%20TIMF_PL.pdf |  |  |  | https://bitner.com.pl/data/t4txt_photos/071028300823_1079_DWU_E_2308_(IB)_BiT_1100_Power_(St)_TiMF_GREY.pdf |  |  |  | https://bitner.com.pl/data/t4txt_photos/070941300823_0428_1_UE_BITNER_IB_BiT_1100_Power_(St)_TiMF.pdf
IB2466 | 5902956363701 |  |  | IB-BiT 1100®Power (St) TiMF 4x3x0,75 mm² 0,6/1kV | Ekranowane kable sterownicze przeznaczone do pracy w obwodach iskrobezpiecznych. Konstrukcja kabla i zastosowane materiały zapewniają dużą giętkość oraz łatwy montaż. Przeznaczone przede wszystkim do instalacji w obiektach przemysłowych, w miejscach narażonych na działanie oleju lub chłodziw przemysłowych. Nadają się do instalowania na stałe w urządzeniach przemysłowych, liniach technologicznych, maszynach pracujących w pomieszczeniach suchych i wilgotnych, do zastosowań zewnętrznych - odporne na UV i warunki atmosferyczne. Kable nadają się do układania bezpośrednio w ziemi. Kable wykonane w oparciu o normę IEC 60502-1. Kable sklasyfikowane zgodnie z normą PN-EN 50575 (CPR). | [10 empty] | Zakłady Kablowe BITNER Sp. z o.o. | IB2466 | Kable sterownicze do obwodów iskrobezpiecznych, ekran ogólny i trójek w postaci folii metalizowanej z linką uziemiającą, w izolacji XLPE i powłoce PVC, do zastosowań wnętrzowych i na zewnątrz oraz do układania w ziemi 0,6/1 kV |  |  | BITNER | [6 empty] | true | true | 12 | PL | [11 empty] | n87E | no_discount_group | no_bonus_group | NOT_RELEVANT | NONE | NOT_RELEVANT | NONE | [33 empty] | 27.32.13.0 |  |  | 0 | 24 | 24 |  |  |  |  | 8544 49 99 | [8 empty] | EC003251 | KMT | KMT | 1 | 1 | [32 empty] | net_list | 57889 | PLN | 0.23 |  |  |  | 2025-07-24 |  |  | KMT | [13 empty] | https://bitner.com.pl/data/t4_text/649x234_020627290823_IB-BiT%201100%20Power%20(St)%20TIMF.jpg |  |  |  | https://bitner.com.pl/data/t4txt_photos/020613290823_IB-BiT%201100%C2%AEPower%20(St)%20TIMF_PL.pdf |  |  |  | https://bitner.com.pl/data/t4txt_photos/071028300823_1079_DWU_E_2308_(IB)_BiT_1100_Power_(St)_TiMF_GREY.pdf |  |  |  | https://bitner.com.pl/data/t4txt_photos/070941300823_0428_1_UE_BITNER_IB_BiT_1100_Power_(St)_TiMF.pdf
IB2467 | 5902956363718 |  |  | IB-BiT 1100®Power (St) TiMF 6x3x0,75 mm² 0,6/1kV | Ekranowane kable sterownicze przeznaczone do pracy w obwodach iskrobezpiecznych. Konstrukcja kabla i zastosowane materiały zapewniają dużą giętkość oraz łatwy montaż. Przeznaczone przede wszystkim do instalacji w obiektach przemysłowych, w miejscach narażonych na działanie oleju lub chłodziw przemysłowych. Nadają się do instalowania na stałe w urządzeniach przemysłowych, liniach technologicznych, maszynach pracujących w pomieszczeniach suchych i wilgotnych, do zastosowań zewnętrznych - odporne na UV i warunki atmosferyczne. Kable nadają się do układania bezpośrednio w ziemi. Kable wykonane w oparciu o normę IEC 60502-1. Kable sklasyfikowane zgodnie z normą PN-EN 50575 (CPR). | [10 empty] | Zakłady Kablowe BITNER Sp. z o.o. | IB2467 | Kable sterownicze do obwodów iskrobezpiecznych, ekran ogólny i trójek w postaci folii metalizowanej z linką uziemiającą, w izolacji XLPE i powłoce PVC, do zastosowań wnętrzowych i na zewnątrz oraz do układania w ziemi 0,6/1 kV |  |  | BITNER | [6 empty] | true | true | 12 | PL | [11 empty] | n87E | no_discount_group | no_bonus_group | NOT_RELEVANT | NONE | NOT_RELEVANT | NONE | [33 empty] | 27.32.13.0 |  |  | 0 | 24 | 24 |  |  |  |  | 8544 49 99 | [8 empty] | EC003251 | KMT | KMT | 1 | 1 | [32 empty] | net_list | 82133 | PLN | 0.23 |  |  |  | 2025-07-24 |  |  | KMT | [13 empty] | https://bitner.com.pl/data/t4_text/649x234_020627290823_IB-BiT%201100%20Power%20(St)%20TIMF.jpg |  |  |  | https://bitner.com.pl/data/t4txt_photos/020613290823_IB-BiT%201100%C2%AEPower%20(St)%20TIMF_PL.pdf |  |  |  | https://bitner.com.pl/data/t4txt_photos/071028300823_1079_DWU_E_2308_(IB)_BiT_1100_Power_(St)_TiMF_GREY.pdf |  |  |  | https://bitner.com.pl/data/t4txt_photos/070941300823_0428_1_UE_BITNER_IB_BiT_1100_Power_(St)_TiMF.pdf
IB2468 | 5902956363725 |  |  | IB-BiT 1100®Power (St) TiMF 8x3x0,75 mm² 0,6/1kV | Ekranowane kable sterownicze przeznaczone do pracy w obwodach iskrobezpiecznych. Konstrukcja kabla i zastosowane materiały zapewniają dużą giętkość oraz łatwy montaż. Przeznaczone przede wszystkim do instalacji w obiektach przemysłowych, w miejscach narażonych na działanie oleju lub chłodziw przemysłowych. Nadają się do instalowania na stałe w urządzeniach przemysłowych, liniach technologicznych, maszynach pracujących w pomieszczeniach suchych i wilgotnych, do zastosowań zewnętrznych - odporne na UV i warunki atmosferyczne. Kable nadają się do układania bezpośrednio w ziemi. Kable wykonane w oparciu o normę IEC 60502-1. Kable sklasyfikowane zgodnie z normą PN-EN 50575 (CPR). | [10 empty] | Zakłady Kablowe BITNER Sp. z o.o. | IB2468 | Kable sterownicze do obwodów iskrobezpiecznych, ekran ogólny i trójek w postaci folii metalizowanej z linką uziemiającą, w izolacji XLPE i powłoce PVC, do zastosowań wnętrzowych i na zewnątrz oraz do układania w ziemi 0,6/1 kV |  |  | BITNER | [6 empty] | true | true | 12 | PL | [11 empty] | n87E | no_discount_group | no_bonus_group | NOT_RELEVANT | NONE | NOT_RELEVANT | NONE | [33 empty] | 27.32.13.0 |  |  | 0 | 24 | 24 |  |  |  |  | 8544 49 99 | [8 empty] | EC003251 | KMT | KMT | 1 | 1 | [32 empty] | net_list | 103618 | PLN | 0.23 |  |  |  | 2025-07-24 |  |  | KMT | [13 empty] | https://bitner.com.pl/data/t4_text/649x234_020627290823_IB-BiT%201100%20Power%20(St)%20TIMF.jpg |  |  |  | https://bitner.com.pl/data/t4txt_photos/020613290823_IB-BiT%201100%C2%AEPower%20(St)%20TIMF_PL.pdf |  |  |  | https://bitner.com.pl/data/t4txt_photos/071028300823_1079_DWU_E_2308_(IB)_BiT_1100_Power_(St)_TiMF_GREY.pdf |  |  |  | https://bitner.com.pl/data/t4txt_photos/070941300823_0428_1_UE_BITNER_IB_BiT_1100_Power_(St)_TiMF.pdf
IB2469 | 5902956363732 |  |  | IB-BiT 1100®Power (St) TiMF 12x3x0,75 mm² 0,6/1kV | Ekranowane kable sterownicze przeznaczone do pracy w obwodach iskrobezpiecznych. Konstrukcja kabla i zastosowane materiały zapewniają dużą giętkość oraz łatwy montaż. Przeznaczone przede wszystkim do instalacji w obiektach przemysłowych, w miejscach narażonych na działanie oleju lub chłodziw przemysłowych. Nadają się do instalowania na stałe w urządzeniach przemysłowych, liniach technologicznych, maszynach pracujących w pomieszczeniach suchych i wilgotnych, do zastosowań zewnętrznych - odporne na UV i warunki atmosferyczne. Kable nadają się do układania bezpośrednio w ziemi. Kable wykonane w oparciu o normę IEC 60502-1. Kable sklasyfikowane zgodnie z normą PN-EN 50575 (CPR). | [10 empty] | Zakłady Kablowe BITNER Sp. z o.o. | IB2469 | Kable sterownicze do obwodów iskrobezpiecznych, ekran ogólny i trójek w postaci folii metalizowanej z linką uziemiającą, w izolacji XLPE i powłoce PVC, do zastosowań wnętrzowych i na zewnątrz oraz do układania w ziemi 0,6/1 kV |  |  | BITNER | [6 empty] | true | true | 12 | PL | [11 empty] | n87E | no_discount_group | no_bonus_group | NOT_RELEVANT | NONE | NOT_RELEVANT | NONE | [33 empty] | 27.32.13.0 |  |  | 0 | 24 | 24 |  |  |  |  | 8544 49 99 | [8 empty] | EC003251 | KMT | KMT | 1 | 1 | [32 empty] | net_list | 147212 | PLN | 0.23 |  |  |  | 2025-07-24 |  |  | KMT | [13 empty] | https://bitner.com.pl/data/t4_text/649x234_020627290823_IB-BiT%201100%20Power%20(St)%20TIMF.jpg |  |  |  | https://bitner.com.pl/data/t4txt_photos/020613290823_IB-BiT%201100%C2%AEPower%20(St)%20TIMF_PL.pdf |  |  |  | https://bitner.com.pl/data/t4txt_photos/071028300823_1079_DWU_E_2308_(IB)_BiT_1100_Power_(St)_TiMF_GREY.pdf |  |  |  | https://bitner.com.pl/data/t4txt_photos/070941300823_0428_1_UE_BITNER_IB_BiT_1100_Power_(St)_TiMF.pdf
IB2470 | 5902956363749 |  |  | IB-BiT 1100®Power (St) TiMF 16x3x0,75 mm² 0,6/1kV | Ekranowane kable sterownicze przeznaczone do pracy w obwodach iskrobezpiecznych. Konstrukcja kabla i zastosowane materiały zapewniają dużą giętkość oraz łatwy montaż. Przeznaczone przede wszystkim do instalacji w obiektach przemysłowych, w miejscach narażonych na działanie oleju lub chłodziw przemysłowych. Nadają się do instalowania na stałe w urządzeniach przemysłowych, liniach technologicznych, maszynach pracujących w pomieszczeniach suchych i wilgotnych, do zastosowań zewnętrznych - odporne na UV i warunki atmosferyczne. Kable nadają się do układania bezpośrednio w ziemi. Kable wykonane w oparciu o normę IEC 60502-1. Kable sklasyfikowane zgodnie z normą PN-EN 50575 (CPR). | [10 empty] | Zakłady Kablowe BITNER Sp. z o.o. | IB2470 | Kable sterownicze do obwodów iskrobezpiecznych, ekran ogólny i trójek w postaci folii metalizowanej z linką uziemiającą, w izolacji XLPE i powłoce PVC, do zastosowań wnętrzowych i na zewnątrz oraz do układania w ziemi 0,6/1 kV |  |  | BITNER | [6 empty] | true | true | 12 | PL | [11 empty] | n87E | no_discount_group | no_bonus_group | NOT_RELEVANT | NONE | NOT_RELEVANT | NONE | [33 empty] | 27.32.13.0 |  |  | 0 | 24 | 24 |  |  |  |  | 8544 49 99 | [8 empty] | EC003251 | KMT | KMT | 1 | 1 | [32 empty] | net_list | 192538 | PLN | 0.23 |  |  |  | 2025-07-24 |  |  | KMT | [13 empty] | https://bitner.com.pl/data/t4_text/649x234_020627290823_IB-BiT%201100%20Power%20(St)%20TIMF.jpg |  |  |  | https://bitner.com.pl/data/t4txt_photos/020613290823_IB-BiT%201100%C2%AEPower%20(St)%20TIMF_PL.pdf |  |  |  | https://bitner.com.pl/data/t4txt_photos/071028300823_1079_DWU_E_2308_(IB)_BiT_1100_Power_(St)_TiMF_GREY.pdf |  |  |  | https://bitner.com.pl/data/t4txt_photos/070941300823_0428_1_UE_BITNER_IB_BiT_1100_Power_(St)_TiMF.pdf
IB2471 | 5902956363756 |  |  | IB-BiT 1100®Power (St) TiMF 20x3x0,75 mm² 0,6/1kV | Ekranowane kable sterownicze przeznaczone do pracy w obwodach iskrobezpiecznych. Konstrukcja kabla i zastosowane materiały zapewniają dużą giętkość oraz łatwy montaż. Przeznaczone przede wszystkim do instalacji w obiektach przemysłowych, w miejscach narażonych na działanie oleju lub chłodziw przemysłowych. Nadają się do instalowania na stałe w urządzeniach przemysłowych, liniach technologicznych, maszynach pracujących w pomieszczeniach suchych i wilgotnych, do zastosowań zewnętrznych - odporne na UV i warunki atmosferyczne. Kable nadają się do układania bezpośrednio w ziemi. Kable wykonane w oparciu o normę IEC 60502-1. Kable sklasyfikowane zgodnie z normą PN-EN 50575 (CPR). | [10 empty] | Zakłady Kablowe BITNER Sp. z o.o. | IB2471 | Kable sterownicze do obwodów iskrobezpiecznych, ekran ogólny i trójek w postaci folii metalizowanej z linką uziemiającą, w izolacji XLPE i powłoce PVC, do zastosowań wnętrzowych i na zewnątrz oraz do układania w ziemi 0,6/1 kV |  |  | BITNER | [6 empty] | true | true | 12 | PL | [11 empty] | n87E | no_discount_group | no_bonus_group | NOT_RELEVANT | NONE | NOT_RELEVANT | NONE | [33 empty] | 27.32.13.0 |  |  | 0 | 24 | 24 |  |  |  |  | 8544 49 99 | [8 empty] | EC003251 | KMT | KMT | 1 | 1 | [32 empty] | net_list | 239271 | PLN | 0.23 |  |  |  | 2025-07-24 |  |  | KMT | [13 empty] | https://bitner.com.pl/data/t4_text/649x234_020627290823_IB-BiT%201100%20Power%20(St)%20TIMF.jpg |  |  |  | https://bitner.com.pl/data/t4txt_photos/020613290823_IB-BiT%201100%C2%AEPower%20(St)%20TIMF_PL.pdf |  |  |  | https://bitner.com.pl/data/t4txt_photos/071028300823_1079_DWU_E_2308_(IB)_BiT_1100_Power_(St)_TiMF_GREY.pdf |  |  |  | https://bitner.com.pl/data/t4txt_photos/070941300823_0428_1_UE_BITNER_IB_BiT_1100_Power_(St)_TiMF.pdf
IB2472 | 5902956363763 |  |  | IB-BiT 1100®Power (St) TiMF 24x3x0,75 mm² 0,6/1kV | Ekranowane kable sterownicze przeznaczone do pracy w obwodach iskrobezpiecznych. Konstrukcja kabla i zastosowane materiały zapewniają dużą giętkość oraz łatwy montaż. Przeznaczone przede wszystkim do instalacji w obiektach przemysłowych, w miejscach narażonych na działanie oleju lub chłodziw przemysłowych. Nadają się do instalowania na stałe w urządzeniach przemysłowych, liniach technologicznych, maszynach pracujących w pomieszczeniach suchych i wilgotnych, do zastosowań zewnętrznych - odporne na UV i warunki atmosferyczne. Kable nadają się do układania bezpośrednio w ziemi. Kable wykonane w oparciu o normę IEC 60502-1. Kable sklasyfikowane zgodnie z normą PN-EN 50575 (CPR). | [10 empty] | Zakłady Kablowe BITNER Sp. z o.o. | IB2472 | Kable sterownicze do obwodów iskrobezpiecznych, ekran ogólny i trójek w postaci folii metalizowanej z linką uziemiającą, w izolacji XLPE i powłoce PVC, do zastosowań wnętrzowych i na zewnątrz oraz do układania w ziemi 0,6/1 kV |  |  | BITNER | [6 empty] | true | true | 12 | PL | [11 empty] | n87E | no_discount_group | no_bonus_group | NOT_RELEVANT | NONE | NOT_RELEVANT | NONE | [33 empty] | 27.32.13.0 |  |  | 0 | 24 | 24 |  |  |  |  | 8544 49 99 | [8 empty] | EC003251 | KMT | KMT | 1 | 1 | [32 empty] | net_list | 284263 | PLN | 0.23 |  |  |  | 2025-07-24 |  |  | KMT | [13 empty] | https://bitner.com.pl/data/t4_text/649x234_020627290823_IB-BiT%201100%20Power%20(St)%20TIMF.jpg |  |  |  | https://bitner.com.pl/data/t4txt_photos/020613290823_IB-BiT%201100%C2%AEPower%20(St)%20TIMF_PL.pdf |  |  |  | https://bitner.com.pl/data/t4txt_photos/071028300823_1079_DWU_E_2308_(IB)_BiT_1100_Power_(St)_TiMF_GREY.pdf |  |  |  | https://bitner.com.pl/data/t4txt_photos/070941300823_0428_1_UE_BITNER_IB_BiT_1100_Power_(St)_TiMF.pdf
IB2473 | 5902956363770 |  |  | IB-BiT 1100®Power (St) TiMF 2x3x1,0 mm² 0,6/1kV | Ekranowane kable sterownicze przeznaczone do pracy w obwodach iskrobezpiecznych. Konstrukcja kabla i zastosowane materiały zapewniają dużą giętkość oraz łatwy montaż. Przeznaczone przede wszystkim do instalacji w obiektach przemysłowych, w miejscach narażonych na działanie oleju lub chłodziw przemysłowych. Nadają się do instalowania na stałe w urządzeniach przemysłowych, liniach technologicznych, maszynach pracujących w pomieszczeniach suchych i wilgotnych, do zastosowań zewnętrznych - odporne na UV i warunki atmosferyczne. Kable nadają się do układania bezpośrednio w ziemi. Kable wykonane w oparciu o normę IEC 60502-1. Kable sklasyfikowane zgodnie z normą PN-EN 50575 (CPR). | [10 empty] | Zakłady Kablowe BITNER Sp. z o.o. | IB2473 | Kable sterownicze do obwodów iskrobezpiecznych, ekran ogólny i trójek w postaci folii metalizowanej z linką uziemiającą, w izolacji XLPE i powłoce PVC, do zastosowań wnętrzowych i na zewnątrz oraz do układania w ziemi 0,6/1 kV |  |  | BITNER | [6 empty] | true | true | 12 | PL | [11 empty] | n87E | no_discount_group | no_bonus_group | NOT_RELEVANT | NONE | NOT_RELEVANT | NONE | [33 empty] | 27.32.13.0 |  |  | 0 | 24 | 24 |  |  |  |  | 8544 49 99 | [8 empty] | EC003251 | KMT | KMT | 1 | 1 | [32 empty] | net_list | 42659 | PLN | 0.23 |  |  |  | 2025-07-24 |  |  | KMT | [13 empty] | https://bitner.com.pl/data/t4_text/649x234_020627290823_IB-BiT%201100%20Power%20(St)%20TIMF.jpg |  |  |  | https://bitner.com.pl/data/t4txt_photos/020613290823_IB-BiT%201100%C2%AEPower%20(St)%20TIMF_PL.pdf |  |  |  | https://bitner.com.pl/data/t4txt_photos/071028300823_1079_DWU_E_2308_(IB)_BiT_1100_Power_(St)_TiMF_GREY.pdf |  |  |  | https://bitner.com.pl/data/t4txt_photos/070941300823_0428_1_UE_BITNER_IB_BiT_1100_Power_(St)_TiMF.pdf
IB2474 | 5902956363787 |  |  | IB-BiT 1100®Power (St) TiMF 4x3x1,0 mm² 0,6/1kV | Ekranowane kable sterownicze przeznaczone do pracy w obwodach iskrobezpiecznych. Konstrukcja kabla i zastosowane materiały zapewniają dużą giętkość oraz łatwy montaż. Przeznaczone przede wszystkim do instalacji w obiektach przemysłowych, w miejscach narażonych na działanie oleju lub chłodziw przemysłowych. Nadają się do instalowania na stałe w urządzeniach przemysłowych, liniach technologicznych, maszynach pracujących w pomieszczeniach suchych i wilgotnych, do zastosowań zewnętrznych - odporne na UV i warunki atmosferyczne. Kable nadają się do układania bezpośrednio w ziemi. Kable wykonane w oparciu o normę IEC 60502-1. Kable sklasyfikowane zgodnie z normą PN-EN 50575 (CPR). | [10 empty] | Zakłady Kablowe BITNER Sp. z o.o. | IB2474 | Kable sterownicze do obwodów iskrobezpiecznych, ekran ogólny i trójek w postaci folii metalizowanej z linką uziemiającą, w izolacji XLPE i powłoce PVC, do zastosowań wnętrzowych i na zewnątrz oraz do układania w ziemi 0,6/1 kV |  |  | BITNER | [6 empty] | true | true | 12 | PL | [11 empty] | n87E | no_discount_group | no_bonus_group | NOT_RELEVANT | NONE | NOT_RELEVANT | NONE | [33 empty] | 27.32.13.0 |  |  | 0 | 24 | 24 |  |  |  |  | 8544 49 99 | [8 empty] | EC003251 | KMT | KMT | 1 | 1 | [32 empty] | net_list | 67063 | PLN | 0.23 |  |  |  | 2025-07-24 |  |  | KMT | [13 empty] | https://bitner.com.pl/data/t4_text/649x234_020627290823_IB-BiT%201100%20Power%20(St)%20TIMF.jpg |  |  |  | https://bitner.com.pl/data/t4txt_photos/020613290823_IB-BiT%201100%C2%AEPower%20(St)%20TIMF_PL.pdf |  |  |  | https://bitner.com.pl/data/t4txt_photos/071028300823_1079_DWU_E_2308_(IB)_BiT_1100_Power_(St)_TiMF_GREY.pdf |  |  |  | https://bitner.com.pl/data/t4txt_photos/070941300823_0428_1_UE_BITNER_IB_BiT_1100_Power_(St)_TiMF.pdf
IB2475 | 5902956363794 |  |  | IB-BiT 1100®Power (St) TiMF 6x3x1,0 mm² 0,6/1kV | Ekranowane kable sterownicze przeznaczone do pracy w obwodach iskrobezpiecznych. Konstrukcja kabla i zastosowane materiały zapewniają dużą giętkość oraz łatwy montaż. Przeznaczone przede wszystkim do instalacji w obiektach przemysłowych, w miejscach narażonych na działanie oleju lub chłodziw przemysłowych. Nadają się do instalowania na stałe w urządzeniach przemysłowych, liniach technologicznych, maszynach pracujących w pomieszczeniach suchych i wilgotnych, do zastosowań zewnętrznych - odporne na UV i warunki atmosferyczne. Kable nadają się do układania bezpośrednio w ziemi. Kable wykonane w oparciu o normę IEC 60502-1. Kable sklasyfikowane zgodnie z normą PN-EN 50575 (CPR). | [10 empty] | Zakłady Kablowe BITNER Sp. z o.o. | IB2475 | Kable sterownicze do obwodów iskrobezpiecznych, ekran ogólny i trójek w postaci folii metalizowanej z linką uziemiającą, w izolacji XLPE i powłoce PVC, do zastosowań wnętrzowych i na zewnątrz oraz do układania w ziemi 0,6/1 kV |  |  | BITNER | [6 empty] | true | true | 12 | PL | [11 empty] | n87E | no_discount_group | no_bonus_group | NOT_RELEVANT | NONE | NOT_RELEVANT | NONE | [33 empty] | 27.32.13.0 |  |  | 0 | 24 | 24 |  |  |  |  | 8544 49 99 | [8 empty] | EC003251 | KMT | KMT | 1 | 1 | [32 empty] | net_list | 100533 | PLN | 0.23 |  |  |  | 2025-07-24 |  |  | KMT | [13 empty] | https://bitner.com.pl/data/t4_text/649x234_020627290823_IB-BiT%201100%20Power%20(St)%20TIMF.jpg |  |  |  | https://bitner.com.pl/data/t4txt_photos/020613290823_IB-BiT%201100%C2%AEPower%20(St)%20TIMF_PL.pdf |  |  |  | https://bitner.com.pl/data/t4txt_photos/071028300823_1079_DWU_E_2308_(IB)_BiT_1100_Power_(St)_TiMF_GREY.pdf |  |  |  | https://bitner.com.pl/data/t4txt_photos/070941300823_0428_1_UE_BITNER_IB_BiT_1100_Power_(St)_TiMF.pdf
IB2476 | 5902956363800 |  |  | IB-BiT 1100®Power (St) TiMF 8x3x1,0 mm² 0,6/1kV | Ekranowane kable sterownicze przeznaczone do pracy w obwodach iskrobezpiecznych. Konstrukcja kabla i zastosowane materiały zapewniają dużą giętkość oraz łatwy montaż. Przeznaczone przede wszystkim do instalacji w obiektach przemysłowych, w miejscach narażonych na działanie oleju lub chłodziw przemysłowych. Nadają się do instalowania na stałe w urządzeniach przemysłowych, liniach technologicznych, maszynach pracujących w pomieszczeniach suchych i wilgotnych, do zastosowań zewnętrznych - odporne na UV i warunki atmosferyczne. Kable nadają się do układania bezpośrednio w ziemi. Kable wykonane w oparciu o normę IEC 60502-1. Kable sklasyfikowane zgodnie z normą PN-EN 50575 (CPR). | [10 empty] | Zakłady Kablowe BITNER Sp. z o.o. | IB2476 | Kable sterownicze do obwodów iskrobezpiecznych, ekran ogólny i trójek w postaci folii metalizowanej z linką uziemiającą, w izolacji XLPE i powłoce PVC, do zastosowań wnętrzowych i na zewnątrz oraz do układania w ziemi 0,6/1 kV |  |  | BITNER | [6 empty] | true | true | 12 | PL | [11 empty] | n87E | no_discount_group | no_bonus_group | NOT_RELEVANT | NONE | NOT_RELEVANT | NONE | [33 empty] | 27.32.13.0 |  |  | 0 | 24 | 24 |  |  |  |  | 8544 49 99 | [8 empty] | EC003251 | KMT | KMT | 1 | 1 | [32 empty] | net_list | 121770 | PLN | 0.23 |  |  |  | 2025-07-24 |  |  | KMT | [13 empty] | https://bitner.com.pl/data/t4_text/649x234_020627290823_IB-BiT%201100%20Power%20(St)%20TIMF.jpg |  |  |  | https://bitner.com.pl/data/t4txt_photos/020613290823_IB-BiT%201100%C2%AEPower%20(St)%20TIMF_PL.pdf |  |  |  | https://bitner.com.pl/data/t4txt_photos/071028300823_1079_DWU_E_2308_(IB)_BiT_1100_Power_(St)_TiMF_GREY.pdf |  |  |  | https://bitner.com.pl/data/t4txt_photos/070941300823_0428_1_UE_BITNER_IB_BiT_1100_Power_(St)_TiMF.pdf
IB2477 | 5902956363817 |  |  | IB-BiT 1100®Power (St) TiMF 12x3x1,0 mm² 0,6/1kV | Ekranowane kable sterownicze przeznaczone do pracy w obwodach iskrobezpiecznych. Konstrukcja kabla i zastosowane materiały zapewniają dużą giętkość oraz łatwy montaż. Przeznaczone przede wszystkim do instalacji w obiektach przemysłowych, w miejscach narażonych na działanie oleju lub chłodziw przemysłowych. Nadają się do instalowania na stałe w urządzeniach przemysłowych, liniach technologicznych, maszynach pracujących w pomieszczeniach suchych i wilgotnych, do zastosowań zewnętrznych - odporne na UV i warunki atmosferyczne. Kable nadają się do układania bezpośrednio w ziemi. Kable wykonane w oparciu o normę IEC 60502-1. Kable sklasyfikowane zgodnie z normą PN-EN 50575 (CPR). | [10 empty] | Zakłady Kablowe BITNER Sp. z o.o. | IB2477 | Kable sterownicze do obwodów iskrobezpiecznych, ekran ogólny i trójek w postaci folii metalizowanej z linką uziemiającą, w izolacji XLPE i powłoce PVC, do zastosowań wnętrzowych i na zewnątrz oraz do układania w ziemi 0,6/1 kV |  |  | BITNER | [6 empty] | true | true | 12 | PL | [11 empty] | n87E | no_discount_group | no_bonus_group | NOT_RELEVANT | NONE | NOT_RELEVANT | NONE | [33 empty] | 27.32.13.0 |  |  | 0 | 24 | 24 |  |  |  |  | 8544 49 99 | [8 empty] | EC003251 | KMT | KMT | 1 | 1 | [32 empty] | net_list | 175303 | PLN | 0.23 |  |  |  | 2025-07-24 |  |  | KMT | [13 empty] | https://bitner.com.pl/data/t4_text/649x234_020627290823_IB-BiT%201100%20Power%20(St)%20TIMF.jpg |  |  |  | https://bitner.com.pl/data/t4txt_photos/020613290823_IB-BiT%201100%C2%AEPower%20(St)%20TIMF_PL.pdf |  |  |  | https://bitner.com.pl/data/t4txt_photos/071028300823_1079_DWU_E_2308_(IB)_BiT_1100_Power_(St)_TiMF_GREY.pdf |  |  |  | https://bitner.com.pl/data/t4txt_photos/070941300823_0428_1_UE_BITNER_IB_BiT_1100_Power_(St)_TiMF.pdf
IB2478 | 5902956363824 |  |  | IB-BiT 1100®Power (St) TiMF 16x3x1,0 mm² 0,6/1kV | Ekranowane kable sterownicze przeznaczone do pracy w obwodach iskrobezpiecznych. Konstrukcja kabla i zastosowane materiały zapewniają dużą giętkość oraz łatwy montaż. Przeznaczone przede wszystkim do instalacji w obiektach przemysłowych, w miejscach narażonych na działanie oleju lub chłodziw przemysłowych. Nadają się do instalowania na stałe w urządzeniach przemysłowych, liniach technologicznych, maszynach pracujących w pomieszczeniach suchych i wilgotnych, do zastosowań zewnętrznych - odporne na UV i warunki atmosferyczne. Kable nadają się do układania bezpośrednio w ziemi. Kable wykonane w oparciu o normę IEC 60502-1. Kable sklasyfikowane zgodnie z normą PN-EN 50575 (CPR). | [10 empty] | Zakłady Kablowe BITNER Sp. z o.o. | IB2478 | Kable sterownicze do obwodów iskrobezpiecznych, ekran ogólny i trójek w postaci folii metalizowanej z linką uziemiającą, w izolacji XLPE i powłoce PVC, do zastosowań wnętrzowych i na zewnątrz oraz do układania w ziemi 0,6/1 kV |  |  | BITNER | [6 empty] | true | true | 12 | PL | [11 empty] | n87E | no_discount_group | no_bonus_group | NOT_RELEVANT | NONE | NOT_RELEVANT | NONE | [33 empty] | 27.32.13.0 |  |  | 0 | 24 | 24 |  |  |  |  | 8544 49 99 | [8 empty] | EC003251 | KMT | KMT | 1 | 1 | [32 empty] | net_list | 241748 | PLN | 0.23 |  |  |  | 2025-07-24 |  |  | KMT | [13 empty] | https://bitner.com.pl/data/t4_text/649x234_020627290823_IB-BiT%201100%20Power%20(St)%20TIMF.jpg |  |  |  | https://bitner.com.pl/data/t4txt_photos/020613290823_IB-BiT%201100%C2%AEPower%20(St)%20TIMF_PL.pdf |  |  |  | https://bitner.com.pl/data/t4txt_photos/071028300823_1079_DWU_E_2308_(IB)_BiT_1100_Power_(St)_TiMF_GREY.pdf |  |  |  | https://bitner.com.pl/data/t4txt_photos/070941300823_0428_1_UE_BITNER_IB_BiT_1100_Power_(St)_TiMF.pdf
IB2479 | 5902956363831 |  |  | IB-BiT 1100®Power (St) TiMF 20x3x1,0 mm² 0,6/1kV | Ekranowane kable sterownicze przeznaczone do pracy w obwodach iskrobezpiecznych. Konstrukcja kabla i zastosowane materiały zapewniają dużą giętkość oraz łatwy montaż. Przeznaczone przede wszystkim do instalacji w obiektach przemysłowych, w miejscach narażonych na działanie oleju lub chłodziw przemysłowych. Nadają się do instalowania na stałe w urządzeniach przemysłowych, liniach technologicznych, maszynach pracujących w pomieszczeniach suchych i wilgotnych, do zastosowań zewnętrznych - odporne na UV i warunki atmosferyczne. Kable nadają się do układania bezpośrednio w ziemi. Kable wykonane w oparciu o normę IEC 60502-1. Kable sklasyfikowane zgodnie z normą PN-EN 50575 (CPR). | [10 empty] | Zakłady Kablowe BITNER Sp. z o.o. | IB2479 | Kable sterownicze do obwodów iskrobezpiecznych, ekran ogólny i trójek w postaci folii metalizowanej z linką uziemiającą, w izolacji XLPE i powłoce PVC, do zastosowań wnętrzowych i na zewnątrz oraz do układania w ziemi 0,6/1 kV |  |  | BITNER | [6 empty] | true | true | 12 | PL | [11 empty] | n87E | no_discount_group | no_bonus_group | NOT_RELEVANT | NONE | NOT_RELEVANT | NONE | [33 empty] | 27.32.13.0 |  |  | 0 | 24 | 24 |  |  |  |  | 8544 49 99 | [8 empty] | EC003251 | KMT | KMT | 1 | 1 | [32 empty] | net_list | 300588 | PLN | 0.23 |  |  |  | 2025-07-24 |  |  | KMT | [13 empty] | https://bitner.com.pl/data/t4_text/649x234_020627290823_IB-BiT%201100%20Power%20(St)%20TIMF.jpg |  |  |  | https://bitner.com.pl/data/t4txt_photos/020613290823_IB-BiT%201100%C2%AEPower%20(St)%20TIMF_PL.pdf |  |  |  | https://bitner.com.pl/data/t4txt_photos/071028300823_1079_DWU_E_2308_(IB)_BiT_1100_Power_(St)_TiMF_GREY.pdf |  |  |  | https://bitner.com.pl/data/t4txt_photos/070941300823_0428_1_UE_BITNER_IB_BiT_1100_Power_(St)_TiMF.pdf
IB2480 | 5902956363848 |  |  | IB-BiT 1100®Power (St) TiMF 24x3x1,0 mm² 0,6/1kV | Ekranowane kable sterownicze przeznaczone do pracy w obwodach iskrobezpiecznych. Konstrukcja kabla i zastosowane materiały zapewniają dużą giętkość oraz łatwy montaż. Przeznaczone przede wszystkim do instalacji w obiektach przemysłowych, w miejscach narażonych na działanie oleju lub chłodziw przemysłowych. Nadają się do instalowania na stałe w urządzeniach przemysłowych, liniach technologicznych, maszynach pracujących w pomieszczeniach suchych i wilgotnych, do zastosowań zewnętrznych - odporne na UV i warunki atmosferyczne. Kable nadają się do układania bezpośrednio w ziemi. Kable wykonane w oparciu o normę IEC 60502-1. Kable sklasyfikowane zgodnie z normą PN-EN 50575 (CPR). | [10 empty] | Zakłady Kablowe BITNER Sp. z o.o. | IB2480 | Kable sterownicze do obwodów iskrobezpiecznych, ekran ogólny i trójek w postaci folii metalizowanej z linką uziemiającą, w izolacji XLPE i powłoce PVC, do zastosowań wnętrzowych i na zewnątrz oraz do układania w ziemi 0,6/1 kV |  |  | BITNER | [6 empty] | true | true | 12 | PL | [11 empty] | n87E | no_discount_group | no_bonus_group | NOT_RELEVANT | NONE | NOT_RELEVANT | NONE | [33 empty] | 27.32.13.0 |  |  | 0 | 24 | 24 |  |  |  |  | 8544 49 99 | [8 empty] | EC003251 | KMT | KMT | 1 | 1 | [32 empty] | net_list | 357458 | PLN | 0.23 |  |  |  | 2025-07-24 |  |  | KMT | [13 empty] | https://bitner.com.pl/data/t4_text/649x234_020627290823_IB-BiT%201100%20Power%20(St)%20TIMF.jpg |  |  |  | https://bitner.com.pl/data/t4txt_photos/020613290823_IB-BiT%201100%C2%AEPower%20(St)%20TIMF_PL.pdf |  |  |  | https://bitner.com.pl/data/t4txt_photos/071028300823_1079_DWU_E_2308_(IB)_BiT_1100_Power_(St)_TiMF_GREY.pdf |  |  |  | https://bitner.com.pl/data/t4txt_photos/070941300823_0428_1_UE_BITNER_IB_BiT_1100_Power_(St)_TiMF.pdf
IB2481 | 5902956363855 |  |  | IB-BiT 1100®Power (St) TiMF 2x3x1,5 mm² 0,6/1kV | Ekranowane kable sterownicze przeznaczone do pracy w obwodach iskrobezpiecznych. Konstrukcja kabla i zastosowane materiały zapewniają dużą giętkość oraz łatwy montaż. Przeznaczone przede wszystkim do instalacji w obiektach przemysłowych, w miejscach narażonych na działanie oleju lub chłodziw przemysłowych. Nadają się do instalowania na stałe w urządzeniach przemysłowych, liniach technologicznych, maszynach pracujących w pomieszczeniach suchych i wilgotnych, do zastosowań zewnętrznych - odporne na UV i warunki atmosferyczne. Kable nadają się do układania bezpośrednio w ziemi. Kable wykonane w oparciu o normę IEC 60502-1. Kable sklasyfikowane zgodnie z normą PN-EN 50575 (CPR). | [10 empty] | Zakłady Kablowe BITNER Sp. z o.o. | IB2481 | Kable sterownicze do obwodów iskrobezpiecznych, ekran ogólny i trójek w postaci folii metalizowanej z linką uziemiającą, w izolacji XLPE i powłoce PVC, do zastosowań wnętrzowych i na zewnątrz oraz do układania w ziemi 0,6/1 kV |  |  | BITNER | [6 empty] | true | true | 12 | PL | [11 empty] | n87E | no_discount_group | no_bonus_group | NOT_RELEVANT | NONE | NOT_RELEVANT | NONE | [33 empty] | 27.32.13.0 |  |  | 0 | 24 | 24 |  |  |  |  | 8544 49 99 | [8 empty] | EC003251 | KMT | KMT | 1 | 1 | [32 empty] | net_list | 52828 | PLN | 0.23 |  |  |  | 2025-07-24 |  |  | KMT | [13 empty] | https://bitner.com.pl/data/t4_text/649x234_020627290823_IB-BiT%201100%20Power%20(St)%20TIMF.jpg |  |  |  | https://bitner.com.pl/data/t4txt_photos/020613290823_IB-BiT%201100%C2%AEPower%20(St)%20TIMF_PL.pdf |  |  |  | https://bitner.com.pl/data/t4txt_photos/071028300823_1079_DWU_E_2308_(IB)_BiT_1100_Power_(St)_TiMF_GREY.pdf |  |  |  | https://bitner.com.pl/data/t4txt_photos/070941300823_0428_1_UE_BITNER_IB_BiT_1100_Power_(St)_TiMF.pdf
IB2482 | 5902956363862 |  |  | IB-BiT 1100®Power (St) TiMF 4x3x1,5 mm² 0,6/1kV | Ekranowane kable sterownicze przeznaczone do pracy w obwodach iskrobezpiecznych. Konstrukcja kabla i zastosowane materiały zapewniają dużą giętkość oraz łatwy montaż. Przeznaczone przede wszystkim do instalacji w obiektach przemysłowych, w miejscach narażonych na działanie oleju lub chłodziw przemysłowych. Nadają się do instalowania na stałe w urządzeniach przemysłowych, liniach technologicznych, maszynach pracujących w pomieszczeniach suchych i wilgotnych, do zastosowań zewnętrznych - odporne na UV i warunki atmosferyczne. Kable nadają się do układania bezpośrednio w ziemi. Kable wykonane w oparciu o normę IEC 60502-1. Kable sklasyfikowane zgodnie z normą PN-EN 50575 (CPR). | [10 empty] | Zakłady Kablowe BITNER Sp. z o.o. | IB2482 | Kable sterownicze do obwodów iskrobezpiecznych, ekran ogólny i trójek w postaci folii metalizowanej z linką uziemiającą, w izolacji XLPE i powłoce PVC, do zastosowań wnętrzowych i na zewnątrz oraz do układania w ziemi 0,6/1 kV |  |  | BITNER | [6 empty] | true | true | 12 | PL | [11 empty] | n87E | no_discount_group | no_bonus_group | NOT_RELEVANT | NONE | NOT_RELEVANT | NONE | [33 empty] | 27.32.13.0 |  |  | 0 | 24 | 24 |  |  |  |  | 8544 49 99 | [8 empty] | EC003251 | KMT | KMT | 1 | 1 | [32 empty] | net_list | 89361 | PLN | 0.23 |  |  |  | 2025-07-24 |  |  | KMT | [13 empty] | https://bitner.com.pl/data/t4_text/649x234_020627290823_IB-BiT%201100%20Power%20(St)%20TIMF.jpg |  |  |  | https://bitner.com.pl/data/t4txt_photos/020613290823_IB-BiT%201100%C2%AEPower%20(St)%20TIMF_PL.pdf |  |  |  | https://bitner.com.pl/data/t4txt_photos/071028300823_1079_DWU_E_2308_(IB)_BiT_1100_Power_(St)_TiMF_GREY.pdf |  |  |  | https://bitner.com.pl/data/t4txt_photos/070941300823_0428_1_UE_BITNER_IB_BiT_1100_Power_(St)_TiMF.pdf
IB2483 | 5902956363879 |  |  | IB-BiT 1100®Power (St) TiMF 6x3x1,5 mm² 0,6/1kV | Ekranowane kable sterownicze przeznaczone do pracy w obwodach iskrobezpiecznych. Konstrukcja kabla i zastosowane materiały zapewniają dużą giętkość oraz łatwy montaż. Przeznaczone przede wszystkim do instalacji w obiektach przemysłowych, w miejscach narażonych na działanie oleju lub chłodziw przemysłowych. Nadają się do instalowania na stałe w urządzeniach przemysłowych, liniach technologicznych, maszynach pracujących w pomieszczeniach suchych i wilgotnych, do zastosowań zewnętrznych - odporne na UV i warunki atmosferyczne. Kable nadają się do układania bezpośrednio w ziemi. Kable wykonane w oparciu o normę IEC 60502-1. Kable sklasyfikowane zgodnie z normą PN-EN 50575 (CPR). | [10 empty] | Zakłady Kablowe BITNER Sp. z o.o. | IB2483 | Kable sterownicze do obwodów iskrobezpiecznych, ekran ogólny i trójek w postaci folii metalizowanej z linką uziemiającą, w izolacji XLPE i powłoce PVC, do zastosowań wnętrzowych i na zewnątrz oraz do układania w ziemi 0,6/1 kV |  |  | BITNER | [6 empty] | true | true | 12 | PL | [11 empty] | n87E | no_discount_group | no_bonus_group | NOT_RELEVANT | NONE | NOT_RELEVANT | NONE | [33 empty] | 27.32.13.0 |  |  | 0 | 24 | 24 |  |  |  |  | 8544 49 99 | [8 empty] | EC003251 | KMT | KMT | 1 | 1 | [32 empty] | net_list | 128835 | PLN | 0.23 |  |  |  | 2025-07-24 |  |  | KMT | [13 empty] | https://bitner.com.pl/data/t4_text/649x234_020627290823_IB-BiT%201100%20Power%20(St)%20TIMF.jpg |  |  |  | https://bitner.com.pl/data/t4txt_photos/020613290823_IB-BiT%201100%C2%AEPower%20(St)%20TIMF_PL.pdf |  |  |  | https://bitner.com.pl/data/t4txt_photos/071028300823_1079_DWU_E_2308_(IB)_BiT_1100_Power_(St)_TiMF_GREY.pdf |  |  |  | https://bitner.com.pl/data/t4txt_photos/070941300823_0428_1_UE_BITNER_IB_BiT_1100_Power_(St)_TiMF.pdf
IB2484 | 5902956363886 |  |  | IB-BiT 1100®Power (St) TiMF 8x3x1,5 mm² 0,6/1kV | Ekranowane kable sterownicze przeznaczone do pracy w obwodach iskrobezpiecznych. Konstrukcja kabla i zastosowane materiały zapewniają dużą giętkość oraz łatwy montaż. Przeznaczone przede wszystkim do instalacji w obiektach przemysłowych, w miejscach narażonych na działanie oleju lub chłodziw przemysłowych. Nadają się do instalowania na stałe w urządzeniach przemysłowych, liniach technologicznych, maszynach pracujących w pomieszczeniach suchych i wilgotnych, do zastosowań zewnętrznych - odporne na UV i warunki atmosferyczne. Kable nadają się do układania bezpośrednio w ziemi. Kable wykonane w oparciu o normę IEC 60502-1. Kable sklasyfikowane zgodnie z normą PN-EN 50575 (CPR). | [10 empty] | Zakłady Kablowe BITNER Sp. z o.o. | IB2484 | Kable sterownicze do obwodów iskrobezpiecznych, ekran ogólny i trójek w postaci folii metalizowanej z linką uziemiającą, w izolacji XLPE i powłoce PVC, do zastosowań wnętrzowych i na zewnątrz oraz do układania w ziemi 0,6/1 kV |  |  | BITNER | [6 empty] | true | true | 12 | PL | [11 empty] | n87E | no_discount_group | no_bonus_group | NOT_RELEVANT | NONE | NOT_RELEVANT | NONE | [33 empty] | 27.32.13.0 |  |  | 0 | 24 | 24 |  |  |  |  | 8544 49 99 | [8 empty] | EC003251 | KMT | KMT | 1 | 1 | [32 empty] | net_list | 165011 | PLN | 0.23 |  |  |  | 2025-07-24 |  |  | KMT | [13 empty] | https://bitner.com.pl/data/t4_text/649x234_020627290823_IB-BiT%201100%20Power%20(St)%20TIMF.jpg |  |  |  | https://bitner.com.pl/data/t4txt_photos/020613290823_IB-BiT%201100%C2%AEPower%20(St)%20TIMF_PL.pdf |  |  |  | https://bitner.com.pl/data/t4txt_photos/071028300823_1079_DWU_E_2308_(IB)_BiT_1100_Power_(St)_TiMF_GREY.pdf |  |  |  | https://bitner.com.pl/data/t4txt_photos/070941300823_0428_1_UE_BITNER_IB_BiT_1100_Power_(St)_TiMF.pdf
IB2485 | 5902956363893 |  |  | IB-BiT 1100®Power (St) TiMF 12x3x1,5 mm² 0,6/1kV | Ekranowane kable sterownicze przeznaczone do pracy w obwodach iskrobezpiecznych. Konstrukcja kabla i zastosowane materiały zapewniają dużą giętkość oraz łatwy montaż. Przeznaczone przede wszystkim do instalacji w obiektach przemysłowych, w miejscach narażonych na działanie oleju lub chłodziw przemysłowych. Nadają się do instalowania na stałe w urządzeniach przemysłowych, liniach technologicznych, maszynach pracujących w pomieszczeniach suchych i wilgotnych, do zastosowań zewnętrznych - odporne na UV i warunki atmosferyczne. Kable nadają się do układania bezpośrednio w ziemi. Kable wykonane w oparciu o normę IEC 60502-1. Kable sklasyfikowane zgodnie z normą PN-EN 50575 (CPR). | [10 empty] | Zakłady Kablowe BITNER Sp. z o.o. | IB2485 | Kable sterownicze do obwodów iskrobezpiecznych, ekran ogólny i trójek w postaci folii metalizowanej z linką uziemiającą, w izolacji XLPE i powłoce PVC, do zastosowań wnętrzowych i na zewnątrz oraz do układania w ziemi 0,6/1 kV |  |  | BITNER | [6 empty] | true | true | 12 | PL | [11 empty] | n87E | no_discount_group | no_bonus_group | NOT_RELEVANT | NONE | NOT_RELEVANT | NONE | [33 empty] | 27.32.13.0 |  |  | 0 | 24 | 24 |  |  |  |  | 8544 49 99 | [8 empty] | EC003251 | KMT | KMT | 1 | 1 | [32 empty] | net_list | 241019 | PLN | 0.23 |  |  |  | 2025-07-24 |  |  | KMT | [13 empty] | https://bitner.com.pl/data/t4_text/649x234_020627290823_IB-BiT%201100%20Power%20(St)%20TIMF.jpg |  |  |  | https://bitner.com.pl/data/t4txt_photos/020613290823_IB-BiT%201100%C2%AEPower%20(St)%20TIMF_PL.pdf |  |  |  | https://bitner.com.pl/data/t4txt_photos/071028300823_1079_DWU_E_2308_(IB)_BiT_1100_Power_(St)_TiMF_GREY.pdf |  |  |  | https://bitner.com.pl/data/t4txt_photos/070941300823_0428_1_UE_BITNER_IB_BiT_1100_Power_(St)_TiMF.pdf
IB2486 | 5902956363909 |  |  | IB-BiT 1100®Power (St) TiMF 16x3x1,5 mm² 0,6/1kV | Ekranowane kable sterownicze przeznaczone do pracy w obwodach iskrobezpiecznych. Konstrukcja kabla i zastosowane materiały zapewniają dużą giętkość oraz łatwy montaż. Przeznaczone przede wszystkim do instalacji w obiektach przemysłowych, w miejscach narażonych na działanie oleju lub chłodziw przemysłowych. Nadają się do instalowania na stałe w urządzeniach przemysłowych, liniach technologicznych, maszynach pracujących w pomieszczeniach suchych i wilgotnych, do zastosowań zewnętrznych - odporne na UV i warunki atmosferyczne. Kable nadają się do układania bezpośrednio w ziemi. Kable wykonane w oparciu o normę IEC 60502-1. Kable sklasyfikowane zgodnie z normą PN-EN 50575 (CPR). | [10 empty] | Zakłady Kablowe BITNER Sp. z o.o. | IB2486 | Kable sterownicze do obwodów iskrobezpiecznych, ekran ogólny i trójek w postaci folii metalizowanej z linką uziemiającą, w izolacji XLPE i powłoce PVC, do zastosowań wnętrzowych i na zewnątrz oraz do układania w ziemi 0,6/1 kV |  |  | BITNER | [6 empty] | true | true | 12 | PL | [11 empty] | n87E | no_discount_group | no_bonus_group | NOT_RELEVANT | NONE | NOT_RELEVANT | NONE | [33 empty] | 27.32.13.0 |  |  | 0 | 24 | 24 |  |  |  |  | 8544 49 99 | [8 empty] | EC003251 | KMT | KMT | 1 | 1 | [32 empty] | net_list | 316494 | PLN | 0.23 |  |  |  | 2025-07-24 |  |  | KMT | [13 empty] | https://bitner.com.pl/data/t4_text/649x234_020627290823_IB-BiT%201100%20Power%20(St)%20TIMF.jpg |  |  |  | https://bitner.com.pl/data/t4txt_photos/020613290823_IB-BiT%201100%C2%AEPower%20(St)%20TIMF_PL.pdf |  |  |  | https://bitner.com.pl/data/t4txt_photos/071028300823_1079_DWU_E_2308_(IB)_BiT_1100_Power_(St)_TiMF_GREY.pdf |  |  |  | https://bitner.com.pl/data/t4txt_photos/070941300823_0428_1_UE_BITNER_IB_BiT_1100_Power_(St)_TiMF.pdf
IB2487 | 5902956363916 |  |  | IB-BiT 1100®Power (St) TiMF 20x3x1,5 mm² 0,6/1kV | Ekranowane kable sterownicze przeznaczone do pracy w obwodach iskrobezpiecznych. Konstrukcja kabla i zastosowane materiały zapewniają dużą giętkość oraz łatwy montaż. Przeznaczone przede wszystkim do instalacji w obiektach przemysłowych, w miejscach narażonych na działanie oleju lub chłodziw przemysłowych. Nadają się do instalowania na stałe w urządzeniach przemysłowych, liniach technologicznych, maszynach pracujących w pomieszczeniach suchych i wilgotnych, do zastosowań zewnętrznych - odporne na UV i warunki atmosferyczne. Kable nadają się do układania bezpośrednio w ziemi. Kable wykonane w oparciu o normę IEC 60502-1. Kable sklasyfikowane zgodnie z normą PN-EN 50575 (CPR). | [10 empty] | Zakłady Kablowe BITNER Sp. z o.o. | IB2487 | Kable sterownicze do obwodów iskrobezpiecznych, ekran ogólny i trójek w postaci folii metalizowanej z linką uziemiającą, w izolacji XLPE i powłoce PVC, do zastosowań wnętrzowych i na zewnątrz oraz do układania w ziemi 0,6/1 kV |  |  | BITNER | [6 empty] | true | true | 12 | PL | [11 empty] | n87E | no_discount_group | no_bonus_group | NOT_RELEVANT | NONE | NOT_RELEVANT | NONE | [33 empty] | 27.32.13.0 |  |  | 0 | 24 | 24 |  |  |  |  | 8544 49 99 | [8 empty] | EC003251 | KMT | KMT | 1 | 1 | [32 empty] | net_list | 393627 | PLN | 0.23 |  |  |  | 2025-07-24 |  |  | KMT | [13 empty] | https://bitner.com.pl/data/t4_text/649x234_020627290823_IB-BiT%201100%20Power%20(St)%20TIMF.jpg |  |  |  | https://bitner.com.pl/data/t4txt_photos/020613290823_IB-BiT%201100%C2%AEPower%20(St)%20TIMF_PL.pdf |  |  |  | https://bitner.com.pl/data/t4txt_photos/071028300823_1079_DWU_E_2308_(IB)_BiT_1100_Power_(St)_TiMF_GREY.pdf |  |  |  | https://bitner.com.pl/data/t4txt_photos/070941300823_0428_1_UE_BITNER_IB_BiT_1100_Power_(St)_TiMF.pdf
IB2488 | 5902956363923 |  |  | IB-BiT 1100®Power (St) TiMF 24x3x1,5 mm² 0,6/1kV | Ekranowane kable sterownicze przeznaczone do pracy w obwodach iskrobezpiecznych. Konstrukcja kabla i zastosowane materiały zapewniają dużą giętkość oraz łatwy montaż. Przeznaczone przede wszystkim do instalacji w obiektach przemysłowych, w miejscach narażonych na działanie oleju lub chłodziw przemysłowych. Nadają się do instalowania na stałe w urządzeniach przemysłowych, liniach technologicznych, maszynach pracujących w pomieszczeniach suchych i wilgotnych, do zastosowań zewnętrznych - odporne na UV i warunki atmosferyczne. Kable nadają się do układania bezpośrednio w ziemi. Kable wykonane w oparciu o normę IEC 60502-1. Kable sklasyfikowane zgodnie z normą PN-EN 50575 (CPR). | [10 empty] | Zakłady Kablowe BITNER Sp. z o.o. | IB2488 | Kable sterownicze do obwodów iskrobezpiecznych, ekran ogólny i trójek w postaci folii metalizowanej z linką uziemiającą, w izolacji XLPE i powłoce PVC, do zastosowań wnętrzowych i na zewnątrz oraz do układania w ziemi 0,6/1 kV |  |  | BITNER | [6 empty] | true | true | 12 | PL | [11 empty] | n87E | no_discount_group | no_bonus_group | NOT_RELEVANT | NONE | NOT_RELEVANT | NONE | [33 empty] | 27.32.13.0 |  |  | 0 | 24 | 24 |  |  |  |  | 8544 49 99 | [8 empty] | EC003251 | KMT | KMT | 1 | 1 | [32 empty] | net_list | 470911 | PLN | 0.23 |  |  |  | 2025-07-24 |  |  | KMT | [13 empty] | https://bitner.com.pl/data/t4_text/649x234_020627290823_IB-BiT%201100%20Power%20(St)%20TIMF.jpg |  |  |  | https://bitner.com.pl/data/t4txt_photos/020613290823_IB-BiT%201100%C2%AEPower%20(St)%20TIMF_PL.pdf |  |  |  | https://bitner.com.pl/data/t4txt_photos/071028300823_1079_DWU_E_2308_(IB)_BiT_1100_Power_(St)_TiMF_GREY.pdf |  |  |  | https://bitner.com.pl/data/t4txt_photos/070941300823_0428_1_UE_BITNER_IB_BiT_1100_Power_(St)_TiMF.pdf
IB2430 | 5902956363930 |  |  | IB-BiT 1100®Power C PiMF 2x2x0,75 mm² 0,6/1kV | Ekranowane kable sterownicze przeznaczone do pracy w obwodach iskrobezpiecznych. Konstrukcja kabla i zastosowane materiały zapewniają dużą giętkość oraz łatwy montaż. Przeznaczone przede wszystkim do instalacji w obiektach przemysłowych, w miejscach narażonych na działanie oleju lub chłodziw przemysłowych. Nadają się do instalowania na stałe w urządzeniach przemysłowych, liniach technologicznych, maszynach pracujących w pomieszczeniach suchych i wilgotnych, do zastosowań zewnętrznych - odporne na UV i warunki atmosferyczne. Kable nadają się do układania bezpośrednio w ziemi. Kable wykonane w oparciu o normę IEC 60502-1. Kable sklasyfikowane zgodnie z normą PN-EN 50575 (CPR). | [10 empty] | Zakłady Kablowe BITNER Sp. z o.o. | IB2430 | Kable sterownicze do obwodów iskrobezpiecznych, ekran ogólny oplot CuSn, ekran par w postaci folii metalizowanej z linką uziemiającą, w izolacji XLPE i powłoce PVC, do zastosowań wnętrzowych i na zewnątrz oraz do układania w ziemi 0,6/1 kV |  |  | BITNER | [6 empty] | true | true | 12 | PL | [11 empty] | n87E | no_discount_group | no_bonus_group | NOT_RELEVANT | NONE | NOT_RELEVANT | NONE | [33 empty] | 27.32.13.0 |  |  | 0 | 24 | 24 |  |  |  |  | 8544 49 99 | [8 empty] | EC003251 | KMT | KMT | 1 | 1 | [32 empty] | net_list | 35343 | PLN | 0.23 |  |  |  | 2025-07-24 |  |  | KMT | [13 empty] | https://bitner.com.pl/data/t4_text/649x234_114043280723_IB-BiT%201100%C2%AEPower%20C%20PIMF%20(niebieski).jpg |  |  |  | https://bitner.com.pl/data/t4txt_photos/113930280723_IB-BiT%201100%C2%AEPower%20C%20PIMF_27_07_23.pdf |  |  |  | https://bitner.com.pl/data/t4txt_photos/074818310723_1065_DWU_E_2304_(IB)_BiT_1100_Power_C_PiMF_(GREY).pdf |  |  |  | https://bitner.com.pl/data/t4txt_photos/074725310723_0425_1_UE_BITNER_IB_BiT_1100_Power_C_PiMF.pdf
IB2431 | 5902956363947 |  |  | IB-BiT 1100®Power C PiMF 4x2x0,75 mm² 0,6/1kV | Ekranowane kable sterownicze przeznaczone do pracy w obwodach iskrobezpiecznych. Konstrukcja kabla i zastosowane materiały zapewniają dużą giętkość oraz łatwy montaż. Przeznaczone przede wszystkim do instalacji w obiektach przemysłowych, w miejscach narażonych na działanie oleju lub chłodziw przemysłowych. Nadają się do instalowania na stałe w urządzeniach przemysłowych, liniach technologicznych, maszynach pracujących w pomieszczeniach suchych i wilgotnych, do zastosowań zewnętrznych - odporne na UV i warunki atmosferyczne. Kable nadają się do układania bezpośrednio w ziemi. Kable wykonane w oparciu o normę IEC 60502-1. Kable sklasyfikowane zgodnie z normą PN-EN 50575 (CPR). | [10 empty] | Zakłady Kablowe BITNER Sp. z o.o. | IB2431 | Kable sterownicze do obwodów iskrobezpiecznych, ekran ogólny oplot CuSn, ekran par w postaci folii metalizowanej z linką uziemiającą, w izolacji XLPE i powłoce PVC, do zastosowań wnętrzowych i na zewnątrz oraz do układania w ziemi 0,6/1 kV |  |  | BITNER | [6 empty] | true | true | 12 | PL | [11 empty] | n87E | no_discount_group | no_bonus_group | NOT_RELEVANT | NONE | NOT_RELEVANT | NONE | [33 empty] | 27.32.13.0 |  |  | 0 | 24 | 24 |  |  |  |  | 8544 49 99 | [8 empty] | EC003251 | KMT | KMT | 1 | 1 | [32 empty] | net_list | 58036 | PLN | 0.23 |  |  |  | 2025-07-24 |  |  | KMT | [13 empty] | https://bitner.com.pl/data/t4_text/649x234_114043280723_IB-BiT%201100%C2%AEPower%20C%20PIMF%20(niebieski).jpg |  |  |  | https://bitner.com.pl/data/t4txt_photos/113930280723_IB-BiT%201100%C2%AEPower%20C%20PIMF_27_07_23.pdf |  |  |  | https://bitner.com.pl/data/t4txt_photos/074818310723_1065_DWU_E_2304_(IB)_BiT_1100_Power_C_PiMF_(GREY).pdf |  |  |  | https://bitner.com.pl/data/t4txt_photos/074725310723_0425_1_UE_BITNER_IB_BiT_1100_Power_C_PiMF.pdf
IB2432 | 5902956363954 |  |  | IB-BiT 1100®Power C PiMF 6x2x0,75 mm² 0,6/1kV | Ekranowane kable sterownicze przeznaczone do pracy w obwodach iskrobezpiecznych. Konstrukcja kabla i zastosowane materiały zapewniają dużą giętkość oraz łatwy montaż. Przeznaczone przede wszystkim do instalacji w obiektach przemysłowych, w miejscach narażonych na działanie oleju lub chłodziw przemysłowych. Nadają się do instalowania na stałe w urządzeniach przemysłowych, liniach technologicznych, maszynach pracujących w pomieszczeniach suchych i wilgotnych, do zastosowań zewnętrznych - odporne na UV i warunki atmosferyczne. Kable nadają się do układania bezpośrednio w ziemi. Kable wykonane w oparciu o normę IEC 60502-1. Kable sklasyfikowane zgodnie z normą PN-EN 50575 (CPR). | [10 empty] | Zakłady Kablowe BITNER Sp. z o.o. | IB2432 | Kable sterownicze do obwodów iskrobezpiecznych, ekran ogólny oplot CuSn, ekran par w postaci folii metalizowanej z linką uziemiającą, w izolacji XLPE i powłoce PVC, do zastosowań wnętrzowych i na zewnątrz oraz do układania w ziemi 0,6/1 kV |  |  | BITNER | [6 empty] | true | true | 12 | PL | [11 empty] | n87E | no_discount_group | no_bonus_group | NOT_RELEVANT | NONE | NOT_RELEVANT | NONE | [33 empty] | 27.32.13.0 |  |  | 0 | 24 | 24 |  |  |  |  | 8544 49 99 | [8 empty] | EC003251 | KMT | KMT | 1 | 1 | [32 empty] | net_list | 75153 | PLN | 0.23 |  |  |  | 2025-07-24 |  |  | KMT | [13 empty] | https://bitner.com.pl/data/t4_text/649x234_114043280723_IB-BiT%201100%C2%AEPower%20C%20PIMF%20(niebieski).jpg |  |  |  | https://bitner.com.pl/data/t4txt_photos/113930280723_IB-BiT%201100%C2%AEPower%20C%20PIMF_27_07_23.pdf |  |  |  | https://bitner.com.pl/data/t4txt_photos/074818310723_1065_DWU_E_2304_(IB)_BiT_1100_Power_C_PiMF_(GREY).pdf |  |  |  | https://bitner.com.pl/data/t4txt_photos/074725310723_0425_1_UE_BITNER_IB_BiT_1100_Power_C_PiMF.pdf
IB2433 | 5902956363961 |  |  | IB-BiT 1100®Power C PiMF 8x2x0,75 mm² 0,6/1kV | Ekranowane kable sterownicze przeznaczone do pracy w obwodach iskrobezpiecznych. Konstrukcja kabla i zastosowane materiały zapewniają dużą giętkość oraz łatwy montaż. Przeznaczone przede wszystkim do instalacji w obiektach przemysłowych, w miejscach narażonych na działanie oleju lub chłodziw przemysłowych. Nadają się do instalowania na stałe w urządzeniach przemysłowych, liniach technologicznych, maszynach pracujących w pomieszczeniach suchych i wilgotnych, do zastosowań zewnętrznych - odporne na UV i warunki atmosferyczne. Kable nadają się do układania bezpośrednio w ziemi. Kable wykonane w oparciu o normę IEC 60502-1. Kable sklasyfikowane zgodnie z normą PN-EN 50575 (CPR). | [10 empty] | Zakłady Kablowe BITNER Sp. z o.o. | IB2433 | Kable sterownicze do obwodów iskrobezpiecznych, ekran ogólny oplot CuSn, ekran par w postaci folii metalizowanej z linką uziemiającą, w izolacji XLPE i powłoce PVC, do zastosowań wnętrzowych i na zewnątrz oraz do układania w ziemi 0,6/1 kV |  |  | BITNER | [6 empty] | true | true | 12 | PL | [11 empty] | n87E | no_discount_group | no_bonus_group | NOT_RELEVANT | NONE | NOT_RELEVANT | NONE | [33 empty] | 27.32.13.0 |  |  | 0 | 24 | 24 |  |  |  |  | 8544 49 99 | [8 empty] | EC003251 | KMT | KMT | 1 | 1 | [32 empty] | net_list | 91363 | PLN | 0.23 |  |  |  | 2025-07-24 |  |  | KMT | [13 empty] | https://bitner.com.pl/data/t4_text/649x234_114043280723_IB-BiT%201100%C2%AEPower%20C%20PIMF%20(niebieski).jpg |  |  |  | https://bitner.com.pl/data/t4txt_photos/113930280723_IB-BiT%201100%C2%AEPower%20C%20PIMF_27_07_23.pdf |  |  |  | https://bitner.com.pl/data/t4txt_photos/074818310723_1065_DWU_E_2304_(IB)_BiT_1100_Power_C_PiMF_(GREY).pdf |  |  |  | https://bitner.com.pl/data/t4txt_photos/074725310723_0425_1_UE_BITNER_IB_BiT_1100_Power_C_PiMF.pdf
IB2434 | 5902956363978 |  |  | IB-BiT 1100®Power C PiMF 12x2x0,75 mm² 0,6/1kV | Ekranowane kable sterownicze przeznaczone do pracy w obwodach iskrobezpiecznych. Konstrukcja kabla i zastosowane materiały zapewniają dużą giętkość oraz łatwy montaż. Przeznaczone przede wszystkim do instalacji w obiektach przemysłowych, w miejscach narażonych na działanie oleju lub chłodziw przemysłowych. Nadają się do instalowania na stałe w urządzeniach przemysłowych, liniach technologicznych, maszynach pracujących w pomieszczeniach suchych i wilgotnych, do zastosowań zewnętrznych - odporne na UV i warunki atmosferyczne. Kable nadają się do układania bezpośrednio w ziemi. Kable wykonane w oparciu o normę IEC 60502-1. Kable sklasyfikowane zgodnie z normą PN-EN 50575 (CPR). | [10 empty] | Zakłady Kablowe BITNER Sp. z o.o. | IB2434 | Kable sterownicze do obwodów iskrobezpiecznych, ekran ogólny oplot CuSn, ekran par w postaci folii metalizowanej z linką uziemiającą, w izolacji XLPE i powłoce PVC, do zastosowań wnętrzowych i na zewnątrz oraz do układania w ziemi 0,6/1 kV |  |  | BITNER | [6 empty] | true | true | 12 | PL | [11 empty] | n87E | no_discount_group | no_bonus_group | NOT_RELEVANT | NONE | NOT_RELEVANT | NONE | [33 empty] | 27.32.13.0 |  |  | 0 | 24 | 24 |  |  |  |  | 8544 49 99 | [8 empty] | EC003251 | KMT | KMT | 1 | 1 | [32 empty] | net_list | 133376 | PLN | 0.23 |  |  |  | 2025-07-24 |  |  | KMT | [13 empty] | https://bitner.com.pl/data/t4_text/649x234_114043280723_IB-BiT%201100%C2%AEPower%20C%20PIMF%20(niebieski).jpg |  |  |  | https://bitner.com.pl/data/t4txt_photos/113930280723_IB-BiT%201100%C2%AEPower%20C%20PIMF_27_07_23.pdf |  |  |  | https://bitner.com.pl/data/t4txt_photos/074818310723_1065_DWU_E_2304_(IB)_BiT_1100_Power_C_PiMF_(GREY).pdf |  |  |  | https://bitner.com.pl/data/t4txt_photos/074725310723_0425_1_UE_BITNER_IB_BiT_1100_Power_C_PiMF.pdf
IB2435 | 5902956363985 |  |  | IB-BiT 1100®Power C PiMF 16x2x0,75 mm² 0,6/1kV | Ekranowane kable sterownicze przeznaczone do pracy w obwodach iskrobezpiecznych. Konstrukcja kabla i zastosowane materiały zapewniają dużą giętkość oraz łatwy montaż. Przeznaczone przede wszystkim do instalacji w obiektach przemysłowych, w miejscach narażonych na działanie oleju lub chłodziw przemysłowych. Nadają się do instalowania na stałe w urządzeniach przemysłowych, liniach technologicznych, maszynach pracujących w pomieszczeniach suchych i wilgotnych, do zastosowań zewnętrznych - odporne na UV i warunki atmosferyczne. Kable nadają się do układania bezpośrednio w ziemi. Kable wykonane w oparciu o normę IEC 60502-1. Kable sklasyfikowane zgodnie z normą PN-EN 50575 (CPR). | [10 empty] | Zakłady Kablowe BITNER Sp. z o.o. | IB2435 | Kable sterownicze do obwodów iskrobezpiecznych, ekran ogólny oplot CuSn, ekran par w postaci folii metalizowanej z linką uziemiającą, w izolacji XLPE i powłoce PVC, do zastosowań wnętrzowych i na zewnątrz oraz do układania w ziemi 0,6/1 kV |  |  | BITNER | [6 empty] | true | true | 12 | PL | [11 empty] | n87E | no_discount_group | no_bonus_group | NOT_RELEVANT | NONE | NOT_RELEVANT | NONE | [33 empty] | 27.32.13.0 |  |  | 0 | 24 | 24 |  |  |  |  | 8544 49 99 | [8 empty] | EC003251 | KMT | KMT | 1 | 1 | [32 empty] | net_list | 169594 | PLN | 0.23 |  |  |  | 2025-07-24 |  |  | KMT | [13 empty] | https://bitner.com.pl/data/t4_text/649x234_114043280723_IB-BiT%201100%C2%AEPower%20C%20PIMF%20(niebieski).jpg |  |  |  | https://bitner.com.pl/data/t4txt_photos/113930280723_IB-BiT%201100%C2%AEPower%20C%20PIMF_27_07_23.pdf |  |  |  | https://bitner.com.pl/data/t4txt_photos/074818310723_1065_DWU_E_2304_(IB)_BiT_1100_Power_C_PiMF_(GREY).pdf |  |  |  | https://bitner.com.pl/data/t4txt_photos/074725310723_0425_1_UE_BITNER_IB_BiT_1100_Power_C_PiMF.pdf
IB2437 | 5902956363992 |  |  | IB-BiT 1100®Power C PiMF 20x2x0,75 mm² 0,6/1kV | Ekranowane kable sterownicze przeznaczone do pracy w obwodach iskrobezpiecznych. Konstrukcja kabla i zastosowane materiały zapewniają dużą giętkość oraz łatwy montaż. Przeznaczone przede wszystkim do instalacji w obiektach przemysłowych, w miejscach narażonych na działanie oleju lub chłodziw przemysłowych. Nadają się do instalowania na stałe w urządzeniach przemysłowych, liniach technologicznych, maszynach pracujących w pomieszczeniach suchych i wilgotnych, do zastosowań zewnętrznych - odporne na UV i warunki atmosferyczne. Kable nadają się do układania bezpośrednio w ziemi. Kable wykonane w oparciu o normę IEC 60502-1. Kable sklasyfikowane zgodnie z normą PN-EN 50575 (CPR). | [10 empty] | Zakłady Kablowe BITNER Sp. z o.o. | IB2437 | Kable sterownicze do obwodów iskrobezpiecznych, ekran ogólny oplot CuSn, ekran par w postaci folii metalizowanej z linką uziemiającą, w izolacji XLPE i powłoce PVC, do zastosowań wnętrzowych i na zewnątrz oraz do układania w ziemi 0,6/1 kV |  |  | BITNER | [6 empty] | true | true | 12 | PL | [11 empty] | n87E | no_discount_group | no_bonus_group | NOT_RELEVANT | NONE | NOT_RELEVANT | NONE | [33 empty] | 27.32.13.0 |  |  | 0 | 24 | 24 |  |  |  |  | 8544 49 99 | [8 empty] | EC003251 | KMT | KMT | 1 | 1 | [32 empty] | net_list | 210931 | PLN | 0.23 |  |  |  | 2025-07-24 |  |  | KMT | [13 empty] | https://bitner.com.pl/data/t4_text/649x234_114043280723_IB-BiT%201100%C2%AEPower%20C%20PIMF%20(niebieski).jpg |  |  |  | https://bitner.com.pl/data/t4txt_photos/113930280723_IB-BiT%201100%C2%AEPower%20C%20PIMF_27_07_23.pdf |  |  |  | https://bitner.com.pl/data/t4txt_photos/074818310723_1065_DWU_E_2304_(IB)_BiT_1100_Power_C_PiMF_(GREY).pdf |  |  |  | https://bitner.com.pl/data/t4txt_photos/074725310723_0425_1_UE_BITNER_IB_BiT_1100_Power_C_PiMF.pdf
IB2438 | 5902956364005 |  |  | IB-BiT 1100®Power C PiMF 24x2x0,75 mm² 0,6/1kV | Ekranowane kable sterownicze przeznaczone do pracy w obwodach iskrobezpiecznych. Konstrukcja kabla i zastosowane materiały zapewniają dużą giętkość oraz łatwy montaż. Przeznaczone przede wszystkim do instalacji w obiektach przemysłowych, w miejscach narażonych na działanie oleju lub chłodziw przemysłowych. Nadają się do instalowania na stałe w urządzeniach przemysłowych, liniach technologicznych, maszynach pracujących w pomieszczeniach suchych i wilgotnych, do zastosowań zewnętrznych - odporne na UV i warunki atmosferyczne. Kable nadają się do układania bezpośrednio w ziemi. Kable wykonane w oparciu o normę IEC 60502-1. Kable sklasyfikowane zgodnie z normą PN-EN 50575 (CPR). | [10 empty] | Zakłady Kablowe BITNER Sp. z o.o. | IB2438 | Kable sterownicze do obwodów iskrobezpiecznych, ekran ogólny oplot CuSn, ekran par w postaci folii metalizowanej z linką uziemiającą, w izolacji XLPE i powłoce PVC, do zastosowań wnętrzowych i na zewnątrz oraz do układania w ziemi 0,6/1 kV |  |  | BITNER | [6 empty] | true | true | 12 | PL | [11 empty] | n87E | no_discount_group | no_bonus_group | NOT_RELEVANT | NONE | NOT_RELEVANT | NONE | [33 empty] | 27.32.13.0 |  |  | 0 | 24 | 24 |  |  |  |  | 8544 49 99 | [8 empty] | EC003251 | KMT | KMT | 1 | 1 | [32 empty] | net_list | 247013 | PLN | 0.23 |  |  |  | 2025-07-24 |  |  | KMT | [13 empty] | https://bitner.com.pl/data/t4_text/649x234_114043280723_IB-BiT%201100%C2%AEPower%20C%20PIMF%20(niebieski).jpg |  |  |  | https://bitner.com.pl/data/t4txt_photos/113930280723_IB-BiT%201100%C2%AEPower%20C%20PIMF_27_07_23.pdf |  |  |  | https://bitner.com.pl/data/t4txt_photos/074818310723_1065_DWU_E_2304_(IB)_BiT_1100_Power_C_PiMF_(GREY).pdf |  |  |  | https://bitner.com.pl/data/t4txt_photos/074725310723_0425_1_UE_BITNER_IB_BiT_1100_Power_C_PiMF.pdf
IB2439 | 5902956364012 |  |  | IB-BiT 1100®Power C PiMF 2x2x1,0 mm² 0,6/1kV | Ekranowane kable sterownicze przeznaczone do pracy w obwodach iskrobezpiecznych. Konstrukcja kabla i zastosowane materiały zapewniają dużą giętkość oraz łatwy montaż. Przeznaczone przede wszystkim do instalacji w obiektach przemysłowych, w miejscach narażonych na działanie oleju lub chłodziw przemysłowych. Nadają się do instalowania na stałe w urządzeniach przemysłowych, liniach technologicznych, maszynach pracujących w pomieszczeniach suchych i wilgotnych, do zastosowań zewnętrznych - odporne na UV i warunki atmosferyczne. Kable nadają się do układania bezpośrednio w ziemi. Kable wykonane w oparciu o normę IEC 60502-1. Kable sklasyfikowane zgodnie z normą PN-EN 50575 (CPR). | [10 empty] | Zakłady Kablowe BITNER Sp. z o.o. | IB2439 | Kable sterownicze do obwodów iskrobezpiecznych, ekran ogólny oplot CuSn, ekran par w postaci folii metalizowanej z linką uziemiającą, w izolacji XLPE i powłoce PVC, do zastosowań wnętrzowych i na zewnątrz oraz do układania w ziemi 0,6/1 kV |  |  | BITNER | [6 empty] | true | true | 12 | PL | [11 empty] | n87E | no_discount_group | no_bonus_group | NOT_RELEVANT | NONE | NOT_RELEVANT | NONE | [33 empty] | 27.32.13.0 |  |  | 0 | 24 | 24 |  |  |  |  | 8544 49 99 | [8 empty] | EC003251 | KMT | KMT | 1 | 1 | [32 empty] | net_list | 42778 | PLN | 0.23 |  |  |  | 2025-07-24 |  |  | KMT | [13 empty] | https://bitner.com.pl/data/t4_text/649x234_114043280723_IB-BiT%201100%C2%AEPower%20C%20PIMF%20(niebieski).jpg |  |  |  | https://bitner.com.pl/data/t4txt_photos/113930280723_IB-BiT%201100%C2%AEPower%20C%20PIMF_27_07_23.pdf |  |  |  | https://bitner.com.pl/data/t4txt_photos/074818310723_1065_DWU_E_2304_(IB)_BiT_1100_Power_C_PiMF_(GREY).pdf |  |  |  | https://bitner.com.pl/data/t4txt_photos/074725310723_0425_1_UE_BITNER_IB_BiT_1100_Power_C_PiMF.pdf
IB2440 | 5902956331175 |  |  | IB-BiT 1100®Power C PiMF 4x2x1,0 mm² 0,6/1kV | Ekranowane kable sterownicze przeznaczone do pracy w obwodach iskrobezpiecznych. Konstrukcja kabla i zastosowane materiały zapewniają dużą giętkość oraz łatwy montaż. Przeznaczone przede wszystkim do instalacji w obiektach przemysłowych, w miejscach narażonych na działanie oleju lub chłodziw przemysłowych. Nadają się do instalowania na stałe w urządzeniach przemysłowych, liniach technologicznych, maszynach pracujących w pomieszczeniach suchych i wilgotnych, do zastosowań zewnętrznych - odporne na UV i warunki atmosferyczne. Kable nadają się do układania bezpośrednio w ziemi. Kable wykonane w oparciu o normę IEC 60502-1. Kable sklasyfikowane zgodnie z normą PN-EN 50575 (CPR). | [10 empty] | Zakłady Kablowe BITNER Sp. z o.o. | IB2440 | Kable sterownicze do obwodów iskrobezpiecznych, ekran ogólny oplot CuSn, ekran par w postaci folii metalizowanej z linką uziemiającą, w izolacji XLPE i powłoce PVC, do zastosowań wnętrzowych i na zewnątrz oraz do układania w ziemi 0,6/1 kV |  |  | BITNER | [6 empty] | true | true | 12 | PL | [11 empty] | n87E | no_discount_group | no_bonus_group | NOT_RELEVANT | NONE | NOT_RELEVANT | NONE | [33 empty] | 27.32.13.0 |  |  | 0 | 24 | 24 |  |  |  |  | 8544 49 99 | [8 empty] | EC003251 | KMT | KMT | 1 | 1 | [32 empty] | net_list | 65620 | PLN | 0.23 |  |  |  | 2025-07-24 |  |  | KMT | [13 empty] | https://bitner.com.pl/data/t4_text/649x234_114043280723_IB-BiT%201100%C2%AEPower%20C%20PIMF%20(niebieski).jpg |  |  |  | https://bitner.com.pl/data/t4txt_photos/113930280723_IB-BiT%201100%C2%AEPower%20C%20PIMF_27_07_23.pdf |  |  |  | https://bitner.com.pl/data/t4txt_photos/074818310723_1065_DWU_E_2304_(IB)_BiT_1100_Power_C_PiMF_(GREY).pdf |  |  |  | https://bitner.com.pl/data/t4txt_photos/074725310723_0425_1_UE_BITNER_IB_BiT_1100_Power_C_PiMF.pdf
IB2441 | 5902956364029 |  |  | IB-BiT 1100®Power C PiMF 6x2x1,0 mm² 0,6/1kV | Ekranowane kable sterownicze przeznaczone do pracy w obwodach iskrobezpiecznych. Konstrukcja kabla i zastosowane materiały zapewniają dużą giętkość oraz łatwy montaż. Przeznaczone przede wszystkim do instalacji w obiektach przemysłowych, w miejscach narażonych na działanie oleju lub chłodziw przemysłowych. Nadają się do instalowania na stałe w urządzeniach przemysłowych, liniach technologicznych, maszynach pracujących w pomieszczeniach suchych i wilgotnych, do zastosowań zewnętrznych - odporne na UV i warunki atmosferyczne. Kable nadają się do układania bezpośrednio w ziemi. Kable wykonane w oparciu o normę IEC 60502-1. Kable sklasyfikowane zgodnie z normą PN-EN 50575 (CPR). | [10 empty] | Zakłady Kablowe BITNER Sp. z o.o. | IB2441 | Kable sterownicze do obwodów iskrobezpiecznych, ekran ogólny oplot CuSn, ekran par w postaci folii metalizowanej z linką uziemiającą, w izolacji XLPE i powłoce PVC, do zastosowań wnętrzowych i na zewnątrz oraz do układania w ziemi 0,6/1 kV |  |  | BITNER | [6 empty] | true | true | 12 | PL | [11 empty] | n87E | no_discount_group | no_bonus_group | NOT_RELEVANT | NONE | NOT_RELEVANT | NONE | [33 empty] | 27.32.13.0 |  |  | 0 | 24 | 24 |  |  |  |  | 8544 49 99 | [8 empty] | EC003251 | KMT | KMT | 1 | 1 | [32 empty] | net_list | 88601 | PLN | 0.23 |  |  |  | 2025-07-24 |  |  | KMT | [13 empty] | https://bitner.com.pl/data/t4_text/649x234_114043280723_IB-BiT%201100%C2%AEPower%20C%20PIMF%20(niebieski).jpg |  |  |  | https://bitner.com.pl/data/t4txt_photos/113930280723_IB-BiT%201100%C2%AEPower%20C%20PIMF_27_07_23.pdf |  |  |  | https://bitner.com.pl/data/t4txt_photos/074818310723_1065_DWU_E_2304_(IB)_BiT_1100_Power_C_PiMF_(GREY).pdf |  |  |  | https://bitner.com.pl/data/t4txt_photos/074725310723_0425_1_UE_BITNER_IB_BiT_1100_Power_C_PiMF.pdf
IB2442 | 5902956331168 |  |  | IB-BiT 1100®Power C PiMF 8x2x1,0 mm² 0,6/1kV | Ekranowane kable sterownicze przeznaczone do pracy w obwodach iskrobezpiecznych. Konstrukcja kabla i zastosowane materiały zapewniają dużą giętkość oraz łatwy montaż. Przeznaczone przede wszystkim do instalacji w obiektach przemysłowych, w miejscach narażonych na działanie oleju lub chłodziw przemysłowych. Nadają się do instalowania na stałe w urządzeniach przemysłowych, liniach technologicznych, maszynach pracujących w pomieszczeniach suchych i wilgotnych, do zastosowań zewnętrznych - odporne na UV i warunki atmosferyczne. Kable nadają się do układania bezpośrednio w ziemi. Kable wykonane w oparciu o normę IEC 60502-1. Kable sklasyfikowane zgodnie z normą PN-EN 50575 (CPR). | [10 empty] | Zakłady Kablowe BITNER Sp. z o.o. | IB2442 | Kable sterownicze do obwodów iskrobezpiecznych, ekran ogólny oplot CuSn, ekran par w postaci folii metalizowanej z linką uziemiającą, w izolacji XLPE i powłoce PVC, do zastosowań wnętrzowych i na zewnątrz oraz do układania w ziemi 0,6/1 kV |  |  | BITNER | [6 empty] | true | true | 12 | PL | [11 empty] | n87E | no_discount_group | no_bonus_group | NOT_RELEVANT | NONE | NOT_RELEVANT | NONE | [33 empty] | 27.32.13.0 |  |  | 0 | 24 | 24 |  |  |  |  | 8544 49 99 | [8 empty] | EC003251 | KMT | KMT | 1 | 1 | [32 empty] | net_list | 109914 | PLN | 0.23 |  |  |  | 2025-07-24 |  |  | KMT | [13 empty] | https://bitner.com.pl/data/t4_text/649x234_114043280723_IB-BiT%201100%C2%AEPower%20C%20PIMF%20(niebieski).jpg |  |  |  | https://bitner.com.pl/data/t4txt_photos/113930280723_IB-BiT%201100%C2%AEPower%20C%20PIMF_27_07_23.pdf |  |  |  | https://bitner.com.pl/data/t4txt_photos/074818310723_1065_DWU_E_2304_(IB)_BiT_1100_Power_C_PiMF_(GREY).pdf |  |  |  | https://bitner.com.pl/data/t4txt_photos/074725310723_0425_1_UE_BITNER_IB_BiT_1100_Power_C_PiMF.pdf
IB2443 | 5902956331090 |  |  | IB-BiT 1100®Power C PiMF 12x2x1,0 mm² 0,6/1kV | Ekranowane kable sterownicze przeznaczone do pracy w obwodach iskrobezpiecznych. Konstrukcja kabla i zastosowane materiały zapewniają dużą giętkość oraz łatwy montaż. Przeznaczone przede wszystkim do instalacji w obiektach przemysłowych, w miejscach narażonych na działanie oleju lub chłodziw przemysłowych. Nadają się do instalowania na stałe w urządzeniach przemysłowych, liniach technologicznych, maszynach pracujących w pomieszczeniach suchych i wilgotnych, do zastosowań zewnętrznych - odporne na UV i warunki atmosferyczne. Kable nadają się do układania bezpośrednio w ziemi. Kable wykonane w oparciu o normę IEC 60502-1. Kable sklasyfikowane zgodnie z normą PN-EN 50575 (CPR). | [10 empty] | Zakłady Kablowe BITNER Sp. z o.o. | IB2443 | Kable sterownicze do obwodów iskrobezpiecznych, ekran ogólny oplot CuSn, ekran par w postaci folii metalizowanej z linką uziemiającą, w izolacji XLPE i powłoce PVC, do zastosowań wnętrzowych i na zewnątrz oraz do układania w ziemi 0,6/1 kV |  |  | BITNER | [6 empty] | true | true | 12 | PL | [11 empty] | n87E | no_discount_group | no_bonus_group | NOT_RELEVANT | NONE | NOT_RELEVANT | NONE | [33 empty] | 27.32.13.0 |  |  | 0 | 24 | 24 |  |  |  |  | 8544 49 99 | [8 empty] | EC003251 | KMT | KMT | 1 | 1 | [32 empty] | net_list | 159991 | PLN | 0.23 |  |  |  | 2025-07-24 |  |  | KMT | [13 empty] | https://bitner.com.pl/data/t4_text/649x234_114043280723_IB-BiT%201100%C2%AEPower%20C%20PIMF%20(niebieski).jpg |  |  |  | https://bitner.com.pl/data/t4txt_photos/113930280723_IB-BiT%201100%C2%AEPower%20C%20PIMF_27_07_23.pdf |  |  |  | https://bitner.com.pl/data/t4txt_photos/074818310723_1065_DWU_E_2304_(IB)_BiT_1100_Power_C_PiMF_(GREY).pdf |  |  |  | https://bitner.com.pl/data/t4txt_photos/074725310723_0425_1_UE_BITNER_IB_BiT_1100_Power_C_PiMF.pdf
IB2444 | 5902956331144 |  |  | IB-BiT 1100®Power C PiMF 16x2x1,0 mm² 0,6/1kV | Ekranowane kable sterownicze przeznaczone do pracy w obwodach iskrobezpiecznych. Konstrukcja kabla i zastosowane materiały zapewniają dużą giętkość oraz łatwy montaż. Przeznaczone przede wszystkim do instalacji w obiektach przemysłowych, w miejscach narażonych na działanie oleju lub chłodziw przemysłowych. Nadają się do instalowania na stałe w urządzeniach przemysłowych, liniach technologicznych, maszynach pracujących w pomieszczeniach suchych i wilgotnych, do zastosowań zewnętrznych - odporne na UV i warunki atmosferyczne. Kable nadają się do układania bezpośrednio w ziemi. Kable wykonane w oparciu o normę IEC 60502-1. Kable sklasyfikowane zgodnie z normą PN-EN 50575 (CPR). | [10 empty] | Zakłady Kablowe BITNER Sp. z o.o. | IB2444 | Kable sterownicze do obwodów iskrobezpiecznych, ekran ogólny oplot CuSn, ekran par w postaci folii metalizowanej z linką uziemiającą, w izolacji XLPE i powłoce PVC, do zastosowań wnętrzowych i na zewnątrz oraz do układania w ziemi 0,6/1 kV |  |  | BITNER | [6 empty] | true | true | 12 | PL | [11 empty] | n87E | no_discount_group | no_bonus_group | NOT_RELEVANT | NONE | NOT_RELEVANT | NONE | [33 empty] | 27.32.13.0 |  |  | 0 | 24 | 24 |  |  |  |  | 8544 49 99 | [8 empty] | EC003251 | KMT | KMT | 1 | 1 | [32 empty] | net_list | 203140 | PLN | 0.23 |  |  |  | 2025-07-24 |  |  | KMT | [13 empty] | https://bitner.com.pl/data/t4_text/649x234_114043280723_IB-BiT%201100%C2%AEPower%20C%20PIMF%20(niebieski).jpg |  |  |  | https://bitner.com.pl/data/t4txt_photos/113930280723_IB-BiT%201100%C2%AEPower%20C%20PIMF_27_07_23.pdf |  |  |  | https://bitner.com.pl/data/t4txt_photos/074818310723_1065_DWU_E_2304_(IB)_BiT_1100_Power_C_PiMF_(GREY).pdf |  |  |  | https://bitner.com.pl/data/t4txt_photos/074725310723_0425_1_UE_BITNER_IB_BiT_1100_Power_C_PiMF.pdf
IB2445 | 5902956364036 |  |  | IB-BiT 1100®Power C PiMF 20x2x1,0 mm² 0,6/1kV | Ekranowane kable sterownicze przeznaczone do pracy w obwodach iskrobezpiecznych. Konstrukcja kabla i zastosowane materiały zapewniają dużą giętkość oraz łatwy montaż. Przeznaczone przede wszystkim do instalacji w obiektach przemysłowych, w miejscach narażonych na działanie oleju lub chłodziw przemysłowych. Nadają się do instalowania na stałe w urządzeniach przemysłowych, liniach technologicznych, maszynach pracujących w pomieszczeniach suchych i wilgotnych, do zastosowań zewnętrznych - odporne na UV i warunki atmosferyczne. Kable nadają się do układania bezpośrednio w ziemi. Kable wykonane w oparciu o normę IEC 60502-1. Kable sklasyfikowane zgodnie z normą PN-EN 50575 (CPR). | [10 empty] | Zakłady Kablowe BITNER Sp. z o.o. | IB2445 | Kable sterownicze do obwodów iskrobezpiecznych, ekran ogólny oplot CuSn, ekran par w postaci folii metalizowanej z linką uziemiającą, w izolacji XLPE i powłoce PVC, do zastosowań wnętrzowych i na zewnątrz oraz do układania w ziemi 0,6/1 kV |  |  | BITNER | [6 empty] | true | true | 12 | PL | [11 empty] | n87E | no_discount_group | no_bonus_group | NOT_RELEVANT | NONE | NOT_RELEVANT | NONE | [33 empty] | 27.32.13.0 |  |  | 0 | 24 | 24 |  |  |  |  | 8544 49 99 | [8 empty] | EC003251 | KMT | KMT | 1 | 1 | [32 empty] | net_list | 255324 | PLN | 0.23 |  |  |  | 2025-07-24 |  |  | KMT | [13 empty] | https://bitner.com.pl/data/t4_text/649x234_114043280723_IB-BiT%201100%C2%AEPower%20C%20PIMF%20(niebieski).jpg |  |  |  | https://bitner.com.pl/data/t4txt_photos/113930280723_IB-BiT%201100%C2%AEPower%20C%20PIMF_27_07_23.pdf |  |  |  | https://bitner.com.pl/data/t4txt_photos/074818310723_1065_DWU_E_2304_(IB)_BiT_1100_Power_C_PiMF_(GREY).pdf |  |  |  | https://bitner.com.pl/data/t4txt_photos/074725310723_0425_1_UE_BITNER_IB_BiT_1100_Power_C_PiMF.pdf
IB2446 | 5902956331182 |  |  | IB-BiT 1100®Power C PiMF 24x2x1,0 mm² 0,6/1kV | Ekranowane kable sterownicze przeznaczone do pracy w obwodach iskrobezpiecznych. Konstrukcja kabla i zastosowane materiały zapewniają dużą giętkość oraz łatwy montaż. Przeznaczone przede wszystkim do instalacji w obiektach przemysłowych, w miejscach narażonych na działanie oleju lub chłodziw przemysłowych. Nadają się do instalowania na stałe w urządzeniach przemysłowych, liniach technologicznych, maszynach pracujących w pomieszczeniach suchych i wilgotnych, do zastosowań zewnętrznych - odporne na UV i warunki atmosferyczne. Kable nadają się do układania bezpośrednio w ziemi. Kable wykonane w oparciu o normę IEC 60502-1. Kable sklasyfikowane zgodnie z normą PN-EN 50575 (CPR). | [10 empty] | Zakłady Kablowe BITNER Sp. z o.o. | IB2446 | Kable sterownicze do obwodów iskrobezpiecznych, ekran ogólny oplot CuSn, ekran par w postaci folii metalizowanej z linką uziemiającą, w izolacji XLPE i powłoce PVC, do zastosowań wnętrzowych i na zewnątrz oraz do układania w ziemi 0,6/1 kV |  |  | BITNER | [6 empty] | true | true | 12 | PL | [11 empty] | n87E | no_discount_group | no_bonus_group | NOT_RELEVANT | NONE | NOT_RELEVANT | NONE | [33 empty] | 27.32.13.0 |  |  | 0 | 24 | 24 |  |  |  |  | 8544 49 99 | [8 empty] | EC003251 | KMT | KMT | 1 | 1 | [32 empty] | net_list | 287235 | PLN | 0.23 |  |  |  | 2025-07-24 |  |  | KMT | [13 empty] | https://bitner.com.pl/data/t4_text/649x234_114043280723_IB-BiT%201100%C2%AEPower%20C%20PIMF%20(niebieski).jpg |  |  |  | https://bitner.com.pl/data/t4txt_photos/113930280723_IB-BiT%201100%C2%AEPower%20C%20PIMF_27_07_23.pdf |  |  |  | https://bitner.com.pl/data/t4txt_photos/074818310723_1065_DWU_E_2304_(IB)_BiT_1100_Power_C_PiMF_(GREY).pdf |  |  |  | https://bitner.com.pl/data/t4txt_photos/074725310723_0425_1_UE_BITNER_IB_BiT_1100_Power_C_PiMF.pdf
IB2447 | 5902956364043 |  |  | IB-BiT 1100®Power C PiMF 2x2x1,5 mm² 0,6/1kV | Ekranowane kable sterownicze przeznaczone do pracy w obwodach iskrobezpiecznych. Konstrukcja kabla i zastosowane materiały zapewniają dużą giętkość oraz łatwy montaż. Przeznaczone przede wszystkim do instalacji w obiektach przemysłowych, w miejscach narażonych na działanie oleju lub chłodziw przemysłowych. Nadają się do instalowania na stałe w urządzeniach przemysłowych, liniach technologicznych, maszynach pracujących w pomieszczeniach suchych i wilgotnych, do zastosowań zewnętrznych - odporne na UV i warunki atmosferyczne. Kable nadają się do układania bezpośrednio w ziemi. Kable wykonane w oparciu o normę IEC 60502-1. Kable sklasyfikowane zgodnie z normą PN-EN 50575 (CPR). | [10 empty] | Zakłady Kablowe BITNER Sp. z o.o. | IB2447 | Kable sterownicze do obwodów iskrobezpiecznych, ekran ogólny oplot CuSn, ekran par w postaci folii metalizowanej z linką uziemiającą, w izolacji XLPE i powłoce PVC, do zastosowań wnętrzowych i na zewnątrz oraz do układania w ziemi 0,6/1 kV |  |  | BITNER | [6 empty] | true | true | 12 | PL | [11 empty] | n87E | no_discount_group | no_bonus_group | NOT_RELEVANT | NONE | NOT_RELEVANT | NONE | [33 empty] | 27.32.13.0 |  |  | 0 | 24 | 24 |  |  |  |  | 8544 49 99 | [8 empty] | EC003251 | KMT | KMT | 1 | 1 | [32 empty] | net_list | 51768 | PLN | 0.23 |  |  |  | 2025-07-24 |  |  | KMT | [13 empty] | https://bitner.com.pl/data/t4_text/649x234_114043280723_IB-BiT%201100%C2%AEPower%20C%20PIMF%20(niebieski).jpg |  |  |  | https://bitner.com.pl/data/t4txt_photos/113930280723_IB-BiT%201100%C2%AEPower%20C%20PIMF_27_07_23.pdf |  |  |  | https://bitner.com.pl/data/t4txt_photos/074818310723_1065_DWU_E_2304_(IB)_BiT_1100_Power_C_PiMF_(GREY).pdf |  |  |  | https://bitner.com.pl/data/t4txt_photos/074725310723_0425_1_UE_BITNER_IB_BiT_1100_Power_C_PiMF.pdf
IB2448 | 5902956364050 |  |  | IB-BiT 1100®Power C PiMF 4x2x1,5 mm² 0,6/1kV | Ekranowane kable sterownicze przeznaczone do pracy w obwodach iskrobezpiecznych. Konstrukcja kabla i zastosowane materiały zapewniają dużą giętkość oraz łatwy montaż. Przeznaczone przede wszystkim do instalacji w obiektach przemysłowych, w miejscach narażonych na działanie oleju lub chłodziw przemysłowych. Nadają się do instalowania na stałe w urządzeniach przemysłowych, liniach technologicznych, maszynach pracujących w pomieszczeniach suchych i wilgotnych, do zastosowań zewnętrznych - odporne na UV i warunki atmosferyczne. Kable nadają się do układania bezpośrednio w ziemi. Kable wykonane w oparciu o normę IEC 60502-1. Kable sklasyfikowane zgodnie z normą PN-EN 50575 (CPR). | [10 empty] | Zakłady Kablowe BITNER Sp. z o.o. | IB2448 | Kable sterownicze do obwodów iskrobezpiecznych, ekran ogólny oplot CuSn, ekran par w postaci folii metalizowanej z linką uziemiającą, w izolacji XLPE i powłoce PVC, do zastosowań wnętrzowych i na zewnątrz oraz do układania w ziemi 0,6/1 kV |  |  | BITNER | [6 empty] | true | true | 12 | PL | [11 empty] | n87E | no_discount_group | no_bonus_group | NOT_RELEVANT | NONE | NOT_RELEVANT | NONE | [33 empty] | 27.32.13.0 |  |  | 0 | 24 | 24 |  |  |  |  | 8544 49 99 | [8 empty] | EC003251 | KMT | KMT | 1 | 1 | [32 empty] | net_list | 82653 | PLN | 0.23 |  |  |  | 2025-07-24 |  |  | KMT | [13 empty] | https://bitner.com.pl/data/t4_text/649x234_114043280723_IB-BiT%201100%C2%AEPower%20C%20PIMF%20(niebieski).jpg |  |  |  | https://bitner.com.pl/data/t4txt_photos/113930280723_IB-BiT%201100%C2%AEPower%20C%20PIMF_27_07_23.pdf |  |  |  | https://bitner.com.pl/data/t4txt_photos/074818310723_1065_DWU_E_2304_(IB)_BiT_1100_Power_C_PiMF_(GREY).pdf |  |  |  | https://bitner.com.pl/data/t4txt_photos/074725310723_0425_1_UE_BITNER_IB_BiT_1100_Power_C_PiMF.pdf
IB2449 | 5902956364067 |  |  | IB-BiT 1100®Power C PiMF 6x2x1,5 mm² 0,6/1kV | Ekranowane kable sterownicze przeznaczone do pracy w obwodach iskrobezpiecznych. Konstrukcja kabla i zastosowane materiały zapewniają dużą giętkość oraz łatwy montaż. Przeznaczone przede wszystkim do instalacji w obiektach przemysłowych, w miejscach narażonych na działanie oleju lub chłodziw przemysłowych. Nadają się do instalowania na stałe w urządzeniach przemysłowych, liniach technologicznych, maszynach pracujących w pomieszczeniach suchych i wilgotnych, do zastosowań zewnętrznych - odporne na UV i warunki atmosferyczne. Kable nadają się do układania bezpośrednio w ziemi. Kable wykonane w oparciu o normę IEC 60502-1. Kable sklasyfikowane zgodnie z normą PN-EN 50575 (CPR). | [10 empty] | Zakłady Kablowe BITNER Sp. z o.o. | IB2449 | Kable sterownicze do obwodów iskrobezpiecznych, ekran ogólny oplot CuSn, ekran par w postaci folii metalizowanej z linką uziemiającą, w izolacji XLPE i powłoce PVC, do zastosowań wnętrzowych i na zewnątrz oraz do układania w ziemi 0,6/1 kV |  |  | BITNER | [6 empty] | true | true | 12 | PL | [11 empty] | n87E | no_discount_group | no_bonus_group | NOT_RELEVANT | NONE | NOT_RELEVANT | NONE | [33 empty] | 27.32.13.0 |  |  | 0 | 24 | 24 |  |  |  |  | 8544 49 99 | [8 empty] | EC003251 | KMT | KMT | 1 | 1 | [32 empty] | net_list | 109815 | PLN | 0.23 |  |  |  | 2025-07-24 |  |  | KMT | [13 empty] | https://bitner.com.pl/data/t4_text/649x234_114043280723_IB-BiT%201100%C2%AEPower%20C%20PIMF%20(niebieski).jpg |  |  |  | https://bitner.com.pl/data/t4txt_photos/113930280723_IB-BiT%201100%C2%AEPower%20C%20PIMF_27_07_23.pdf |  |  |  | https://bitner.com.pl/data/t4txt_photos/074818310723_1065_DWU_E_2304_(IB)_BiT_1100_Power_C_PiMF_(GREY).pdf |  |  |  | https://bitner.com.pl/data/t4txt_photos/074725310723_0425_1_UE_BITNER_IB_BiT_1100_Power_C_PiMF.pdf
IB2450 | 5902956364074 |  |  | IB-BiT 1100®Power C PiMF 8x2x1,5 mm² 0,6/1kV | Ekranowane kable sterownicze przeznaczone do pracy w obwodach iskrobezpiecznych. Konstrukcja kabla i zastosowane materiały zapewniają dużą giętkość oraz łatwy montaż. Przeznaczone przede wszystkim do instalacji w obiektach przemysłowych, w miejscach narażonych na działanie oleju lub chłodziw przemysłowych. Nadają się do instalowania na stałe w urządzeniach przemysłowych, liniach technologicznych, maszynach pracujących w pomieszczeniach suchych i wilgotnych, do zastosowań zewnętrznych - odporne na UV i warunki atmosferyczne. Kable nadają się do układania bezpośrednio w ziemi. Kable wykonane w oparciu o normę IEC 60502-1. Kable sklasyfikowane zgodnie z normą PN-EN 50575 (CPR). | [10 empty] | Zakłady Kablowe BITNER Sp. z o.o. | IB2450 | Kable sterownicze do obwodów iskrobezpiecznych, ekran ogólny oplot CuSn, ekran par w postaci folii metalizowanej z linką uziemiającą, w izolacji XLPE i powłoce PVC, do zastosowań wnętrzowych i na zewnątrz oraz do układania w ziemi 0,6/1 kV |  |  | BITNER | [6 empty] | true | true | 12 | PL | [11 empty] | n87E | no_discount_group | no_bonus_group | NOT_RELEVANT | NONE | NOT_RELEVANT | NONE | [33 empty] | 27.32.13.0 |  |  | 0 | 24 | 24 |  |  |  |  | 8544 49 99 | [8 empty] | EC003251 | KMT | KMT | 1 | 1 | [32 empty] | net_list | 148284 | PLN | 0.23 |  |  |  | 2025-07-24 |  |  | KMT | [13 empty] | https://bitner.com.pl/data/t4_text/649x234_114043280723_IB-BiT%201100%C2%AEPower%20C%20PIMF%20(niebieski).jpg |  |  |  | https://bitner.com.pl/data/t4txt_photos/113930280723_IB-BiT%201100%C2%AEPower%20C%20PIMF_27_07_23.pdf |  |  |  | https://bitner.com.pl/data/t4txt_photos/074818310723_1065_DWU_E_2304_(IB)_BiT_1100_Power_C_PiMF_(GREY).pdf |  |  |  | https://bitner.com.pl/data/t4txt_photos/074725310723_0425_1_UE_BITNER_IB_BiT_1100_Power_C_PiMF.pdf
IB2451 | 5902956364081 |  |  | IB-BiT 1100®Power C PiMF 12x2x1,5 mm² 0,6/1kV | Ekranowane kable sterownicze przeznaczone do pracy w obwodach iskrobezpiecznych. Konstrukcja kabla i zastosowane materiały zapewniają dużą giętkość oraz łatwy montaż. Przeznaczone przede wszystkim do instalacji w obiektach przemysłowych, w miejscach narażonych na działanie oleju lub chłodziw przemysłowych. Nadają się do instalowania na stałe w urządzeniach przemysłowych, liniach technologicznych, maszynach pracujących w pomieszczeniach suchych i wilgotnych, do zastosowań zewnętrznych - odporne na UV i warunki atmosferyczne. Kable nadają się do układania bezpośrednio w ziemi. Kable wykonane w oparciu o normę IEC 60502-1. Kable sklasyfikowane zgodnie z normą PN-EN 50575 (CPR). | [10 empty] | Zakłady Kablowe BITNER Sp. z o.o. | IB2451 | Kable sterownicze do obwodów iskrobezpiecznych, ekran ogólny oplot CuSn, ekran par w postaci folii metalizowanej z linką uziemiającą, w izolacji XLPE i powłoce PVC, do zastosowań wnętrzowych i na zewnątrz oraz do układania w ziemi 0,6/1 kV |  |  | BITNER | [6 empty] | true | true | 12 | PL | [11 empty] | n87E | no_discount_group | no_bonus_group | NOT_RELEVANT | NONE | NOT_RELEVANT | NONE | [33 empty] | 27.32.13.0 |  |  | 0 | 24 | 24 |  |  |  |  | 8544 49 99 | [8 empty] | EC003251 | KMT | KMT | 1 | 1 | [32 empty] | net_list | 207220 | PLN | 0.23 |  |  |  | 2025-07-24 |  |  | KMT | [13 empty] | https://bitner.com.pl/data/t4_text/649x234_114043280723_IB-BiT%201100%C2%AEPower%20C%20PIMF%20(niebieski).jpg |  |  |  | https://bitner.com.pl/data/t4txt_photos/113930280723_IB-BiT%201100%C2%AEPower%20C%20PIMF_27_07_23.pdf |  |  |  | https://bitner.com.pl/data/t4txt_photos/074818310723_1065_DWU_E_2304_(IB)_BiT_1100_Power_C_PiMF_(GREY).pdf |  |  |  | https://bitner.com.pl/data/t4txt_photos/074725310723_0425_1_UE_BITNER_IB_BiT_1100_Power_C_PiMF.pdf
IB2452 | 5902956364098 |  |  | IB-BiT 1100®Power C PiMF 16x2x1,5 mm² 0,6/1kV | Ekranowane kable sterownicze przeznaczone do pracy w obwodach iskrobezpiecznych. Konstrukcja kabla i zastosowane materiały zapewniają dużą giętkość oraz łatwy montaż. Przeznaczone przede wszystkim do instalacji w obiektach przemysłowych, w miejscach narażonych na działanie oleju lub chłodziw przemysłowych. Nadają się do instalowania na stałe w urządzeniach przemysłowych, liniach technologicznych, maszynach pracujących w pomieszczeniach suchych i wilgotnych, do zastosowań zewnętrznych - odporne na UV i warunki atmosferyczne. Kable nadają się do układania bezpośrednio w ziemi. Kable wykonane w oparciu o normę IEC 60502-1. Kable sklasyfikowane zgodnie z normą PN-EN 50575 (CPR). | [10 empty] | Zakłady Kablowe BITNER Sp. z o.o. | IB2452 | Kable sterownicze do obwodów iskrobezpiecznych, ekran ogólny oplot CuSn, ekran par w postaci folii metalizowanej z linką uziemiającą, w izolacji XLPE i powłoce PVC, do zastosowań wnętrzowych i na zewnątrz oraz do układania w ziemi 0,6/1 kV |  |  | BITNER | [6 empty] | true | true | 12 | PL | [11 empty] | n87E | no_discount_group | no_bonus_group | NOT_RELEVANT | NONE | NOT_RELEVANT | NONE | [33 empty] | 27.32.13.0 |  |  | 0 | 24 | 24 |  |  |  |  | 8544 49 99 | [8 empty] | EC003251 | KMT | KMT | 1 | 1 | [32 empty] | net_list | 267187 | PLN | 0.23 |  |  |  | 2025-07-24 |  |  | KMT | [13 empty] | https://bitner.com.pl/data/t4_text/649x234_114043280723_IB-BiT%201100%C2%AEPower%20C%20PIMF%20(niebieski).jpg |  |  |  | https://bitner.com.pl/data/t4txt_photos/113930280723_IB-BiT%201100%C2%AEPower%20C%20PIMF_27_07_23.pdf |  |  |  | https://bitner.com.pl/data/t4txt_photos/074818310723_1065_DWU_E_2304_(IB)_BiT_1100_Power_C_PiMF_(GREY).pdf |  |  |  | https://bitner.com.pl/data/t4txt_photos/074725310723_0425_1_UE_BITNER_IB_BiT_1100_Power_C_PiMF.pdf
IB2453 | 5902956364104 |  |  | IB-BiT 1100®Power C PiMF 20x2x1,5 mm² 0,6/1kV | Ekranowane kable sterownicze przeznaczone do pracy w obwodach iskrobezpiecznych. Konstrukcja kabla i zastosowane materiały zapewniają dużą giętkość oraz łatwy montaż. Przeznaczone przede wszystkim do instalacji w obiektach przemysłowych, w miejscach narażonych na działanie oleju lub chłodziw przemysłowych. Nadają się do instalowania na stałe w urządzeniach przemysłowych, liniach technologicznych, maszynach pracujących w pomieszczeniach suchych i wilgotnych, do zastosowań zewnętrznych - odporne na UV i warunki atmosferyczne. Kable nadają się do układania bezpośrednio w ziemi. Kable wykonane w oparciu o normę IEC 60502-1. Kable sklasyfikowane zgodnie z normą PN-EN 50575 (CPR). | [10 empty] | Zakłady Kablowe BITNER Sp. z o.o. | IB2453 | Kable sterownicze do obwodów iskrobezpiecznych, ekran ogólny oplot CuSn, ekran par w postaci folii metalizowanej z linką uziemiającą, w izolacji XLPE i powłoce PVC, do zastosowań wnętrzowych i na zewnątrz oraz do układania w ziemi 0,6/1 kV |  |  | BITNER | [6 empty] | true | true | 12 | PL | [11 empty] | n87E | no_discount_group | no_bonus_group | NOT_RELEVANT | NONE | NOT_RELEVANT | NONE | [33 empty] | 27.32.13.0 |  |  | 0 | 24 | 24 |  |  |  |  | 8544 49 99 | [8 empty] | EC003251 | KMT | KMT | 1 | 1 | [32 empty] | net_list | 321632 | PLN | 0.23 |  |  |  | 2025-07-24 |  |  | KMT | [13 empty] | https://bitner.com.pl/data/t4_text/649x234_114043280723_IB-BiT%201100%C2%AEPower%20C%20PIMF%20(niebieski).jpg |  |  |  | https://bitner.com.pl/data/t4txt_photos/113930280723_IB-BiT%201100%C2%AEPower%20C%20PIMF_27_07_23.pdf |  |  |  | https://bitner.com.pl/data/t4txt_photos/074818310723_1065_DWU_E_2304_(IB)_BiT_1100_Power_C_PiMF_(GREY).pdf |  |  |  | https://bitner.com.pl/data/t4txt_photos/074725310723_0425_1_UE_BITNER_IB_BiT_1100_Power_C_PiMF.pdf
IB2454 | 5902956364111 |  |  | IB-BiT 1100®Power C PiMF 24x2x1,5 mm² 0,6/1kV | Ekranowane kable sterownicze przeznaczone do pracy w obwodach iskrobezpiecznych. Konstrukcja kabla i zastosowane materiały zapewniają dużą giętkość oraz łatwy montaż. Przeznaczone przede wszystkim do instalacji w obiektach przemysłowych, w miejscach narażonych na działanie oleju lub chłodziw przemysłowych. Nadają się do instalowania na stałe w urządzeniach przemysłowych, liniach technologicznych, maszynach pracujących w pomieszczeniach suchych i wilgotnych, do zastosowań zewnętrznych - odporne na UV i warunki atmosferyczne. Kable nadają się do układania bezpośrednio w ziemi. Kable wykonane w oparciu o normę IEC 60502-1. Kable sklasyfikowane zgodnie z normą PN-EN 50575 (CPR). | [10 empty] | Zakłady Kablowe BITNER Sp. z o.o. | IB2454 | Kable sterownicze do obwodów iskrobezpiecznych, ekran ogólny oplot CuSn, ekran par w postaci folii metalizowanej z linką uziemiającą, w izolacji XLPE i powłoce PVC, do zastosowań wnętrzowych i na zewnątrz oraz do układania w ziemi 0,6/1 kV |  |  | BITNER | [6 empty] | true | true | 12 | PL | [11 empty] | n87E | no_discount_group | no_bonus_group | NOT_RELEVANT | NONE | NOT_RELEVANT | NONE | [33 empty] | 27.32.13.0 |  |  | 0 | 24 | 24 |  |  |  |  | 8544 49 99 | [8 empty] | EC003251 | KMT | KMT | 1 | 1 | [32 empty] | net_list | 378541 | PLN | 0.23 |  |  |  | 2025-07-24 |  |  | KMT | [13 empty] | https://bitner.com.pl/data/t4_text/649x234_114043280723_IB-BiT%201100%C2%AEPower%20C%20PIMF%20(niebieski).jpg |  |  |  | https://bitner.com.pl/data/t4txt_photos/113930280723_IB-BiT%201100%C2%AEPower%20C%20PIMF_27_07_23.pdf |  |  |  | https://bitner.com.pl/data/t4txt_photos/074818310723_1065_DWU_E_2304_(IB)_BiT_1100_Power_C_PiMF_(GREY).pdf |  |  |  | https://bitner.com.pl/data/t4txt_photos/074725310723_0425_1_UE_BITNER_IB_BiT_1100_Power_C_PiMF.pdf
IB2390 | 5902956364128 |  |  | IB-BiT 1100®Power C TIMF 2x3x0,75 mm² 0,6/1kV | Ekranowane kable sterownicze przeznaczone do pracy w obwodach iskrobezpiecznych. Konstrukcja kabla i zastosowane materiały zapewniają dużą giętkość oraz łatwy montaż. Przeznaczone przede wszystkim do instalacji w obiektach przemysłowych, w miejscach narażonych na działanie oleju lub chłodziw przemysłowych. Nadają się do instalowania na stałe w urządzeniach przemysłowych, liniach technologicznych, maszynach pracujących w pomieszczeniach suchych i wilgotnych, do zastosowań zewnętrznych - odporne na UV i warunki atmosferyczne. Kable nadają się do układania bezpośrednio w ziemi. Kable wykonane w oparciu o normę IEC 60502-1. Kable sklasyfikowane zgodnie z normą PN-EN 50575 (CPR). | [10 empty] | Zakłady Kablowe BITNER Sp. z o.o. | IB2390 | Kable sterownicze do obwodów iskrobezpiecznych, ekran ogólny oplot CuSn, ekran par w postaci folii metalizowanej z linką uziemiającą, w izolacji XLPE i powłoce PVC, do zastosowań wnętrzowych i na zewnątrz oraz do układania w ziemi 0,6/1 kV |  |  | BITNER | [6 empty] | true | true | 12 | PL | [11 empty] | n87E | no_discount_group | no_bonus_group | NOT_RELEVANT | NONE | NOT_RELEVANT | NONE | [33 empty] | 27.32.13.0 |  |  | 0 | 24 | 24 |  |  |  |  | 8544 49 99 | [8 empty] | EC003251 | KMT | KMT | 1 | 1 | [32 empty] | net_list | 49856 | PLN | 0.23 |  |  |  | 2025-07-24 |  |  | KMT | [13 empty] | https://bitner.com.pl/data/t4_text/649x234_021129290823_IB-BIT%201100%20Power%20C%20TIMF.jpg |  |  |  | https://bitner.com.pl/data/t4txt_photos/021202290823_IB-BiT%201100%C2%AEPower%20C%20TIMF_PL.pdf |  |  |  | https://bitner.com.pl/data/t4txt_photos/071149300823_1078_DWU_E_2308_(IB)_BiT_1100_Power_C_TiMF_GREY.pdf
IB2391 | 5902956364135 |  |  | IB-BiT 1100®Power C TIMF 4x3x0,75 mm² 0,6/1kV | Ekranowane kable sterownicze przeznaczone do pracy w obwodach iskrobezpiecznych. Konstrukcja kabla i zastosowane materiały zapewniają dużą giętkość oraz łatwy montaż. Przeznaczone przede wszystkim do instalacji w obiektach przemysłowych, w miejscach narażonych na działanie oleju lub chłodziw przemysłowych. Nadają się do instalowania na stałe w urządzeniach przemysłowych, liniach technologicznych, maszynach pracujących w pomieszczeniach suchych i wilgotnych, do zastosowań zewnętrznych - odporne na UV i warunki atmosferyczne. Kable nadają się do układania bezpośrednio w ziemi. Kable wykonane w oparciu o normę IEC 60502-1. Kable sklasyfikowane zgodnie z normą PN-EN 50575 (CPR). | [10 empty] | Zakłady Kablowe BITNER Sp. z o.o. | IB2391 | Kable sterownicze do obwodów iskrobezpiecznych, ekran ogólny oplot CuSn, ekran par w postaci folii metalizowanej z linką uziemiającą, w izolacji XLPE i powłoce PVC, do zastosowań wnętrzowych i na zewnątrz oraz do układania w ziemi 0,6/1 kV |  |  | BITNER | [6 empty] | true | true | 12 | PL | [11 empty] | n87E | no_discount_group | no_bonus_group | NOT_RELEVANT | NONE | NOT_RELEVANT | NONE | [33 empty] | 27.32.13.0 |  |  | 0 | 24 | 24 |  |  |  |  | 8544 49 99 | [8 empty] | EC003251 | KMT | KMT | 1 | 1 | [32 empty] | net_list | 75060 | PLN | 0.23 |  |  |  | 2025-07-24 |  |  | KMT | [13 empty] | https://bitner.com.pl/data/t4_text/649x234_021129290823_IB-BIT%201100%20Power%20C%20TIMF.jpg |  |  |  | https://bitner.com.pl/data/t4txt_photos/021202290823_IB-BiT%201100%C2%AEPower%20C%20TIMF_PL.pdf |  |  |  | https://bitner.com.pl/data/t4txt_photos/071149300823_1078_DWU_E_2308_(IB)_BiT_1100_Power_C_TiMF_GREY.pdf
IB2392 | 5902956364142 |  |  | IB-BiT 1100®Power C TIMF 6x3x0,75 mm² 0,6/1kV | Ekranowane kable sterownicze przeznaczone do pracy w obwodach iskrobezpiecznych. Konstrukcja kabla i zastosowane materiały zapewniają dużą giętkość oraz łatwy montaż. Przeznaczone przede wszystkim do instalacji w obiektach przemysłowych, w miejscach narażonych na działanie oleju lub chłodziw przemysłowych. Nadają się do instalowania na stałe w urządzeniach przemysłowych, liniach technologicznych, maszynach pracujących w pomieszczeniach suchych i wilgotnych, do zastosowań zewnętrznych - odporne na UV i warunki atmosferyczne. Kable nadają się do układania bezpośrednio w ziemi. Kable wykonane w oparciu o normę IEC 60502-1. Kable sklasyfikowane zgodnie z normą PN-EN 50575 (CPR). | [10 empty] | Zakłady Kablowe BITNER Sp. z o.o. | IB2392 | Kable sterownicze do obwodów iskrobezpiecznych, ekran ogólny oplot CuSn, ekran par w postaci folii metalizowanej z linką uziemiającą, w izolacji XLPE i powłoce PVC, do zastosowań wnętrzowych i na zewnątrz oraz do układania w ziemi 0,6/1 kV |  |  | BITNER | [6 empty] | true | true | 12 | PL | [11 empty] | n87E | no_discount_group | no_bonus_group | NOT_RELEVANT | NONE | NOT_RELEVANT | NONE | [33 empty] | 27.32.13.0 |  |  | 0 | 24 | 24 |  |  |  |  | 8544 49 99 | [8 empty] | EC003251 | KMT | KMT | 1 | 1 | [32 empty] | net_list | 110264 | PLN | 0.23 |  |  |  | 2025-07-24 |  |  | KMT | [13 empty] | https://bitner.com.pl/data/t4_text/649x234_021129290823_IB-BIT%201100%20Power%20C%20TIMF.jpg |  |  |  | https://bitner.com.pl/data/t4txt_photos/021202290823_IB-BiT%201100%C2%AEPower%20C%20TIMF_PL.pdf |  |  |  | https://bitner.com.pl/data/t4txt_photos/071149300823_1078_DWU_E_2308_(IB)_BiT_1100_Power_C_TiMF_GREY.pdf
IB2393 | 5902956364159 |  |  | IB-BiT 1100®Power C TIMF 8x3x0,75 mm² 0,6/1kV | Ekranowane kable sterownicze przeznaczone do pracy w obwodach iskrobezpiecznych. Konstrukcja kabla i zastosowane materiały zapewniają dużą giętkość oraz łatwy montaż. Przeznaczone przede wszystkim do instalacji w obiektach przemysłowych, w miejscach narażonych na działanie oleju lub chłodziw przemysłowych. Nadają się do instalowania na stałe w urządzeniach przemysłowych, liniach technologicznych, maszynach pracujących w pomieszczeniach suchych i wilgotnych, do zastosowań zewnętrznych - odporne na UV i warunki atmosferyczne. Kable nadają się do układania bezpośrednio w ziemi. Kable wykonane w oparciu o normę IEC 60502-1. Kable sklasyfikowane zgodnie z normą PN-EN 50575 (CPR). | [10 empty] | Zakłady Kablowe BITNER Sp. z o.o. | IB2393 | Kable sterownicze do obwodów iskrobezpiecznych, ekran ogólny oplot CuSn, ekran par w postaci folii metalizowanej z linką uziemiającą, w izolacji XLPE i powłoce PVC, do zastosowań wnętrzowych i na zewnątrz oraz do układania w ziemi 0,6/1 kV |  |  | BITNER | [6 empty] | true | true | 12 | PL | [11 empty] | n87E | no_discount_group | no_bonus_group | NOT_RELEVANT | NONE | NOT_RELEVANT | NONE | [33 empty] | 27.32.13.0 |  |  | 0 | 24 | 24 |  |  |  |  | 8544 49 99 | [8 empty] | EC003251 | KMT | KMT | 1 | 1 | [32 empty] | net_list | 134913 | PLN | 0.23 |  |  |  | 2025-07-24 |  |  | KMT | [13 empty] | https://bitner.com.pl/data/t4_text/649x234_021129290823_IB-BIT%201100%20Power%20C%20TIMF.jpg |  |  |  | https://bitner.com.pl/data/t4txt_photos/021202290823_IB-BiT%201100%C2%AEPower%20C%20TIMF_PL.pdf |  |  |  | https://bitner.com.pl/data/t4txt_photos/071149300823_1078_DWU_E_2308_(IB)_BiT_1100_Power_C_TiMF_GREY.pdf
IB2394 | 5902956364166 |  |  | IB-BiT 1100®Power C TIMF 12x3x0,75 mm² 0,6/1kV | Ekranowane kable sterownicze przeznaczone do pracy w obwodach iskrobezpiecznych. Konstrukcja kabla i zastosowane materiały zapewniają dużą giętkość oraz łatwy montaż. Przeznaczone przede wszystkim do instalacji w obiektach przemysłowych, w miejscach narażonych na działanie oleju lub chłodziw przemysłowych. Nadają się do instalowania na stałe w urządzeniach przemysłowych, liniach technologicznych, maszynach pracujących w pomieszczeniach suchych i wilgotnych, do zastosowań zewnętrznych - odporne na UV i warunki atmosferyczne. Kable nadają się do układania bezpośrednio w ziemi. Kable wykonane w oparciu o normę IEC 60502-1. Kable sklasyfikowane zgodnie z normą PN-EN 50575 (CPR). | [10 empty] | Zakłady Kablowe BITNER Sp. z o.o. | IB2394 | Kable sterownicze do obwodów iskrobezpiecznych, ekran ogólny oplot CuSn, ekran par w postaci folii metalizowanej z linką uziemiającą, w izolacji XLPE i powłoce PVC, do zastosowań wnętrzowych i na zewnątrz oraz do układania w ziemi 0,6/1 kV |  |  | BITNER | [6 empty] | true | true | 12 | PL | [11 empty] | n87E | no_discount_group | no_bonus_group | NOT_RELEVANT | NONE | NOT_RELEVANT | NONE | [33 empty] | 27.32.13.0 |  |  | 0 | 24 | 24 |  |  |  |  | 8544 49 99 | [8 empty] | EC003251 | KMT | KMT | 1 | 1 | [32 empty] | net_list | 186190 | PLN | 0.23 |  |  |  | 2025-07-24 |  |  | KMT | [13 empty] | https://bitner.com.pl/data/t4_text/649x234_021129290823_IB-BIT%201100%20Power%20C%20TIMF.jpg |  |  |  | https://bitner.com.pl/data/t4txt_photos/021202290823_IB-BiT%201100%C2%AEPower%20C%20TIMF_PL.pdf |  |  |  | https://bitner.com.pl/data/t4txt_photos/071149300823_1078_DWU_E_2308_(IB)_BiT_1100_Power_C_TiMF_GREY.pdf
IB2395 | 5902956364173 |  |  | IB-BiT 1100®Power C TIMF 16x3x0,75 mm² 0,6/1kV | Ekranowane kable sterownicze przeznaczone do pracy w obwodach iskrobezpiecznych. Konstrukcja kabla i zastosowane materiały zapewniają dużą giętkość oraz łatwy montaż. Przeznaczone przede wszystkim do instalacji w obiektach przemysłowych, w miejscach narażonych na działanie oleju lub chłodziw przemysłowych. Nadają się do instalowania na stałe w urządzeniach przemysłowych, liniach technologicznych, maszynach pracujących w pomieszczeniach suchych i wilgotnych, do zastosowań zewnętrznych - odporne na UV i warunki atmosferyczne. Kable nadają się do układania bezpośrednio w ziemi. Kable wykonane w oparciu o normę IEC 60502-1. Kable sklasyfikowane zgodnie z normą PN-EN 50575 (CPR). | [10 empty] | Zakłady Kablowe BITNER Sp. z o.o. | IB2395 | Kable sterownicze do obwodów iskrobezpiecznych, ekran ogólny oplot CuSn, ekran par w postaci folii metalizowanej z linką uziemiającą, w izolacji XLPE i powłoce PVC, do zastosowań wnętrzowych i na zewnątrz oraz do układania w ziemi 0,6/1 kV |  |  | BITNER | [6 empty] | true | true | 12 | PL | [11 empty] | n87E | no_discount_group | no_bonus_group | NOT_RELEVANT | NONE | NOT_RELEVANT | NONE | [33 empty] | 27.32.13.0 |  |  | 0 | 24 | 24 |  |  |  |  | 8544 49 99 | [8 empty] | EC003251 | KMT | KMT | 1 | 1 | [32 empty] | net_list | 237219 | PLN | 0.23 |  |  |  | 2025-07-24 |  |  | KMT | [13 empty] | https://bitner.com.pl/data/t4_text/649x234_021129290823_IB-BIT%201100%20Power%20C%20TIMF.jpg |  |  |  | https://bitner.com.pl/data/t4txt_photos/021202290823_IB-BiT%201100%C2%AEPower%20C%20TIMF_PL.pdf |  |  |  | https://bitner.com.pl/data/t4txt_photos/071149300823_1078_DWU_E_2308_(IB)_BiT_1100_Power_C_TiMF_GREY.pdf
IB2396 | 5902956364180 |  |  | IB-BiT 1100®Power C TIMF 20x3x0,75 mm² 0,6/1kV | Ekranowane kable sterownicze przeznaczone do pracy w obwodach iskrobezpiecznych. Konstrukcja kabla i zastosowane materiały zapewniają dużą giętkość oraz łatwy montaż. Przeznaczone przede wszystkim do instalacji w obiektach przemysłowych, w miejscach narażonych na działanie oleju lub chłodziw przemysłowych. Nadają się do instalowania na stałe w urządzeniach przemysłowych, liniach technologicznych, maszynach pracujących w pomieszczeniach suchych i wilgotnych, do zastosowań zewnętrznych - odporne na UV i warunki atmosferyczne. Kable nadają się do układania bezpośrednio w ziemi. Kable wykonane w oparciu o normę IEC 60502-1. Kable sklasyfikowane zgodnie z normą PN-EN 50575 (CPR). | [10 empty] | Zakłady Kablowe BITNER Sp. z o.o. | IB2396 | Kable sterownicze do obwodów iskrobezpiecznych, ekran ogólny oplot CuSn, ekran par w postaci folii metalizowanej z linką uziemiającą, w izolacji XLPE i powłoce PVC, do zastosowań wnętrzowych i na zewnątrz oraz do układania w ziemi 0,6/1 kV |  |  | BITNER | [6 empty] | true | true | 12 | PL | [11 empty] | n87E | no_discount_group | no_bonus_group | NOT_RELEVANT | NONE | NOT_RELEVANT | NONE | [33 empty] | 27.32.13.0 |  |  | 0 | 24 | 24 |  |  |  |  | 8544 49 99 | [8 empty] | EC003251 | KMT | KMT | 1 | 1 | [32 empty] | net_list | 289107 | PLN | 0.23 |  |  |  | 2025-07-24 |  |  | KMT | [13 empty] | https://bitner.com.pl/data/t4_text/649x234_021129290823_IB-BIT%201100%20Power%20C%20TIMF.jpg |  |  |  | https://bitner.com.pl/data/t4txt_photos/021202290823_IB-BiT%201100%C2%AEPower%20C%20TIMF_PL.pdf |  |  |  | https://bitner.com.pl/data/t4txt_photos/071149300823_1078_DWU_E_2308_(IB)_BiT_1100_Power_C_TiMF_GREY.pdf
IB2397 | 5902956364197 |  |  | IB-BiT 1100®Power C TIMF 24x3x0,75 mm² 0,6/1kV | Ekranowane kable sterownicze przeznaczone do pracy w obwodach iskrobezpiecznych. Konstrukcja kabla i zastosowane materiały zapewniają dużą giętkość oraz łatwy montaż. Przeznaczone przede wszystkim do instalacji w obiektach przemysłowych, w miejscach narażonych na działanie oleju lub chłodziw przemysłowych. Nadają się do instalowania na stałe w urządzeniach przemysłowych, liniach technologicznych, maszynach pracujących w pomieszczeniach suchych i wilgotnych, do zastosowań zewnętrznych - odporne na UV i warunki atmosferyczne. Kable nadają się do układania bezpośrednio w ziemi. Kable wykonane w oparciu o normę IEC 60502-1. Kable sklasyfikowane zgodnie z normą PN-EN 50575 (CPR). | [10 empty] | Zakłady Kablowe BITNER Sp. z o.o. | IB2397 | Kable sterownicze do obwodów iskrobezpiecznych, ekran ogólny oplot CuSn, ekran par w postaci folii metalizowanej z linką uziemiającą, w izolacji XLPE i powłoce PVC, do zastosowań wnętrzowych i na zewnątrz oraz do układania w ziemi 0,6/1 kV |  |  | BITNER | [6 empty] | true | true | 12 | PL | [11 empty] | n87E | no_discount_group | no_bonus_group | NOT_RELEVANT | NONE | NOT_RELEVANT | NONE | [33 empty] | 27.32.13.0 |  |  | 0 | 24 | 24 |  |  |  |  | 8544 49 99 | [8 empty] | EC003251 | KMT | KMT | 1 | 1 | [32 empty] | net_list | 342899 | PLN | 0.23 |  |  |  | 2025-07-24 |  |  | KMT | [13 empty] | https://bitner.com.pl/data/t4_text/649x234_021129290823_IB-BIT%201100%20Power%20C%20TIMF.jpg |  |  |  | https://bitner.com.pl/data/t4txt_photos/021202290823_IB-BiT%201100%C2%AEPower%20C%20TIMF_PL.pdf |  |  |  | https://bitner.com.pl/data/t4txt_photos/071149300823_1078_DWU_E_2308_(IB)_BiT_1100_Power_C_TiMF_GREY.pdf
IB2398 | 5902956364203 |  |  | IB-BiT 1100®Power C TIMF 2x3x1,0 mm² 0,6/1kV | Ekranowane kable sterownicze przeznaczone do pracy w obwodach iskrobezpiecznych. Konstrukcja kabla i zastosowane materiały zapewniają dużą giętkość oraz łatwy montaż. Przeznaczone przede wszystkim do instalacji w obiektach przemysłowych, w miejscach narażonych na działanie oleju lub chłodziw przemysłowych. Nadają się do instalowania na stałe w urządzeniach przemysłowych, liniach technologicznych, maszynach pracujących w pomieszczeniach suchych i wilgotnych, do zastosowań zewnętrznych - odporne na UV i warunki atmosferyczne. Kable nadają się do układania bezpośrednio w ziemi. Kable wykonane w oparciu o normę IEC 60502-1. Kable sklasyfikowane zgodnie z normą PN-EN 50575 (CPR). | [10 empty] | Zakłady Kablowe BITNER Sp. z o.o. | IB2398 | Kable sterownicze do obwodów iskrobezpiecznych, ekran ogólny oplot CuSn, ekran par w postaci folii metalizowanej z linką uziemiającą, w izolacji XLPE i powłoce PVC, do zastosowań wnętrzowych i na zewnątrz oraz do układania w ziemi 0,6/1 kV |  |  | BITNER | [6 empty] | true | true | 12 | PL | [11 empty] | n87E | no_discount_group | no_bonus_group | NOT_RELEVANT | NONE | NOT_RELEVANT | NONE | [33 empty] | 27.32.13.0 |  |  | 0 | 24 | 24 |  |  |  |  | 8544 49 99 | [8 empty] | EC003251 | KMT | KMT | 1 | 1 | [32 empty] | net_list | 57519 | PLN | 0.23 |  |  |  | 2025-07-24 |  |  | KMT | [13 empty] | https://bitner.com.pl/data/t4_text/649x234_021129290823_IB-BIT%201100%20Power%20C%20TIMF.jpg |  |  |  | https://bitner.com.pl/data/t4txt_photos/021202290823_IB-BiT%201100%C2%AEPower%20C%20TIMF_PL.pdf |  |  |  | https://bitner.com.pl/data/t4txt_photos/071149300823_1078_DWU_E_2308_(IB)_BiT_1100_Power_C_TiMF_GREY.pdf
IB2399 | 5902956331151 |  |  | IB-BiT 1100®Power C TIMF 4x3x1,0 mm² 0,6/1kV | Ekranowane kable sterownicze przeznaczone do pracy w obwodach iskrobezpiecznych. Konstrukcja kabla i zastosowane materiały zapewniają dużą giętkość oraz łatwy montaż. Przeznaczone przede wszystkim do instalacji w obiektach przemysłowych, w miejscach narażonych na działanie oleju lub chłodziw przemysłowych. Nadają się do instalowania na stałe w urządzeniach przemysłowych, liniach technologicznych, maszynach pracujących w pomieszczeniach suchych i wilgotnych, do zastosowań zewnętrznych - odporne na UV i warunki atmosferyczne. Kable nadają się do układania bezpośrednio w ziemi. Kable wykonane w oparciu o normę IEC 60502-1. Kable sklasyfikowane zgodnie z normą PN-EN 50575 (CPR). | [10 empty] | Zakłady Kablowe BITNER Sp. z o.o. | IB2399 | Kable sterownicze do obwodów iskrobezpiecznych, ekran ogólny oplot CuSn, ekran par w postaci folii metalizowanej z linką uziemiającą, w izolacji XLPE i powłoce PVC, do zastosowań wnętrzowych i na zewnątrz oraz do układania w ziemi 0,6/1 kV |  |  | BITNER | [6 empty] | true | true | 12 | PL | [11 empty] | n87E | no_discount_group | no_bonus_group | NOT_RELEVANT | NONE | NOT_RELEVANT | NONE | [33 empty] | 27.32.13.0 |  |  | 0 | 24 | 24 |  |  |  |  | 8544 49 99 | [8 empty] | EC003251 | KMT | KMT | 1 | 1 | [32 empty] | net_list | 86332 | PLN | 0.23 |  |  |  | 2025-07-24 |  |  | KMT | [13 empty] | https://bitner.com.pl/data/t4_text/649x234_021129290823_IB-BIT%201100%20Power%20C%20TIMF.jpg |  |  |  | https://bitner.com.pl/data/t4txt_photos/021202290823_IB-BiT%201100%C2%AEPower%20C%20TIMF_PL.pdf |  |  |  | https://bitner.com.pl/data/t4txt_photos/071149300823_1078_DWU_E_2308_(IB)_BiT_1100_Power_C_TiMF_GREY.pdf
IB2400 | 5902956364210 |  |  | IB-BiT 1100®Power C TIMF 6x3x1,0 mm² 0,6/1kV | Ekranowane kable sterownicze przeznaczone do pracy w obwodach iskrobezpiecznych. Konstrukcja kabla i zastosowane materiały zapewniają dużą giętkość oraz łatwy montaż. Przeznaczone przede wszystkim do instalacji w obiektach przemysłowych, w miejscach narażonych na działanie oleju lub chłodziw przemysłowych. Nadają się do instalowania na stałe w urządzeniach przemysłowych, liniach technologicznych, maszynach pracujących w pomieszczeniach suchych i wilgotnych, do zastosowań zewnętrznych - odporne na UV i warunki atmosferyczne. Kable nadają się do układania bezpośrednio w ziemi. Kable wykonane w oparciu o normę IEC 60502-1. Kable sklasyfikowane zgodnie z normą PN-EN 50575 (CPR). | [10 empty] | Zakłady Kablowe BITNER Sp. z o.o. | IB2400 | Kable sterownicze do obwodów iskrobezpiecznych, ekran ogólny oplot CuSn, ekran par w postaci folii metalizowanej z linką uziemiającą, w izolacji XLPE i powłoce PVC, do zastosowań wnętrzowych i na zewnątrz oraz do układania w ziemi 0,6/1 kV |  |  | BITNER | [6 empty] | true | true | 12 | PL | [11 empty] | n87E | no_discount_group | no_bonus_group | NOT_RELEVANT | NONE | NOT_RELEVANT | NONE | [33 empty] | 27.32.13.0 |  |  | 0 | 24 | 24 |  |  |  |  | 8544 49 99 | [8 empty] | EC003251 | KMT | KMT | 1 | 1 | [32 empty] | net_list | 130658 | PLN | 0.23 |  |  |  | 2025-07-24 |  |  | KMT | [13 empty] | https://bitner.com.pl/data/t4_text/649x234_021129290823_IB-BIT%201100%20Power%20C%20TIMF.jpg |  |  |  | https://bitner.com.pl/data/t4txt_photos/021202290823_IB-BiT%201100%C2%AEPower%20C%20TIMF_PL.pdf |  |  |  | https://bitner.com.pl/data/t4txt_photos/071149300823_1078_DWU_E_2308_(IB)_BiT_1100_Power_C_TiMF_GREY.pdf
IB2401 | 5902956331137 |  |  | IB-BiT 1100®Power C TIMF 8x3x1,0 mm² 0,6/1kV | Ekranowane kable sterownicze przeznaczone do pracy w obwodach iskrobezpiecznych. Konstrukcja kabla i zastosowane materiały zapewniają dużą giętkość oraz łatwy montaż. Przeznaczone przede wszystkim do instalacji w obiektach przemysłowych, w miejscach narażonych na działanie oleju lub chłodziw przemysłowych. Nadają się do instalowania na stałe w urządzeniach przemysłowych, liniach technologicznych, maszynach pracujących w pomieszczeniach suchych i wilgotnych, do zastosowań zewnętrznych - odporne na UV i warunki atmosferyczne. Kable nadają się do układania bezpośrednio w ziemi. Kable wykonane w oparciu o normę IEC 60502-1. Kable sklasyfikowane zgodnie z normą PN-EN 50575 (CPR). | [10 empty] | Zakłady Kablowe BITNER Sp. z o.o. | IB2401 | Kable sterownicze do obwodów iskrobezpiecznych, ekran ogólny oplot CuSn, ekran par w postaci folii metalizowanej z linką uziemiającą, w izolacji XLPE i powłoce PVC, do zastosowań wnętrzowych i na zewnątrz oraz do układania w ziemi 0,6/1 kV |  |  | BITNER | [6 empty] | true | true | 12 | PL | [11 empty] | n87E | no_discount_group | no_bonus_group | NOT_RELEVANT | NONE | NOT_RELEVANT | NONE | [33 empty] | 27.32.13.0 |  |  | 0 | 24 | 24 |  |  |  |  | 8544 49 99 | [8 empty] | EC003251 | KMT | KMT | 1 | 1 | [32 empty] | net_list | 158158 | PLN | 0.23 |  |  |  | 2025-07-24 |  |  | KMT | [13 empty] | https://bitner.com.pl/data/t4_text/649x234_021129290823_IB-BIT%201100%20Power%20C%20TIMF.jpg |  |  |  | https://bitner.com.pl/data/t4txt_photos/021202290823_IB-BiT%201100%C2%AEPower%20C%20TIMF_PL.pdf |  |  |  | https://bitner.com.pl/data/t4txt_photos/071149300823_1078_DWU_E_2308_(IB)_BiT_1100_Power_C_TiMF_GREY.pdf
IB2402 | 5902956331120 |  |  | IB-BiT 1100®Power C TIMF 12x3x1,0 mm² 0,6/1kV | Ekranowane kable sterownicze przeznaczone do pracy w obwodach iskrobezpiecznych. Konstrukcja kabla i zastosowane materiały zapewniają dużą giętkość oraz łatwy montaż. Przeznaczone przede wszystkim do instalacji w obiektach przemysłowych, w miejscach narażonych na działanie oleju lub chłodziw przemysłowych. Nadają się do instalowania na stałe w urządzeniach przemysłowych, liniach technologicznych, maszynach pracujących w pomieszczeniach suchych i wilgotnych, do zastosowań zewnętrznych - odporne na UV i warunki atmosferyczne. Kable nadają się do układania bezpośrednio w ziemi. Kable wykonane w oparciu o normę IEC 60502-1. Kable sklasyfikowane zgodnie z normą PN-EN 50575 (CPR). | [10 empty] | Zakłady Kablowe BITNER Sp. z o.o. | IB2402 | Kable sterownicze do obwodów iskrobezpiecznych, ekran ogólny oplot CuSn, ekran par w postaci folii metalizowanej z linką uziemiającą, w izolacji XLPE i powłoce PVC, do zastosowań wnętrzowych i na zewnątrz oraz do układania w ziemi 0,6/1 kV |  |  | BITNER | [6 empty] | true | true | 12 | PL | [11 empty] | n87E | no_discount_group | no_bonus_group | NOT_RELEVANT | NONE | NOT_RELEVANT | NONE | [33 empty] | 27.32.13.0 |  |  | 0 | 24 | 24 |  |  |  |  | 8544 49 99 | [8 empty] | EC003251 | KMT | KMT | 1 | 1 | [32 empty] | net_list | 219926 | PLN | 0.23 |  |  |  | 2025-07-24 |  |  | KMT | [13 empty] | https://bitner.com.pl/data/t4_text/649x234_021129290823_IB-BIT%201100%20Power%20C%20TIMF.jpg |  |  |  | https://bitner.com.pl/data/t4txt_photos/021202290823_IB-BiT%201100%C2%AEPower%20C%20TIMF_PL.pdf |  |  |  | https://bitner.com.pl/data/t4txt_photos/071149300823_1078_DWU_E_2308_(IB)_BiT_1100_Power_C_TiMF_GREY.pdf
IB2403 | 5902956364227 |  |  | IB-BiT 1100®Power C TIMF 16x3x1,0 mm² 0,6/1kV | Ekranowane kable sterownicze przeznaczone do pracy w obwodach iskrobezpiecznych. Konstrukcja kabla i zastosowane materiały zapewniają dużą giętkość oraz łatwy montaż. Przeznaczone przede wszystkim do instalacji w obiektach przemysłowych, w miejscach narażonych na działanie oleju lub chłodziw przemysłowych. Nadają się do instalowania na stałe w urządzeniach przemysłowych, liniach technologicznych, maszynach pracujących w pomieszczeniach suchych i wilgotnych, do zastosowań zewnętrznych - odporne na UV i warunki atmosferyczne. Kable nadają się do układania bezpośrednio w ziemi. Kable wykonane w oparciu o normę IEC 60502-1. Kable sklasyfikowane zgodnie z normą PN-EN 50575 (CPR). | [10 empty] | Zakłady Kablowe BITNER Sp. z o.o. | IB2403 | Kable sterownicze do obwodów iskrobezpiecznych, ekran ogólny oplot CuSn, ekran par w postaci folii metalizowanej z linką uziemiającą, w izolacji XLPE i powłoce PVC, do zastosowań wnętrzowych i na zewnątrz oraz do układania w ziemi 0,6/1 kV |  |  | BITNER | [6 empty] | true | true | 12 | PL | [11 empty] | n87E | no_discount_group | no_bonus_group | NOT_RELEVANT | NONE | NOT_RELEVANT | NONE | [33 empty] | 27.32.13.0 |  |  | 0 | 24 | 24 |  |  |  |  | 8544 49 99 | [8 empty] | EC003251 | KMT | KMT | 1 | 1 | [32 empty] | net_list | 288904 | PLN | 0.23 |  |  |  | 2025-07-24 |  |  | KMT | [13 empty] | https://bitner.com.pl/data/t4_text/649x234_021129290823_IB-BIT%201100%20Power%20C%20TIMF.jpg |  |  |  | https://bitner.com.pl/data/t4txt_photos/021202290823_IB-BiT%201100%C2%AEPower%20C%20TIMF_PL.pdf |  |  |  | https://bitner.com.pl/data/t4txt_photos/071149300823_1078_DWU_E_2308_(IB)_BiT_1100_Power_C_TiMF_GREY.pdf
IB2404 | 5902956364234 |  |  | IB-BiT 1100®Power C TIMF 20x3x1,0 mm² 0,6/1kV | Ekranowane kable sterownicze przeznaczone do pracy w obwodach iskrobezpiecznych. Konstrukcja kabla i zastosowane materiały zapewniają dużą giętkość oraz łatwy montaż. Przeznaczone przede wszystkim do instalacji w obiektach przemysłowych, w miejscach narażonych na działanie oleju lub chłodziw przemysłowych. Nadają się do instalowania na stałe w urządzeniach przemysłowych, liniach technologicznych, maszynach pracujących w pomieszczeniach suchych i wilgotnych, do zastosowań zewnętrznych - odporne na UV i warunki atmosferyczne. Kable nadają się do układania bezpośrednio w ziemi. Kable wykonane w oparciu o normę IEC 60502-1. Kable sklasyfikowane zgodnie z normą PN-EN 50575 (CPR). | [10 empty] | Zakłady Kablowe BITNER Sp. z o.o. | IB2404 | Kable sterownicze do obwodów iskrobezpiecznych, ekran ogólny oplot CuSn, ekran par w postaci folii metalizowanej z linką uziemiającą, w izolacji XLPE i powłoce PVC, do zastosowań wnętrzowych i na zewnątrz oraz do układania w ziemi 0,6/1 kV |  |  | BITNER | [6 empty] | true | true | 12 | PL | [11 empty] | n87E | no_discount_group | no_bonus_group | NOT_RELEVANT | NONE | NOT_RELEVANT | NONE | [33 empty] | 27.32.13.0 |  |  | 0 | 24 | 24 |  |  |  |  | 8544 49 99 | [8 empty] | EC003251 | KMT | KMT | 1 | 1 | [32 empty] | net_list | 354265 | PLN | 0.23 |  |  |  | 2025-07-24 |  |  | KMT | [13 empty] | https://bitner.com.pl/data/t4_text/649x234_021129290823_IB-BIT%201100%20Power%20C%20TIMF.jpg |  |  |  | https://bitner.com.pl/data/t4txt_photos/021202290823_IB-BiT%201100%C2%AEPower%20C%20TIMF_PL.pdf |  |  |  | https://bitner.com.pl/data/t4txt_photos/071149300823_1078_DWU_E_2308_(IB)_BiT_1100_Power_C_TiMF_GREY.pdf
IB2405 | 5902956364241 |  |  | IB-BiT 1100®Power C TIMF 24x3x1,0 mm² 0,6/1kV | Ekranowane kable sterownicze przeznaczone do pracy w obwodach iskrobezpiecznych. Konstrukcja kabla i zastosowane materiały zapewniają dużą giętkość oraz łatwy montaż. Przeznaczone przede wszystkim do instalacji w obiektach przemysłowych, w miejscach narażonych na działanie oleju lub chłodziw przemysłowych. Nadają się do instalowania na stałe w urządzeniach przemysłowych, liniach technologicznych, maszynach pracujących w pomieszczeniach suchych i wilgotnych, do zastosowań zewnętrznych - odporne na UV i warunki atmosferyczne. Kable nadają się do układania bezpośrednio w ziemi. Kable wykonane w oparciu o normę IEC 60502-1. Kable sklasyfikowane zgodnie z normą PN-EN 50575 (CPR). | [10 empty] | Zakłady Kablowe BITNER Sp. z o.o. | IB2405 | Kable sterownicze do obwodów iskrobezpiecznych, ekran ogólny oplot CuSn, ekran par w postaci folii metalizowanej z linką uziemiającą, w izolacji XLPE i powłoce PVC, do zastosowań wnętrzowych i na zewnątrz oraz do układania w ziemi 0,6/1 kV |  |  | BITNER | [6 empty] | true | true | 12 | PL | [11 empty] | n87E | no_discount_group | no_bonus_group | NOT_RELEVANT | NONE | NOT_RELEVANT | NONE | [33 empty] | 27.32.13.0 |  |  | 0 | 24 | 24 |  |  |  |  | 8544 49 99 | [8 empty] | EC003251 | KMT | KMT | 1 | 1 | [32 empty] | net_list | 417965 | PLN | 0.23 |  |  |  | 2025-07-24 |  |  | KMT | [13 empty] | https://bitner.com.pl/data/t4_text/649x234_021129290823_IB-BIT%201100%20Power%20C%20TIMF.jpg |  |  |  | https://bitner.com.pl/data/t4txt_photos/021202290823_IB-BiT%201100%C2%AEPower%20C%20TIMF_PL.pdf |  |  |  | https://bitner.com.pl/data/t4txt_photos/071149300823_1078_DWU_E_2308_(IB)_BiT_1100_Power_C_TiMF_GREY.pdf
IB2406 | 5902956364258 |  |  | IB-BiT 1100®Power C TIMF 2x3x1,5 mm² 0,6/1kV | Ekranowane kable sterownicze przeznaczone do pracy w obwodach iskrobezpiecznych. Konstrukcja kabla i zastosowane materiały zapewniają dużą giętkość oraz łatwy montaż. Przeznaczone przede wszystkim do instalacji w obiektach przemysłowych, w miejscach narażonych na działanie oleju lub chłodziw przemysłowych. Nadają się do instalowania na stałe w urządzeniach przemysłowych, liniach technologicznych, maszynach pracujących w pomieszczeniach suchych i wilgotnych, do zastosowań zewnętrznych - odporne na UV i warunki atmosferyczne. Kable nadają się do układania bezpośrednio w ziemi. Kable wykonane w oparciu o normę IEC 60502-1. Kable sklasyfikowane zgodnie z normą PN-EN 50575 (CPR). | [10 empty] | Zakłady Kablowe BITNER Sp. z o.o. | IB2406 | Kable sterownicze do obwodów iskrobezpiecznych, ekran ogólny oplot CuSn, ekran par w postaci folii metalizowanej z linką uziemiającą, w izolacji XLPE i powłoce PVC, do zastosowań wnętrzowych i na zewnątrz oraz do układania w ziemi 0,6/1 kV |  |  | BITNER | [6 empty] | true | true | 12 | PL | [11 empty] | n87E | no_discount_group | no_bonus_group | NOT_RELEVANT | NONE | NOT_RELEVANT | NONE | [33 empty] | 27.32.13.0 |  |  | 0 | 24 | 24 |  |  |  |  | 8544 49 99 | [8 empty] | EC003251 | KMT | KMT | 1 | 1 | [32 empty] | net_list | 69569 | PLN | 0.23 |  |  |  | 2025-07-24 |  |  | KMT | [13 empty] | https://bitner.com.pl/data/t4_text/649x234_021129290823_IB-BIT%201100%20Power%20C%20TIMF.jpg |  |  |  | https://bitner.com.pl/data/t4txt_photos/021202290823_IB-BiT%201100%C2%AEPower%20C%20TIMF_PL.pdf |  |  |  | https://bitner.com.pl/data/t4txt_photos/071149300823_1078_DWU_E_2308_(IB)_BiT_1100_Power_C_TiMF_GREY.pdf
IB2407 | 5902956364265 |  |  | IB-BiT 1100®Power C TIMF 4x3x1,5 mm² 0,6/1kV | Ekranowane kable sterownicze przeznaczone do pracy w obwodach iskrobezpiecznych. Konstrukcja kabla i zastosowane materiały zapewniają dużą giętkość oraz łatwy montaż. Przeznaczone przede wszystkim do instalacji w obiektach przemysłowych, w miejscach narażonych na działanie oleju lub chłodziw przemysłowych. Nadają się do instalowania na stałe w urządzeniach przemysłowych, liniach technologicznych, maszynach pracujących w pomieszczeniach suchych i wilgotnych, do zastosowań zewnętrznych - odporne na UV i warunki atmosferyczne. Kable nadają się do układania bezpośrednio w ziemi. Kable wykonane w oparciu o normę IEC 60502-1. Kable sklasyfikowane zgodnie z normą PN-EN 50575 (CPR). | [10 empty] | Zakłady Kablowe BITNER Sp. z o.o. | IB2407 | Kable sterownicze do obwodów iskrobezpiecznych, ekran ogólny oplot CuSn, ekran par w postaci folii metalizowanej z linką uziemiającą, w izolacji XLPE i powłoce PVC, do zastosowań wnętrzowych i na zewnątrz oraz do układania w ziemi 0,6/1 kV |  |  | BITNER | [6 empty] | true | true | 12 | PL | [11 empty] | n87E | no_discount_group | no_bonus_group | NOT_RELEVANT | NONE | NOT_RELEVANT | NONE | [33 empty] | 27.32.13.0 |  |  | 0 | 24 | 24 |  |  |  |  | 8544 49 99 | [8 empty] | EC003251 | KMT | KMT | 1 | 1 | [32 empty] | net_list | 116651 | PLN | 0.23 |  |  |  | 2025-07-24 |  |  | KMT | [13 empty] | https://bitner.com.pl/data/t4_text/649x234_021129290823_IB-BIT%201100%20Power%20C%20TIMF.jpg |  |  |  | https://bitner.com.pl/data/t4txt_photos/021202290823_IB-BiT%201100%C2%AEPower%20C%20TIMF_PL.pdf |  |  |  | https://bitner.com.pl/data/t4txt_photos/071149300823_1078_DWU_E_2308_(IB)_BiT_1100_Power_C_TiMF_GREY.pdf
IB2408 | 5902956364272 |  |  | IB-BiT 1100®Power C TIMF 6x3x1,5 mm² 0,6/1kV | Ekranowane kable sterownicze przeznaczone do pracy w obwodach iskrobezpiecznych. Konstrukcja kabla i zastosowane materiały zapewniają dużą giętkość oraz łatwy montaż. Przeznaczone przede wszystkim do instalacji w obiektach przemysłowych, w miejscach narażonych na działanie oleju lub chłodziw przemysłowych. Nadają się do instalowania na stałe w urządzeniach przemysłowych, liniach technologicznych, maszynach pracujących w pomieszczeniach suchych i wilgotnych, do zastosowań zewnętrznych - odporne na UV i warunki atmosferyczne. Kable nadają się do układania bezpośrednio w ziemi. Kable wykonane w oparciu o normę IEC 60502-1. Kable sklasyfikowane zgodnie z normą PN-EN 50575 (CPR). | [10 empty] | Zakłady Kablowe BITNER Sp. z o.o. | IB2408 | Kable sterownicze do obwodów iskrobezpiecznych, ekran ogólny oplot CuSn, ekran par w postaci folii metalizowanej z linką uziemiającą, w izolacji XLPE i powłoce PVC, do zastosowań wnętrzowych i na zewnątrz oraz do układania w ziemi 0,6/1 kV |  |  | BITNER | [6 empty] | true | true | 12 | PL | [11 empty] | n87E | no_discount_group | no_bonus_group | NOT_RELEVANT | NONE | NOT_RELEVANT | NONE | [33 empty] | 27.32.13.0 |  |  | 0 | 24 | 24 |  |  |  |  | 8544 49 99 | [8 empty] | EC003251 | KMT | KMT | 1 | 1 | [32 empty] | net_list | 162476 | PLN | 0.23 |  |  |  | 2025-07-24 |  |  | KMT | [13 empty] | https://bitner.com.pl/data/t4_text/649x234_021129290823_IB-BIT%201100%20Power%20C%20TIMF.jpg |  |  |  | https://bitner.com.pl/data/t4txt_photos/021202290823_IB-BiT%201100%C2%AEPower%20C%20TIMF_PL.pdf |  |  |  | https://bitner.com.pl/data/t4txt_photos/071149300823_1078_DWU_E_2308_(IB)_BiT_1100_Power_C_TiMF_GREY.pdf
IB2409 | 5902956364289 |  |  | IB-BiT 1100®Power C TIMF 8x3x1,5 mm² 0,6/1kV | Ekranowane kable sterownicze przeznaczone do pracy w obwodach iskrobezpiecznych. Konstrukcja kabla i zastosowane materiały zapewniają dużą giętkość oraz łatwy montaż. Przeznaczone przede wszystkim do instalacji w obiektach przemysłowych, w miejscach narażonych na działanie oleju lub chłodziw przemysłowych. Nadają się do instalowania na stałe w urządzeniach przemysłowych, liniach technologicznych, maszynach pracujących w pomieszczeniach suchych i wilgotnych, do zastosowań zewnętrznych - odporne na UV i warunki atmosferyczne. Kable nadają się do układania bezpośrednio w ziemi. Kable wykonane w oparciu o normę IEC 60502-1. Kable sklasyfikowane zgodnie z normą PN-EN 50575 (CPR). | [10 empty] | Zakłady Kablowe BITNER Sp. z o.o. | IB2409 | Kable sterownicze do obwodów iskrobezpiecznych, ekran ogólny oplot CuSn, ekran par w postaci folii metalizowanej z linką uziemiającą, w izolacji XLPE i powłoce PVC, do zastosowań wnętrzowych i na zewnątrz oraz do układania w ziemi 0,6/1 kV |  |  | BITNER | [6 empty] | true | true | 12 | PL | [11 empty] | n87E | no_discount_group | no_bonus_group | NOT_RELEVANT | NONE | NOT_RELEVANT | NONE | [33 empty] | 27.32.13.0 |  |  | 0 | 24 | 24 |  |  |  |  | 8544 49 99 | [8 empty] | EC003251 | KMT | KMT | 1 | 1 | [32 empty] | net_list | 203003 | PLN | 0.23 |  |  |  | 2025-07-24 |  |  | KMT | [13 empty] | https://bitner.com.pl/data/t4_text/649x234_021129290823_IB-BIT%201100%20Power%20C%20TIMF.jpg |  |  |  | https://bitner.com.pl/data/t4txt_photos/021202290823_IB-BiT%201100%C2%AEPower%20C%20TIMF_PL.pdf |  |  |  | https://bitner.com.pl/data/t4txt_photos/071149300823_1078_DWU_E_2308_(IB)_BiT_1100_Power_C_TiMF_GREY.pdf
IB2410 | 5902956364296 |  |  | IB-BiT 1100®Power C TIMF 12x3x1,5 mm² 0,6/1kV | Ekranowane kable sterownicze przeznaczone do pracy w obwodach iskrobezpiecznych. Konstrukcja kabla i zastosowane materiały zapewniają dużą giętkość oraz łatwy montaż. Przeznaczone przede wszystkim do instalacji w obiektach przemysłowych, w miejscach narażonych na działanie oleju lub chłodziw przemysłowych. Nadają się do instalowania na stałe w urządzeniach przemysłowych, liniach technologicznych, maszynach pracujących w pomieszczeniach suchych i wilgotnych, do zastosowań zewnętrznych - odporne na UV i warunki atmosferyczne. Kable nadają się do układania bezpośrednio w ziemi. Kable wykonane w oparciu o normę IEC 60502-1. Kable sklasyfikowane zgodnie z normą PN-EN 50575 (CPR). | [10 empty] | Zakłady Kablowe BITNER Sp. z o.o. | IB2410 | Kable sterownicze do obwodów iskrobezpiecznych, ekran ogólny oplot CuSn, ekran par w postaci folii metalizowanej z linką uziemiającą, w izolacji XLPE i powłoce PVC, do zastosowań wnętrzowych i na zewnątrz oraz do układania w ziemi 0,6/1 kV |  |  | BITNER | [6 empty] | true | true | 12 | PL | [11 empty] | n87E | no_discount_group | no_bonus_group | NOT_RELEVANT | NONE | NOT_RELEVANT | NONE | [33 empty] | 27.32.13.0 |  |  | 0 | 24 | 24 |  |  |  |  | 8544 49 99 | [8 empty] | EC003251 | KMT | KMT | 1 | 1 | [32 empty] | net_list | 288036 | PLN | 0.23 |  |  |  | 2025-07-24 |  |  | KMT | [13 empty] | https://bitner.com.pl/data/t4_text/649x234_021129290823_IB-BIT%201100%20Power%20C%20TIMF.jpg |  |  |  | https://bitner.com.pl/data/t4txt_photos/021202290823_IB-BiT%201100%C2%AEPower%20C%20TIMF_PL.pdf |  |  |  | https://bitner.com.pl/data/t4txt_photos/071149300823_1078_DWU_E_2308_(IB)_BiT_1100_Power_C_TiMF_GREY.pdf
IB2411 | 5902956364302 |  |  | IB-BiT 1100®Power C TIMF 16x3x1,5 mm² 0,6/1kV | Ekranowane kable sterownicze przeznaczone do pracy w obwodach iskrobezpiecznych. Konstrukcja kabla i zastosowane materiały zapewniają dużą giętkość oraz łatwy montaż. Przeznaczone przede wszystkim do instalacji w obiektach przemysłowych, w miejscach narażonych na działanie oleju lub chłodziw przemysłowych. Nadają się do instalowania na stałe w urządzeniach przemysłowych, liniach technologicznych, maszynach pracujących w pomieszczeniach suchych i wilgotnych, do zastosowań zewnętrznych - odporne na UV i warunki atmosferyczne. Kable nadają się do układania bezpośrednio w ziemi. Kable wykonane w oparciu o normę IEC 60502-1. Kable sklasyfikowane zgodnie z normą PN-EN 50575 (CPR). | [10 empty] | Zakłady Kablowe BITNER Sp. z o.o. | IB2411 | Kable sterownicze do obwodów iskrobezpiecznych, ekran ogólny oplot CuSn, ekran par w postaci folii metalizowanej z linką uziemiającą, w izolacji XLPE i powłoce PVC, do zastosowań wnętrzowych i na zewnątrz oraz do układania w ziemi 0,6/1 kV |  |  | BITNER | [6 empty] | true | true | 12 | PL | [11 empty] | n87E | no_discount_group | no_bonus_group | NOT_RELEVANT | NONE | NOT_RELEVANT | NONE | [33 empty] | 27.32.13.0 |  |  | 0 | 24 | 24 |  |  |  |  | 8544 49 99 | [8 empty] | EC003251 | KMT | KMT | 1 | 1 | [32 empty] | net_list | 369332 | PLN | 0.23 |  |  |  | 2025-07-24 |  |  | KMT | [13 empty] | https://bitner.com.pl/data/t4_text/649x234_021129290823_IB-BIT%201100%20Power%20C%20TIMF.jpg |  |  |  | https://bitner.com.pl/data/t4txt_photos/021202290823_IB-BiT%201100%C2%AEPower%20C%20TIMF_PL.pdf |  |  |  | https://bitner.com.pl/data/t4txt_photos/071149300823_1078_DWU_E_2308_(IB)_BiT_1100_Power_C_TiMF_GREY.pdf
IB2412 | 5902956364319 |  |  | IB-BiT 1100®Power C TIMF 20x3x1,5 mm² 0,6/1kV | Ekranowane kable sterownicze przeznaczone do pracy w obwodach iskrobezpiecznych. Konstrukcja kabla i zastosowane materiały zapewniają dużą giętkość oraz łatwy montaż. Przeznaczone przede wszystkim do instalacji w obiektach przemysłowych, w miejscach narażonych na działanie oleju lub chłodziw przemysłowych. Nadają się do instalowania na stałe w urządzeniach przemysłowych, liniach technologicznych, maszynach pracujących w pomieszczeniach suchych i wilgotnych, do zastosowań zewnętrznych - odporne na UV i warunki atmosferyczne. Kable nadają się do układania bezpośrednio w ziemi. Kable wykonane w oparciu o normę IEC 60502-1. Kable sklasyfikowane zgodnie z normą PN-EN 50575 (CPR). | [10 empty] | Zakłady Kablowe BITNER Sp. z o.o. | IB2412 | Kable sterownicze do obwodów iskrobezpiecznych, ekran ogólny oplot CuSn, ekran par w postaci folii metalizowanej z linką uziemiającą, w izolacji XLPE i powłoce PVC, do zastosowań wnętrzowych i na zewnątrz oraz do układania w ziemi 0,6/1 kV |  |  | BITNER | [6 empty] | true | true | 12 | PL | [11 empty] | n87E | no_discount_group | no_bonus_group | NOT_RELEVANT | NONE | NOT_RELEVANT | NONE | [33 empty] | 27.32.13.0 |  |  | 0 | 24 | 24 |  |  |  |  | 8544 49 99 | [8 empty] | EC003251 | KMT | KMT | 1 | 1 | [32 empty] | net_list | 453479 | PLN | 0.23 |  |  |  | 2025-07-24 |  |  | KMT | [13 empty] | https://bitner.com.pl/data/t4_text/649x234_021129290823_IB-BIT%201100%20Power%20C%20TIMF.jpg |  |  |  | https://bitner.com.pl/data/t4txt_photos/021202290823_IB-BiT%201100%C2%AEPower%20C%20TIMF_PL.pdf |  |  |  | https://bitner.com.pl/data/t4txt_photos/071149300823_1078_DWU_E_2308_(IB)_BiT_1100_Power_C_TiMF_GREY.pdf
IB2413 | 5902956364326 |  |  | IB-BiT 1100®Power C TIMF 24x3x1,5 mm² 0,6/1kV | Ekranowane kable sterownicze przeznaczone do pracy w obwodach iskrobezpiecznych. Konstrukcja kabla i zastosowane materiały zapewniają dużą giętkość oraz łatwy montaż. Przeznaczone przede wszystkim do instalacji w obiektach przemysłowych, w miejscach narażonych na działanie oleju lub chłodziw przemysłowych. Nadają się do instalowania na stałe w urządzeniach przemysłowych, liniach technologicznych, maszynach pracujących w pomieszczeniach suchych i wilgotnych, do zastosowań zewnętrznych - odporne na UV i warunki atmosferyczne. Kable nadają się do układania bezpośrednio w ziemi. Kable wykonane w oparciu o normę IEC 60502-1. Kable sklasyfikowane zgodnie z normą PN-EN 50575 (CPR). | [10 empty] | Zakłady Kablowe BITNER Sp. z o.o. | IB2413 | Kable sterownicze do obwodów iskrobezpiecznych, ekran ogólny oplot CuSn, ekran par w postaci folii metalizowanej z linką uziemiającą, w izolacji XLPE i powłoce PVC, do zastosowań wnętrzowych i na zewnątrz oraz do układania w ziemi 0,6/1 kV |  |  | BITNER | [6 empty] | true | true | 12 | PL | [11 empty] | n87E | no_discount_group | no_bonus_group | NOT_RELEVANT | NONE | NOT_RELEVANT | NONE | [33 empty] | 27.32.13.0 |  |  | 0 | 24 | 24 |  |  |  |  | 8544 49 99 | [8 empty] | EC003251 | KMT | KMT | 1 | 1 | [32 empty] | net_list | 556492 | PLN | 0.23 |  |  |  | 2025-07-24 |  |  | KMT | [13 empty] | https://bitner.com.pl/data/t4_text/649x234_021129290823_IB-BIT%201100%20Power%20C%20TIMF.jpg |  |  |  | https://bitner.com.pl/data/t4txt_photos/021202290823_IB-BiT%201100%C2%AEPower%20C%20TIMF_PL.pdf |  |  |  | https://bitner.com.pl/data/t4txt_photos/071149300823_1078_DWU_E_2308_(IB)_BiT_1100_Power_C_TiMF_GREY.pdf
IB2260 | 5902956364333 |  |  | IB-BiT 1000®Power C 2x0,75 mm² 0,6/1kV | Giętkie, ekranowane kable sterownicze przeznaczone do pracy w obwodach iskrobezpiecznych. Konstrukcja kabla i zastosowane materiały zapewniają dużą giętkość oraz łatwy montaż. Przeznaczone przede wszystkim do instalacji w obiektach przemysłowych, w miejscach narażonych na działanie oleju lub chłodziw przemysłowych. Nadają się do instalowania na stałe w urządzeniach przemysłowych, liniach technologicznych, maszynach pracujących w pomieszczeniach suchych i wilgotnych, do zastosowań zewnętrznych - odporne na UV i warunki atmosferyczne. Kable nadają się do układania bezpośrednio w ziemi. Kable wykonane w oparciu o normę IEC 60502-1. Kable sklasyfikowane zgodnie z normą PN-EN 50575 (CPR). | [10 empty] | Zakłady Kablowe BITNER Sp. z o.o. | IB2260 | Giętkie kable sterownicze do obwodów iskrobezpiecznych, ekran ogólny oplot CuSn, w izolacji XLPE i powłoce PVC, do zastosowań wnętrzowych i na zewnątrz oraz do układania w ziemi 0,6/1 kV |  |  | BITNER | [6 empty] | true | true | 12 | PL | [11 empty] | n87E | no_discount_group | no_bonus_group | NOT_RELEVANT | NONE | NOT_RELEVANT | NONE | [33 empty] | 27.32.13.0 |  |  | 0 | 24 | 24 |  |  |  |  | 8544 49 99 | [8 empty] | EC000837 | KMT | KMT | 1 | 1 | [32 empty] | net_list | 18036 | PLN | 0.23 |  |  |  | 2025-07-24 |  |  | KMT | [13 empty] | https://bitner.com.pl/data/t4_text/649x234_122131130422_ib-bit%201000%20power%20c.png |  |  |  | https://bitner.com.pl/data/t4txt_photos/100833220422_IB-BiT%201000%C2%AEPower%20C_EN.pdf |  |  |  | https://bitner.com.pl/data/t4txt_photos/090635240523_1015_DWU_S_2304_IB_BiT_1000_Power_C_0,6_1kV_wyd.2.pdf |  |  |  | https://bitner.com.pl/data/t4txt_photos/085959150422_0379_1_UE_BITNER_IB_BiT_1000_Power_C_0,6_1kV.pdf
IB2261 | 5902956364340 |  |  | IB-BiT 1000®Power C 3x0,75 mm² 0,6/1kV | Giętkie, ekranowane kable sterownicze przeznaczone do pracy w obwodach iskrobezpiecznych. Konstrukcja kabla i zastosowane materiały zapewniają dużą giętkość oraz łatwy montaż. Przeznaczone przede wszystkim do instalacji w obiektach przemysłowych, w miejscach narażonych na działanie oleju lub chłodziw przemysłowych. Nadają się do instalowania na stałe w urządzeniach przemysłowych, liniach technologicznych, maszynach pracujących w pomieszczeniach suchych i wilgotnych, do zastosowań zewnętrznych - odporne na UV i warunki atmosferyczne. Kable nadają się do układania bezpośrednio w ziemi. Kable wykonane w oparciu o normę IEC 60502-1. Kable sklasyfikowane zgodnie z normą PN-EN 50575 (CPR). | [10 empty] | Zakłady Kablowe BITNER Sp. z o.o. | IB2261 | Giętkie kable sterownicze do obwodów iskrobezpiecznych, ekran ogólny oplot CuSn, w izolacji XLPE i powłoce PVC, do zastosowań wnętrzowych i na zewnątrz oraz do układania w ziemi 0,6/1 kV |  |  | BITNER | [6 empty] | true | true | 12 | PL | [11 empty] | n87E | no_discount_group | no_bonus_group | NOT_RELEVANT | NONE | NOT_RELEVANT | NONE | [33 empty] | 27.32.13.0 |  |  | 0 | 24 | 24 |  |  |  |  | 8544 49 99 | [8 empty] | EC000837 | KMT | KMT | 1 | 1 | [32 empty] | net_list | 20941 | PLN | 0.23 |  |  |  | 2025-07-24 |  |  | KMT | [13 empty] | https://bitner.com.pl/data/t4_text/649x234_122131130422_ib-bit%201000%20power%20c.png |  |  |  | https://bitner.com.pl/data/t4txt_photos/100833220422_IB-BiT%201000%C2%AEPower%20C_EN.pdf |  |  |  | https://bitner.com.pl/data/t4txt_photos/090635240523_1015_DWU_S_2304_IB_BiT_1000_Power_C_0,6_1kV_wyd.2.pdf |  |  |  | https://bitner.com.pl/data/t4txt_photos/085959150422_0379_1_UE_BITNER_IB_BiT_1000_Power_C_0,6_1kV.pdf
IB2262 | 5902956364357 |  |  | IB-BiT 1000®Power C 4x0,75 mm² 0,6/1kV | Giętkie, ekranowane kable sterownicze przeznaczone do pracy w obwodach iskrobezpiecznych. Konstrukcja kabla i zastosowane materiały zapewniają dużą giętkość oraz łatwy montaż. Przeznaczone przede wszystkim do instalacji w obiektach przemysłowych, w miejscach narażonych na działanie oleju lub chłodziw przemysłowych. Nadają się do instalowania na stałe w urządzeniach przemysłowych, liniach technologicznych, maszynach pracujących w pomieszczeniach suchych i wilgotnych, do zastosowań zewnętrznych - odporne na UV i warunki atmosferyczne. Kable nadają się do układania bezpośrednio w ziemi. Kable wykonane w oparciu o normę IEC 60502-1. Kable sklasyfikowane zgodnie z normą PN-EN 50575 (CPR). | [10 empty] | Zakłady Kablowe BITNER Sp. z o.o. | IB2262 | Giętkie kable sterownicze do obwodów iskrobezpiecznych, ekran ogólny oplot CuSn, w izolacji XLPE i powłoce PVC, do zastosowań wnętrzowych i na zewnątrz oraz do układania w ziemi 0,6/1 kV |  |  | BITNER | [6 empty] | true | true | 12 | PL | [11 empty] | n87E | no_discount_group | no_bonus_group | NOT_RELEVANT | NONE | NOT_RELEVANT | NONE | [33 empty] | 27.32.13.0 |  |  | 0 | 24 | 24 |  |  |  |  | 8544 49 99 | [8 empty] | EC000837 | KMT | KMT | 1 | 1 | [32 empty] | net_list | 24831 | PLN | 0.23 |  |  |  | 2025-07-24 |  |  | KMT | [13 empty] | https://bitner.com.pl/data/t4_text/649x234_122131130422_ib-bit%201000%20power%20c.png |  |  |  | https://bitner.com.pl/data/t4txt_photos/100833220422_IB-BiT%201000%C2%AEPower%20C_EN.pdf |  |  |  | https://bitner.com.pl/data/t4txt_photos/090635240523_1015_DWU_S_2304_IB_BiT_1000_Power_C_0,6_1kV_wyd.2.pdf |  |  |  | https://bitner.com.pl/data/t4txt_photos/085959150422_0379_1_UE_BITNER_IB_BiT_1000_Power_C_0,6_1kV.pdf
IB2263 | 5902956364364 |  |  | IB-BiT 1000®Power C 5x0,75 mm² 0,6/1kV | Giętkie, ekranowane kable sterownicze przeznaczone do pracy w obwodach iskrobezpiecznych. Konstrukcja kabla i zastosowane materiały zapewniają dużą giętkość oraz łatwy montaż. Przeznaczone przede wszystkim do instalacji w obiektach przemysłowych, w miejscach narażonych na działanie oleju lub chłodziw przemysłowych. Nadają się do instalowania na stałe w urządzeniach przemysłowych, liniach technologicznych, maszynach pracujących w pomieszczeniach suchych i wilgotnych, do zastosowań zewnętrznych - odporne na UV i warunki atmosferyczne. Kable nadają się do układania bezpośrednio w ziemi. Kable wykonane w oparciu o normę IEC 60502-1. Kable sklasyfikowane zgodnie z normą PN-EN 50575 (CPR). | [10 empty] | Zakłady Kablowe BITNER Sp. z o.o. | IB2263 | Giętkie kable sterownicze do obwodów iskrobezpiecznych, ekran ogólny oplot CuSn, w izolacji XLPE i powłoce PVC, do zastosowań wnętrzowych i na zewnątrz oraz do układania w ziemi 0,6/1 kV |  |  | BITNER | [6 empty] | true | true | 12 | PL | [11 empty] | n87E | no_discount_group | no_bonus_group | NOT_RELEVANT | NONE | NOT_RELEVANT | NONE | [33 empty] | 27.32.13.0 |  |  | 0 | 24 | 24 |  |  |  |  | 8544 49 99 | [8 empty] | EC000837 | KMT | KMT | 1 | 1 | [32 empty] | net_list | 29060 | PLN | 0.23 |  |  |  | 2025-07-24 |  |  | KMT | [13 empty] | https://bitner.com.pl/data/t4_text/649x234_122131130422_ib-bit%201000%20power%20c.png |  |  |  | https://bitner.com.pl/data/t4txt_photos/100833220422_IB-BiT%201000%C2%AEPower%20C_EN.pdf |  |  |  | https://bitner.com.pl/data/t4txt_photos/090635240523_1015_DWU_S_2304_IB_BiT_1000_Power_C_0,6_1kV_wyd.2.pdf |  |  |  | https://bitner.com.pl/data/t4txt_photos/085959150422_0379_1_UE_BITNER_IB_BiT_1000_Power_C_0,6_1kV.pdf
IB2264 | 5902956364371 |  |  | IB-BiT 1000®Power C 6x0,75 mm² 0,6/1kV | Giętkie, ekranowane kable sterownicze przeznaczone do pracy w obwodach iskrobezpiecznych. Konstrukcja kabla i zastosowane materiały zapewniają dużą giętkość oraz łatwy montaż. Przeznaczone przede wszystkim do instalacji w obiektach przemysłowych, w miejscach narażonych na działanie oleju lub chłodziw przemysłowych. Nadają się do instalowania na stałe w urządzeniach przemysłowych, liniach technologicznych, maszynach pracujących w pomieszczeniach suchych i wilgotnych, do zastosowań zewnętrznych - odporne na UV i warunki atmosferyczne. Kable nadają się do układania bezpośrednio w ziemi. Kable wykonane w oparciu o normę IEC 60502-1. Kable sklasyfikowane zgodnie z normą PN-EN 50575 (CPR). | [10 empty] | Zakłady Kablowe BITNER Sp. z o.o. | IB2264 | Giętkie kable sterownicze do obwodów iskrobezpiecznych, ekran ogólny oplot CuSn, w izolacji XLPE i powłoce PVC, do zastosowań wnętrzowych i na zewnątrz oraz do układania w ziemi 0,6/1 kV |  |  | BITNER | [6 empty] | true | true | 12 | PL | [11 empty] | n87E | no_discount_group | no_bonus_group | NOT_RELEVANT | NONE | NOT_RELEVANT | NONE | [33 empty] | 27.32.13.0 |  |  | 0 | 24 | 24 |  |  |  |  | 8544 49 99 | [8 empty] | EC000837 | KMT | KMT | 1 | 1 | [32 empty] | net_list | 37423 | PLN | 0.23 |  |  |  | 2025-07-24 |  |  | KMT | [13 empty] | https://bitner.com.pl/data/t4_text/649x234_122131130422_ib-bit%201000%20power%20c.png |  |  |  | https://bitner.com.pl/data/t4txt_photos/100833220422_IB-BiT%201000%C2%AEPower%20C_EN.pdf |  |  |  | https://bitner.com.pl/data/t4txt_photos/090635240523_1015_DWU_S_2304_IB_BiT_1000_Power_C_0,6_1kV_wyd.2.pdf |  |  |  | https://bitner.com.pl/data/t4txt_photos/085959150422_0379_1_UE_BITNER_IB_BiT_1000_Power_C_0,6_1kV.pdf
IB2265 | 5902956364388 |  |  | IB-BiT 1000®Power C 7x0,75 mm² 0,6/1kV | Giętkie, ekranowane kable sterownicze przeznaczone do pracy w obwodach iskrobezpiecznych. Konstrukcja kabla i zastosowane materiały zapewniają dużą giętkość oraz łatwy montaż. Przeznaczone przede wszystkim do instalacji w obiektach przemysłowych, w miejscach narażonych na działanie oleju lub chłodziw przemysłowych. Nadają się do instalowania na stałe w urządzeniach przemysłowych, liniach technologicznych, maszynach pracujących w pomieszczeniach suchych i wilgotnych, do zastosowań zewnętrznych - odporne na UV i warunki atmosferyczne. Kable nadają się do układania bezpośrednio w ziemi. Kable wykonane w oparciu o normę IEC 60502-1. Kable sklasyfikowane zgodnie z normą PN-EN 50575 (CPR). | [10 empty] | Zakłady Kablowe BITNER Sp. z o.o. | IB2265 | Giętkie kable sterownicze do obwodów iskrobezpiecznych, ekran ogólny oplot CuSn, w izolacji XLPE i powłoce PVC, do zastosowań wnętrzowych i na zewnątrz oraz do układania w ziemi 0,6/1 kV |  |  | BITNER | [6 empty] | true | true | 12 | PL | [11 empty] | n87E | no_discount_group | no_bonus_group | NOT_RELEVANT | NONE | NOT_RELEVANT | NONE | [33 empty] | 27.32.13.0 |  |  | 0 | 24 | 24 |  |  |  |  | 8544 49 99 | [8 empty] | EC000837 | KMT | KMT | 1 | 1 | [32 empty] | net_list | 39626 | PLN | 0.23 |  |  |  | 2025-07-24 |  |  | KMT | [13 empty] | https://bitner.com.pl/data/t4_text/649x234_122131130422_ib-bit%201000%20power%20c.png |  |  |  | https://bitner.com.pl/data/t4txt_photos/100833220422_IB-BiT%201000%C2%AEPower%20C_EN.pdf |  |  |  | https://bitner.com.pl/data/t4txt_photos/090635240523_1015_DWU_S_2304_IB_BiT_1000_Power_C_0,6_1kV_wyd.2.pdf |  |  |  | https://bitner.com.pl/data/t4txt_photos/085959150422_0379_1_UE_BITNER_IB_BiT_1000_Power_C_0,6_1kV.pdf
IB2266 | 5902956364395 |  |  | IB-BiT 1000®Power C 8x0,75 mm² 0,6/1kV | Giętkie, ekranowane kable sterownicze przeznaczone do pracy w obwodach iskrobezpiecznych. Konstrukcja kabla i zastosowane materiały zapewniają dużą giętkość oraz łatwy montaż. Przeznaczone przede wszystkim do instalacji w obiektach przemysłowych, w miejscach narażonych na działanie oleju lub chłodziw przemysłowych. Nadają się do instalowania na stałe w urządzeniach przemysłowych, liniach technologicznych, maszynach pracujących w pomieszczeniach suchych i wilgotnych, do zastosowań zewnętrznych - odporne na UV i warunki atmosferyczne. Kable nadają się do układania bezpośrednio w ziemi. Kable wykonane w oparciu o normę IEC 60502-1. Kable sklasyfikowane zgodnie z normą PN-EN 50575 (CPR). | [10 empty] | Zakłady Kablowe BITNER Sp. z o.o. | IB2266 | Giętkie kable sterownicze do obwodów iskrobezpiecznych, ekran ogólny oplot CuSn, w izolacji XLPE i powłoce PVC, do zastosowań wnętrzowych i na zewnątrz oraz do układania w ziemi 0,6/1 kV |  |  | BITNER | [6 empty] | true | true | 12 | PL | [11 empty] | n87E | no_discount_group | no_bonus_group | NOT_RELEVANT | NONE | NOT_RELEVANT | NONE | [33 empty] | 27.32.13.0 |  |  | 0 | 24 | 24 |  |  |  |  | 8544 49 99 | [8 empty] | EC000837 | KMT | KMT | 1 | 1 | [32 empty] | net_list | 45172 | PLN | 0.23 |  |  |  | 2025-07-24 |  |  | KMT | [13 empty] | https://bitner.com.pl/data/t4_text/649x234_122131130422_ib-bit%201000%20power%20c.png |  |  |  | https://bitner.com.pl/data/t4txt_photos/100833220422_IB-BiT%201000%C2%AEPower%20C_EN.pdf |  |  |  | https://bitner.com.pl/data/t4txt_photos/090635240523_1015_DWU_S_2304_IB_BiT_1000_Power_C_0,6_1kV_wyd.2.pdf |  |  |  | https://bitner.com.pl/data/t4txt_photos/085959150422_0379_1_UE_BITNER_IB_BiT_1000_Power_C_0,6_1kV.pdf
IB2267 | 5902956364401 |  |  | IB-BiT 1000®Power C 10x0,75 mm² 0,6/1kV | Giętkie, ekranowane kable sterownicze przeznaczone do pracy w obwodach iskrobezpiecznych. Konstrukcja kabla i zastosowane materiały zapewniają dużą giętkość oraz łatwy montaż. Przeznaczone przede wszystkim do instalacji w obiektach przemysłowych, w miejscach narażonych na działanie oleju lub chłodziw przemysłowych. Nadają się do instalowania na stałe w urządzeniach przemysłowych, liniach technologicznych, maszynach pracujących w pomieszczeniach suchych i wilgotnych, do zastosowań zewnętrznych - odporne na UV i warunki atmosferyczne. Kable nadają się do układania bezpośrednio w ziemi. Kable wykonane w oparciu o normę IEC 60502-1. Kable sklasyfikowane zgodnie z normą PN-EN 50575 (CPR). | [10 empty] | Zakłady Kablowe BITNER Sp. z o.o. | IB2267 | Giętkie kable sterownicze do obwodów iskrobezpiecznych, ekran ogólny oplot CuSn, w izolacji XLPE i powłoce PVC, do zastosowań wnętrzowych i na zewnątrz oraz do układania w ziemi 0,6/1 kV |  |  | BITNER | [6 empty] | true | true | 12 | PL | [11 empty] | n87E | no_discount_group | no_bonus_group | NOT_RELEVANT | NONE | NOT_RELEVANT | NONE | [33 empty] | 27.32.13.0 |  |  | 0 | 24 | 24 |  |  |  |  | 8544 49 99 | [8 empty] | EC000837 | KMT | KMT | 1 | 1 | [32 empty] | net_list | 55247 | PLN | 0.23 |  |  |  | 2025-07-24 |  |  | KMT | [13 empty] | https://bitner.com.pl/data/t4_text/649x234_122131130422_ib-bit%201000%20power%20c.png |  |  |  | https://bitner.com.pl/data/t4txt_photos/100833220422_IB-BiT%201000%C2%AEPower%20C_EN.pdf |  |  |  | https://bitner.com.pl/data/t4txt_photos/090635240523_1015_DWU_S_2304_IB_BiT_1000_Power_C_0,6_1kV_wyd.2.pdf |  |  |  | https://bitner.com.pl/data/t4txt_photos/085959150422_0379_1_UE_BITNER_IB_BiT_1000_Power_C_0,6_1kV.pdf
IB2268 | 5902956364418 |  |  | IB-BiT 1000®Power C 12x0,75 mm² 0,6/1kV | Giętkie, ekranowane kable sterownicze przeznaczone do pracy w obwodach iskrobezpiecznych. Konstrukcja kabla i zastosowane materiały zapewniają dużą giętkość oraz łatwy montaż. Przeznaczone przede wszystkim do instalacji w obiektach przemysłowych, w miejscach narażonych na działanie oleju lub chłodziw przemysłowych. Nadają się do instalowania na stałe w urządzeniach przemysłowych, liniach technologicznych, maszynach pracujących w pomieszczeniach suchych i wilgotnych, do zastosowań zewnętrznych - odporne na UV i warunki atmosferyczne. Kable nadają się do układania bezpośrednio w ziemi. Kable wykonane w oparciu o normę IEC 60502-1. Kable sklasyfikowane zgodnie z normą PN-EN 50575 (CPR). | [10 empty] | Zakłady Kablowe BITNER Sp. z o.o. | IB2268 | Giętkie kable sterownicze do obwodów iskrobezpiecznych, ekran ogólny oplot CuSn, w izolacji XLPE i powłoce PVC, do zastosowań wnętrzowych i na zewnątrz oraz do układania w ziemi 0,6/1 kV |  |  | BITNER | [6 empty] | true | true | 12 | PL | [11 empty] | n87E | no_discount_group | no_bonus_group | NOT_RELEVANT | NONE | NOT_RELEVANT | NONE | [33 empty] | 27.32.13.0 |  |  | 0 | 24 | 24 |  |  |  |  | 8544 49 99 | [8 empty] | EC000837 | KMT | KMT | 1 | 1 | [32 empty] | net_list | 59644 | PLN | 0.23 |  |  |  | 2025-07-24 |  |  | KMT | [13 empty] | https://bitner.com.pl/data/t4_text/649x234_122131130422_ib-bit%201000%20power%20c.png |  |  |  | https://bitner.com.pl/data/t4txt_photos/100833220422_IB-BiT%201000%C2%AEPower%20C_EN.pdf |  |  |  | https://bitner.com.pl/data/t4txt_photos/090635240523_1015_DWU_S_2304_IB_BiT_1000_Power_C_0,6_1kV_wyd.2.pdf |  |  |  | https://bitner.com.pl/data/t4txt_photos/085959150422_0379_1_UE_BITNER_IB_BiT_1000_Power_C_0,6_1kV.pdf
IB2269 | 5902956364425 |  |  | IB-BiT 1000®Power C 14x0,75 mm² 0,6/1kV | Giętkie, ekranowane kable sterownicze przeznaczone do pracy w obwodach iskrobezpiecznych. Konstrukcja kabla i zastosowane materiały zapewniają dużą giętkość oraz łatwy montaż. Przeznaczone przede wszystkim do instalacji w obiektach przemysłowych, w miejscach narażonych na działanie oleju lub chłodziw przemysłowych. Nadają się do instalowania na stałe w urządzeniach przemysłowych, liniach technologicznych, maszynach pracujących w pomieszczeniach suchych i wilgotnych, do zastosowań zewnętrznych - odporne na UV i warunki atmosferyczne. Kable nadają się do układania bezpośrednio w ziemi. Kable wykonane w oparciu o normę IEC 60502-1. Kable sklasyfikowane zgodnie z normą PN-EN 50575 (CPR). | [10 empty] | Zakłady Kablowe BITNER Sp. z o.o. | IB2269 | Giętkie kable sterownicze do obwodów iskrobezpiecznych, ekran ogólny oplot CuSn, w izolacji XLPE i powłoce PVC, do zastosowań wnętrzowych i na zewnątrz oraz do układania w ziemi 0,6/1 kV |  |  | BITNER | [6 empty] | true | true | 12 | PL | [11 empty] | n87E | no_discount_group | no_bonus_group | NOT_RELEVANT | NONE | NOT_RELEVANT | NONE | [33 empty] | 27.32.13.0 |  |  | 0 | 24 | 24 |  |  |  |  | 8544 49 99 | [8 empty] | EC000837 | KMT | KMT | 1 | 1 | [32 empty] | net_list | 66060 | PLN | 0.23 |  |  |  | 2025-07-24 |  |  | KMT | [13 empty] | https://bitner.com.pl/data/t4_text/649x234_122131130422_ib-bit%201000%20power%20c.png |  |  |  | https://bitner.com.pl/data/t4txt_photos/100833220422_IB-BiT%201000%C2%AEPower%20C_EN.pdf |  |  |  | https://bitner.com.pl/data/t4txt_photos/090635240523_1015_DWU_S_2304_IB_BiT_1000_Power_C_0,6_1kV_wyd.2.pdf |  |  |  | https://bitner.com.pl/data/t4txt_photos/085959150422_0379_1_UE_BITNER_IB_BiT_1000_Power_C_0,6_1kV.pdf
IB2270 | 5902956364432 |  |  | IB-BiT 1000®Power C 16x0,75 mm² 0,6/1kV | Giętkie, ekranowane kable sterownicze przeznaczone do pracy w obwodach iskrobezpiecznych. Konstrukcja kabla i zastosowane materiały zapewniają dużą giętkość oraz łatwy montaż. Przeznaczone przede wszystkim do instalacji w obiektach przemysłowych, w miejscach narażonych na działanie oleju lub chłodziw przemysłowych. Nadają się do instalowania na stałe w urządzeniach przemysłowych, liniach technologicznych, maszynach pracujących w pomieszczeniach suchych i wilgotnych, do zastosowań zewnętrznych - odporne na UV i warunki atmosferyczne. Kable nadają się do układania bezpośrednio w ziemi. Kable wykonane w oparciu o normę IEC 60502-1. Kable sklasyfikowane zgodnie z normą PN-EN 50575 (CPR). | [10 empty] | Zakłady Kablowe BITNER Sp. z o.o. | IB2270 | Giętkie kable sterownicze do obwodów iskrobezpiecznych, ekran ogólny oplot CuSn, w izolacji XLPE i powłoce PVC, do zastosowań wnętrzowych i na zewnątrz oraz do układania w ziemi 0,6/1 kV |  |  | BITNER | [6 empty] | true | true | 12 | PL | [11 empty] | n87E | no_discount_group | no_bonus_group | NOT_RELEVANT | NONE | NOT_RELEVANT | NONE | [33 empty] | 27.32.13.0 |  |  | 0 | 24 | 24 |  |  |  |  | 8544 49 99 | [8 empty] | EC000837 | KMT | KMT | 1 | 1 | [32 empty] | net_list | 73576 | PLN | 0.23 |  |  |  | 2025-07-24 |  |  | KMT | [13 empty] | https://bitner.com.pl/data/t4_text/649x234_122131130422_ib-bit%201000%20power%20c.png |  |  |  | https://bitner.com.pl/data/t4txt_photos/100833220422_IB-BiT%201000%C2%AEPower%20C_EN.pdf |  |  |  | https://bitner.com.pl/data/t4txt_photos/090635240523_1015_DWU_S_2304_IB_BiT_1000_Power_C_0,6_1kV_wyd.2.pdf |  |  |  | https://bitner.com.pl/data/t4txt_photos/085959150422_0379_1_UE_BITNER_IB_BiT_1000_Power_C_0,6_1kV.pdf
IB2271 | 5902956364449 |  |  | IB-BiT 1000®Power C 18x0,75 mm² 0,6/1kV | Giętkie, ekranowane kable sterownicze przeznaczone do pracy w obwodach iskrobezpiecznych. Konstrukcja kabla i zastosowane materiały zapewniają dużą giętkość oraz łatwy montaż. Przeznaczone przede wszystkim do instalacji w obiektach przemysłowych, w miejscach narażonych na działanie oleju lub chłodziw przemysłowych. Nadają się do instalowania na stałe w urządzeniach przemysłowych, liniach technologicznych, maszynach pracujących w pomieszczeniach suchych i wilgotnych, do zastosowań zewnętrznych - odporne na UV i warunki atmosferyczne. Kable nadają się do układania bezpośrednio w ziemi. Kable wykonane w oparciu o normę IEC 60502-1. Kable sklasyfikowane zgodnie z normą PN-EN 50575 (CPR). | [10 empty] | Zakłady Kablowe BITNER Sp. z o.o. | IB2271 | Giętkie kable sterownicze do obwodów iskrobezpiecznych, ekran ogólny oplot CuSn, w izolacji XLPE i powłoce PVC, do zastosowań wnętrzowych i na zewnątrz oraz do układania w ziemi 0,6/1 kV |  |  | BITNER | [6 empty] | true | true | 12 | PL | [11 empty] | n87E | no_discount_group | no_bonus_group | NOT_RELEVANT | NONE | NOT_RELEVANT | NONE | [33 empty] | 27.32.13.0 |  |  | 0 | 24 | 24 |  |  |  |  | 8544 49 99 | [8 empty] | EC000837 | KMT | KMT | 1 | 1 | [32 empty] | net_list | 80522 | PLN | 0.23 |  |  |  | 2025-07-24 |  |  | KMT | [13 empty] | https://bitner.com.pl/data/t4_text/649x234_122131130422_ib-bit%201000%20power%20c.png |  |  |  | https://bitner.com.pl/data/t4txt_photos/100833220422_IB-BiT%201000%C2%AEPower%20C_EN.pdf |  |  |  | https://bitner.com.pl/data/t4txt_photos/090635240523_1015_DWU_S_2304_IB_BiT_1000_Power_C_0,6_1kV_wyd.2.pdf |  |  |  | https://bitner.com.pl/data/t4txt_photos/085959150422_0379_1_UE_BITNER_IB_BiT_1000_Power_C_0,6_1kV.pdf
IB2272 | 5902956364456 |  |  | IB-BiT 1000®Power C 21x0,75 mm² 0,6/1kV | Giętkie, ekranowane kable sterownicze przeznaczone do pracy w obwodach iskrobezpiecznych. Konstrukcja kabla i zastosowane materiały zapewniają dużą giętkość oraz łatwy montaż. Przeznaczone przede wszystkim do instalacji w obiektach przemysłowych, w miejscach narażonych na działanie oleju lub chłodziw przemysłowych. Nadają się do instalowania na stałe w urządzeniach przemysłowych, liniach technologicznych, maszynach pracujących w pomieszczeniach suchych i wilgotnych, do zastosowań zewnętrznych - odporne na UV i warunki atmosferyczne. Kable nadają się do układania bezpośrednio w ziemi. Kable wykonane w oparciu o normę IEC 60502-1. Kable sklasyfikowane zgodnie z normą PN-EN 50575 (CPR). | [10 empty] | Zakłady Kablowe BITNER Sp. z o.o. | IB2272 | Giętkie kable sterownicze do obwodów iskrobezpiecznych, ekran ogólny oplot CuSn, w izolacji XLPE i powłoce PVC, do zastosowań wnętrzowych i na zewnątrz oraz do układania w ziemi 0,6/1 kV |  |  | BITNER | [6 empty] | true | true | 12 | PL | [11 empty] | n87E | no_discount_group | no_bonus_group | NOT_RELEVANT | NONE | NOT_RELEVANT | NONE | [33 empty] | 27.32.13.0 |  |  | 0 | 24 | 24 |  |  |  |  | 8544 49 99 | [8 empty] | EC000837 | KMT | KMT | 1 | 1 | [32 empty] | net_list | 89928 | PLN | 0.23 |  |  |  | 2025-07-24 |  |  | KMT | [13 empty] | https://bitner.com.pl/data/t4_text/649x234_122131130422_ib-bit%201000%20power%20c.png |  |  |  | https://bitner.com.pl/data/t4txt_photos/100833220422_IB-BiT%201000%C2%AEPower%20C_EN.pdf |  |  |  | https://bitner.com.pl/data/t4txt_photos/090635240523_1015_DWU_S_2304_IB_BiT_1000_Power_C_0,6_1kV_wyd.2.pdf |  |  |  | https://bitner.com.pl/data/t4txt_photos/085959150422_0379_1_UE_BITNER_IB_BiT_1000_Power_C_0,6_1kV.pdf
IB2273 | 5902956364463 |  |  | IB-BiT 1000®Power C 25x0,75 mm² 0,6/1kV | Giętkie, ekranowane kable sterownicze przeznaczone do pracy w obwodach iskrobezpiecznych. Konstrukcja kabla i zastosowane materiały zapewniają dużą giętkość oraz łatwy montaż. Przeznaczone przede wszystkim do instalacji w obiektach przemysłowych, w miejscach narażonych na działanie oleju lub chłodziw przemysłowych. Nadają się do instalowania na stałe w urządzeniach przemysłowych, liniach technologicznych, maszynach pracujących w pomieszczeniach suchych i wilgotnych, do zastosowań zewnętrznych - odporne na UV i warunki atmosferyczne. Kable nadają się do układania bezpośrednio w ziemi. Kable wykonane w oparciu o normę IEC 60502-1. Kable sklasyfikowane zgodnie z normą PN-EN 50575 (CPR). | [10 empty] | Zakłady Kablowe BITNER Sp. z o.o. | IB2273 | Giętkie kable sterownicze do obwodów iskrobezpiecznych, ekran ogólny oplot CuSn, w izolacji XLPE i powłoce PVC, do zastosowań wnętrzowych i na zewnątrz oraz do układania w ziemi 0,6/1 kV |  |  | BITNER | [6 empty] | true | true | 12 | PL | [11 empty] | n87E | no_discount_group | no_bonus_group | NOT_RELEVANT | NONE | NOT_RELEVANT | NONE | [33 empty] | 27.32.13.0 |  |  | 0 | 24 | 24 |  |  |  |  | 8544 49 99 | [8 empty] | EC000837 | KMT | KMT | 1 | 1 | [32 empty] | net_list | 105596 | PLN | 0.23 |  |  |  | 2025-07-24 |  |  | KMT | [13 empty] | https://bitner.com.pl/data/t4_text/649x234_122131130422_ib-bit%201000%20power%20c.png |  |  |  | https://bitner.com.pl/data/t4txt_photos/100833220422_IB-BiT%201000%C2%AEPower%20C_EN.pdf |  |  |  | https://bitner.com.pl/data/t4txt_photos/090635240523_1015_DWU_S_2304_IB_BiT_1000_Power_C_0,6_1kV_wyd.2.pdf |  |  |  | https://bitner.com.pl/data/t4txt_photos/085959150422_0379_1_UE_BITNER_IB_BiT_1000_Power_C_0,6_1kV.pdf
IB2274 | 5902956364470 |  |  | IB-BiT 1000®Power C 2x1,0 mm² 0,6/1kV | Giętkie, ekranowane kable sterownicze przeznaczone do pracy w obwodach iskrobezpiecznych. Konstrukcja kabla i zastosowane materiały zapewniają dużą giętkość oraz łatwy montaż. Przeznaczone przede wszystkim do instalacji w obiektach przemysłowych, w miejscach narażonych na działanie oleju lub chłodziw przemysłowych. Nadają się do instalowania na stałe w urządzeniach przemysłowych, liniach technologicznych, maszynach pracujących w pomieszczeniach suchych i wilgotnych, do zastosowań zewnętrznych - odporne na UV i warunki atmosferyczne. Kable nadają się do układania bezpośrednio w ziemi. Kable wykonane w oparciu o normę IEC 60502-1. Kable sklasyfikowane zgodnie z normą PN-EN 50575 (CPR). | [10 empty] | Zakłady Kablowe BITNER Sp. z o.o. | IB2274 | Giętkie kable sterownicze do obwodów iskrobezpiecznych, ekran ogólny oplot CuSn, w izolacji XLPE i powłoce PVC, do zastosowań wnętrzowych i na zewnątrz oraz do układania w ziemi 0,6/1 kV |  |  | BITNER | [6 empty] | true | true | 12 | PL | [11 empty] | n87E | no_discount_group | no_bonus_group | NOT_RELEVANT | NONE | NOT_RELEVANT | NONE | [33 empty] | 27.32.13.0 |  |  | 0 | 24 | 24 |  |  |  |  | 8544 49 99 | [8 empty] | EC000837 | KMT | KMT | 1 | 1 | [32 empty] | net_list | 20261 | PLN | 0.23 |  |  |  | 2025-07-24 |  |  | KMT | [13 empty] | https://bitner.com.pl/data/t4_text/649x234_122131130422_ib-bit%201000%20power%20c.png |  |  |  | https://bitner.com.pl/data/t4txt_photos/100833220422_IB-BiT%201000%C2%AEPower%20C_EN.pdf |  |  |  | https://bitner.com.pl/data/t4txt_photos/090635240523_1015_DWU_S_2304_IB_BiT_1000_Power_C_0,6_1kV_wyd.2.pdf |  |  |  | https://bitner.com.pl/data/t4txt_photos/085959150422_0379_1_UE_BITNER_IB_BiT_1000_Power_C_0,6_1kV.pdf
IB2275 | 5902956364487 |  |  | IB-BiT 1000®Power C 3x1,0 mm² 0,6/1kV | Giętkie, ekranowane kable sterownicze przeznaczone do pracy w obwodach iskrobezpiecznych. Konstrukcja kabla i zastosowane materiały zapewniają dużą giętkość oraz łatwy montaż. Przeznaczone przede wszystkim do instalacji w obiektach przemysłowych, w miejscach narażonych na działanie oleju lub chłodziw przemysłowych. Nadają się do instalowania na stałe w urządzeniach przemysłowych, liniach technologicznych, maszynach pracujących w pomieszczeniach suchych i wilgotnych, do zastosowań zewnętrznych - odporne na UV i warunki atmosferyczne. Kable nadają się do układania bezpośrednio w ziemi. Kable wykonane w oparciu o normę IEC 60502-1. Kable sklasyfikowane zgodnie z normą PN-EN 50575 (CPR). | [10 empty] | Zakłady Kablowe BITNER Sp. z o.o. | IB2275 | Giętkie kable sterownicze do obwodów iskrobezpiecznych, ekran ogólny oplot CuSn, w izolacji XLPE i powłoce PVC, do zastosowań wnętrzowych i na zewnątrz oraz do układania w ziemi 0,6/1 kV |  |  | BITNER | [6 empty] | true | true | 12 | PL | [11 empty] | n87E | no_discount_group | no_bonus_group | NOT_RELEVANT | NONE | NOT_RELEVANT | NONE | [33 empty] | 27.32.13.0 |  |  | 0 | 24 | 24 |  |  |  |  | 8544 49 99 | [8 empty] | EC000837 | KMT | KMT | 1 | 1 | [32 empty] | net_list | 23617 | PLN | 0.23 |  |  |  | 2025-07-24 |  |  | KMT | [13 empty] | https://bitner.com.pl/data/t4_text/649x234_122131130422_ib-bit%201000%20power%20c.png |  |  |  | https://bitner.com.pl/data/t4txt_photos/100833220422_IB-BiT%201000%C2%AEPower%20C_EN.pdf |  |  |  | https://bitner.com.pl/data/t4txt_photos/090635240523_1015_DWU_S_2304_IB_BiT_1000_Power_C_0,6_1kV_wyd.2.pdf |  |  |  | https://bitner.com.pl/data/t4txt_photos/085959150422_0379_1_UE_BITNER_IB_BiT_1000_Power_C_0,6_1kV.pdf
IB2276 | 5902956364494 |  |  | IB-BiT 1000®Power C 4x1,0 mm² 0,6/1kV | Giętkie, ekranowane kable sterownicze przeznaczone do pracy w obwodach iskrobezpiecznych. Konstrukcja kabla i zastosowane materiały zapewniają dużą giętkość oraz łatwy montaż. Przeznaczone przede wszystkim do instalacji w obiektach przemysłowych, w miejscach narażonych na działanie oleju lub chłodziw przemysłowych. Nadają się do instalowania na stałe w urządzeniach przemysłowych, liniach technologicznych, maszynach pracujących w pomieszczeniach suchych i wilgotnych, do zastosowań zewnętrznych - odporne na UV i warunki atmosferyczne. Kable nadają się do układania bezpośrednio w ziemi. Kable wykonane w oparciu o normę IEC 60502-1. Kable sklasyfikowane zgodnie z normą PN-EN 50575 (CPR). | [10 empty] | Zakłady Kablowe BITNER Sp. z o.o. | IB2276 | Giętkie kable sterownicze do obwodów iskrobezpiecznych, ekran ogólny oplot CuSn, w izolacji XLPE i powłoce PVC, do zastosowań wnętrzowych i na zewnątrz oraz do układania w ziemi 0,6/1 kV |  |  | BITNER | [6 empty] | true | true | 12 | PL | [11 empty] | n87E | no_discount_group | no_bonus_group | NOT_RELEVANT | NONE | NOT_RELEVANT | NONE | [33 empty] | 27.32.13.0 |  |  | 0 | 24 | 24 |  |  |  |  | 8544 49 99 | [8 empty] | EC000837 | KMT | KMT | 1 | 1 | [32 empty] | net_list | 28324 | PLN | 0.23 |  |  |  | 2025-07-24 |  |  | KMT | [13 empty] | https://bitner.com.pl/data/t4_text/649x234_122131130422_ib-bit%201000%20power%20c.png |  |  |  | https://bitner.com.pl/data/t4txt_photos/100833220422_IB-BiT%201000%C2%AEPower%20C_EN.pdf |  |  |  | https://bitner.com.pl/data/t4txt_photos/090635240523_1015_DWU_S_2304_IB_BiT_1000_Power_C_0,6_1kV_wyd.2.pdf |  |  |  | https://bitner.com.pl/data/t4txt_photos/085959150422_0379_1_UE_BITNER_IB_BiT_1000_Power_C_0,6_1kV.pdf
IB2277 | 5902956364500 |  |  | IB-BiT 1000®Power C 5x1,0 mm² 0,6/1kV | Giętkie, ekranowane kable sterownicze przeznaczone do pracy w obwodach iskrobezpiecznych. Konstrukcja kabla i zastosowane materiały zapewniają dużą giętkość oraz łatwy montaż. Przeznaczone przede wszystkim do instalacji w obiektach przemysłowych, w miejscach narażonych na działanie oleju lub chłodziw przemysłowych. Nadają się do instalowania na stałe w urządzeniach przemysłowych, liniach technologicznych, maszynach pracujących w pomieszczeniach suchych i wilgotnych, do zastosowań zewnętrznych - odporne na UV i warunki atmosferyczne. Kable nadają się do układania bezpośrednio w ziemi. Kable wykonane w oparciu o normę IEC 60502-1. Kable sklasyfikowane zgodnie z normą PN-EN 50575 (CPR). | [10 empty] | Zakłady Kablowe BITNER Sp. z o.o. | IB2277 | Giętkie kable sterownicze do obwodów iskrobezpiecznych, ekran ogólny oplot CuSn, w izolacji XLPE i powłoce PVC, do zastosowań wnętrzowych i na zewnątrz oraz do układania w ziemi 0,6/1 kV |  |  | BITNER | [6 empty] | true | true | 12 | PL | [11 empty] | n87E | no_discount_group | no_bonus_group | NOT_RELEVANT | NONE | NOT_RELEVANT | NONE | [33 empty] | 27.32.13.0 |  |  | 0 | 24 | 24 |  |  |  |  | 8544 49 99 | [8 empty] | EC000837 | KMT | KMT | 1 | 1 | [32 empty] | net_list | 37900 | PLN | 0.23 |  |  |  | 2025-07-24 |  |  | KMT | [13 empty] | https://bitner.com.pl/data/t4_text/649x234_122131130422_ib-bit%201000%20power%20c.png |  |  |  | https://bitner.com.pl/data/t4txt_photos/100833220422_IB-BiT%201000%C2%AEPower%20C_EN.pdf |  |  |  | https://bitner.com.pl/data/t4txt_photos/090635240523_1015_DWU_S_2304_IB_BiT_1000_Power_C_0,6_1kV_wyd.2.pdf |  |  |  | https://bitner.com.pl/data/t4txt_photos/085959150422_0379_1_UE_BITNER_IB_BiT_1000_Power_C_0,6_1kV.pdf
IB2278 | 5902956364517 |  |  | IB-BiT 1000®Power C 6x1,0 mm² 0,6/1kV | Giętkie, ekranowane kable sterownicze przeznaczone do pracy w obwodach iskrobezpiecznych. Konstrukcja kabla i zastosowane materiały zapewniają dużą giętkość oraz łatwy montaż. Przeznaczone przede wszystkim do instalacji w obiektach przemysłowych, w miejscach narażonych na działanie oleju lub chłodziw przemysłowych. Nadają się do instalowania na stałe w urządzeniach przemysłowych, liniach technologicznych, maszynach pracujących w pomieszczeniach suchych i wilgotnych, do zastosowań zewnętrznych - odporne na UV i warunki atmosferyczne. Kable nadają się do układania bezpośrednio w ziemi. Kable wykonane w oparciu o normę IEC 60502-1. Kable sklasyfikowane zgodnie z normą PN-EN 50575 (CPR). | [10 empty] | Zakłady Kablowe BITNER Sp. z o.o. | IB2278 | Giętkie kable sterownicze do obwodów iskrobezpiecznych, ekran ogólny oplot CuSn, w izolacji XLPE i powłoce PVC, do zastosowań wnętrzowych i na zewnątrz oraz do układania w ziemi 0,6/1 kV |  |  | BITNER | [6 empty] | true | true | 12 | PL | [11 empty] | n87E | no_discount_group | no_bonus_group | NOT_RELEVANT | NONE | NOT_RELEVANT | NONE | [33 empty] | 27.32.13.0 |  |  | 0 | 24 | 24 |  |  |  |  | 8544 49 99 | [8 empty] | EC000837 | KMT | KMT | 1 | 1 | [32 empty] | net_list | 42911 | PLN | 0.23 |  |  |  | 2025-07-24 |  |  | KMT | [13 empty] | https://bitner.com.pl/data/t4_text/649x234_122131130422_ib-bit%201000%20power%20c.png |  |  |  | https://bitner.com.pl/data/t4txt_photos/100833220422_IB-BiT%201000%C2%AEPower%20C_EN.pdf |  |  |  | https://bitner.com.pl/data/t4txt_photos/090635240523_1015_DWU_S_2304_IB_BiT_1000_Power_C_0,6_1kV_wyd.2.pdf |  |  |  | https://bitner.com.pl/data/t4txt_photos/085959150422_0379_1_UE_BITNER_IB_BiT_1000_Power_C_0,6_1kV.pdf
IB2279 | 5902956364524 |  |  | IB-BiT 1000®Power C 7x1,0 mm² 0,6/1kV | Giętkie, ekranowane kable sterownicze przeznaczone do pracy w obwodach iskrobezpiecznych. Konstrukcja kabla i zastosowane materiały zapewniają dużą giętkość oraz łatwy montaż. Przeznaczone przede wszystkim do instalacji w obiektach przemysłowych, w miejscach narażonych na działanie oleju lub chłodziw przemysłowych. Nadają się do instalowania na stałe w urządzeniach przemysłowych, liniach technologicznych, maszynach pracujących w pomieszczeniach suchych i wilgotnych, do zastosowań zewnętrznych - odporne na UV i warunki atmosferyczne. Kable nadają się do układania bezpośrednio w ziemi. Kable wykonane w oparciu o normę IEC 60502-1. Kable sklasyfikowane zgodnie z normą PN-EN 50575 (CPR). | [10 empty] | Zakłady Kablowe BITNER Sp. z o.o. | IB2279 | Giętkie kable sterownicze do obwodów iskrobezpiecznych, ekran ogólny oplot CuSn, w izolacji XLPE i powłoce PVC, do zastosowań wnętrzowych i na zewnątrz oraz do układania w ziemi 0,6/1 kV |  |  | BITNER | [6 empty] | true | true | 12 | PL | [11 empty] | n87E | no_discount_group | no_bonus_group | NOT_RELEVANT | NONE | NOT_RELEVANT | NONE | [33 empty] | 27.32.13.0 |  |  | 0 | 24 | 24 |  |  |  |  | 8544 49 99 | [8 empty] | EC000837 | KMT | KMT | 1 | 1 | [32 empty] | net_list | 45785 | PLN | 0.23 |  |  |  | 2025-07-24 |  |  | KMT | [13 empty] | https://bitner.com.pl/data/t4_text/649x234_122131130422_ib-bit%201000%20power%20c.png |  |  |  | https://bitner.com.pl/data/t4txt_photos/100833220422_IB-BiT%201000%C2%AEPower%20C_EN.pdf |  |  |  | https://bitner.com.pl/data/t4txt_photos/090635240523_1015_DWU_S_2304_IB_BiT_1000_Power_C_0,6_1kV_wyd.2.pdf |  |  |  | https://bitner.com.pl/data/t4txt_photos/085959150422_0379_1_UE_BITNER_IB_BiT_1000_Power_C_0,6_1kV.pdf
IB2280 | 5902956364531 |  |  | IB-BiT 1000®Power C 8x1,0 mm² 0,6/1kV | Giętkie, ekranowane kable sterownicze przeznaczone do pracy w obwodach iskrobezpiecznych. Konstrukcja kabla i zastosowane materiały zapewniają dużą giętkość oraz łatwy montaż. Przeznaczone przede wszystkim do instalacji w obiektach przemysłowych, w miejscach narażonych na działanie oleju lub chłodziw przemysłowych. Nadają się do instalowania na stałe w urządzeniach przemysłowych, liniach technologicznych, maszynach pracujących w pomieszczeniach suchych i wilgotnych, do zastosowań zewnętrznych - odporne na UV i warunki atmosferyczne. Kable nadają się do układania bezpośrednio w ziemi. Kable wykonane w oparciu o normę IEC 60502-1. Kable sklasyfikowane zgodnie z normą PN-EN 50575 (CPR). | [10 empty] | Zakłady Kablowe BITNER Sp. z o.o. | IB2280 | Giętkie kable sterownicze do obwodów iskrobezpiecznych, ekran ogólny oplot CuSn, w izolacji XLPE i powłoce PVC, do zastosowań wnętrzowych i na zewnątrz oraz do układania w ziemi 0,6/1 kV |  |  | BITNER | [6 empty] | true | true | 12 | PL | [11 empty] | n87E | no_discount_group | no_bonus_group | NOT_RELEVANT | NONE | NOT_RELEVANT | NONE | [33 empty] | 27.32.13.0 |  |  | 0 | 24 | 24 |  |  |  |  | 8544 49 99 | [8 empty] | EC000837 | KMT | KMT | 1 | 1 | [32 empty] | net_list | 52152 | PLN | 0.23 |  |  |  | 2025-07-24 |  |  | KMT | [13 empty] | https://bitner.com.pl/data/t4_text/649x234_122131130422_ib-bit%201000%20power%20c.png |  |  |  | https://bitner.com.pl/data/t4txt_photos/100833220422_IB-BiT%201000%C2%AEPower%20C_EN.pdf |  |  |  | https://bitner.com.pl/data/t4txt_photos/090635240523_1015_DWU_S_2304_IB_BiT_1000_Power_C_0,6_1kV_wyd.2.pdf |  |  |  | https://bitner.com.pl/data/t4txt_photos/085959150422_0379_1_UE_BITNER_IB_BiT_1000_Power_C_0,6_1kV.pdf
IB2281 | 5902956364548 |  |  | IB-BiT 1000®Power C 10x1,0 mm² 0,6/1kV | Giętkie, ekranowane kable sterownicze przeznaczone do pracy w obwodach iskrobezpiecznych. Konstrukcja kabla i zastosowane materiały zapewniają dużą giętkość oraz łatwy montaż. Przeznaczone przede wszystkim do instalacji w obiektach przemysłowych, w miejscach narażonych na działanie oleju lub chłodziw przemysłowych. Nadają się do instalowania na stałe w urządzeniach przemysłowych, liniach technologicznych, maszynach pracujących w pomieszczeniach suchych i wilgotnych, do zastosowań zewnętrznych - odporne na UV i warunki atmosferyczne. Kable nadają się do układania bezpośrednio w ziemi. Kable wykonane w oparciu o normę IEC 60502-1. Kable sklasyfikowane zgodnie z normą PN-EN 50575 (CPR). | [10 empty] | Zakłady Kablowe BITNER Sp. z o.o. | IB2281 | Giętkie kable sterownicze do obwodów iskrobezpiecznych, ekran ogólny oplot CuSn, w izolacji XLPE i powłoce PVC, do zastosowań wnętrzowych i na zewnątrz oraz do układania w ziemi 0,6/1 kV |  |  | BITNER | [6 empty] | true | true | 12 | PL | [11 empty] | n87E | no_discount_group | no_bonus_group | NOT_RELEVANT | NONE | NOT_RELEVANT | NONE | [33 empty] | 27.32.13.0 |  |  | 0 | 24 | 24 |  |  |  |  | 8544 49 99 | [8 empty] | EC000837 | KMT | KMT | 1 | 1 | [32 empty] | net_list | 63951 | PLN | 0.23 |  |  |  | 2025-07-24 |  |  | KMT | [13 empty] | https://bitner.com.pl/data/t4_text/649x234_122131130422_ib-bit%201000%20power%20c.png |  |  |  | https://bitner.com.pl/data/t4txt_photos/100833220422_IB-BiT%201000%C2%AEPower%20C_EN.pdf |  |  |  | https://bitner.com.pl/data/t4txt_photos/090635240523_1015_DWU_S_2304_IB_BiT_1000_Power_C_0,6_1kV_wyd.2.pdf |  |  |  | https://bitner.com.pl/data/t4txt_photos/085959150422_0379_1_UE_BITNER_IB_BiT_1000_Power_C_0,6_1kV.pdf
IB2282 | 5902956364555 |  |  | IB-BiT 1000®Power C 12x1,0 mm² 0,6/1kV | Giętkie, ekranowane kable sterownicze przeznaczone do pracy w obwodach iskrobezpiecznych. Konstrukcja kabla i zastosowane materiały zapewniają dużą giętkość oraz łatwy montaż. Przeznaczone przede wszystkim do instalacji w obiektach przemysłowych, w miejscach narażonych na działanie oleju lub chłodziw przemysłowych. Nadają się do instalowania na stałe w urządzeniach przemysłowych, liniach technologicznych, maszynach pracujących w pomieszczeniach suchych i wilgotnych, do zastosowań zewnętrznych - odporne na UV i warunki atmosferyczne. Kable nadają się do układania bezpośrednio w ziemi. Kable wykonane w oparciu o normę IEC 60502-1. Kable sklasyfikowane zgodnie z normą PN-EN 50575 (CPR). | [10 empty] | Zakłady Kablowe BITNER Sp. z o.o. | IB2282 | Giętkie kable sterownicze do obwodów iskrobezpiecznych, ekran ogólny oplot CuSn, w izolacji XLPE i powłoce PVC, do zastosowań wnętrzowych i na zewnątrz oraz do układania w ziemi 0,6/1 kV |  |  | BITNER | [6 empty] | true | true | 12 | PL | [11 empty] | n87E | no_discount_group | no_bonus_group | NOT_RELEVANT | NONE | NOT_RELEVANT | NONE | [33 empty] | 27.32.13.0 |  |  | 0 | 24 | 24 |  |  |  |  | 8544 49 99 | [8 empty] | EC000837 | KMT | KMT | 1 | 1 | [32 empty] | net_list | 69689 | PLN | 0.23 |  |  |  | 2025-07-24 |  |  | KMT | [13 empty] | https://bitner.com.pl/data/t4_text/649x234_122131130422_ib-bit%201000%20power%20c.png |  |  |  | https://bitner.com.pl/data/t4txt_photos/100833220422_IB-BiT%201000%C2%AEPower%20C_EN.pdf |  |  |  | https://bitner.com.pl/data/t4txt_photos/090635240523_1015_DWU_S_2304_IB_BiT_1000_Power_C_0,6_1kV_wyd.2.pdf |  |  |  | https://bitner.com.pl/data/t4txt_photos/085959150422_0379_1_UE_BITNER_IB_BiT_1000_Power_C_0,6_1kV.pdf
IB2283 | 5902956364562 |  |  | IB-BiT 1000®Power C 14x1,0 mm² 0,6/1kV | Giętkie, ekranowane kable sterownicze przeznaczone do pracy w obwodach iskrobezpiecznych. Konstrukcja kabla i zastosowane materiały zapewniają dużą giętkość oraz łatwy montaż. Przeznaczone przede wszystkim do instalacji w obiektach przemysłowych, w miejscach narażonych na działanie oleju lub chłodziw przemysłowych. Nadają się do instalowania na stałe w urządzeniach przemysłowych, liniach technologicznych, maszynach pracujących w pomieszczeniach suchych i wilgotnych, do zastosowań zewnętrznych - odporne na UV i warunki atmosferyczne. Kable nadają się do układania bezpośrednio w ziemi. Kable wykonane w oparciu o normę IEC 60502-1. Kable sklasyfikowane zgodnie z normą PN-EN 50575 (CPR). | [10 empty] | Zakłady Kablowe BITNER Sp. z o.o. | IB2283 | Giętkie kable sterownicze do obwodów iskrobezpiecznych, ekran ogólny oplot CuSn, w izolacji XLPE i powłoce PVC, do zastosowań wnętrzowych i na zewnątrz oraz do układania w ziemi 0,6/1 kV |  |  | BITNER | [6 empty] | true | true | 12 | PL | [11 empty] | n87E | no_discount_group | no_bonus_group | NOT_RELEVANT | NONE | NOT_RELEVANT | NONE | [33 empty] | 27.32.13.0 |  |  | 0 | 24 | 24 |  |  |  |  | 8544 49 99 | [8 empty] | EC000837 | KMT | KMT | 1 | 1 | [32 empty] | net_list | 77955 | PLN | 0.23 |  |  |  | 2025-07-24 |  |  | KMT | [13 empty] | https://bitner.com.pl/data/t4_text/649x234_122131130422_ib-bit%201000%20power%20c.png |  |  |  | https://bitner.com.pl/data/t4txt_photos/100833220422_IB-BiT%201000%C2%AEPower%20C_EN.pdf |  |  |  | https://bitner.com.pl/data/t4txt_photos/090635240523_1015_DWU_S_2304_IB_BiT_1000_Power_C_0,6_1kV_wyd.2.pdf |  |  |  | https://bitner.com.pl/data/t4txt_photos/085959150422_0379_1_UE_BITNER_IB_BiT_1000_Power_C_0,6_1kV.pdf
IB2284 | 5902956364579 |  |  | IB-BiT 1000®Power C 16x1,0 mm² 0,6/1kV | Giętkie, ekranowane kable sterownicze przeznaczone do pracy w obwodach iskrobezpiecznych. Konstrukcja kabla i zastosowane materiały zapewniają dużą giętkość oraz łatwy montaż. Przeznaczone przede wszystkim do instalacji w obiektach przemysłowych, w miejscach narażonych na działanie oleju lub chłodziw przemysłowych. Nadają się do instalowania na stałe w urządzeniach przemysłowych, liniach technologicznych, maszynach pracujących w pomieszczeniach suchych i wilgotnych, do zastosowań zewnętrznych - odporne na UV i warunki atmosferyczne. Kable nadają się do układania bezpośrednio w ziemi. Kable wykonane w oparciu o normę IEC 60502-1. Kable sklasyfikowane zgodnie z normą PN-EN 50575 (CPR). | [10 empty] | Zakłady Kablowe BITNER Sp. z o.o. | IB2284 | Giętkie kable sterownicze do obwodów iskrobezpiecznych, ekran ogólny oplot CuSn, w izolacji XLPE i powłoce PVC, do zastosowań wnętrzowych i na zewnątrz oraz do układania w ziemi 0,6/1 kV |  |  | BITNER | [6 empty] | true | true | 12 | PL | [11 empty] | n87E | no_discount_group | no_bonus_group | NOT_RELEVANT | NONE | NOT_RELEVANT | NONE | [33 empty] | 27.32.13.0 |  |  | 0 | 24 | 24 |  |  |  |  | 8544 49 99 | [8 empty] | EC000837 | KMT | KMT | 1 | 1 | [32 empty] | net_list | 86735 | PLN | 0.23 |  |  |  | 2025-07-24 |  |  | KMT | [13 empty] | https://bitner.com.pl/data/t4_text/649x234_122131130422_ib-bit%201000%20power%20c.png |  |  |  | https://bitner.com.pl/data/t4txt_photos/100833220422_IB-BiT%201000%C2%AEPower%20C_EN.pdf |  |  |  | https://bitner.com.pl/data/t4txt_photos/090635240523_1015_DWU_S_2304_IB_BiT_1000_Power_C_0,6_1kV_wyd.2.pdf |  |  |  | https://bitner.com.pl/data/t4txt_photos/085959150422_0379_1_UE_BITNER_IB_BiT_1000_Power_C_0,6_1kV.pdf
IB2285 | 5902956364586 |  |  | IB-BiT 1000®Power C 18x1,0 mm² 0,6/1kV | Giętkie, ekranowane kable sterownicze przeznaczone do pracy w obwodach iskrobezpiecznych. Konstrukcja kabla i zastosowane materiały zapewniają dużą giętkość oraz łatwy montaż. Przeznaczone przede wszystkim do instalacji w obiektach przemysłowych, w miejscach narażonych na działanie oleju lub chłodziw przemysłowych. Nadają się do instalowania na stałe w urządzeniach przemysłowych, liniach technologicznych, maszynach pracujących w pomieszczeniach suchych i wilgotnych, do zastosowań zewnętrznych - odporne na UV i warunki atmosferyczne. Kable nadają się do układania bezpośrednio w ziemi. Kable wykonane w oparciu o normę IEC 60502-1. Kable sklasyfikowane zgodnie z normą PN-EN 50575 (CPR). | [10 empty] | Zakłady Kablowe BITNER Sp. z o.o. | IB2285 | Giętkie kable sterownicze do obwodów iskrobezpiecznych, ekran ogólny oplot CuSn, w izolacji XLPE i powłoce PVC, do zastosowań wnętrzowych i na zewnątrz oraz do układania w ziemi 0,6/1 kV |  |  | BITNER | [6 empty] | true | true | 12 | PL | [11 empty] | n87E | no_discount_group | no_bonus_group | NOT_RELEVANT | NONE | NOT_RELEVANT | NONE | [33 empty] | 27.32.13.0 |  |  | 0 | 24 | 24 |  |  |  |  | 8544 49 99 | [8 empty] | EC000837 | KMT | KMT | 1 | 1 | [32 empty] | net_list | 95440 | PLN | 0.23 |  |  |  | 2025-07-24 |  |  | KMT | [13 empty] | https://bitner.com.pl/data/t4_text/649x234_122131130422_ib-bit%201000%20power%20c.png |  |  |  | https://bitner.com.pl/data/t4txt_photos/100833220422_IB-BiT%201000%C2%AEPower%20C_EN.pdf |  |  |  | https://bitner.com.pl/data/t4txt_photos/090635240523_1015_DWU_S_2304_IB_BiT_1000_Power_C_0,6_1kV_wyd.2.pdf |  |  |  | https://bitner.com.pl/data/t4txt_photos/085959150422_0379_1_UE_BITNER_IB_BiT_1000_Power_C_0,6_1kV.pdf
IB2286 | 5902956364593 |  |  | IB-BiT 1000®Power C 21x1,0 mm² 0,6/1kV | Giętkie, ekranowane kable sterownicze przeznaczone do pracy w obwodach iskrobezpiecznych. Konstrukcja kabla i zastosowane materiały zapewniają dużą giętkość oraz łatwy montaż. Przeznaczone przede wszystkim do instalacji w obiektach przemysłowych, w miejscach narażonych na działanie oleju lub chłodziw przemysłowych. Nadają się do instalowania na stałe w urządzeniach przemysłowych, liniach technologicznych, maszynach pracujących w pomieszczeniach suchych i wilgotnych, do zastosowań zewnętrznych - odporne na UV i warunki atmosferyczne. Kable nadają się do układania bezpośrednio w ziemi. Kable wykonane w oparciu o normę IEC 60502-1. Kable sklasyfikowane zgodnie z normą PN-EN 50575 (CPR). | [10 empty] | Zakłady Kablowe BITNER Sp. z o.o. | IB2286 | Giętkie kable sterownicze do obwodów iskrobezpiecznych, ekran ogólny oplot CuSn, w izolacji XLPE i powłoce PVC, do zastosowań wnętrzowych i na zewnątrz oraz do układania w ziemi 0,6/1 kV |  |  | BITNER | [6 empty] | true | true | 12 | PL | [11 empty] | n87E | no_discount_group | no_bonus_group | NOT_RELEVANT | NONE | NOT_RELEVANT | NONE | [33 empty] | 27.32.13.0 |  |  | 0 | 24 | 24 |  |  |  |  | 8544 49 99 | [8 empty] | EC000837 | KMT | KMT | 1 | 1 | [32 empty] | net_list | 106932 | PLN | 0.23 |  |  |  | 2025-07-24 |  |  | KMT | [13 empty] | https://bitner.com.pl/data/t4_text/649x234_122131130422_ib-bit%201000%20power%20c.png |  |  |  | https://bitner.com.pl/data/t4txt_photos/100833220422_IB-BiT%201000%C2%AEPower%20C_EN.pdf |  |  |  | https://bitner.com.pl/data/t4txt_photos/090635240523_1015_DWU_S_2304_IB_BiT_1000_Power_C_0,6_1kV_wyd.2.pdf |  |  |  | https://bitner.com.pl/data/t4txt_photos/085959150422_0379_1_UE_BITNER_IB_BiT_1000_Power_C_0,6_1kV.pdf
IB2287 | 5902956364609 |  |  | IB-BiT 1000®Power C 25x1,0 mm² 0,6/1kV | Giętkie, ekranowane kable sterownicze przeznaczone do pracy w obwodach iskrobezpiecznych. Konstrukcja kabla i zastosowane materiały zapewniają dużą giętkość oraz łatwy montaż. Przeznaczone przede wszystkim do instalacji w obiektach przemysłowych, w miejscach narażonych na działanie oleju lub chłodziw przemysłowych. Nadają się do instalowania na stałe w urządzeniach przemysłowych, liniach technologicznych, maszynach pracujących w pomieszczeniach suchych i wilgotnych, do zastosowań zewnętrznych - odporne na UV i warunki atmosferyczne. Kable nadają się do układania bezpośrednio w ziemi. Kable wykonane w oparciu o normę IEC 60502-1. Kable sklasyfikowane zgodnie z normą PN-EN 50575 (CPR). | [10 empty] | Zakłady Kablowe BITNER Sp. z o.o. | IB2287 | Giętkie kable sterownicze do obwodów iskrobezpiecznych, ekran ogólny oplot CuSn, w izolacji XLPE i powłoce PVC, do zastosowań wnętrzowych i na zewnątrz oraz do układania w ziemi 0,6/1 kV |  |  | BITNER | [6 empty] | true | true | 12 | PL | [11 empty] | n87E | no_discount_group | no_bonus_group | NOT_RELEVANT | NONE | NOT_RELEVANT | NONE | [33 empty] | 27.32.13.0 |  |  | 0 | 24 | 24 |  |  |  |  | 8544 49 99 | [8 empty] | EC000837 | KMT | KMT | 1 | 1 | [32 empty] | net_list | 133423 | PLN | 0.23 |  |  |  | 2025-07-24 |  |  | KMT | [13 empty] | https://bitner.com.pl/data/t4_text/649x234_122131130422_ib-bit%201000%20power%20c.png |  |  |  | https://bitner.com.pl/data/t4txt_photos/100833220422_IB-BiT%201000%C2%AEPower%20C_EN.pdf |  |  |  | https://bitner.com.pl/data/t4txt_photos/090635240523_1015_DWU_S_2304_IB_BiT_1000_Power_C_0,6_1kV_wyd.2.pdf |  |  |  | https://bitner.com.pl/data/t4txt_photos/085959150422_0379_1_UE_BITNER_IB_BiT_1000_Power_C_0,6_1kV.pdf
IB2288 | 5902956364616 |  |  | IB-BiT 1000®Power C 2x1,5 mm² 0,6/1kV | Giętkie, ekranowane kable sterownicze przeznaczone do pracy w obwodach iskrobezpiecznych. Konstrukcja kabla i zastosowane materiały zapewniają dużą giętkość oraz łatwy montaż. Przeznaczone przede wszystkim do instalacji w obiektach przemysłowych, w miejscach narażonych na działanie oleju lub chłodziw przemysłowych. Nadają się do instalowania na stałe w urządzeniach przemysłowych, liniach technologicznych, maszynach pracujących w pomieszczeniach suchych i wilgotnych, do zastosowań zewnętrznych - odporne na UV i warunki atmosferyczne. Kable nadają się do układania bezpośrednio w ziemi. Kable wykonane w oparciu o normę IEC 60502-1. Kable sklasyfikowane zgodnie z normą PN-EN 50575 (CPR). | [10 empty] | Zakłady Kablowe BITNER Sp. z o.o. | IB2288 | Giętkie kable sterownicze do obwodów iskrobezpiecznych, ekran ogólny oplot CuSn, w izolacji XLPE i powłoce PVC, do zastosowań wnętrzowych i na zewnątrz oraz do układania w ziemi 0,6/1 kV |  |  | BITNER | [6 empty] | true | true | 12 | PL | [11 empty] | n87E | no_discount_group | no_bonus_group | NOT_RELEVANT | NONE | NOT_RELEVANT | NONE | [33 empty] | 27.32.13.0 |  |  | 0 | 24 | 24 |  |  |  |  | 8544 49 99 | [8 empty] | EC000837 | KMT | KMT | 1 | 1 | [32 empty] | net_list | 23481 | PLN | 0.23 |  |  |  | 2025-07-24 |  |  | KMT | [13 empty] | https://bitner.com.pl/data/t4_text/649x234_122131130422_ib-bit%201000%20power%20c.png |  |  |  | https://bitner.com.pl/data/t4txt_photos/100833220422_IB-BiT%201000%C2%AEPower%20C_EN.pdf |  |  |  | https://bitner.com.pl/data/t4txt_photos/090635240523_1015_DWU_S_2304_IB_BiT_1000_Power_C_0,6_1kV_wyd.2.pdf |  |  |  | https://bitner.com.pl/data/t4txt_photos/085959150422_0379_1_UE_BITNER_IB_BiT_1000_Power_C_0,6_1kV.pdf
IB2289 | 5902956364623 |  |  | IB-BiT 1000®Power C 3x1,5 mm² 0,6/1kV | Giętkie, ekranowane kable sterownicze przeznaczone do pracy w obwodach iskrobezpiecznych. Konstrukcja kabla i zastosowane materiały zapewniają dużą giętkość oraz łatwy montaż. Przeznaczone przede wszystkim do instalacji w obiektach przemysłowych, w miejscach narażonych na działanie oleju lub chłodziw przemysłowych. Nadają się do instalowania na stałe w urządzeniach przemysłowych, liniach technologicznych, maszynach pracujących w pomieszczeniach suchych i wilgotnych, do zastosowań zewnętrznych - odporne na UV i warunki atmosferyczne. Kable nadają się do układania bezpośrednio w ziemi. Kable wykonane w oparciu o normę IEC 60502-1. Kable sklasyfikowane zgodnie z normą PN-EN 50575 (CPR). | [10 empty] | Zakłady Kablowe BITNER Sp. z o.o. | IB2289 | Giętkie kable sterownicze do obwodów iskrobezpiecznych, ekran ogólny oplot CuSn, w izolacji XLPE i powłoce PVC, do zastosowań wnętrzowych i na zewnątrz oraz do układania w ziemi 0,6/1 kV |  |  | BITNER | [6 empty] | true | true | 12 | PL | [11 empty] | n87E | no_discount_group | no_bonus_group | NOT_RELEVANT | NONE | NOT_RELEVANT | NONE | [33 empty] | 27.32.13.0 |  |  | 0 | 24 | 24 |  |  |  |  | 8544 49 99 | [8 empty] | EC000837 | KMT | KMT | 1 | 1 | [32 empty] | net_list | 28348 | PLN | 0.23 |  |  |  | 2025-07-24 |  |  | KMT | [13 empty] | https://bitner.com.pl/data/t4_text/649x234_122131130422_ib-bit%201000%20power%20c.png |  |  |  | https://bitner.com.pl/data/t4txt_photos/100833220422_IB-BiT%201000%C2%AEPower%20C_EN.pdf |  |  |  | https://bitner.com.pl/data/t4txt_photos/090635240523_1015_DWU_S_2304_IB_BiT_1000_Power_C_0,6_1kV_wyd.2.pdf |  |  |  | https://bitner.com.pl/data/t4txt_photos/085959150422_0379_1_UE_BITNER_IB_BiT_1000_Power_C_0,6_1kV.pdf
IB2290 | 5902956364630 |  |  | IB-BiT 1000®Power C 4x1,5 mm² 0,6/1kV | Giętkie, ekranowane kable sterownicze przeznaczone do pracy w obwodach iskrobezpiecznych. Konstrukcja kabla i zastosowane materiały zapewniają dużą giętkość oraz łatwy montaż. Przeznaczone przede wszystkim do instalacji w obiektach przemysłowych, w miejscach narażonych na działanie oleju lub chłodziw przemysłowych. Nadają się do instalowania na stałe w urządzeniach przemysłowych, liniach technologicznych, maszynach pracujących w pomieszczeniach suchych i wilgotnych, do zastosowań zewnętrznych - odporne na UV i warunki atmosferyczne. Kable nadają się do układania bezpośrednio w ziemi. Kable wykonane w oparciu o normę IEC 60502-1. Kable sklasyfikowane zgodnie z normą PN-EN 50575 (CPR). | [10 empty] | Zakłady Kablowe BITNER Sp. z o.o. | IB2290 | Giętkie kable sterownicze do obwodów iskrobezpiecznych, ekran ogólny oplot CuSn, w izolacji XLPE i powłoce PVC, do zastosowań wnętrzowych i na zewnątrz oraz do układania w ziemi 0,6/1 kV |  |  | BITNER | [6 empty] | true | true | 12 | PL | [11 empty] | n87E | no_discount_group | no_bonus_group | NOT_RELEVANT | NONE | NOT_RELEVANT | NONE | [33 empty] | 27.32.13.0 |  |  | 0 | 24 | 24 |  |  |  |  | 8544 49 99 | [8 empty] | EC000837 | KMT | KMT | 1 | 1 | [32 empty] | net_list | 34436 | PLN | 0.23 |  |  |  | 2025-07-24 |  |  | KMT | [13 empty] | https://bitner.com.pl/data/t4_text/649x234_122131130422_ib-bit%201000%20power%20c.png |  |  |  | https://bitner.com.pl/data/t4txt_photos/100833220422_IB-BiT%201000%C2%AEPower%20C_EN.pdf |  |  |  | https://bitner.com.pl/data/t4txt_photos/090635240523_1015_DWU_S_2304_IB_BiT_1000_Power_C_0,6_1kV_wyd.2.pdf |  |  |  | https://bitner.com.pl/data/t4txt_photos/085959150422_0379_1_UE_BITNER_IB_BiT_1000_Power_C_0,6_1kV.pdf
IB2291 | 5902956364647 |  |  | IB-BiT 1000®Power C 5x1,5 mm² 0,6/1kV | Giętkie, ekranowane kable sterownicze przeznaczone do pracy w obwodach iskrobezpiecznych. Konstrukcja kabla i zastosowane materiały zapewniają dużą giętkość oraz łatwy montaż. Przeznaczone przede wszystkim do instalacji w obiektach przemysłowych, w miejscach narażonych na działanie oleju lub chłodziw przemysłowych. Nadają się do instalowania na stałe w urządzeniach przemysłowych, liniach technologicznych, maszynach pracujących w pomieszczeniach suchych i wilgotnych, do zastosowań zewnętrznych - odporne na UV i warunki atmosferyczne. Kable nadają się do układania bezpośrednio w ziemi. Kable wykonane w oparciu o normę IEC 60502-1. Kable sklasyfikowane zgodnie z normą PN-EN 50575 (CPR). | [10 empty] | Zakłady Kablowe BITNER Sp. z o.o. | IB2291 | Giętkie kable sterownicze do obwodów iskrobezpiecznych, ekran ogólny oplot CuSn, w izolacji XLPE i powłoce PVC, do zastosowań wnętrzowych i na zewnątrz oraz do układania w ziemi 0,6/1 kV |  |  | BITNER | [6 empty] | true | true | 12 | PL | [11 empty] | n87E | no_discount_group | no_bonus_group | NOT_RELEVANT | NONE | NOT_RELEVANT | NONE | [33 empty] | 27.32.13.0 |  |  | 0 | 24 | 24 |  |  |  |  | 8544 49 99 | [8 empty] | EC000837 | KMT | KMT | 1 | 1 | [32 empty] | net_list | 45186 | PLN | 0.23 |  |  |  | 2025-07-24 |  |  | KMT | [13 empty] | https://bitner.com.pl/data/t4_text/649x234_122131130422_ib-bit%201000%20power%20c.png |  |  |  | https://bitner.com.pl/data/t4txt_photos/100833220422_IB-BiT%201000%C2%AEPower%20C_EN.pdf |  |  |  | https://bitner.com.pl/data/t4txt_photos/090635240523_1015_DWU_S_2304_IB_BiT_1000_Power_C_0,6_1kV_wyd.2.pdf |  |  |  | https://bitner.com.pl/data/t4txt_photos/085959150422_0379_1_UE_BITNER_IB_BiT_1000_Power_C_0,6_1kV.pdf
IB2292 | 5902956364654 |  |  | IB-BiT 1000®Power C 6x1,5 mm² 0,6/1kV | Giętkie, ekranowane kable sterownicze przeznaczone do pracy w obwodach iskrobezpiecznych. Konstrukcja kabla i zastosowane materiały zapewniają dużą giętkość oraz łatwy montaż. Przeznaczone przede wszystkim do instalacji w obiektach przemysłowych, w miejscach narażonych na działanie oleju lub chłodziw przemysłowych. Nadają się do instalowania na stałe w urządzeniach przemysłowych, liniach technologicznych, maszynach pracujących w pomieszczeniach suchych i wilgotnych, do zastosowań zewnętrznych - odporne na UV i warunki atmosferyczne. Kable nadają się do układania bezpośrednio w ziemi. Kable wykonane w oparciu o normę IEC 60502-1. Kable sklasyfikowane zgodnie z normą PN-EN 50575 (CPR). | [10 empty] | Zakłady Kablowe BITNER Sp. z o.o. | IB2292 | Giętkie kable sterownicze do obwodów iskrobezpiecznych, ekran ogólny oplot CuSn, w izolacji XLPE i powłoce PVC, do zastosowań wnętrzowych i na zewnątrz oraz do układania w ziemi 0,6/1 kV |  |  | BITNER | [6 empty] | true | true | 12 | PL | [11 empty] | n87E | no_discount_group | no_bonus_group | NOT_RELEVANT | NONE | NOT_RELEVANT | NONE | [33 empty] | 27.32.13.0 |  |  | 0 | 24 | 24 |  |  |  |  | 8544 49 99 | [8 empty] | EC000837 | KMT | KMT | 1 | 1 | [32 empty] | net_list | 52228 | PLN | 0.23 |  |  |  | 2025-07-24 |  |  | KMT | [13 empty] | https://bitner.com.pl/data/t4_text/649x234_122131130422_ib-bit%201000%20power%20c.png |  |  |  | https://bitner.com.pl/data/t4txt_photos/100833220422_IB-BiT%201000%C2%AEPower%20C_EN.pdf |  |  |  | https://bitner.com.pl/data/t4txt_photos/090635240523_1015_DWU_S_2304_IB_BiT_1000_Power_C_0,6_1kV_wyd.2.pdf |  |  |  | https://bitner.com.pl/data/t4txt_photos/085959150422_0379_1_UE_BITNER_IB_BiT_1000_Power_C_0,6_1kV.pdf
IB2293 | 5902956364661 |  |  | IB-BiT 1000®Power C 7x1,5 mm² 0,6/1kV | Giętkie, ekranowane kable sterownicze przeznaczone do pracy w obwodach iskrobezpiecznych. Konstrukcja kabla i zastosowane materiały zapewniają dużą giętkość oraz łatwy montaż. Przeznaczone przede wszystkim do instalacji w obiektach przemysłowych, w miejscach narażonych na działanie oleju lub chłodziw przemysłowych. Nadają się do instalowania na stałe w urządzeniach przemysłowych, liniach technologicznych, maszynach pracujących w pomieszczeniach suchych i wilgotnych, do zastosowań zewnętrznych - odporne na UV i warunki atmosferyczne. Kable nadają się do układania bezpośrednio w ziemi. Kable wykonane w oparciu o normę IEC 60502-1. Kable sklasyfikowane zgodnie z normą PN-EN 50575 (CPR). | [10 empty] | Zakłady Kablowe BITNER Sp. z o.o. | IB2293 | Giętkie kable sterownicze do obwodów iskrobezpiecznych, ekran ogólny oplot CuSn, w izolacji XLPE i powłoce PVC, do zastosowań wnętrzowych i na zewnątrz oraz do układania w ziemi 0,6/1 kV |  |  | BITNER | [6 empty] | true | true | 12 | PL | [11 empty] | n87E | no_discount_group | no_bonus_group | NOT_RELEVANT | NONE | NOT_RELEVANT | NONE | [33 empty] | 27.32.13.0 |  |  | 0 | 24 | 24 |  |  |  |  | 8544 49 99 | [8 empty] | EC000837 | KMT | KMT | 1 | 1 | [32 empty] | net_list | 56313 | PLN | 0.23 |  |  |  | 2025-07-24 |  |  | KMT | [13 empty] | https://bitner.com.pl/data/t4_text/649x234_122131130422_ib-bit%201000%20power%20c.png |  |  |  | https://bitner.com.pl/data/t4txt_photos/100833220422_IB-BiT%201000%C2%AEPower%20C_EN.pdf |  |  |  | https://bitner.com.pl/data/t4txt_photos/090635240523_1015_DWU_S_2304_IB_BiT_1000_Power_C_0,6_1kV_wyd.2.pdf |  |  |  | https://bitner.com.pl/data/t4txt_photos/085959150422_0379_1_UE_BITNER_IB_BiT_1000_Power_C_0,6_1kV.pdf
IB2294 | 5902956364678 |  |  | IB-BiT 1000®Power C 8x1,5 mm² 0,6/1kV | Giętkie, ekranowane kable sterownicze przeznaczone do pracy w obwodach iskrobezpiecznych. Konstrukcja kabla i zastosowane materiały zapewniają dużą giętkość oraz łatwy montaż. Przeznaczone przede wszystkim do instalacji w obiektach przemysłowych, w miejscach narażonych na działanie oleju lub chłodziw przemysłowych. Nadają się do instalowania na stałe w urządzeniach przemysłowych, liniach technologicznych, maszynach pracujących w pomieszczeniach suchych i wilgotnych, do zastosowań zewnętrznych - odporne na UV i warunki atmosferyczne. Kable nadają się do układania bezpośrednio w ziemi. Kable wykonane w oparciu o normę IEC 60502-1. Kable sklasyfikowane zgodnie z normą PN-EN 50575 (CPR). | [10 empty] | Zakłady Kablowe BITNER Sp. z o.o. | IB2294 | Giętkie kable sterownicze do obwodów iskrobezpiecznych, ekran ogólny oplot CuSn, w izolacji XLPE i powłoce PVC, do zastosowań wnętrzowych i na zewnątrz oraz do układania w ziemi 0,6/1 kV |  |  | BITNER | [6 empty] | true | true | 12 | PL | [11 empty] | n87E | no_discount_group | no_bonus_group | NOT_RELEVANT | NONE | NOT_RELEVANT | NONE | [33 empty] | 27.32.13.0 |  |  | 0 | 24 | 24 |  |  |  |  | 8544 49 99 | [8 empty] | EC000837 | KMT | KMT | 1 | 1 | [32 empty] | net_list | 65600 | PLN | 0.23 |  |  |  | 2025-07-24 |  |  | KMT | [13 empty] | https://bitner.com.pl/data/t4_text/649x234_122131130422_ib-bit%201000%20power%20c.png |  |  |  | https://bitner.com.pl/data/t4txt_photos/100833220422_IB-BiT%201000%C2%AEPower%20C_EN.pdf |  |  |  | https://bitner.com.pl/data/t4txt_photos/090635240523_1015_DWU_S_2304_IB_BiT_1000_Power_C_0,6_1kV_wyd.2.pdf |  |  |  | https://bitner.com.pl/data/t4txt_photos/085959150422_0379_1_UE_BITNER_IB_BiT_1000_Power_C_0,6_1kV.pdf
IB2295 | 5902956364685 |  |  | IB-BiT 1000®Power C 10x1,5 mm² 0,6/1kV | Giętkie, ekranowane kable sterownicze przeznaczone do pracy w obwodach iskrobezpiecznych. Konstrukcja kabla i zastosowane materiały zapewniają dużą giętkość oraz łatwy montaż. Przeznaczone przede wszystkim do instalacji w obiektach przemysłowych, w miejscach narażonych na działanie oleju lub chłodziw przemysłowych. Nadają się do instalowania na stałe w urządzeniach przemysłowych, liniach technologicznych, maszynach pracujących w pomieszczeniach suchych i wilgotnych, do zastosowań zewnętrznych - odporne na UV i warunki atmosferyczne. Kable nadają się do układania bezpośrednio w ziemi. Kable wykonane w oparciu o normę IEC 60502-1. Kable sklasyfikowane zgodnie z normą PN-EN 50575 (CPR). | [10 empty] | Zakłady Kablowe BITNER Sp. z o.o. | IB2295 | Giętkie kable sterownicze do obwodów iskrobezpiecznych, ekran ogólny oplot CuSn, w izolacji XLPE i powłoce PVC, do zastosowań wnętrzowych i na zewnątrz oraz do układania w ziemi 0,6/1 kV |  |  | BITNER | [6 empty] | true | true | 12 | PL | [11 empty] | n87E | no_discount_group | no_bonus_group | NOT_RELEVANT | NONE | NOT_RELEVANT | NONE | [33 empty] | 27.32.13.0 |  |  | 0 | 24 | 24 |  |  |  |  | 8544 49 99 | [8 empty] | EC000837 | KMT | KMT | 1 | 1 | [32 empty] | net_list | 78946 | PLN | 0.23 |  |  |  | 2025-07-24 |  |  | KMT | [13 empty] | https://bitner.com.pl/data/t4_text/649x234_122131130422_ib-bit%201000%20power%20c.png |  |  |  | https://bitner.com.pl/data/t4txt_photos/100833220422_IB-BiT%201000%C2%AEPower%20C_EN.pdf |  |  |  | https://bitner.com.pl/data/t4txt_photos/090635240523_1015_DWU_S_2304_IB_BiT_1000_Power_C_0,6_1kV_wyd.2.pdf |  |  |  | https://bitner.com.pl/data/t4txt_photos/085959150422_0379_1_UE_BITNER_IB_BiT_1000_Power_C_0,6_1kV.pdf
IB2296 | 5902956364692 |  |  | IB-BiT 1000®Power C 12x1,5 mm² 0,6/1kV | Giętkie, ekranowane kable sterownicze przeznaczone do pracy w obwodach iskrobezpiecznych. Konstrukcja kabla i zastosowane materiały zapewniają dużą giętkość oraz łatwy montaż. Przeznaczone przede wszystkim do instalacji w obiektach przemysłowych, w miejscach narażonych na działanie oleju lub chłodziw przemysłowych. Nadają się do instalowania na stałe w urządzeniach przemysłowych, liniach technologicznych, maszynach pracujących w pomieszczeniach suchych i wilgotnych, do zastosowań zewnętrznych - odporne na UV i warunki atmosferyczne. Kable nadają się do układania bezpośrednio w ziemi. Kable wykonane w oparciu o normę IEC 60502-1. Kable sklasyfikowane zgodnie z normą PN-EN 50575 (CPR). | [10 empty] | Zakłady Kablowe BITNER Sp. z o.o. | IB2296 | Giętkie kable sterownicze do obwodów iskrobezpiecznych, ekran ogólny oplot CuSn, w izolacji XLPE i powłoce PVC, do zastosowań wnętrzowych i na zewnątrz oraz do układania w ziemi 0,6/1 kV |  |  | BITNER | [6 empty] | true | true | 12 | PL | [11 empty] | n87E | no_discount_group | no_bonus_group | NOT_RELEVANT | NONE | NOT_RELEVANT | NONE | [33 empty] | 27.32.13.0 |  |  | 0 | 24 | 24 |  |  |  |  | 8544 49 99 | [8 empty] | EC000837 | KMT | KMT | 1 | 1 | [32 empty] | net_list | 87105 | PLN | 0.23 |  |  |  | 2025-07-24 |  |  | KMT | [13 empty] | https://bitner.com.pl/data/t4_text/649x234_122131130422_ib-bit%201000%20power%20c.png |  |  |  | https://bitner.com.pl/data/t4txt_photos/100833220422_IB-BiT%201000%C2%AEPower%20C_EN.pdf |  |  |  | https://bitner.com.pl/data/t4txt_photos/090635240523_1015_DWU_S_2304_IB_BiT_1000_Power_C_0,6_1kV_wyd.2.pdf |  |  |  | https://bitner.com.pl/data/t4txt_photos/085959150422_0379_1_UE_BITNER_IB_BiT_1000_Power_C_0,6_1kV.pdf
IB2297 | 5902956364708 |  |  | IB-BiT 1000®Power C 14x1,5 mm² 0,6/1kV | Giętkie, ekranowane kable sterownicze przeznaczone do pracy w obwodach iskrobezpiecznych. Konstrukcja kabla i zastosowane materiały zapewniają dużą giętkość oraz łatwy montaż. Przeznaczone przede wszystkim do instalacji w obiektach przemysłowych, w miejscach narażonych na działanie oleju lub chłodziw przemysłowych. Nadają się do instalowania na stałe w urządzeniach przemysłowych, liniach technologicznych, maszynach pracujących w pomieszczeniach suchych i wilgotnych, do zastosowań zewnętrznych - odporne na UV i warunki atmosferyczne. Kable nadają się do układania bezpośrednio w ziemi. Kable wykonane w oparciu o normę IEC 60502-1. Kable sklasyfikowane zgodnie z normą PN-EN 50575 (CPR). | [10 empty] | Zakłady Kablowe BITNER Sp. z o.o. | IB2297 | Giętkie kable sterownicze do obwodów iskrobezpiecznych, ekran ogólny oplot CuSn, w izolacji XLPE i powłoce PVC, do zastosowań wnętrzowych i na zewnątrz oraz do układania w ziemi 0,6/1 kV |  |  | BITNER | [6 empty] | true | true | 12 | PL | [11 empty] | n87E | no_discount_group | no_bonus_group | NOT_RELEVANT | NONE | NOT_RELEVANT | NONE | [33 empty] | 27.32.13.0 |  |  | 0 | 24 | 24 |  |  |  |  | 8544 49 99 | [8 empty] | EC000837 | KMT | KMT | 1 | 1 | [32 empty] | net_list | 98026 | PLN | 0.23 |  |  |  | 2025-07-24 |  |  | KMT | [13 empty] | https://bitner.com.pl/data/t4_text/649x234_122131130422_ib-bit%201000%20power%20c.png |  |  |  | https://bitner.com.pl/data/t4txt_photos/100833220422_IB-BiT%201000%C2%AEPower%20C_EN.pdf |  |  |  | https://bitner.com.pl/data/t4txt_photos/090635240523_1015_DWU_S_2304_IB_BiT_1000_Power_C_0,6_1kV_wyd.2.pdf |  |  |  | https://bitner.com.pl/data/t4txt_photos/085959150422_0379_1_UE_BITNER_IB_BiT_1000_Power_C_0,6_1kV.pdf
IB2298 | 5902956364715 |  |  | IB-BiT 1000®Power C 16x1,5 mm² 0,6/1kV | Giętkie, ekranowane kable sterownicze przeznaczone do pracy w obwodach iskrobezpiecznych. Konstrukcja kabla i zastosowane materiały zapewniają dużą giętkość oraz łatwy montaż. Przeznaczone przede wszystkim do instalacji w obiektach przemysłowych, w miejscach narażonych na działanie oleju lub chłodziw przemysłowych. Nadają się do instalowania na stałe w urządzeniach przemysłowych, liniach technologicznych, maszynach pracujących w pomieszczeniach suchych i wilgotnych, do zastosowań zewnętrznych - odporne na UV i warunki atmosferyczne. Kable nadają się do układania bezpośrednio w ziemi. Kable wykonane w oparciu o normę IEC 60502-1. Kable sklasyfikowane zgodnie z normą PN-EN 50575 (CPR). | [10 empty] | Zakłady Kablowe BITNER Sp. z o.o. | IB2298 | Giętkie kable sterownicze do obwodów iskrobezpiecznych, ekran ogólny oplot CuSn, w izolacji XLPE i powłoce PVC, do zastosowań wnętrzowych i na zewnątrz oraz do układania w ziemi 0,6/1 kV |  |  | BITNER | [6 empty] | true | true | 12 | PL | [11 empty] | n87E | no_discount_group | no_bonus_group | NOT_RELEVANT | NONE | NOT_RELEVANT | NONE | [33 empty] | 27.32.13.0 |  |  | 0 | 24 | 24 |  |  |  |  | 8544 49 99 | [8 empty] | EC000837 | KMT | KMT | 1 | 1 | [32 empty] | net_list | 109324 | PLN | 0.23 |  |  |  | 2025-07-24 |  |  | KMT | [13 empty] | https://bitner.com.pl/data/t4_text/649x234_122131130422_ib-bit%201000%20power%20c.png |  |  |  | https://bitner.com.pl/data/t4txt_photos/100833220422_IB-BiT%201000%C2%AEPower%20C_EN.pdf |  |  |  | https://bitner.com.pl/data/t4txt_photos/090635240523_1015_DWU_S_2304_IB_BiT_1000_Power_C_0,6_1kV_wyd.2.pdf |  |  |  | https://bitner.com.pl/data/t4txt_photos/085959150422_0379_1_UE_BITNER_IB_BiT_1000_Power_C_0,6_1kV.pdf
IB2299 | 5902956364722 |  |  | IB-BiT 1000®Power C 18x1,5 mm² 0,6/1kV | Giętkie, ekranowane kable sterownicze przeznaczone do pracy w obwodach iskrobezpiecznych. Konstrukcja kabla i zastosowane materiały zapewniają dużą giętkość oraz łatwy montaż. Przeznaczone przede wszystkim do instalacji w obiektach przemysłowych, w miejscach narażonych na działanie oleju lub chłodziw przemysłowych. Nadają się do instalowania na stałe w urządzeniach przemysłowych, liniach technologicznych, maszynach pracujących w pomieszczeniach suchych i wilgotnych, do zastosowań zewnętrznych - odporne na UV i warunki atmosferyczne. Kable nadają się do układania bezpośrednio w ziemi. Kable wykonane w oparciu o normę IEC 60502-1. Kable sklasyfikowane zgodnie z normą PN-EN 50575 (CPR). | [10 empty] | Zakłady Kablowe BITNER Sp. z o.o. | IB2299 | Giętkie kable sterownicze do obwodów iskrobezpiecznych, ekran ogólny oplot CuSn, w izolacji XLPE i powłoce PVC, do zastosowań wnętrzowych i na zewnątrz oraz do układania w ziemi 0,6/1 kV |  |  | BITNER | [6 empty] | true | true | 12 | PL | [11 empty] | n87E | no_discount_group | no_bonus_group | NOT_RELEVANT | NONE | NOT_RELEVANT | NONE | [33 empty] | 27.32.13.0 |  |  | 0 | 24 | 24 |  |  |  |  | 8544 49 99 | [8 empty] | EC000837 | KMT | KMT | 1 | 1 | [32 empty] | net_list | 120856 | PLN | 0.23 |  |  |  | 2025-07-24 |  |  | KMT | [13 empty] | https://bitner.com.pl/data/t4_text/649x234_122131130422_ib-bit%201000%20power%20c.png |  |  |  | https://bitner.com.pl/data/t4txt_photos/100833220422_IB-BiT%201000%C2%AEPower%20C_EN.pdf |  |  |  | https://bitner.com.pl/data/t4txt_photos/090635240523_1015_DWU_S_2304_IB_BiT_1000_Power_C_0,6_1kV_wyd.2.pdf |  |  |  | https://bitner.com.pl/data/t4txt_photos/085959150422_0379_1_UE_BITNER_IB_BiT_1000_Power_C_0,6_1kV.pdf
IB2300 | 5902956364739 |  |  | IB-BiT 1000®Power C 21x1,5 mm² 0,6/1kV | Giętkie, ekranowane kable sterownicze przeznaczone do pracy w obwodach iskrobezpiecznych. Konstrukcja kabla i zastosowane materiały zapewniają dużą giętkość oraz łatwy montaż. Przeznaczone przede wszystkim do instalacji w obiektach przemysłowych, w miejscach narażonych na działanie oleju lub chłodziw przemysłowych. Nadają się do instalowania na stałe w urządzeniach przemysłowych, liniach technologicznych, maszynach pracujących w pomieszczeniach suchych i wilgotnych, do zastosowań zewnętrznych - odporne na UV i warunki atmosferyczne. Kable nadają się do układania bezpośrednio w ziemi. Kable wykonane w oparciu o normę IEC 60502-1. Kable sklasyfikowane zgodnie z normą PN-EN 50575 (CPR). | [10 empty] | Zakłady Kablowe BITNER Sp. z o.o. | IB2300 | Giętkie kable sterownicze do obwodów iskrobezpiecznych, ekran ogólny oplot CuSn, w izolacji XLPE i powłoce PVC, do zastosowań wnętrzowych i na zewnątrz oraz do układania w ziemi 0,6/1 kV |  |  | BITNER | [6 empty] | true | true | 12 | PL | [11 empty] | n87E | no_discount_group | no_bonus_group | NOT_RELEVANT | NONE | NOT_RELEVANT | NONE | [33 empty] | 27.32.13.0 |  |  | 0 | 24 | 24 |  |  |  |  | 8544 49 99 | [8 empty] | EC000837 | KMT | KMT | 1 | 1 | [32 empty] | net_list | 136460 | PLN | 0.23 |  |  |  | 2025-07-24 |  |  | KMT | [13 empty] | https://bitner.com.pl/data/t4_text/649x234_122131130422_ib-bit%201000%20power%20c.png |  |  |  | https://bitner.com.pl/data/t4txt_photos/100833220422_IB-BiT%201000%C2%AEPower%20C_EN.pdf |  |  |  | https://bitner.com.pl/data/t4txt_photos/090635240523_1015_DWU_S_2304_IB_BiT_1000_Power_C_0,6_1kV_wyd.2.pdf |  |  |  | https://bitner.com.pl/data/t4txt_photos/085959150422_0379_1_UE_BITNER_IB_BiT_1000_Power_C_0,6_1kV.pdf
IB2301 | 5902956364746 |  |  | IB-BiT 1000®Power C 25x1,5 mm² 0,6/1kV | Giętkie, ekranowane kable sterownicze przeznaczone do pracy w obwodach iskrobezpiecznych. Konstrukcja kabla i zastosowane materiały zapewniają dużą giętkość oraz łatwy montaż. Przeznaczone przede wszystkim do instalacji w obiektach przemysłowych, w miejscach narażonych na działanie oleju lub chłodziw przemysłowych. Nadają się do instalowania na stałe w urządzeniach przemysłowych, liniach technologicznych, maszynach pracujących w pomieszczeniach suchych i wilgotnych, do zastosowań zewnętrznych - odporne na UV i warunki atmosferyczne. Kable nadają się do układania bezpośrednio w ziemi. Kable wykonane w oparciu o normę IEC 60502-1. Kable sklasyfikowane zgodnie z normą PN-EN 50575 (CPR). | [10 empty] | Zakłady Kablowe BITNER Sp. z o.o. | IB2301 | Giętkie kable sterownicze do obwodów iskrobezpiecznych, ekran ogólny oplot CuSn, w izolacji XLPE i powłoce PVC, do zastosowań wnętrzowych i na zewnątrz oraz do układania w ziemi 0,6/1 kV |  |  | BITNER | [6 empty] | true | true | 12 | PL | [11 empty] | n87E | no_discount_group | no_bonus_group | NOT_RELEVANT | NONE | NOT_RELEVANT | NONE | [33 empty] | 27.32.13.0 |  |  | 0 | 24 | 24 |  |  |  |  | 8544 49 99 | [8 empty] | EC000837 | KMT | KMT | 1 | 1 | [32 empty] | net_list | 168873 | PLN | 0.23 |  |  |  | 2025-07-24 |  |  | KMT | [13 empty] | https://bitner.com.pl/data/t4_text/649x234_122131130422_ib-bit%201000%20power%20c.png |  |  |  | https://bitner.com.pl/data/t4txt_photos/100833220422_IB-BiT%201000%C2%AEPower%20C_EN.pdf |  |  |  | https://bitner.com.pl/data/t4txt_photos/090635240523_1015_DWU_S_2304_IB_BiT_1000_Power_C_0,6_1kV_wyd.2.pdf |  |  |  | https://bitner.com.pl/data/t4txt_photos/085959150422_0379_1_UE_BITNER_IB_BiT_1000_Power_C_0,6_1kV.pdf
IB2302 | 5902956364753 |  |  | IB-BiT 1000®Power C 2x2,5 mm² 0,6/1kV | Giętkie, ekranowane kable sterownicze przeznaczone do pracy w obwodach iskrobezpiecznych. Konstrukcja kabla i zastosowane materiały zapewniają dużą giętkość oraz łatwy montaż. Przeznaczone przede wszystkim do instalacji w obiektach przemysłowych, w miejscach narażonych na działanie oleju lub chłodziw przemysłowych. Nadają się do instalowania na stałe w urządzeniach przemysłowych, liniach technologicznych, maszynach pracujących w pomieszczeniach suchych i wilgotnych, do zastosowań zewnętrznych - odporne na UV i warunki atmosferyczne. Kable nadają się do układania bezpośrednio w ziemi. Kable wykonane w oparciu o normę IEC 60502-1. Kable sklasyfikowane zgodnie z normą PN-EN 50575 (CPR). | [10 empty] | Zakłady Kablowe BITNER Sp. z o.o. | IB2302 | Giętkie kable sterownicze do obwodów iskrobezpiecznych, ekran ogólny oplot CuSn, w izolacji XLPE i powłoce PVC, do zastosowań wnętrzowych i na zewnątrz oraz do układania w ziemi 0,6/1 kV |  |  | BITNER | [6 empty] | true | true | 12 | PL | [11 empty] | n87E | no_discount_group | no_bonus_group | NOT_RELEVANT | NONE | NOT_RELEVANT | NONE | [33 empty] | 27.32.13.0 |  |  | 0 | 24 | 24 |  |  |  |  | 8544 49 99 | [8 empty] | EC000837 | KMT | KMT | 1 | 1 | [32 empty] | net_list | 31496 | PLN | 0.23 |  |  |  | 2025-07-24 |  |  | KMT | [13 empty] | https://bitner.com.pl/data/t4_text/649x234_122131130422_ib-bit%201000%20power%20c.png |  |  |  | https://bitner.com.pl/data/t4txt_photos/100833220422_IB-BiT%201000%C2%AEPower%20C_EN.pdf |  |  |  | https://bitner.com.pl/data/t4txt_photos/090635240523_1015_DWU_S_2304_IB_BiT_1000_Power_C_0,6_1kV_wyd.2.pdf |  |  |  | https://bitner.com.pl/data/t4txt_photos/085959150422_0379_1_UE_BITNER_IB_BiT_1000_Power_C_0,6_1kV.pdf
IB2303 | 5902956364760 |  |  | IB-BiT 1000®Power C 3x2,5 mm² 0,6/1kV | Giętkie, ekranowane kable sterownicze przeznaczone do pracy w obwodach iskrobezpiecznych. Konstrukcja kabla i zastosowane materiały zapewniają dużą giętkość oraz łatwy montaż. Przeznaczone przede wszystkim do instalacji w obiektach przemysłowych, w miejscach narażonych na działanie oleju lub chłodziw przemysłowych. Nadają się do instalowania na stałe w urządzeniach przemysłowych, liniach technologicznych, maszynach pracujących w pomieszczeniach suchych i wilgotnych, do zastosowań zewnętrznych - odporne na UV i warunki atmosferyczne. Kable nadają się do układania bezpośrednio w ziemi. Kable wykonane w oparciu o normę IEC 60502-1. Kable sklasyfikowane zgodnie z normą PN-EN 50575 (CPR). | [10 empty] | Zakłady Kablowe BITNER Sp. z o.o. | IB2303 | Giętkie kable sterownicze do obwodów iskrobezpiecznych, ekran ogólny oplot CuSn, w izolacji XLPE i powłoce PVC, do zastosowań wnętrzowych i na zewnątrz oraz do układania w ziemi 0,6/1 kV |  |  | BITNER | [6 empty] | true | true | 12 | PL | [11 empty] | n87E | no_discount_group | no_bonus_group | NOT_RELEVANT | NONE | NOT_RELEVANT | NONE | [33 empty] | 27.32.13.0 |  |  | 0 | 24 | 24 |  |  |  |  | 8544 49 99 | [8 empty] | EC000837 | KMT | KMT | 1 | 1 | [32 empty] | net_list | 43489 | PLN | 0.23 |  |  |  | 2025-07-24 |  |  | KMT | [13 empty] | https://bitner.com.pl/data/t4_text/649x234_122131130422_ib-bit%201000%20power%20c.png |  |  |  | https://bitner.com.pl/data/t4txt_photos/100833220422_IB-BiT%201000%C2%AEPower%20C_EN.pdf |  |  |  | https://bitner.com.pl/data/t4txt_photos/090635240523_1015_DWU_S_2304_IB_BiT_1000_Power_C_0,6_1kV_wyd.2.pdf |  |  |  | https://bitner.com.pl/data/t4txt_photos/085959150422_0379_1_UE_BITNER_IB_BiT_1000_Power_C_0,6_1kV.pdf
IB2304 | 5902956364777 |  |  | IB-BiT 1000®Power C 4x2,5 mm² 0,6/1kV | Giętkie, ekranowane kable sterownicze przeznaczone do pracy w obwodach iskrobezpiecznych. Konstrukcja kabla i zastosowane materiały zapewniają dużą giętkość oraz łatwy montaż. Przeznaczone przede wszystkim do instalacji w obiektach przemysłowych, w miejscach narażonych na działanie oleju lub chłodziw przemysłowych. Nadają się do instalowania na stałe w urządzeniach przemysłowych, liniach technologicznych, maszynach pracujących w pomieszczeniach suchych i wilgotnych, do zastosowań zewnętrznych - odporne na UV i warunki atmosferyczne. Kable nadają się do układania bezpośrednio w ziemi. Kable wykonane w oparciu o normę IEC 60502-1. Kable sklasyfikowane zgodnie z normą PN-EN 50575 (CPR). | [10 empty] | Zakłady Kablowe BITNER Sp. z o.o. | IB2304 | Giętkie kable sterownicze do obwodów iskrobezpiecznych, ekran ogólny oplot CuSn, w izolacji XLPE i powłoce PVC, do zastosowań wnętrzowych i na zewnątrz oraz do układania w ziemi 0,6/1 kV |  |  | BITNER | [6 empty] | true | true | 12 | PL | [11 empty] | n87E | no_discount_group | no_bonus_group | NOT_RELEVANT | NONE | NOT_RELEVANT | NONE | [33 empty] | 27.32.13.0 |  |  | 0 | 24 | 24 |  |  |  |  | 8544 49 99 | [8 empty] | EC000837 | KMT | KMT | 1 | 1 | [32 empty] | net_list | 52889 | PLN | 0.23 |  |  |  | 2025-07-24 |  |  | KMT | [13 empty] | https://bitner.com.pl/data/t4_text/649x234_122131130422_ib-bit%201000%20power%20c.png |  |  |  | https://bitner.com.pl/data/t4txt_photos/100833220422_IB-BiT%201000%C2%AEPower%20C_EN.pdf |  |  |  | https://bitner.com.pl/data/t4txt_photos/090635240523_1015_DWU_S_2304_IB_BiT_1000_Power_C_0,6_1kV_wyd.2.pdf |  |  |  | https://bitner.com.pl/data/t4txt_photos/085959150422_0379_1_UE_BITNER_IB_BiT_1000_Power_C_0,6_1kV.pdf
IB2305 | 5902956364784 |  |  | IB-BiT 1000®Power C 5x2,5 mm² 0,6/1kV | Giętkie, ekranowane kable sterownicze przeznaczone do pracy w obwodach iskrobezpiecznych. Konstrukcja kabla i zastosowane materiały zapewniają dużą giętkość oraz łatwy montaż. Przeznaczone przede wszystkim do instalacji w obiektach przemysłowych, w miejscach narażonych na działanie oleju lub chłodziw przemysłowych. Nadają się do instalowania na stałe w urządzeniach przemysłowych, liniach technologicznych, maszynach pracujących w pomieszczeniach suchych i wilgotnych, do zastosowań zewnętrznych - odporne na UV i warunki atmosferyczne. Kable nadają się do układania bezpośrednio w ziemi. Kable wykonane w oparciu o normę IEC 60502-1. Kable sklasyfikowane zgodnie z normą PN-EN 50575 (CPR). | [10 empty] | Zakłady Kablowe BITNER Sp. z o.o. | IB2305 | Giętkie kable sterownicze do obwodów iskrobezpiecznych, ekran ogólny oplot CuSn, w izolacji XLPE i powłoce PVC, do zastosowań wnętrzowych i na zewnątrz oraz do układania w ziemi 0,6/1 kV |  |  | BITNER | [6 empty] | true | true | 12 | PL | [11 empty] | n87E | no_discount_group | no_bonus_group | NOT_RELEVANT | NONE | NOT_RELEVANT | NONE | [33 empty] | 27.32.13.0 |  |  | 0 | 24 | 24 |  |  |  |  | 8544 49 99 | [8 empty] | EC000837 | KMT | KMT | 1 | 1 | [32 empty] | net_list | 63045 | PLN | 0.23 |  |  |  | 2025-07-24 |  |  | KMT | [13 empty] | https://bitner.com.pl/data/t4_text/649x234_122131130422_ib-bit%201000%20power%20c.png |  |  |  | https://bitner.com.pl/data/t4txt_photos/100833220422_IB-BiT%201000%C2%AEPower%20C_EN.pdf |  |  |  | https://bitner.com.pl/data/t4txt_photos/090635240523_1015_DWU_S_2304_IB_BiT_1000_Power_C_0,6_1kV_wyd.2.pdf |  |  |  | https://bitner.com.pl/data/t4txt_photos/085959150422_0379_1_UE_BITNER_IB_BiT_1000_Power_C_0,6_1kV.pdf
IB2306 | 5902956364791 |  |  | IB-BiT 1000®Power C 7x2,5 mm² 0,6/1kV | Giętkie, ekranowane kable sterownicze przeznaczone do pracy w obwodach iskrobezpiecznych. Konstrukcja kabla i zastosowane materiały zapewniają dużą giętkość oraz łatwy montaż. Przeznaczone przede wszystkim do instalacji w obiektach przemysłowych, w miejscach narażonych na działanie oleju lub chłodziw przemysłowych. Nadają się do instalowania na stałe w urządzeniach przemysłowych, liniach technologicznych, maszynach pracujących w pomieszczeniach suchych i wilgotnych, do zastosowań zewnętrznych - odporne na UV i warunki atmosferyczne. Kable nadają się do układania bezpośrednio w ziemi. Kable wykonane w oparciu o normę IEC 60502-1. Kable sklasyfikowane zgodnie z normą PN-EN 50575 (CPR). | [10 empty] | Zakłady Kablowe BITNER Sp. z o.o. | IB2306 | Giętkie kable sterownicze do obwodów iskrobezpiecznych, ekran ogólny oplot CuSn, w izolacji XLPE i powłoce PVC, do zastosowań wnętrzowych i na zewnątrz oraz do układania w ziemi 0,6/1 kV |  |  | BITNER | [6 empty] | true | true | 12 | PL | [11 empty] | n87E | no_discount_group | no_bonus_group | NOT_RELEVANT | NONE | NOT_RELEVANT | NONE | [33 empty] | 27.32.13.0 |  |  | 0 | 24 | 24 |  |  |  |  | 8544 49 99 | [8 empty] | EC000837 | KMT | KMT | 1 | 1 | [32 empty] | net_list | 80084 | PLN | 0.23 |  |  |  | 2025-07-24 |  |  | KMT | [13 empty] | https://bitner.com.pl/data/t4_text/649x234_122131130422_ib-bit%201000%20power%20c.png |  |  |  | https://bitner.com.pl/data/t4txt_photos/100833220422_IB-BiT%201000%C2%AEPower%20C_EN.pdf |  |  |  | https://bitner.com.pl/data/t4txt_photos/090635240523_1015_DWU_S_2304_IB_BiT_1000_Power_C_0,6_1kV_wyd.2.pdf |  |  |  | https://bitner.com.pl/data/t4txt_photos/085959150422_0379_1_UE_BITNER_IB_BiT_1000_Power_C_0,6_1kV.pdf
IB2307 | 5902956364807 |  |  | IB-BiT 1000®Power C 8x2,5 mm² 0,6/1kV | Giętkie, ekranowane kable sterownicze przeznaczone do pracy w obwodach iskrobezpiecznych. Konstrukcja kabla i zastosowane materiały zapewniają dużą giętkość oraz łatwy montaż. Przeznaczone przede wszystkim do instalacji w obiektach przemysłowych, w miejscach narażonych na działanie oleju lub chłodziw przemysłowych. Nadają się do instalowania na stałe w urządzeniach przemysłowych, liniach technologicznych, maszynach pracujących w pomieszczeniach suchych i wilgotnych, do zastosowań zewnętrznych - odporne na UV i warunki atmosferyczne. Kable nadają się do układania bezpośrednio w ziemi. Kable wykonane w oparciu o normę IEC 60502-1. Kable sklasyfikowane zgodnie z normą PN-EN 50575 (CPR). | [10 empty] | Zakłady Kablowe BITNER Sp. z o.o. | IB2307 | Giętkie kable sterownicze do obwodów iskrobezpiecznych, ekran ogólny oplot CuSn, w izolacji XLPE i powłoce PVC, do zastosowań wnętrzowych i na zewnątrz oraz do układania w ziemi 0,6/1 kV |  |  | BITNER | [6 empty] | true | true | 12 | PL | [11 empty] | n87E | no_discount_group | no_bonus_group | NOT_RELEVANT | NONE | NOT_RELEVANT | NONE | [33 empty] | 27.32.13.0 |  |  | 0 | 24 | 24 |  |  |  |  | 8544 49 99 | [8 empty] | EC000837 | KMT | KMT | 1 | 1 | [32 empty] | net_list | 91216 | PLN | 0.23 |  |  |  | 2025-07-24 |  |  | KMT | [13 empty] | https://bitner.com.pl/data/t4_text/649x234_122131130422_ib-bit%201000%20power%20c.png |  |  |  | https://bitner.com.pl/data/t4txt_photos/100833220422_IB-BiT%201000%C2%AEPower%20C_EN.pdf |  |  |  | https://bitner.com.pl/data/t4txt_photos/090635240523_1015_DWU_S_2304_IB_BiT_1000_Power_C_0,6_1kV_wyd.2.pdf |  |  |  | https://bitner.com.pl/data/t4txt_photos/085959150422_0379_1_UE_BITNER_IB_BiT_1000_Power_C_0,6_1kV.pdf
IB2308 | 5902956364814 |  |  | IB-BiT 1000®Power C 10x2,5 mm² 0,6/1kV | Giętkie, ekranowane kable sterownicze przeznaczone do pracy w obwodach iskrobezpiecznych. Konstrukcja kabla i zastosowane materiały zapewniają dużą giętkość oraz łatwy montaż. Przeznaczone przede wszystkim do instalacji w obiektach przemysłowych, w miejscach narażonych na działanie oleju lub chłodziw przemysłowych. Nadają się do instalowania na stałe w urządzeniach przemysłowych, liniach technologicznych, maszynach pracujących w pomieszczeniach suchych i wilgotnych, do zastosowań zewnętrznych - odporne na UV i warunki atmosferyczne. Kable nadają się do układania bezpośrednio w ziemi. Kable wykonane w oparciu o normę IEC 60502-1. Kable sklasyfikowane zgodnie z normą PN-EN 50575 (CPR). | [10 empty] | Zakłady Kablowe BITNER Sp. z o.o. | IB2308 | Giętkie kable sterownicze do obwodów iskrobezpiecznych, ekran ogólny oplot CuSn, w izolacji XLPE i powłoce PVC, do zastosowań wnętrzowych i na zewnątrz oraz do układania w ziemi 0,6/1 kV |  |  | BITNER | [6 empty] | true | true | 12 | PL | [11 empty] | n87E | no_discount_group | no_bonus_group | NOT_RELEVANT | NONE | NOT_RELEVANT | NONE | [33 empty] | 27.32.13.0 |  |  | 0 | 24 | 24 |  |  |  |  | 8544 49 99 | [8 empty] | EC000837 | KMT | KMT | 1 | 1 | [32 empty] | net_list | 113003 | PLN | 0.23 |  |  |  | 2025-07-24 |  |  | KMT | [13 empty] | https://bitner.com.pl/data/t4_text/649x234_122131130422_ib-bit%201000%20power%20c.png |  |  |  | https://bitner.com.pl/data/t4txt_photos/100833220422_IB-BiT%201000%C2%AEPower%20C_EN.pdf |  |  |  | https://bitner.com.pl/data/t4txt_photos/090635240523_1015_DWU_S_2304_IB_BiT_1000_Power_C_0,6_1kV_wyd.2.pdf |  |  |  | https://bitner.com.pl/data/t4txt_photos/085959150422_0379_1_UE_BITNER_IB_BiT_1000_Power_C_0,6_1kV.pdf
IB2309 | 5902956364821 |  |  | IB-BiT 1000®Power C 12x2,5 mm² 0,6/1kV | Giętkie, ekranowane kable sterownicze przeznaczone do pracy w obwodach iskrobezpiecznych. Konstrukcja kabla i zastosowane materiały zapewniają dużą giętkość oraz łatwy montaż. Przeznaczone przede wszystkim do instalacji w obiektach przemysłowych, w miejscach narażonych na działanie oleju lub chłodziw przemysłowych. Nadają się do instalowania na stałe w urządzeniach przemysłowych, liniach technologicznych, maszynach pracujących w pomieszczeniach suchych i wilgotnych, do zastosowań zewnętrznych - odporne na UV i warunki atmosferyczne. Kable nadają się do układania bezpośrednio w ziemi. Kable wykonane w oparciu o normę IEC 60502-1. Kable sklasyfikowane zgodnie z normą PN-EN 50575 (CPR). | [10 empty] | Zakłady Kablowe BITNER Sp. z o.o. | IB2309 | Giętkie kable sterownicze do obwodów iskrobezpiecznych, ekran ogólny oplot CuSn, w izolacji XLPE i powłoce PVC, do zastosowań wnętrzowych i na zewnątrz oraz do układania w ziemi 0,6/1 kV |  |  | BITNER | [6 empty] | true | true | 12 | PL | [11 empty] | n87E | no_discount_group | no_bonus_group | NOT_RELEVANT | NONE | NOT_RELEVANT | NONE | [33 empty] | 27.32.13.0 |  |  | 0 | 24 | 24 |  |  |  |  | 8544 49 99 | [8 empty] | EC000837 | KMT | KMT | 1 | 1 | [32 empty] | net_list | 126404 | PLN | 0.23 |  |  |  | 2025-07-24 |  |  | KMT | [13 empty] | https://bitner.com.pl/data/t4_text/649x234_122131130422_ib-bit%201000%20power%20c.png |  |  |  | https://bitner.com.pl/data/t4txt_photos/100833220422_IB-BiT%201000%C2%AEPower%20C_EN.pdf |  |  |  | https://bitner.com.pl/data/t4txt_photos/090635240523_1015_DWU_S_2304_IB_BiT_1000_Power_C_0,6_1kV_wyd.2.pdf |  |  |  | https://bitner.com.pl/data/t4txt_photos/085959150422_0379_1_UE_BITNER_IB_BiT_1000_Power_C_0,6_1kV.pdf
IB2310 | 5902956364838 |  |  | IB-BiT 1000®Power C 14x2,5 mm² 0,6/1kV | Giętkie, ekranowane kable sterownicze przeznaczone do pracy w obwodach iskrobezpiecznych. Konstrukcja kabla i zastosowane materiały zapewniają dużą giętkość oraz łatwy montaż. Przeznaczone przede wszystkim do instalacji w obiektach przemysłowych, w miejscach narażonych na działanie oleju lub chłodziw przemysłowych. Nadają się do instalowania na stałe w urządzeniach przemysłowych, liniach technologicznych, maszynach pracujących w pomieszczeniach suchych i wilgotnych, do zastosowań zewnętrznych - odporne na UV i warunki atmosferyczne. Kable nadają się do układania bezpośrednio w ziemi. Kable wykonane w oparciu o normę IEC 60502-1. Kable sklasyfikowane zgodnie z normą PN-EN 50575 (CPR). | [10 empty] | Zakłady Kablowe BITNER Sp. z o.o. | IB2310 | Giętkie kable sterownicze do obwodów iskrobezpiecznych, ekran ogólny oplot CuSn, w izolacji XLPE i powłoce PVC, do zastosowań wnętrzowych i na zewnątrz oraz do układania w ziemi 0,6/1 kV |  |  | BITNER | [6 empty] | true | true | 12 | PL | [11 empty] | n87E | no_discount_group | no_bonus_group | NOT_RELEVANT | NONE | NOT_RELEVANT | NONE | [33 empty] | 27.32.13.0 |  |  | 0 | 24 | 24 |  |  |  |  | 8544 49 99 | [8 empty] | EC000837 | KMT | KMT | 1 | 1 | [32 empty] | net_list | 143475 | PLN | 0.23 |  |  |  | 2025-07-24 |  |  | KMT | [13 empty] | https://bitner.com.pl/data/t4_text/649x234_122131130422_ib-bit%201000%20power%20c.png |  |  |  | https://bitner.com.pl/data/t4txt_photos/100833220422_IB-BiT%201000%C2%AEPower%20C_EN.pdf |  |  |  | https://bitner.com.pl/data/t4txt_photos/090635240523_1015_DWU_S_2304_IB_BiT_1000_Power_C_0,6_1kV_wyd.2.pdf |  |  |  | https://bitner.com.pl/data/t4txt_photos/085959150422_0379_1_UE_BITNER_IB_BiT_1000_Power_C_0,6_1kV.pdf
IB2311 | 5902956364845 |  |  | IB-BiT 1000®Power C 16x2,5 mm² 0,6/1kV | Giętkie, ekranowane kable sterownicze przeznaczone do pracy w obwodach iskrobezpiecznych. Konstrukcja kabla i zastosowane materiały zapewniają dużą giętkość oraz łatwy montaż. Przeznaczone przede wszystkim do instalacji w obiektach przemysłowych, w miejscach narażonych na działanie oleju lub chłodziw przemysłowych. Nadają się do instalowania na stałe w urządzeniach przemysłowych, liniach technologicznych, maszynach pracujących w pomieszczeniach suchych i wilgotnych, do zastosowań zewnętrznych - odporne na UV i warunki atmosferyczne. Kable nadają się do układania bezpośrednio w ziemi. Kable wykonane w oparciu o normę IEC 60502-1. Kable sklasyfikowane zgodnie z normą PN-EN 50575 (CPR). | [10 empty] | Zakłady Kablowe BITNER Sp. z o.o. | IB2311 | Giętkie kable sterownicze do obwodów iskrobezpiecznych, ekran ogólny oplot CuSn, w izolacji XLPE i powłoce PVC, do zastosowań wnętrzowych i na zewnątrz oraz do układania w ziemi 0,6/1 kV |  |  | BITNER | [6 empty] | true | true | 12 | PL | [11 empty] | n87E | no_discount_group | no_bonus_group | NOT_RELEVANT | NONE | NOT_RELEVANT | NONE | [33 empty] | 27.32.13.0 |  |  | 0 | 24 | 24 |  |  |  |  | 8544 49 99 | [8 empty] | EC000837 | KMT | KMT | 1 | 1 | [32 empty] | net_list | 169713 | PLN | 0.23 |  |  |  | 2025-07-24 |  |  | KMT | [13 empty] | https://bitner.com.pl/data/t4_text/649x234_122131130422_ib-bit%201000%20power%20c.png |  |  |  | https://bitner.com.pl/data/t4txt_photos/100833220422_IB-BiT%201000%C2%AEPower%20C_EN.pdf |  |  |  | https://bitner.com.pl/data/t4txt_photos/090635240523_1015_DWU_S_2304_IB_BiT_1000_Power_C_0,6_1kV_wyd.2.pdf |  |  |  | https://bitner.com.pl/data/t4txt_photos/085959150422_0379_1_UE_BITNER_IB_BiT_1000_Power_C_0,6_1kV.pdf
IB2312 | 5902956364852 |  |  | IB-BiT 1000®Power C 18x2,5 mm² 0,6/1kV | Giętkie, ekranowane kable sterownicze przeznaczone do pracy w obwodach iskrobezpiecznych. Konstrukcja kabla i zastosowane materiały zapewniają dużą giętkość oraz łatwy montaż. Przeznaczone przede wszystkim do instalacji w obiektach przemysłowych, w miejscach narażonych na działanie oleju lub chłodziw przemysłowych. Nadają się do instalowania na stałe w urządzeniach przemysłowych, liniach technologicznych, maszynach pracujących w pomieszczeniach suchych i wilgotnych, do zastosowań zewnętrznych - odporne na UV i warunki atmosferyczne. Kable nadają się do układania bezpośrednio w ziemi. Kable wykonane w oparciu o normę IEC 60502-1. Kable sklasyfikowane zgodnie z normą PN-EN 50575 (CPR). | [10 empty] | Zakłady Kablowe BITNER Sp. z o.o. | IB2312 | Giętkie kable sterownicze do obwodów iskrobezpiecznych, ekran ogólny oplot CuSn, w izolacji XLPE i powłoce PVC, do zastosowań wnętrzowych i na zewnątrz oraz do układania w ziemi 0,6/1 kV |  |  | BITNER | [6 empty] | true | true | 12 | PL | [11 empty] | n87E | no_discount_group | no_bonus_group | NOT_RELEVANT | NONE | NOT_RELEVANT | NONE | [33 empty] | 27.32.13.0 |  |  | 0 | 24 | 24 |  |  |  |  | 8544 49 99 | [8 empty] | EC000837 | KMT | KMT | 1 | 1 | [32 empty] | net_list | 187857 | PLN | 0.23 |  |  |  | 2025-07-24 |  |  | KMT | [13 empty] | https://bitner.com.pl/data/t4_text/649x234_122131130422_ib-bit%201000%20power%20c.png |  |  |  | https://bitner.com.pl/data/t4txt_photos/100833220422_IB-BiT%201000%C2%AEPower%20C_EN.pdf |  |  |  | https://bitner.com.pl/data/t4txt_photos/090635240523_1015_DWU_S_2304_IB_BiT_1000_Power_C_0,6_1kV_wyd.2.pdf |  |  |  | https://bitner.com.pl/data/t4txt_photos/085959150422_0379_1_UE_BITNER_IB_BiT_1000_Power_C_0,6_1kV.pdf
IB2313 | 5902956364869 |  |  | IB-BiT 1000®Power C 21x2,5 mm² 0,6/1kV | Giętkie, ekranowane kable sterownicze przeznaczone do pracy w obwodach iskrobezpiecznych. Konstrukcja kabla i zastosowane materiały zapewniają dużą giętkość oraz łatwy montaż. Przeznaczone przede wszystkim do instalacji w obiektach przemysłowych, w miejscach narażonych na działanie oleju lub chłodziw przemysłowych. Nadają się do instalowania na stałe w urządzeniach przemysłowych, liniach technologicznych, maszynach pracujących w pomieszczeniach suchych i wilgotnych, do zastosowań zewnętrznych - odporne na UV i warunki atmosferyczne. Kable nadają się do układania bezpośrednio w ziemi. Kable wykonane w oparciu o normę IEC 60502-1. Kable sklasyfikowane zgodnie z normą PN-EN 50575 (CPR). | [10 empty] | Zakłady Kablowe BITNER Sp. z o.o. | IB2313 | Giętkie kable sterownicze do obwodów iskrobezpiecznych, ekran ogólny oplot CuSn, w izolacji XLPE i powłoce PVC, do zastosowań wnętrzowych i na zewnątrz oraz do układania w ziemi 0,6/1 kV |  |  | BITNER | [6 empty] | true | true | 12 | PL | [11 empty] | n87E | no_discount_group | no_bonus_group | NOT_RELEVANT | NONE | NOT_RELEVANT | NONE | [33 empty] | 27.32.13.0 |  |  | 0 | 24 | 24 |  |  |  |  | 8544 49 99 | [8 empty] | EC000837 | KMT | KMT | 1 | 1 | [32 empty] | net_list | 212577 | PLN | 0.23 |  |  |  | 2025-07-24 |  |  | KMT | [13 empty] | https://bitner.com.pl/data/t4_text/649x234_122131130422_ib-bit%201000%20power%20c.png |  |  |  | https://bitner.com.pl/data/t4txt_photos/100833220422_IB-BiT%201000%C2%AEPower%20C_EN.pdf |  |  |  | https://bitner.com.pl/data/t4txt_photos/090635240523_1015_DWU_S_2304_IB_BiT_1000_Power_C_0,6_1kV_wyd.2.pdf |  |  |  | https://bitner.com.pl/data/t4txt_photos/085959150422_0379_1_UE_BITNER_IB_BiT_1000_Power_C_0,6_1kV.pdf
IB2314 | 5902956364876 |  |  | IB-BiT 1000®Power C 25x2,5 mm² 0,6/1kV | Giętkie, ekranowane kable sterownicze przeznaczone do pracy w obwodach iskrobezpiecznych. Konstrukcja kabla i zastosowane materiały zapewniają dużą giętkość oraz łatwy montaż. Przeznaczone przede wszystkim do instalacji w obiektach przemysłowych, w miejscach narażonych na działanie oleju lub chłodziw przemysłowych. Nadają się do instalowania na stałe w urządzeniach przemysłowych, liniach technologicznych, maszynach pracujących w pomieszczeniach suchych i wilgotnych, do zastosowań zewnętrznych - odporne na UV i warunki atmosferyczne. Kable nadają się do układania bezpośrednio w ziemi. Kable wykonane w oparciu o normę IEC 60502-1. Kable sklasyfikowane zgodnie z normą PN-EN 50575 (CPR). | [10 empty] | Zakłady Kablowe BITNER Sp. z o.o. | IB2314 | Giętkie kable sterownicze do obwodów iskrobezpiecznych, ekran ogólny oplot CuSn, w izolacji XLPE i powłoce PVC, do zastosowań wnętrzowych i na zewnątrz oraz do układania w ziemi 0,6/1 kV |  |  | BITNER | [6 empty] | true | true | 12 | PL | [11 empty] | n87E | no_discount_group | no_bonus_group | NOT_RELEVANT | NONE | NOT_RELEVANT | NONE | [33 empty] | 27.32.13.0 |  |  | 0 | 24 | 24 |  |  |  |  | 8544 49 99 | [8 empty] | EC000837 | KMT | KMT | 1 | 1 | [32 empty] | net_list | 251670 | PLN | 0.23 |  |  |  | 2025-07-24 |  |  | KMT | [13 empty] | https://bitner.com.pl/data/t4_text/649x234_122131130422_ib-bit%201000%20power%20c.png |  |  |  | https://bitner.com.pl/data/t4txt_photos/100833220422_IB-BiT%201000%C2%AEPower%20C_EN.pdf |  |  |  | https://bitner.com.pl/data/t4txt_photos/090635240523_1015_DWU_S_2304_IB_BiT_1000_Power_C_0,6_1kV_wyd.2.pdf |  |  |  | https://bitner.com.pl/data/t4txt_photos/085959150422_0379_1_UE_BITNER_IB_BiT_1000_Power_C_0,6_1kV.pdf
IB2315 | 5902956364883 |  |  | IB-BiT 1000®Power C 2x4,0 mm² 0,6/1kV | Giętkie, ekranowane kable sterownicze przeznaczone do pracy w obwodach iskrobezpiecznych. Konstrukcja kabla i zastosowane materiały zapewniają dużą giętkość oraz łatwy montaż. Przeznaczone przede wszystkim do instalacji w obiektach przemysłowych, w miejscach narażonych na działanie oleju lub chłodziw przemysłowych. Nadają się do instalowania na stałe w urządzeniach przemysłowych, liniach technologicznych, maszynach pracujących w pomieszczeniach suchych i wilgotnych, do zastosowań zewnętrznych - odporne na UV i warunki atmosferyczne. Kable nadają się do układania bezpośrednio w ziemi. Kable wykonane w oparciu o normę IEC 60502-1. Kable sklasyfikowane zgodnie z normą PN-EN 50575 (CPR). | [10 empty] | Zakłady Kablowe BITNER Sp. z o.o. | IB2315 | Giętkie kable sterownicze do obwodów iskrobezpiecznych, ekran ogólny oplot CuSn, w izolacji XLPE i powłoce PVC, do zastosowań wnętrzowych i na zewnątrz oraz do układania w ziemi 0,6/1 kV |  |  | BITNER | [6 empty] | true | true | 12 | PL | [11 empty] | n87E | no_discount_group | no_bonus_group | NOT_RELEVANT | NONE | NOT_RELEVANT | NONE | [33 empty] | 27.32.13.0 |  |  | 0 | 24 | 24 |  |  |  |  | 8544 49 99 | [8 empty] | EC000837 | KMT | KMT | 1 | 1 | [32 empty] | net_list | 46957 | PLN | 0.23 |  |  |  | 2025-07-24 |  |  | KMT | [13 empty] | https://bitner.com.pl/data/t4_text/649x234_122131130422_ib-bit%201000%20power%20c.png |  |  |  | https://bitner.com.pl/data/t4txt_photos/100833220422_IB-BiT%201000%C2%AEPower%20C_EN.pdf |  |  |  | https://bitner.com.pl/data/t4txt_photos/090635240523_1015_DWU_S_2304_IB_BiT_1000_Power_C_0,6_1kV_wyd.2.pdf |  |  |  | https://bitner.com.pl/data/t4txt_photos/085959150422_0379_1_UE_BITNER_IB_BiT_1000_Power_C_0,6_1kV.pdf
IB2316 | 5902956364890 |  |  | IB-BiT 1000®Power C 3x4,0 mm² 0,6/1kV | Giętkie, ekranowane kable sterownicze przeznaczone do pracy w obwodach iskrobezpiecznych. Konstrukcja kabla i zastosowane materiały zapewniają dużą giętkość oraz łatwy montaż. Przeznaczone przede wszystkim do instalacji w obiektach przemysłowych, w miejscach narażonych na działanie oleju lub chłodziw przemysłowych. Nadają się do instalowania na stałe w urządzeniach przemysłowych, liniach technologicznych, maszynach pracujących w pomieszczeniach suchych i wilgotnych, do zastosowań zewnętrznych - odporne na UV i warunki atmosferyczne. Kable nadają się do układania bezpośrednio w ziemi. Kable wykonane w oparciu o normę IEC 60502-1. Kable sklasyfikowane zgodnie z normą PN-EN 50575 (CPR). | [10 empty] | Zakłady Kablowe BITNER Sp. z o.o. | IB2316 | Giętkie kable sterownicze do obwodów iskrobezpiecznych, ekran ogólny oplot CuSn, w izolacji XLPE i powłoce PVC, do zastosowań wnętrzowych i na zewnątrz oraz do układania w ziemi 0,6/1 kV |  |  | BITNER | [6 empty] | true | true | 12 | PL | [11 empty] | n87E | no_discount_group | no_bonus_group | NOT_RELEVANT | NONE | NOT_RELEVANT | NONE | [33 empty] | 27.32.13.0 |  |  | 0 | 24 | 24 |  |  |  |  | 8544 49 99 | [8 empty] | EC000837 | KMT | KMT | 1 | 1 | [32 empty] | net_list | 59958 | PLN | 0.23 |  |  |  | 2025-07-24 |  |  | KMT | [13 empty] | https://bitner.com.pl/data/t4_text/649x234_122131130422_ib-bit%201000%20power%20c.png |  |  |  | https://bitner.com.pl/data/t4txt_photos/100833220422_IB-BiT%201000%C2%AEPower%20C_EN.pdf |  |  |  | https://bitner.com.pl/data/t4txt_photos/090635240523_1015_DWU_S_2304_IB_BiT_1000_Power_C_0,6_1kV_wyd.2.pdf |  |  |  | https://bitner.com.pl/data/t4txt_photos/085959150422_0379_1_UE_BITNER_IB_BiT_1000_Power_C_0,6_1kV.pdf
IB2317 | 5902956364906 |  |  | IB-BiT 1000®Power C 4x4,0 mm² 0,6/1kV | Giętkie, ekranowane kable sterownicze przeznaczone do pracy w obwodach iskrobezpiecznych. Konstrukcja kabla i zastosowane materiały zapewniają dużą giętkość oraz łatwy montaż. Przeznaczone przede wszystkim do instalacji w obiektach przemysłowych, w miejscach narażonych na działanie oleju lub chłodziw przemysłowych. Nadają się do instalowania na stałe w urządzeniach przemysłowych, liniach technologicznych, maszynach pracujących w pomieszczeniach suchych i wilgotnych, do zastosowań zewnętrznych - odporne na UV i warunki atmosferyczne. Kable nadają się do układania bezpośrednio w ziemi. Kable wykonane w oparciu o normę IEC 60502-1. Kable sklasyfikowane zgodnie z normą PN-EN 50575 (CPR). | [10 empty] | Zakłady Kablowe BITNER Sp. z o.o. | IB2317 | Giętkie kable sterownicze do obwodów iskrobezpiecznych, ekran ogólny oplot CuSn, w izolacji XLPE i powłoce PVC, do zastosowań wnętrzowych i na zewnątrz oraz do układania w ziemi 0,6/1 kV |  |  | BITNER | [6 empty] | true | true | 12 | PL | [11 empty] | n87E | no_discount_group | no_bonus_group | NOT_RELEVANT | NONE | NOT_RELEVANT | NONE | [33 empty] | 27.32.13.0 |  |  | 0 | 24 | 24 |  |  |  |  | 8544 49 99 | [8 empty] | EC000837 | KMT | KMT | 1 | 1 | [32 empty] | net_list | 75324 | PLN | 0.23 |  |  |  | 2025-07-24 |  |  | KMT | [13 empty] | https://bitner.com.pl/data/t4_text/649x234_122131130422_ib-bit%201000%20power%20c.png |  |  |  | https://bitner.com.pl/data/t4txt_photos/100833220422_IB-BiT%201000%C2%AEPower%20C_EN.pdf |  |  |  | https://bitner.com.pl/data/t4txt_photos/090635240523_1015_DWU_S_2304_IB_BiT_1000_Power_C_0,6_1kV_wyd.2.pdf |  |  |  | https://bitner.com.pl/data/t4txt_photos/085959150422_0379_1_UE_BITNER_IB_BiT_1000_Power_C_0,6_1kV.pdf
IB2318 | 5902956364913 |  |  | IB-BiT 1000®Power C 5x4,0 mm² 0,6/1kV | Giętkie, ekranowane kable sterownicze przeznaczone do pracy w obwodach iskrobezpiecznych. Konstrukcja kabla i zastosowane materiały zapewniają dużą giętkość oraz łatwy montaż. Przeznaczone przede wszystkim do instalacji w obiektach przemysłowych, w miejscach narażonych na działanie oleju lub chłodziw przemysłowych. Nadają się do instalowania na stałe w urządzeniach przemysłowych, liniach technologicznych, maszynach pracujących w pomieszczeniach suchych i wilgotnych, do zastosowań zewnętrznych - odporne na UV i warunki atmosferyczne. Kable nadają się do układania bezpośrednio w ziemi. Kable wykonane w oparciu o normę IEC 60502-1. Kable sklasyfikowane zgodnie z normą PN-EN 50575 (CPR). | [10 empty] | Zakłady Kablowe BITNER Sp. z o.o. | IB2318 | Giętkie kable sterownicze do obwodów iskrobezpiecznych, ekran ogólny oplot CuSn, w izolacji XLPE i powłoce PVC, do zastosowań wnętrzowych i na zewnątrz oraz do układania w ziemi 0,6/1 kV |  |  | BITNER | [6 empty] | true | true | 12 | PL | [11 empty] | n87E | no_discount_group | no_bonus_group | NOT_RELEVANT | NONE | NOT_RELEVANT | NONE | [33 empty] | 27.32.13.0 |  |  | 0 | 24 | 24 |  |  |  |  | 8544 49 99 | [8 empty] | EC000837 | KMT | KMT | 1 | 1 | [32 empty] | net_list | 89705 | PLN | 0.23 |  |  |  | 2025-07-24 |  |  | KMT | [13 empty] | https://bitner.com.pl/data/t4_text/649x234_122131130422_ib-bit%201000%20power%20c.png |  |  |  | https://bitner.com.pl/data/t4txt_photos/100833220422_IB-BiT%201000%C2%AEPower%20C_EN.pdf |  |  |  | https://bitner.com.pl/data/t4txt_photos/090635240523_1015_DWU_S_2304_IB_BiT_1000_Power_C_0,6_1kV_wyd.2.pdf |  |  |  | https://bitner.com.pl/data/t4txt_photos/085959150422_0379_1_UE_BITNER_IB_BiT_1000_Power_C_0,6_1kV.pdf
IB2325 | 5902956364920 |  |  | IB-BiT 1000®Power C 2x2x0,75 mm² 0,6/1kV | Giętkie, ekranowane kable sterownicze przeznaczone do pracy w obwodach iskrobezpiecznych. Konstrukcja kabla i zastosowane materiały zapewniają dużą giętkość oraz łatwy montaż. Przeznaczone przede wszystkim do instalacji w obiektach przemysłowych, w miejscach narażonych na działanie oleju lub chłodziw przemysłowych. Nadają się do instalowania na stałe w urządzeniach przemysłowych, liniach technologicznych, maszynach pracujących w pomieszczeniach suchych i wilgotnych, do zastosowań zewnętrznych - odporne na UV i warunki atmosferyczne. Kable nadają się do układania bezpośrednio w ziemi. Kable wykonane w oparciu o normę IEC 60502-1. Kable sklasyfikowane zgodnie z normą PN-EN 50575 (CPR). | [10 empty] | Zakłady Kablowe BITNER Sp. z o.o. | IB2325 | Giętkie kable sterownicze do obwodów iskrobezpiecznych, ekran ogólny oplot CuSn, w izolacji XLPE i powłoce PVC, do zastosowań wnętrzowych i na zewnątrz oraz do układania w ziemi 0,6/1 kV |  |  | BITNER | [6 empty] | true | true | 12 | PL | [11 empty] | n87E | no_discount_group | no_bonus_group | NOT_RELEVANT | NONE | NOT_RELEVANT | NONE | [33 empty] | 27.32.13.0 |  |  | 0 | 24 | 24 |  |  |  |  | 8544 49 99 | [8 empty] | EC000837 | KMT | KMT | 1 | 1 | [32 empty] | net_list | 33342 | PLN | 0.23 |  |  |  | 2025-07-24 |  |  | KMT | [13 empty] | https://bitner.com.pl/data/t4_text/649x234_122131130422_ib-bit%201000%20power%20c.png |  |  |  | https://bitner.com.pl/data/t4txt_photos/100833220422_IB-BiT%201000%C2%AEPower%20C_EN.pdf |  |  |  | https://bitner.com.pl/data/t4txt_photos/090635240523_1015_DWU_S_2304_IB_BiT_1000_Power_C_0,6_1kV_wyd.2.pdf |  |  |  | https://bitner.com.pl/data/t4txt_photos/085959150422_0379_1_UE_BITNER_IB_BiT_1000_Power_C_0,6_1kV.pdf
IB2326 | 5902956364937 |  |  | IB-BiT 1000®Power C 4x2x0,75 mm² 0,6/1kV | Giętkie, ekranowane kable sterownicze przeznaczone do pracy w obwodach iskrobezpiecznych. Konstrukcja kabla i zastosowane materiały zapewniają dużą giętkość oraz łatwy montaż. Przeznaczone przede wszystkim do instalacji w obiektach przemysłowych, w miejscach narażonych na działanie oleju lub chłodziw przemysłowych. Nadają się do instalowania na stałe w urządzeniach przemysłowych, liniach technologicznych, maszynach pracujących w pomieszczeniach suchych i wilgotnych, do zastosowań zewnętrznych - odporne na UV i warunki atmosferyczne. Kable nadają się do układania bezpośrednio w ziemi. Kable wykonane w oparciu o normę IEC 60502-1. Kable sklasyfikowane zgodnie z normą PN-EN 50575 (CPR). | [10 empty] | Zakłady Kablowe BITNER Sp. z o.o. | IB2326 | Giętkie kable sterownicze do obwodów iskrobezpiecznych, ekran ogólny oplot CuSn, w izolacji XLPE i powłoce PVC, do zastosowań wnętrzowych i na zewnątrz oraz do układania w ziemi 0,6/1 kV |  |  | BITNER | [6 empty] | true | true | 12 | PL | [11 empty] | n87E | no_discount_group | no_bonus_group | NOT_RELEVANT | NONE | NOT_RELEVANT | NONE | [33 empty] | 27.32.13.0 |  |  | 0 | 24 | 24 |  |  |  |  | 8544 49 99 | [8 empty] | EC000837 | KMT | KMT | 1 | 1 | [32 empty] | net_list | 48127 | PLN | 0.23 |  |  |  | 2025-07-24 |  |  | KMT | [13 empty] | https://bitner.com.pl/data/t4_text/649x234_122131130422_ib-bit%201000%20power%20c.png |  |  |  | https://bitner.com.pl/data/t4txt_photos/100833220422_IB-BiT%201000%C2%AEPower%20C_EN.pdf |  |  |  | https://bitner.com.pl/data/t4txt_photos/090635240523_1015_DWU_S_2304_IB_BiT_1000_Power_C_0,6_1kV_wyd.2.pdf |  |  |  | https://bitner.com.pl/data/t4txt_photos/085959150422_0379_1_UE_BITNER_IB_BiT_1000_Power_C_0,6_1kV.pdf
IB2327 | 5902956364944 |  |  | IB-BiT 1000®Power C 6x2x0,75 mm² 0,6/1kV | Giętkie, ekranowane kable sterownicze przeznaczone do pracy w obwodach iskrobezpiecznych. Konstrukcja kabla i zastosowane materiały zapewniają dużą giętkość oraz łatwy montaż. Przeznaczone przede wszystkim do instalacji w obiektach przemysłowych, w miejscach narażonych na działanie oleju lub chłodziw przemysłowych. Nadają się do instalowania na stałe w urządzeniach przemysłowych, liniach technologicznych, maszynach pracujących w pomieszczeniach suchych i wilgotnych, do zastosowań zewnętrznych - odporne na UV i warunki atmosferyczne. Kable nadają się do układania bezpośrednio w ziemi. Kable wykonane w oparciu o normę IEC 60502-1. Kable sklasyfikowane zgodnie z normą PN-EN 50575 (CPR). | [10 empty] | Zakłady Kablowe BITNER Sp. z o.o. | IB2327 | Giętkie kable sterownicze do obwodów iskrobezpiecznych, ekran ogólny oplot CuSn, w izolacji XLPE i powłoce PVC, do zastosowań wnętrzowych i na zewnątrz oraz do układania w ziemi 0,6/1 kV |  |  | BITNER | [6 empty] | true | true | 12 | PL | [11 empty] | n87E | no_discount_group | no_bonus_group | NOT_RELEVANT | NONE | NOT_RELEVANT | NONE | [33 empty] | 27.32.13.0 |  |  | 0 | 24 | 24 |  |  |  |  | 8544 49 99 | [8 empty] | EC000837 | KMT | KMT | 1 | 1 | [32 empty] | net_list | 61727 | PLN | 0.23 |  |  |  | 2025-07-24 |  |  | KMT | [13 empty] | https://bitner.com.pl/data/t4_text/649x234_122131130422_ib-bit%201000%20power%20c.png |  |  |  | https://bitner.com.pl/data/t4txt_photos/100833220422_IB-BiT%201000%C2%AEPower%20C_EN.pdf |  |  |  | https://bitner.com.pl/data/t4txt_photos/090635240523_1015_DWU_S_2304_IB_BiT_1000_Power_C_0,6_1kV_wyd.2.pdf |  |  |  | https://bitner.com.pl/data/t4txt_photos/085959150422_0379_1_UE_BITNER_IB_BiT_1000_Power_C_0,6_1kV.pdf
IB2328 | 5902956364951 |  |  | IB-BiT 1000®Power C 8x2x0,75 mm² 0,6/1kV | Giętkie, ekranowane kable sterownicze przeznaczone do pracy w obwodach iskrobezpiecznych. Konstrukcja kabla i zastosowane materiały zapewniają dużą giętkość oraz łatwy montaż. Przeznaczone przede wszystkim do instalacji w obiektach przemysłowych, w miejscach narażonych na działanie oleju lub chłodziw przemysłowych. Nadają się do instalowania na stałe w urządzeniach przemysłowych, liniach technologicznych, maszynach pracujących w pomieszczeniach suchych i wilgotnych, do zastosowań zewnętrznych - odporne na UV i warunki atmosferyczne. Kable nadają się do układania bezpośrednio w ziemi. Kable wykonane w oparciu o normę IEC 60502-1. Kable sklasyfikowane zgodnie z normą PN-EN 50575 (CPR). | [10 empty] | Zakłady Kablowe BITNER Sp. z o.o. | IB2328 | Giętkie kable sterownicze do obwodów iskrobezpiecznych, ekran ogólny oplot CuSn, w izolacji XLPE i powłoce PVC, do zastosowań wnętrzowych i na zewnątrz oraz do układania w ziemi 0,6/1 kV |  |  | BITNER | [6 empty] | true | true | 12 | PL | [11 empty] | n87E | no_discount_group | no_bonus_group | NOT_RELEVANT | NONE | NOT_RELEVANT | NONE | [33 empty] | 27.32.13.0 |  |  | 0 | 24 | 24 |  |  |  |  | 8544 49 99 | [8 empty] | EC000837 | KMT | KMT | 1 | 1 | [32 empty] | net_list | 78136 | PLN | 0.23 |  |  |  | 2025-07-24 |  |  | KMT | [13 empty] | https://bitner.com.pl/data/t4_text/649x234_122131130422_ib-bit%201000%20power%20c.png |  |  |  | https://bitner.com.pl/data/t4txt_photos/100833220422_IB-BiT%201000%C2%AEPower%20C_EN.pdf |  |  |  | https://bitner.com.pl/data/t4txt_photos/090635240523_1015_DWU_S_2304_IB_BiT_1000_Power_C_0,6_1kV_wyd.2.pdf |  |  |  | https://bitner.com.pl/data/t4txt_photos/085959150422_0379_1_UE_BITNER_IB_BiT_1000_Power_C_0,6_1kV.pdf
IB2329 | 5902956364968 |  |  | IB-BiT 1000®Power C 12x2x0,75 mm² 0,6/1kV | Giętkie, ekranowane kable sterownicze przeznaczone do pracy w obwodach iskrobezpiecznych. Konstrukcja kabla i zastosowane materiały zapewniają dużą giętkość oraz łatwy montaż. Przeznaczone przede wszystkim do instalacji w obiektach przemysłowych, w miejscach narażonych na działanie oleju lub chłodziw przemysłowych. Nadają się do instalowania na stałe w urządzeniach przemysłowych, liniach technologicznych, maszynach pracujących w pomieszczeniach suchych i wilgotnych, do zastosowań zewnętrznych - odporne na UV i warunki atmosferyczne. Kable nadają się do układania bezpośrednio w ziemi. Kable wykonane w oparciu o normę IEC 60502-1. Kable sklasyfikowane zgodnie z normą PN-EN 50575 (CPR). | [10 empty] | Zakłady Kablowe BITNER Sp. z o.o. | IB2329 | Giętkie kable sterownicze do obwodów iskrobezpiecznych, ekran ogólny oplot CuSn, w izolacji XLPE i powłoce PVC, do zastosowań wnętrzowych i na zewnątrz oraz do układania w ziemi 0,6/1 kV |  |  | BITNER | [6 empty] | true | true | 12 | PL | [11 empty] | n87E | no_discount_group | no_bonus_group | NOT_RELEVANT | NONE | NOT_RELEVANT | NONE | [33 empty] | 27.32.13.0 |  |  | 0 | 24 | 24 |  |  |  |  | 8544 49 99 | [8 empty] | EC000837 | KMT | KMT | 1 | 1 | [32 empty] | net_list | 111251 | PLN | 0.23 |  |  |  | 2025-07-24 |  |  | KMT | [13 empty] | https://bitner.com.pl/data/t4_text/649x234_122131130422_ib-bit%201000%20power%20c.png |  |  |  | https://bitner.com.pl/data/t4txt_photos/100833220422_IB-BiT%201000%C2%AEPower%20C_EN.pdf |  |  |  | https://bitner.com.pl/data/t4txt_photos/090635240523_1015_DWU_S_2304_IB_BiT_1000_Power_C_0,6_1kV_wyd.2.pdf |  |  |  | https://bitner.com.pl/data/t4txt_photos/085959150422_0379_1_UE_BITNER_IB_BiT_1000_Power_C_0,6_1kV.pdf
IB2330 | 5902956364975 |  |  | IB-BiT 1000®Power C 16x2x0,75 mm² 0,6/1kV | Giętkie, ekranowane kable sterownicze przeznaczone do pracy w obwodach iskrobezpiecznych. Konstrukcja kabla i zastosowane materiały zapewniają dużą giętkość oraz łatwy montaż. Przeznaczone przede wszystkim do instalacji w obiektach przemysłowych, w miejscach narażonych na działanie oleju lub chłodziw przemysłowych. Nadają się do instalowania na stałe w urządzeniach przemysłowych, liniach technologicznych, maszynach pracujących w pomieszczeniach suchych i wilgotnych, do zastosowań zewnętrznych - odporne na UV i warunki atmosferyczne. Kable nadają się do układania bezpośrednio w ziemi. Kable wykonane w oparciu o normę IEC 60502-1. Kable sklasyfikowane zgodnie z normą PN-EN 50575 (CPR). | [10 empty] | Zakłady Kablowe BITNER Sp. z o.o. | IB2330 | Giętkie kable sterownicze do obwodów iskrobezpiecznych, ekran ogólny oplot CuSn, w izolacji XLPE i powłoce PVC, do zastosowań wnętrzowych i na zewnątrz oraz do układania w ziemi 0,6/1 kV |  |  | BITNER | [6 empty] | true | true | 12 | PL | [11 empty] | n87E | no_discount_group | no_bonus_group | NOT_RELEVANT | NONE | NOT_RELEVANT | NONE | [33 empty] | 27.32.13.0 |  |  | 0 | 24 | 24 |  |  |  |  | 8544 49 99 | [8 empty] | EC000837 | KMT | KMT | 1 | 1 | [32 empty] | net_list | 140032 | PLN | 0.23 |  |  |  | 2025-07-24 |  |  | KMT | [13 empty] | https://bitner.com.pl/data/t4_text/649x234_122131130422_ib-bit%201000%20power%20c.png |  |  |  | https://bitner.com.pl/data/t4txt_photos/100833220422_IB-BiT%201000%C2%AEPower%20C_EN.pdf |  |  |  | https://bitner.com.pl/data/t4txt_photos/090635240523_1015_DWU_S_2304_IB_BiT_1000_Power_C_0,6_1kV_wyd.2.pdf |  |  |  | https://bitner.com.pl/data/t4txt_photos/085959150422_0379_1_UE_BITNER_IB_BiT_1000_Power_C_0,6_1kV.pdf
IB2331 | 5902956364982 |  |  | IB-BiT 1000®Power C 20x2x0,75 mm² 0,6/1kV | Giętkie, ekranowane kable sterownicze przeznaczone do pracy w obwodach iskrobezpiecznych. Konstrukcja kabla i zastosowane materiały zapewniają dużą giętkość oraz łatwy montaż. Przeznaczone przede wszystkim do instalacji w obiektach przemysłowych, w miejscach narażonych na działanie oleju lub chłodziw przemysłowych. Nadają się do instalowania na stałe w urządzeniach przemysłowych, liniach technologicznych, maszynach pracujących w pomieszczeniach suchych i wilgotnych, do zastosowań zewnętrznych - odporne na UV i warunki atmosferyczne. Kable nadają się do układania bezpośrednio w ziemi. Kable wykonane w oparciu o normę IEC 60502-1. Kable sklasyfikowane zgodnie z normą PN-EN 50575 (CPR). | [10 empty] | Zakłady Kablowe BITNER Sp. z o.o. | IB2331 | Giętkie kable sterownicze do obwodów iskrobezpiecznych, ekran ogólny oplot CuSn, w izolacji XLPE i powłoce PVC, do zastosowań wnętrzowych i na zewnątrz oraz do układania w ziemi 0,6/1 kV |  |  | BITNER | [6 empty] | true | true | 12 | PL | [11 empty] | n87E | no_discount_group | no_bonus_group | NOT_RELEVANT | NONE | NOT_RELEVANT | NONE | [33 empty] | 27.32.13.0 |  |  | 0 | 24 | 24 |  |  |  |  | 8544 49 99 | [8 empty] | EC000837 | KMT | KMT | 1 | 1 | [32 empty] | net_list | 164092 | PLN | 0.23 |  |  |  | 2025-07-24 |  |  | KMT | [13 empty] | https://bitner.com.pl/data/t4_text/649x234_122131130422_ib-bit%201000%20power%20c.png |  |  |  | https://bitner.com.pl/data/t4txt_photos/100833220422_IB-BiT%201000%C2%AEPower%20C_EN.pdf |  |  |  | https://bitner.com.pl/data/t4txt_photos/090635240523_1015_DWU_S_2304_IB_BiT_1000_Power_C_0,6_1kV_wyd.2.pdf |  |  |  | https://bitner.com.pl/data/t4txt_photos/085959150422_0379_1_UE_BITNER_IB_BiT_1000_Power_C_0,6_1kV.pdf
IB2332 | 5902956364999 |  |  | IB-BiT 1000®Power C 24x2x0,75 mm² 0,6/1kV | Giętkie, ekranowane kable sterownicze przeznaczone do pracy w obwodach iskrobezpiecznych. Konstrukcja kabla i zastosowane materiały zapewniają dużą giętkość oraz łatwy montaż. Przeznaczone przede wszystkim do instalacji w obiektach przemysłowych, w miejscach narażonych na działanie oleju lub chłodziw przemysłowych. Nadają się do instalowania na stałe w urządzeniach przemysłowych, liniach technologicznych, maszynach pracujących w pomieszczeniach suchych i wilgotnych, do zastosowań zewnętrznych - odporne na UV i warunki atmosferyczne. Kable nadają się do układania bezpośrednio w ziemi. Kable wykonane w oparciu o normę IEC 60502-1. Kable sklasyfikowane zgodnie z normą PN-EN 50575 (CPR). | [10 empty] | Zakłady Kablowe BITNER Sp. z o.o. | IB2332 | Giętkie kable sterownicze do obwodów iskrobezpiecznych, ekran ogólny oplot CuSn, w izolacji XLPE i powłoce PVC, do zastosowań wnętrzowych i na zewnątrz oraz do układania w ziemi 0,6/1 kV |  |  | BITNER | [6 empty] | true | true | 12 | PL | [11 empty] | n87E | no_discount_group | no_bonus_group | NOT_RELEVANT | NONE | NOT_RELEVANT | NONE | [33 empty] | 27.32.13.0 |  |  | 0 | 24 | 24 |  |  |  |  | 8544 49 99 | [8 empty] | EC000837 | KMT | KMT | 1 | 1 | [32 empty] | net_list | 186474 | PLN | 0.23 |  |  |  | 2025-07-24 |  |  | KMT | [13 empty] | https://bitner.com.pl/data/t4_text/649x234_122131130422_ib-bit%201000%20power%20c.png |  |  |  | https://bitner.com.pl/data/t4txt_photos/100833220422_IB-BiT%201000%C2%AEPower%20C_EN.pdf |  |  |  | https://bitner.com.pl/data/t4txt_photos/090635240523_1015_DWU_S_2304_IB_BiT_1000_Power_C_0,6_1kV_wyd.2.pdf |  |  |  | https://bitner.com.pl/data/t4txt_photos/085959150422_0379_1_UE_BITNER_IB_BiT_1000_Power_C_0,6_1kV.pdf
IB2333 | 5902956365002 |  |  | IB-BiT 1000®Power C 2x2x1,0 mm² 0,6/1kV | Giętkie, ekranowane kable sterownicze przeznaczone do pracy w obwodach iskrobezpiecznych. Konstrukcja kabla i zastosowane materiały zapewniają dużą giętkość oraz łatwy montaż. Przeznaczone przede wszystkim do instalacji w obiektach przemysłowych, w miejscach narażonych na działanie oleju lub chłodziw przemysłowych. Nadają się do instalowania na stałe w urządzeniach przemysłowych, liniach technologicznych, maszynach pracujących w pomieszczeniach suchych i wilgotnych, do zastosowań zewnętrznych - odporne na UV i warunki atmosferyczne. Kable nadają się do układania bezpośrednio w ziemi. Kable wykonane w oparciu o normę IEC 60502-1. Kable sklasyfikowane zgodnie z normą PN-EN 50575 (CPR). | [10 empty] | Zakłady Kablowe BITNER Sp. z o.o. | IB2333 | Giętkie kable sterownicze do obwodów iskrobezpiecznych, ekran ogólny oplot CuSn, w izolacji XLPE i powłoce PVC, do zastosowań wnętrzowych i na zewnątrz oraz do układania w ziemi 0,6/1 kV |  |  | BITNER | [6 empty] | true | true | 12 | PL | [11 empty] | n87E | no_discount_group | no_bonus_group | NOT_RELEVANT | NONE | NOT_RELEVANT | NONE | [33 empty] | 27.32.13.0 |  |  | 0 | 24 | 24 |  |  |  |  | 8544 49 99 | [8 empty] | EC000837 | KMT | KMT | 1 | 1 | [32 empty] | net_list | 37393 | PLN | 0.23 |  |  |  | 2025-07-24 |  |  | KMT | [13 empty] | https://bitner.com.pl/data/t4_text/649x234_122131130422_ib-bit%201000%20power%20c.png |  |  |  | https://bitner.com.pl/data/t4txt_photos/100833220422_IB-BiT%201000%C2%AEPower%20C_EN.pdf |  |  |  | https://bitner.com.pl/data/t4txt_photos/090635240523_1015_DWU_S_2304_IB_BiT_1000_Power_C_0,6_1kV_wyd.2.pdf |  |  |  | https://bitner.com.pl/data/t4txt_photos/085959150422_0379_1_UE_BITNER_IB_BiT_1000_Power_C_0,6_1kV.pdf
IB2334 | 5902956365019 |  |  | IB-BiT 1000®Power C 4x2x1,0 mm² 0,6/1kV | Giętkie, ekranowane kable sterownicze przeznaczone do pracy w obwodach iskrobezpiecznych. Konstrukcja kabla i zastosowane materiały zapewniają dużą giętkość oraz łatwy montaż. Przeznaczone przede wszystkim do instalacji w obiektach przemysłowych, w miejscach narażonych na działanie oleju lub chłodziw przemysłowych. Nadają się do instalowania na stałe w urządzeniach przemysłowych, liniach technologicznych, maszynach pracujących w pomieszczeniach suchych i wilgotnych, do zastosowań zewnętrznych - odporne na UV i warunki atmosferyczne. Kable nadają się do układania bezpośrednio w ziemi. Kable wykonane w oparciu o normę IEC 60502-1. Kable sklasyfikowane zgodnie z normą PN-EN 50575 (CPR). | [10 empty] | Zakłady Kablowe BITNER Sp. z o.o. | IB2334 | Giętkie kable sterownicze do obwodów iskrobezpiecznych, ekran ogólny oplot CuSn, w izolacji XLPE i powłoce PVC, do zastosowań wnętrzowych i na zewnątrz oraz do układania w ziemi 0,6/1 kV |  |  | BITNER | [6 empty] | true | true | 12 | PL | [11 empty] | n87E | no_discount_group | no_bonus_group | NOT_RELEVANT | NONE | NOT_RELEVANT | NONE | [33 empty] | 27.32.13.0 |  |  | 0 | 24 | 24 |  |  |  |  | 8544 49 99 | [8 empty] | EC000837 | KMT | KMT | 1 | 1 | [32 empty] | net_list | 55296 | PLN | 0.23 |  |  |  | 2025-07-24 |  |  | KMT | [13 empty] | https://bitner.com.pl/data/t4_text/649x234_122131130422_ib-bit%201000%20power%20c.png |  |  |  | https://bitner.com.pl/data/t4txt_photos/100833220422_IB-BiT%201000%C2%AEPower%20C_EN.pdf |  |  |  | https://bitner.com.pl/data/t4txt_photos/090635240523_1015_DWU_S_2304_IB_BiT_1000_Power_C_0,6_1kV_wyd.2.pdf |  |  |  | https://bitner.com.pl/data/t4txt_photos/085959150422_0379_1_UE_BITNER_IB_BiT_1000_Power_C_0,6_1kV.pdf
IB2335 | 5902956365026 |  |  | IB-BiT 1000®Power C 6x2x1,0 mm² 0,6/1kV | Giętkie, ekranowane kable sterownicze przeznaczone do pracy w obwodach iskrobezpiecznych. Konstrukcja kabla i zastosowane materiały zapewniają dużą giętkość oraz łatwy montaż. Przeznaczone przede wszystkim do instalacji w obiektach przemysłowych, w miejscach narażonych na działanie oleju lub chłodziw przemysłowych. Nadają się do instalowania na stałe w urządzeniach przemysłowych, liniach technologicznych, maszynach pracujących w pomieszczeniach suchych i wilgotnych, do zastosowań zewnętrznych - odporne na UV i warunki atmosferyczne. Kable nadają się do układania bezpośrednio w ziemi. Kable wykonane w oparciu o normę IEC 60502-1. Kable sklasyfikowane zgodnie z normą PN-EN 50575 (CPR). | [10 empty] | Zakłady Kablowe BITNER Sp. z o.o. | IB2335 | Giętkie kable sterownicze do obwodów iskrobezpiecznych, ekran ogólny oplot CuSn, w izolacji XLPE i powłoce PVC, do zastosowań wnętrzowych i na zewnątrz oraz do układania w ziemi 0,6/1 kV |  |  | BITNER | [6 empty] | true | true | 12 | PL | [11 empty] | n87E | no_discount_group | no_bonus_group | NOT_RELEVANT | NONE | NOT_RELEVANT | NONE | [33 empty] | 27.32.13.0 |  |  | 0 | 24 | 24 |  |  |  |  | 8544 49 99 | [8 empty] | EC000837 | KMT | KMT | 1 | 1 | [32 empty] | net_list | 72112 | PLN | 0.23 |  |  |  | 2025-07-24 |  |  | KMT | [13 empty] | https://bitner.com.pl/data/t4_text/649x234_122131130422_ib-bit%201000%20power%20c.png |  |  |  | https://bitner.com.pl/data/t4txt_photos/100833220422_IB-BiT%201000%C2%AEPower%20C_EN.pdf |  |  |  | https://bitner.com.pl/data/t4txt_photos/090635240523_1015_DWU_S_2304_IB_BiT_1000_Power_C_0,6_1kV_wyd.2.pdf |  |  |  | https://bitner.com.pl/data/t4txt_photos/085959150422_0379_1_UE_BITNER_IB_BiT_1000_Power_C_0,6_1kV.pdf
IB2336 | 5902956365033 |  |  | IB-BiT 1000®Power C 8x2x1,0 mm² 0,6/1kV | Giętkie, ekranowane kable sterownicze przeznaczone do pracy w obwodach iskrobezpiecznych. Konstrukcja kabla i zastosowane materiały zapewniają dużą giętkość oraz łatwy montaż. Przeznaczone przede wszystkim do instalacji w obiektach przemysłowych, w miejscach narażonych na działanie oleju lub chłodziw przemysłowych. Nadają się do instalowania na stałe w urządzeniach przemysłowych, liniach technologicznych, maszynach pracujących w pomieszczeniach suchych i wilgotnych, do zastosowań zewnętrznych - odporne na UV i warunki atmosferyczne. Kable nadają się do układania bezpośrednio w ziemi. Kable wykonane w oparciu o normę IEC 60502-1. Kable sklasyfikowane zgodnie z normą PN-EN 50575 (CPR). | [10 empty] | Zakłady Kablowe BITNER Sp. z o.o. | IB2336 | Giętkie kable sterownicze do obwodów iskrobezpiecznych, ekran ogólny oplot CuSn, w izolacji XLPE i powłoce PVC, do zastosowań wnętrzowych i na zewnątrz oraz do układania w ziemi 0,6/1 kV |  |  | BITNER | [6 empty] | true | true | 12 | PL | [11 empty] | n87E | no_discount_group | no_bonus_group | NOT_RELEVANT | NONE | NOT_RELEVANT | NONE | [33 empty] | 27.32.13.0 |  |  | 0 | 24 | 24 |  |  |  |  | 8544 49 99 | [8 empty] | EC000837 | KMT | KMT | 1 | 1 | [32 empty] | net_list | 91725 | PLN | 0.23 |  |  |  | 2025-07-24 |  |  | KMT | [13 empty] | https://bitner.com.pl/data/t4_text/649x234_122131130422_ib-bit%201000%20power%20c.png |  |  |  | https://bitner.com.pl/data/t4txt_photos/100833220422_IB-BiT%201000%C2%AEPower%20C_EN.pdf |  |  |  | https://bitner.com.pl/data/t4txt_photos/090635240523_1015_DWU_S_2304_IB_BiT_1000_Power_C_0,6_1kV_wyd.2.pdf |  |  |  | https://bitner.com.pl/data/t4txt_photos/085959150422_0379_1_UE_BITNER_IB_BiT_1000_Power_C_0,6_1kV.pdf
IB2337 | 5902956365040 |  |  | IB-BiT 1000®Power C 12x2x1,0 mm² 0,6/1kV | Giętkie, ekranowane kable sterownicze przeznaczone do pracy w obwodach iskrobezpiecznych. Konstrukcja kabla i zastosowane materiały zapewniają dużą giętkość oraz łatwy montaż. Przeznaczone przede wszystkim do instalacji w obiektach przemysłowych, w miejscach narażonych na działanie oleju lub chłodziw przemysłowych. Nadają się do instalowania na stałe w urządzeniach przemysłowych, liniach technologicznych, maszynach pracujących w pomieszczeniach suchych i wilgotnych, do zastosowań zewnętrznych - odporne na UV i warunki atmosferyczne. Kable nadają się do układania bezpośrednio w ziemi. Kable wykonane w oparciu o normę IEC 60502-1. Kable sklasyfikowane zgodnie z normą PN-EN 50575 (CPR). | [10 empty] | Zakłady Kablowe BITNER Sp. z o.o. | IB2337 | Giętkie kable sterownicze do obwodów iskrobezpiecznych, ekran ogólny oplot CuSn, w izolacji XLPE i powłoce PVC, do zastosowań wnętrzowych i na zewnątrz oraz do układania w ziemi 0,6/1 kV |  |  | BITNER | [6 empty] | true | true | 12 | PL | [11 empty] | n87E | no_discount_group | no_bonus_group | NOT_RELEVANT | NONE | NOT_RELEVANT | NONE | [33 empty] | 27.32.13.0 |  |  | 0 | 24 | 24 |  |  |  |  | 8544 49 99 | [8 empty] | EC000837 | KMT | KMT | 1 | 1 | [32 empty] | net_list | 131348 | PLN | 0.23 |  |  |  | 2025-07-24 |  |  | KMT | [13 empty] | https://bitner.com.pl/data/t4_text/649x234_122131130422_ib-bit%201000%20power%20c.png |  |  |  | https://bitner.com.pl/data/t4txt_photos/100833220422_IB-BiT%201000%C2%AEPower%20C_EN.pdf |  |  |  | https://bitner.com.pl/data/t4txt_photos/090635240523_1015_DWU_S_2304_IB_BiT_1000_Power_C_0,6_1kV_wyd.2.pdf |  |  |  | https://bitner.com.pl/data/t4txt_photos/085959150422_0379_1_UE_BITNER_IB_BiT_1000_Power_C_0,6_1kV.pdf
IB2338 | 5902956365057 |  |  | IB-BiT 1000®Power C 16x2x1,0 mm² 0,6/1kV | Giętkie, ekranowane kable sterownicze przeznaczone do pracy w obwodach iskrobezpiecznych. Konstrukcja kabla i zastosowane materiały zapewniają dużą giętkość oraz łatwy montaż. Przeznaczone przede wszystkim do instalacji w obiektach przemysłowych, w miejscach narażonych na działanie oleju lub chłodziw przemysłowych. Nadają się do instalowania na stałe w urządzeniach przemysłowych, liniach technologicznych, maszynach pracujących w pomieszczeniach suchych i wilgotnych, do zastosowań zewnętrznych - odporne na UV i warunki atmosferyczne. Kable nadają się do układania bezpośrednio w ziemi. Kable wykonane w oparciu o normę IEC 60502-1. Kable sklasyfikowane zgodnie z normą PN-EN 50575 (CPR). | [10 empty] | Zakłady Kablowe BITNER Sp. z o.o. | IB2338 | Giętkie kable sterownicze do obwodów iskrobezpiecznych, ekran ogólny oplot CuSn, w izolacji XLPE i powłoce PVC, do zastosowań wnętrzowych i na zewnątrz oraz do układania w ziemi 0,6/1 kV |  |  | BITNER | [6 empty] | true | true | 12 | PL | [11 empty] | n87E | no_discount_group | no_bonus_group | NOT_RELEVANT | NONE | NOT_RELEVANT | NONE | [33 empty] | 27.32.13.0 |  |  | 0 | 24 | 24 |  |  |  |  | 8544 49 99 | [8 empty] | EC000837 | KMT | KMT | 1 | 1 | [32 empty] | net_list | 166437 | PLN | 0.23 |  |  |  | 2025-07-24 |  |  | KMT | [13 empty] | https://bitner.com.pl/data/t4_text/649x234_122131130422_ib-bit%201000%20power%20c.png |  |  |  | https://bitner.com.pl/data/t4txt_photos/100833220422_IB-BiT%201000%C2%AEPower%20C_EN.pdf |  |  |  | https://bitner.com.pl/data/t4txt_photos/090635240523_1015_DWU_S_2304_IB_BiT_1000_Power_C_0,6_1kV_wyd.2.pdf |  |  |  | https://bitner.com.pl/data/t4txt_photos/085959150422_0379_1_UE_BITNER_IB_BiT_1000_Power_C_0,6_1kV.pdf
IB2339 | 5902956365064 |  |  | IB-BiT 1000®Power C 20x2x1,0 mm² 0,6/1kV | Giętkie, ekranowane kable sterownicze przeznaczone do pracy w obwodach iskrobezpiecznych. Konstrukcja kabla i zastosowane materiały zapewniają dużą giętkość oraz łatwy montaż. Przeznaczone przede wszystkim do instalacji w obiektach przemysłowych, w miejscach narażonych na działanie oleju lub chłodziw przemysłowych. Nadają się do instalowania na stałe w urządzeniach przemysłowych, liniach technologicznych, maszynach pracujących w pomieszczeniach suchych i wilgotnych, do zastosowań zewnętrznych - odporne na UV i warunki atmosferyczne. Kable nadają się do układania bezpośrednio w ziemi. Kable wykonane w oparciu o normę IEC 60502-1. Kable sklasyfikowane zgodnie z normą PN-EN 50575 (CPR). | [10 empty] | Zakłady Kablowe BITNER Sp. z o.o. | IB2339 | Giętkie kable sterownicze do obwodów iskrobezpiecznych, ekran ogólny oplot CuSn, w izolacji XLPE i powłoce PVC, do zastosowań wnętrzowych i na zewnątrz oraz do układania w ziemi 0,6/1 kV |  |  | BITNER | [6 empty] | true | true | 12 | PL | [11 empty] | n87E | no_discount_group | no_bonus_group | NOT_RELEVANT | NONE | NOT_RELEVANT | NONE | [33 empty] | 27.32.13.0 |  |  | 0 | 24 | 24 |  |  |  |  | 8544 49 99 | [8 empty] | EC000837 | KMT | KMT | 1 | 1 | [32 empty] | net_list | 197349 | PLN | 0.23 |  |  |  | 2025-07-24 |  |  | KMT | [13 empty] | https://bitner.com.pl/data/t4_text/649x234_122131130422_ib-bit%201000%20power%20c.png |  |  |  | https://bitner.com.pl/data/t4txt_photos/100833220422_IB-BiT%201000%C2%AEPower%20C_EN.pdf |  |  |  | https://bitner.com.pl/data/t4txt_photos/090635240523_1015_DWU_S_2304_IB_BiT_1000_Power_C_0,6_1kV_wyd.2.pdf |  |  |  | https://bitner.com.pl/data/t4txt_photos/085959150422_0379_1_UE_BITNER_IB_BiT_1000_Power_C_0,6_1kV.pdf
IB2340 | 5902956365071 |  |  | IB-BiT 1000®Power C 24x2x1,0 mm² 0,6/1kV | Giętkie, ekranowane kable sterownicze przeznaczone do pracy w obwodach iskrobezpiecznych. Konstrukcja kabla i zastosowane materiały zapewniają dużą giętkość oraz łatwy montaż. Przeznaczone przede wszystkim do instalacji w obiektach przemysłowych, w miejscach narażonych na działanie oleju lub chłodziw przemysłowych. Nadają się do instalowania na stałe w urządzeniach przemysłowych, liniach technologicznych, maszynach pracujących w pomieszczeniach suchych i wilgotnych, do zastosowań zewnętrznych - odporne na UV i warunki atmosferyczne. Kable nadają się do układania bezpośrednio w ziemi. Kable wykonane w oparciu o normę IEC 60502-1. Kable sklasyfikowane zgodnie z normą PN-EN 50575 (CPR). | [10 empty] | Zakłady Kablowe BITNER Sp. z o.o. | IB2340 | Giętkie kable sterownicze do obwodów iskrobezpiecznych, ekran ogólny oplot CuSn, w izolacji XLPE i powłoce PVC, do zastosowań wnętrzowych i na zewnątrz oraz do układania w ziemi 0,6/1 kV |  |  | BITNER | [6 empty] | true | true | 12 | PL | [11 empty] | n87E | no_discount_group | no_bonus_group | NOT_RELEVANT | NONE | NOT_RELEVANT | NONE | [33 empty] | 27.32.13.0 |  |  | 0 | 24 | 24 |  |  |  |  | 8544 49 99 | [8 empty] | EC000837 | KMT | KMT | 1 | 1 | [32 empty] | net_list | 226546 | PLN | 0.23 |  |  |  | 2025-07-24 |  |  | KMT | [13 empty] | https://bitner.com.pl/data/t4_text/649x234_122131130422_ib-bit%201000%20power%20c.png |  |  |  | https://bitner.com.pl/data/t4txt_photos/100833220422_IB-BiT%201000%C2%AEPower%20C_EN.pdf |  |  |  | https://bitner.com.pl/data/t4txt_photos/090635240523_1015_DWU_S_2304_IB_BiT_1000_Power_C_0,6_1kV_wyd.2.pdf |  |  |  | https://bitner.com.pl/data/t4txt_photos/085959150422_0379_1_UE_BITNER_IB_BiT_1000_Power_C_0,6_1kV.pdf
IB2341 | 5902956365088 |  |  | IB-BiT 1000®Power C 2x2x1,5 mm² 0,6/1kV | Giętkie, ekranowane kable sterownicze przeznaczone do pracy w obwodach iskrobezpiecznych. Konstrukcja kabla i zastosowane materiały zapewniają dużą giętkość oraz łatwy montaż. Przeznaczone przede wszystkim do instalacji w obiektach przemysłowych, w miejscach narażonych na działanie oleju lub chłodziw przemysłowych. Nadają się do instalowania na stałe w urządzeniach przemysłowych, liniach technologicznych, maszynach pracujących w pomieszczeniach suchych i wilgotnych, do zastosowań zewnętrznych - odporne na UV i warunki atmosferyczne. Kable nadają się do układania bezpośrednio w ziemi. Kable wykonane w oparciu o normę IEC 60502-1. Kable sklasyfikowane zgodnie z normą PN-EN 50575 (CPR). | [10 empty] | Zakłady Kablowe BITNER Sp. z o.o. | IB2341 | Giętkie kable sterownicze do obwodów iskrobezpiecznych, ekran ogólny oplot CuSn, w izolacji XLPE i powłoce PVC, do zastosowań wnętrzowych i na zewnątrz oraz do układania w ziemi 0,6/1 kV |  |  | BITNER | [6 empty] | true | true | 12 | PL | [11 empty] | n87E | no_discount_group | no_bonus_group | NOT_RELEVANT | NONE | NOT_RELEVANT | NONE | [33 empty] | 27.32.13.0 |  |  | 0 | 24 | 24 |  |  |  |  | 8544 49 99 | [8 empty] | EC000837 | KMT | KMT | 1 | 1 | [32 empty] | net_list | 44389 | PLN | 0.23 |  |  |  | 2025-07-24 |  |  | KMT | [13 empty] | https://bitner.com.pl/data/t4_text/649x234_122131130422_ib-bit%201000%20power%20c.png |  |  |  | https://bitner.com.pl/data/t4txt_photos/100833220422_IB-BiT%201000%C2%AEPower%20C_EN.pdf |  |  |  | https://bitner.com.pl/data/t4txt_photos/090635240523_1015_DWU_S_2304_IB_BiT_1000_Power_C_0,6_1kV_wyd.2.pdf |  |  |  | https://bitner.com.pl/data/t4txt_photos/085959150422_0379_1_UE_BITNER_IB_BiT_1000_Power_C_0,6_1kV.pdf
IB2342 | 5902956365095 |  |  | IB-BiT 1000®Power C 4x2x1,5 mm² 0,6/1kV | Giętkie, ekranowane kable sterownicze przeznaczone do pracy w obwodach iskrobezpiecznych. Konstrukcja kabla i zastosowane materiały zapewniają dużą giętkość oraz łatwy montaż. Przeznaczone przede wszystkim do instalacji w obiektach przemysłowych, w miejscach narażonych na działanie oleju lub chłodziw przemysłowych. Nadają się do instalowania na stałe w urządzeniach przemysłowych, liniach technologicznych, maszynach pracujących w pomieszczeniach suchych i wilgotnych, do zastosowań zewnętrznych - odporne na UV i warunki atmosferyczne. Kable nadają się do układania bezpośrednio w ziemi. Kable wykonane w oparciu o normę IEC 60502-1. Kable sklasyfikowane zgodnie z normą PN-EN 50575 (CPR). | [10 empty] | Zakłady Kablowe BITNER Sp. z o.o. | IB2342 | Giętkie kable sterownicze do obwodów iskrobezpiecznych, ekran ogólny oplot CuSn, w izolacji XLPE i powłoce PVC, do zastosowań wnętrzowych i na zewnątrz oraz do układania w ziemi 0,6/1 kV |  |  | BITNER | [6 empty] | true | true | 12 | PL | [11 empty] | n87E | no_discount_group | no_bonus_group | NOT_RELEVANT | NONE | NOT_RELEVANT | NONE | [33 empty] | 27.32.13.0 |  |  | 0 | 24 | 24 |  |  |  |  | 8544 49 99 | [8 empty] | EC000837 | KMT | KMT | 1 | 1 | [32 empty] | net_list | 67440 | PLN | 0.23 |  |  |  | 2025-07-24 |  |  | KMT | [13 empty] | https://bitner.com.pl/data/t4_text/649x234_122131130422_ib-bit%201000%20power%20c.png |  |  |  | https://bitner.com.pl/data/t4txt_photos/100833220422_IB-BiT%201000%C2%AEPower%20C_EN.pdf |  |  |  | https://bitner.com.pl/data/t4txt_photos/090635240523_1015_DWU_S_2304_IB_BiT_1000_Power_C_0,6_1kV_wyd.2.pdf |  |  |  | https://bitner.com.pl/data/t4txt_photos/085959150422_0379_1_UE_BITNER_IB_BiT_1000_Power_C_0,6_1kV.pdf
IB2343 | 5902956365101 |  |  | IB-BiT 1000®Power C 6x2x1,5 mm² 0,6/1kV | Giętkie, ekranowane kable sterownicze przeznaczone do pracy w obwodach iskrobezpiecznych. Konstrukcja kabla i zastosowane materiały zapewniają dużą giętkość oraz łatwy montaż. Przeznaczone przede wszystkim do instalacji w obiektach przemysłowych, w miejscach narażonych na działanie oleju lub chłodziw przemysłowych. Nadają się do instalowania na stałe w urządzeniach przemysłowych, liniach technologicznych, maszynach pracujących w pomieszczeniach suchych i wilgotnych, do zastosowań zewnętrznych - odporne na UV i warunki atmosferyczne. Kable nadają się do układania bezpośrednio w ziemi. Kable wykonane w oparciu o normę IEC 60502-1. Kable sklasyfikowane zgodnie z normą PN-EN 50575 (CPR). | [10 empty] | Zakłady Kablowe BITNER Sp. z o.o. | IB2343 | Giętkie kable sterownicze do obwodów iskrobezpiecznych, ekran ogólny oplot CuSn, w izolacji XLPE i powłoce PVC, do zastosowań wnętrzowych i na zewnątrz oraz do układania w ziemi 0,6/1 kV |  |  | BITNER | [6 empty] | true | true | 12 | PL | [11 empty] | n87E | no_discount_group | no_bonus_group | NOT_RELEVANT | NONE | NOT_RELEVANT | NONE | [33 empty] | 27.32.13.0 |  |  | 0 | 24 | 24 |  |  |  |  | 8544 49 99 | [8 empty] | EC000837 | KMT | KMT | 1 | 1 | [32 empty] | net_list | 89645 | PLN | 0.23 |  |  |  | 2025-07-24 |  |  | KMT | [13 empty] | https://bitner.com.pl/data/t4_text/649x234_122131130422_ib-bit%201000%20power%20c.png |  |  |  | https://bitner.com.pl/data/t4txt_photos/100833220422_IB-BiT%201000%C2%AEPower%20C_EN.pdf |  |  |  | https://bitner.com.pl/data/t4txt_photos/090635240523_1015_DWU_S_2304_IB_BiT_1000_Power_C_0,6_1kV_wyd.2.pdf |  |  |  | https://bitner.com.pl/data/t4txt_photos/085959150422_0379_1_UE_BITNER_IB_BiT_1000_Power_C_0,6_1kV.pdf
IB2344 | 5902956365118 |  |  | IB-BiT 1000®Power C 8x2x1,5 mm² 0,6/1kV | Giętkie, ekranowane kable sterownicze przeznaczone do pracy w obwodach iskrobezpiecznych. Konstrukcja kabla i zastosowane materiały zapewniają dużą giętkość oraz łatwy montaż. Przeznaczone przede wszystkim do instalacji w obiektach przemysłowych, w miejscach narażonych na działanie oleju lub chłodziw przemysłowych. Nadają się do instalowania na stałe w urządzeniach przemysłowych, liniach technologicznych, maszynach pracujących w pomieszczeniach suchych i wilgotnych, do zastosowań zewnętrznych - odporne na UV i warunki atmosferyczne. Kable nadają się do układania bezpośrednio w ziemi. Kable wykonane w oparciu o normę IEC 60502-1. Kable sklasyfikowane zgodnie z normą PN-EN 50575 (CPR). | [10 empty] | Zakłady Kablowe BITNER Sp. z o.o. | IB2344 | Giętkie kable sterownicze do obwodów iskrobezpiecznych, ekran ogólny oplot CuSn, w izolacji XLPE i powłoce PVC, do zastosowań wnętrzowych i na zewnątrz oraz do układania w ziemi 0,6/1 kV |  |  | BITNER | [6 empty] | true | true | 12 | PL | [11 empty] | n87E | no_discount_group | no_bonus_group | NOT_RELEVANT | NONE | NOT_RELEVANT | NONE | [33 empty] | 27.32.13.0 |  |  | 0 | 24 | 24 |  |  |  |  | 8544 49 99 | [8 empty] | EC000837 | KMT | KMT | 1 | 1 | [32 empty] | net_list | 121031 | PLN | 0.23 |  |  |  | 2025-07-24 |  |  | KMT | [13 empty] | https://bitner.com.pl/data/t4_text/649x234_122131130422_ib-bit%201000%20power%20c.png |  |  |  | https://bitner.com.pl/data/t4txt_photos/100833220422_IB-BiT%201000%C2%AEPower%20C_EN.pdf |  |  |  | https://bitner.com.pl/data/t4txt_photos/090635240523_1015_DWU_S_2304_IB_BiT_1000_Power_C_0,6_1kV_wyd.2.pdf |  |  |  | https://bitner.com.pl/data/t4txt_photos/085959150422_0379_1_UE_BITNER_IB_BiT_1000_Power_C_0,6_1kV.pdf
IB2345 | 5902956365125 |  |  | IB-BiT 1000®Power C 12x2x1,5 mm² 0,6/1kV | Giętkie, ekranowane kable sterownicze przeznaczone do pracy w obwodach iskrobezpiecznych. Konstrukcja kabla i zastosowane materiały zapewniają dużą giętkość oraz łatwy montaż. Przeznaczone przede wszystkim do instalacji w obiektach przemysłowych, w miejscach narażonych na działanie oleju lub chłodziw przemysłowych. Nadają się do instalowania na stałe w urządzeniach przemysłowych, liniach technologicznych, maszynach pracujących w pomieszczeniach suchych i wilgotnych, do zastosowań zewnętrznych - odporne na UV i warunki atmosferyczne. Kable nadają się do układania bezpośrednio w ziemi. Kable wykonane w oparciu o normę IEC 60502-1. Kable sklasyfikowane zgodnie z normą PN-EN 50575 (CPR). | [10 empty] | Zakłady Kablowe BITNER Sp. z o.o. | IB2345 | Giętkie kable sterownicze do obwodów iskrobezpiecznych, ekran ogólny oplot CuSn, w izolacji XLPE i powłoce PVC, do zastosowań wnętrzowych i na zewnątrz oraz do układania w ziemi 0,6/1 kV |  |  | BITNER | [6 empty] | true | true | 12 | PL | [11 empty] | n87E | no_discount_group | no_bonus_group | NOT_RELEVANT | NONE | NOT_RELEVANT | NONE | [33 empty] | 27.32.13.0 |  |  | 0 | 24 | 24 |  |  |  |  | 8544 49 99 | [8 empty] | EC000837 | KMT | KMT | 1 | 1 | [32 empty] | net_list | 165468 | PLN | 0.23 |  |  |  | 2025-07-24 |  |  | KMT | [13 empty] | https://bitner.com.pl/data/t4_text/649x234_122131130422_ib-bit%201000%20power%20c.png |  |  |  | https://bitner.com.pl/data/t4txt_photos/100833220422_IB-BiT%201000%C2%AEPower%20C_EN.pdf |  |  |  | https://bitner.com.pl/data/t4txt_photos/090635240523_1015_DWU_S_2304_IB_BiT_1000_Power_C_0,6_1kV_wyd.2.pdf |  |  |  | https://bitner.com.pl/data/t4txt_photos/085959150422_0379_1_UE_BITNER_IB_BiT_1000_Power_C_0,6_1kV.pdf
IB2346 | 5902956365132 |  |  | IB-BiT 1000®Power C 16x2x1,5 mm² 0,6/1kV | Giętkie, ekranowane kable sterownicze przeznaczone do pracy w obwodach iskrobezpiecznych. Konstrukcja kabla i zastosowane materiały zapewniają dużą giętkość oraz łatwy montaż. Przeznaczone przede wszystkim do instalacji w obiektach przemysłowych, w miejscach narażonych na działanie oleju lub chłodziw przemysłowych. Nadają się do instalowania na stałe w urządzeniach przemysłowych, liniach technologicznych, maszynach pracujących w pomieszczeniach suchych i wilgotnych, do zastosowań zewnętrznych - odporne na UV i warunki atmosferyczne. Kable nadają się do układania bezpośrednio w ziemi. Kable wykonane w oparciu o normę IEC 60502-1. Kable sklasyfikowane zgodnie z normą PN-EN 50575 (CPR). | [10 empty] | Zakłady Kablowe BITNER Sp. z o.o. | IB2346 | Giętkie kable sterownicze do obwodów iskrobezpiecznych, ekran ogólny oplot CuSn, w izolacji XLPE i powłoce PVC, do zastosowań wnętrzowych i na zewnątrz oraz do układania w ziemi 0,6/1 kV |  |  | BITNER | [6 empty] | true | true | 12 | PL | [11 empty] | n87E | no_discount_group | no_bonus_group | NOT_RELEVANT | NONE | NOT_RELEVANT | NONE | [33 empty] | 27.32.13.0 |  |  | 0 | 24 | 24 |  |  |  |  | 8544 49 99 | [8 empty] | EC000837 | KMT | KMT | 1 | 1 | [32 empty] | net_list | 211221 | PLN | 0.23 |  |  |  | 2025-07-24 |  |  | KMT | [13 empty] | https://bitner.com.pl/data/t4_text/649x234_122131130422_ib-bit%201000%20power%20c.png |  |  |  | https://bitner.com.pl/data/t4txt_photos/100833220422_IB-BiT%201000%C2%AEPower%20C_EN.pdf |  |  |  | https://bitner.com.pl/data/t4txt_photos/090635240523_1015_DWU_S_2304_IB_BiT_1000_Power_C_0,6_1kV_wyd.2.pdf |  |  |  | https://bitner.com.pl/data/t4txt_photos/085959150422_0379_1_UE_BITNER_IB_BiT_1000_Power_C_0,6_1kV.pdf
IB2347 | 5902956365149 |  |  | IB-BiT 1000®Power C 20x2x1,5 mm² 0,6/1kV | Giętkie, ekranowane kable sterownicze przeznaczone do pracy w obwodach iskrobezpiecznych. Konstrukcja kabla i zastosowane materiały zapewniają dużą giętkość oraz łatwy montaż. Przeznaczone przede wszystkim do instalacji w obiektach przemysłowych, w miejscach narażonych na działanie oleju lub chłodziw przemysłowych. Nadają się do instalowania na stałe w urządzeniach przemysłowych, liniach technologicznych, maszynach pracujących w pomieszczeniach suchych i wilgotnych, do zastosowań zewnętrznych - odporne na UV i warunki atmosferyczne. Kable nadają się do układania bezpośrednio w ziemi. Kable wykonane w oparciu o normę IEC 60502-1. Kable sklasyfikowane zgodnie z normą PN-EN 50575 (CPR). | [10 empty] | Zakłady Kablowe BITNER Sp. z o.o. | IB2347 | Giętkie kable sterownicze do obwodów iskrobezpiecznych, ekran ogólny oplot CuSn, w izolacji XLPE i powłoce PVC, do zastosowań wnętrzowych i na zewnątrz oraz do układania w ziemi 0,6/1 kV |  |  | BITNER | [6 empty] | true | true | 12 | PL | [11 empty] | n87E | no_discount_group | no_bonus_group | NOT_RELEVANT | NONE | NOT_RELEVANT | NONE | [33 empty] | 27.32.13.0 |  |  | 0 | 24 | 24 |  |  |  |  | 8544 49 99 | [8 empty] | EC000837 | KMT | KMT | 1 | 1 | [32 empty] | net_list | 253572 | PLN | 0.23 |  |  |  | 2025-07-24 |  |  | KMT | [13 empty] | https://bitner.com.pl/data/t4_text/649x234_122131130422_ib-bit%201000%20power%20c.png |  |  |  | https://bitner.com.pl/data/t4txt_photos/100833220422_IB-BiT%201000%C2%AEPower%20C_EN.pdf |  |  |  | https://bitner.com.pl/data/t4txt_photos/090635240523_1015_DWU_S_2304_IB_BiT_1000_Power_C_0,6_1kV_wyd.2.pdf |  |  |  | https://bitner.com.pl/data/t4txt_photos/085959150422_0379_1_UE_BITNER_IB_BiT_1000_Power_C_0,6_1kV.pdf
IB2348 | 5902956365156 |  |  | IB-BiT 1000®Power C 24x2x1,5 mm² 0,6/1kV | Giętkie, ekranowane kable sterownicze przeznaczone do pracy w obwodach iskrobezpiecznych. Konstrukcja kabla i zastosowane materiały zapewniają dużą giętkość oraz łatwy montaż. Przeznaczone przede wszystkim do instalacji w obiektach przemysłowych, w miejscach narażonych na działanie oleju lub chłodziw przemysłowych. Nadają się do instalowania na stałe w urządzeniach przemysłowych, liniach technologicznych, maszynach pracujących w pomieszczeniach suchych i wilgotnych, do zastosowań zewnętrznych - odporne na UV i warunki atmosferyczne. Kable nadają się do układania bezpośrednio w ziemi. Kable wykonane w oparciu o normę IEC 60502-1. Kable sklasyfikowane zgodnie z normą PN-EN 50575 (CPR). | [10 empty] | Zakłady Kablowe BITNER Sp. z o.o. | IB2348 | Giętkie kable sterownicze do obwodów iskrobezpiecznych, ekran ogólny oplot CuSn, w izolacji XLPE i powłoce PVC, do zastosowań wnętrzowych i na zewnątrz oraz do układania w ziemi 0,6/1 kV |  |  | BITNER | [6 empty] | true | true | 12 | PL | [11 empty] | n87E | no_discount_group | no_bonus_group | NOT_RELEVANT | NONE | NOT_RELEVANT | NONE | [33 empty] | 27.32.13.0 |  |  | 0 | 24 | 24 |  |  |  |  | 8544 49 99 | [8 empty] | EC000837 | KMT | KMT | 1 | 1 | [32 empty] | net_list | 292446 | PLN | 0.23 |  |  |  | 2025-07-24 |  |  | KMT | [13 empty] | https://bitner.com.pl/data/t4_text/649x234_122131130422_ib-bit%201000%20power%20c.png |  |  |  | https://bitner.com.pl/data/t4txt_photos/100833220422_IB-BiT%201000%C2%AEPower%20C_EN.pdf |  |  |  | https://bitner.com.pl/data/t4txt_photos/090635240523_1015_DWU_S_2304_IB_BiT_1000_Power_C_0,6_1kV_wyd.2.pdf |  |  |  | https://bitner.com.pl/data/t4txt_photos/085959150422_0379_1_UE_BITNER_IB_BiT_1000_Power_C_0,6_1kV.pdf
EM9050 | 5902956126740 |  |  | BiT 1000®Power 2x1,5 mm² 0,6/1kV | Kable przeznaczone do zasilania urządzeń elektrycznych oraz do pracy w sieci energetycznej niskiego napięcia. Giętka konstrukcja ułatwia montaż, umożliwia zastosowanie jako kabli zasilających do odbiorników ruchomych i przenośnych. Kable polecane do pracy w pomieszczeniach suchych i wilgotnych oraz do zastosowań zewnętrznych - odporne na UV i warunki atmosferyczne. Kable nadają się do układania bezpośrednio w ziemi. Kable sklasyfikowane zgodnie z normą PN-EN 50575 (CPR). | [10 empty] | Zakłady Kablowe BITNER Sp. z o.o. | EM9050 | Giętkie kable zasilające,w izolacji XLPE i powłoce PVC, żyły kolorowe, do zastosowań wnętrzowych i na zewnątrz oraz do układania w ziemi, 0,6/1 kV |  |  | BITNER | [6 empty] | true | true | 12 | PL | [11 empty] | n95 | no_discount_group | no_bonus_group | NOT_RELEVANT | NONE | NOT_RELEVANT | NONE | [33 empty] | 27.32.13.0 |  |  | 0 | 24 | 24 |  |  |  |  | 8544 49 99 | [8 empty] | EC000837 | KMT | KMT | 1 | 1 | [32 empty] | net_list | 11986 | PLN | 0.23 |  |  |  | 2025-07-24 |  |  | KMT | [13 empty] | https://bitner.com.pl/data/t4_text/649x234_050856251116_1000%20power.JPG |  |  |  | https://bitner.com.pl/data/t4txt_photos/015051300719_16_BiT_1000_Power.pdf |  |  |  | https://bitner.com.pl/data/t4txt_photos/022127280423_0137_DWU_S_2304_BiT_1000_Power_w.5.pdf |  |  |  | https://bitner.com.pl/data/t4txt_photos/103453160420_0002_2_UE_BITNER_BiT_1000_Power.pdf
EM9051 | 5902956126757 |  |  | BiT 1000®Power 3G1,5 mm² 0,6/1kV | Kable przeznaczone do zasilania urządzeń elektrycznych oraz do pracy w sieci energetycznej niskiego napięcia. Giętka konstrukcja ułatwia montaż, umożliwia zastosowanie jako kabli zasilających do odbiorników ruchomych i przenośnych. Kable polecane do pracy w pomieszczeniach suchych i wilgotnych oraz do zastosowań zewnętrznych - odporne na UV i warunki atmosferyczne. Kable nadają się do układania bezpośrednio w ziemi. Kable sklasyfikowane zgodnie z normą PN-EN 50575 (CPR). | [10 empty] | Zakłady Kablowe BITNER Sp. z o.o. | EM9051 | Giętkie kable zasilające,w izolacji XLPE i powłoce PVC, żyły kolorowe, do zastosowań wnętrzowych i na zewnątrz oraz do układania w ziemi, 0,6/1 kV |  |  | BITNER | [6 empty] | true | true | 12 | PL | [11 empty] | n95 | no_discount_group | no_bonus_group | NOT_RELEVANT | NONE | NOT_RELEVANT | NONE | [33 empty] | 27.32.13.0 |  |  | 0 | 24 | 24 |  |  |  |  | 8544 49 99 | [8 empty] | EC000837 | KMT | KMT | 1 | 1 | [32 empty] | net_list | 15946 | PLN | 0.23 |  |  |  | 2025-07-24 |  |  | KMT | [13 empty] | https://bitner.com.pl/data/t4_text/649x234_050856251116_1000%20power.JPG |  |  |  | https://bitner.com.pl/data/t4txt_photos/015051300719_16_BiT_1000_Power.pdf |  |  |  | https://bitner.com.pl/data/t4txt_photos/022127280423_0137_DWU_S_2304_BiT_1000_Power_w.5.pdf |  |  |  | https://bitner.com.pl/data/t4txt_photos/103453160420_0002_2_UE_BITNER_BiT_1000_Power.pdf
EM9052 | 5902956126764 |  |  | BiT 1000®Power 3x1,5 mm² 0,6/1kV | Kable przeznaczone do zasilania urządzeń elektrycznych oraz do pracy w sieci energetycznej niskiego napięcia. Giętka konstrukcja ułatwia montaż, umożliwia zastosowanie jako kabli zasilających do odbiorników ruchomych i przenośnych. Kable polecane do pracy w pomieszczeniach suchych i wilgotnych oraz do zastosowań zewnętrznych - odporne na UV i warunki atmosferyczne. Kable nadają się do układania bezpośrednio w ziemi. Kable sklasyfikowane zgodnie z normą PN-EN 50575 (CPR). | [10 empty] | Zakłady Kablowe BITNER Sp. z o.o. | EM9052 | Giętkie kable zasilające,w izolacji XLPE i powłoce PVC, żyły kolorowe, do zastosowań wnętrzowych i na zewnątrz oraz do układania w ziemi, 0,6/1 kV |  |  | BITNER | [6 empty] | true | true | 12 | PL | [11 empty] | n95 | no_discount_group | no_bonus_group | NOT_RELEVANT | NONE | NOT_RELEVANT | NONE | [33 empty] | 27.32.13.0 |  |  | 0 | 24 | 24 |  |  |  |  | 8544 49 99 | [8 empty] | EC000837 | KMT | KMT | 1 | 1 | [32 empty] | net_list | 17685 | PLN | 0.23 |  |  |  | 2025-07-24 |  |  | KMT | [13 empty] | https://bitner.com.pl/data/t4_text/649x234_050856251116_1000%20power.JPG |  |  |  | https://bitner.com.pl/data/t4txt_photos/015051300719_16_BiT_1000_Power.pdf |  |  |  | https://bitner.com.pl/data/t4txt_photos/022127280423_0137_DWU_S_2304_BiT_1000_Power_w.5.pdf |  |  |  | https://bitner.com.pl/data/t4txt_photos/103453160420_0002_2_UE_BITNER_BiT_1000_Power.pdf
EM9053 | 5902956126771 |  |  | BiT 1000®Power 4G1,5 mm² 0,6/1kV | Kable przeznaczone do zasilania urządzeń elektrycznych oraz do pracy w sieci energetycznej niskiego napięcia. Giętka konstrukcja ułatwia montaż, umożliwia zastosowanie jako kabli zasilających do odbiorników ruchomych i przenośnych. Kable polecane do pracy w pomieszczeniach suchych i wilgotnych oraz do zastosowań zewnętrznych - odporne na UV i warunki atmosferyczne. Kable nadają się do układania bezpośrednio w ziemi. Kable sklasyfikowane zgodnie z normą PN-EN 50575 (CPR). | [10 empty] | Zakłady Kablowe BITNER Sp. z o.o. | EM9053 | Giętkie kable zasilające,w izolacji XLPE i powłoce PVC, żyły kolorowe, do zastosowań wnętrzowych i na zewnątrz oraz do układania w ziemi, 0,6/1 kV |  |  | BITNER | [6 empty] | true | true | 12 | PL | [11 empty] | n95 | no_discount_group | no_bonus_group | NOT_RELEVANT | NONE | NOT_RELEVANT | NONE | [33 empty] | 27.32.13.0 |  |  | 0 | 24 | 24 |  |  |  |  | 8544 49 99 | [8 empty] | EC000837 | KMT | KMT | 1 | 1 | [32 empty] | net_list | 20566 | PLN | 0.23 |  |  |  | 2025-07-24 |  |  | KMT | [13 empty] | https://bitner.com.pl/data/t4_text/649x234_050856251116_1000%20power.JPG |  |  |  | https://bitner.com.pl/data/t4txt_photos/015051300719_16_BiT_1000_Power.pdf |  |  |  | https://bitner.com.pl/data/t4txt_photos/022127280423_0137_DWU_S_2304_BiT_1000_Power_w.5.pdf |  |  |  | https://bitner.com.pl/data/t4txt_photos/103453160420_0002_2_UE_BITNER_BiT_1000_Power.pdf
EM9054 | 5902956126788 |  |  | BiT 1000®Power 4x1,5 mm² 0,6/1kV | Kable przeznaczone do zasilania urządzeń elektrycznych oraz do pracy w sieci energetycznej niskiego napięcia. Giętka konstrukcja ułatwia montaż, umożliwia zastosowanie jako kabli zasilających do odbiorników ruchomych i przenośnych. Kable polecane do pracy w pomieszczeniach suchych i wilgotnych oraz do zastosowań zewnętrznych - odporne na UV i warunki atmosferyczne. Kable nadają się do układania bezpośrednio w ziemi. Kable sklasyfikowane zgodnie z normą PN-EN 50575 (CPR). | [10 empty] | Zakłady Kablowe BITNER Sp. z o.o. | EM9054 | Giętkie kable zasilające,w izolacji XLPE i powłoce PVC, żyły kolorowe, do zastosowań wnętrzowych i na zewnątrz oraz do układania w ziemi, 0,6/1 kV |  |  | BITNER | [6 empty] | true | true | 12 | PL | [11 empty] | n95 | no_discount_group | no_bonus_group | NOT_RELEVANT | NONE | NOT_RELEVANT | NONE | [33 empty] | 27.32.13.0 |  |  | 0 | 24 | 24 |  |  |  |  | 8544 49 99 | [8 empty] | EC000837 | KMT | KMT | 1 | 1 | [32 empty] | net_list | 22654 | PLN | 0.23 |  |  |  | 2025-07-24 |  |  | KMT | [13 empty] | https://bitner.com.pl/data/t4_text/649x234_050856251116_1000%20power.JPG |  |  |  | https://bitner.com.pl/data/t4txt_photos/015051300719_16_BiT_1000_Power.pdf |  |  |  | https://bitner.com.pl/data/t4txt_photos/022127280423_0137_DWU_S_2304_BiT_1000_Power_w.5.pdf |  |  |  | https://bitner.com.pl/data/t4txt_photos/103453160420_0002_2_UE_BITNER_BiT_1000_Power.pdf
EM9055 | 5902956126795 |  |  | BiT 1000®Power 5G1,5 mm² 0,6/1kV | Kable przeznaczone do zasilania urządzeń elektrycznych oraz do pracy w sieci energetycznej niskiego napięcia. Giętka konstrukcja ułatwia montaż, umożliwia zastosowanie jako kabli zasilających do odbiorników ruchomych i przenośnych. Kable polecane do pracy w pomieszczeniach suchych i wilgotnych oraz do zastosowań zewnętrznych - odporne na UV i warunki atmosferyczne. Kable nadają się do układania bezpośrednio w ziemi. Kable sklasyfikowane zgodnie z normą PN-EN 50575 (CPR). | [10 empty] | Zakłady Kablowe BITNER Sp. z o.o. | EM9055 | Giętkie kable zasilające,w izolacji XLPE i powłoce PVC, żyły kolorowe, do zastosowań wnętrzowych i na zewnątrz oraz do układania w ziemi, 0,6/1 kV |  |  | BITNER | [6 empty] | true | true | 12 | PL | [11 empty] | n95 | no_discount_group | no_bonus_group | NOT_RELEVANT | NONE | NOT_RELEVANT | NONE | [33 empty] | 27.32.13.0 |  |  | 0 | 24 | 24 |  |  |  |  | 8544 49 99 | [8 empty] | EC000837 | KMT | KMT | 1 | 1 | [32 empty] | net_list | 24886 | PLN | 0.23 |  |  |  | 2025-07-24 |  |  | KMT | [13 empty] | https://bitner.com.pl/data/t4_text/649x234_050856251116_1000%20power.JPG |  |  |  | https://bitner.com.pl/data/t4txt_photos/015051300719_16_BiT_1000_Power.pdf |  |  |  | https://bitner.com.pl/data/t4txt_photos/022127280423_0137_DWU_S_2304_BiT_1000_Power_w.5.pdf |  |  |  | https://bitner.com.pl/data/t4txt_photos/103453160420_0002_2_UE_BITNER_BiT_1000_Power.pdf
EM9056 | 5902956126801 |  |  | BiT 1000®Power 2x2,5 mm² 0,6/1kV | Kable przeznaczone do zasilania urządzeń elektrycznych oraz do pracy w sieci energetycznej niskiego napięcia. Giętka konstrukcja ułatwia montaż, umożliwia zastosowanie jako kabli zasilających do odbiorników ruchomych i przenośnych. Kable polecane do pracy w pomieszczeniach suchych i wilgotnych oraz do zastosowań zewnętrznych - odporne na UV i warunki atmosferyczne. Kable nadają się do układania bezpośrednio w ziemi. Kable sklasyfikowane zgodnie z normą PN-EN 50575 (CPR). | [10 empty] | Zakłady Kablowe BITNER Sp. z o.o. | EM9056 | Giętkie kable zasilające,w izolacji XLPE i powłoce PVC, żyły kolorowe, do zastosowań wnętrzowych i na zewnątrz oraz do układania w ziemi, 0,6/1 kV |  |  | BITNER | [6 empty] | true | true | 12 | PL | [11 empty] | n95 | no_discount_group | no_bonus_group | NOT_RELEVANT | NONE | NOT_RELEVANT | NONE | [33 empty] | 27.32.13.0 |  |  | 0 | 24 | 24 |  |  |  |  | 8544 49 99 | [8 empty] | EC000837 | KMT | KMT | 1 | 1 | [32 empty] | net_list | 17645 | PLN | 0.23 |  |  |  | 2025-07-24 |  |  | KMT | [13 empty] | https://bitner.com.pl/data/t4_text/649x234_050856251116_1000%20power.JPG |  |  |  | https://bitner.com.pl/data/t4txt_photos/015051300719_16_BiT_1000_Power.pdf |  |  |  | https://bitner.com.pl/data/t4txt_photos/022127280423_0137_DWU_S_2304_BiT_1000_Power_w.5.pdf |  |  |  | https://bitner.com.pl/data/t4txt_photos/103453160420_0002_2_UE_BITNER_BiT_1000_Power.pdf
EM9057 | 5902956126818 |  |  | BiT 1000®Power 3G2,5 mm² 0,6/1kV | Kable przeznaczone do zasilania urządzeń elektrycznych oraz do pracy w sieci energetycznej niskiego napięcia. Giętka konstrukcja ułatwia montaż, umożliwia zastosowanie jako kabli zasilających do odbiorników ruchomych i przenośnych. Kable polecane do pracy w pomieszczeniach suchych i wilgotnych oraz do zastosowań zewnętrznych - odporne na UV i warunki atmosferyczne. Kable nadają się do układania bezpośrednio w ziemi. Kable sklasyfikowane zgodnie z normą PN-EN 50575 (CPR). | [10 empty] | Zakłady Kablowe BITNER Sp. z o.o. | EM9057 | Giętkie kable zasilające,w izolacji XLPE i powłoce PVC, żyły kolorowe, do zastosowań wnętrzowych i na zewnątrz oraz do układania w ziemi, 0,6/1 kV |  |  | BITNER | [6 empty] | true | true | 12 | PL | [11 empty] | n95 | no_discount_group | no_bonus_group | NOT_RELEVANT | NONE | NOT_RELEVANT | NONE | [33 empty] | 27.32.13.0 |  |  | 0 | 24 | 24 |  |  |  |  | 8544 49 99 | [8 empty] | EC000837 | KMT | KMT | 1 | 1 | [32 empty] | net_list | 23924 | PLN | 0.23 |  |  |  | 2025-07-24 |  |  | KMT | [13 empty] | https://bitner.com.pl/data/t4_text/649x234_050856251116_1000%20power.JPG |  |  |  | https://bitner.com.pl/data/t4txt_photos/015051300719_16_BiT_1000_Power.pdf |  |  |  | https://bitner.com.pl/data/t4txt_photos/022127280423_0137_DWU_S_2304_BiT_1000_Power_w.5.pdf |  |  |  | https://bitner.com.pl/data/t4txt_photos/103453160420_0002_2_UE_BITNER_BiT_1000_Power.pdf
EM9058 | 5902956126825 |  |  | BiT 1000®Power 3x2,5 mm² 0,6/1kV | Kable przeznaczone do zasilania urządzeń elektrycznych oraz do pracy w sieci energetycznej niskiego napięcia. Giętka konstrukcja ułatwia montaż, umożliwia zastosowanie jako kabli zasilających do odbiorników ruchomych i przenośnych. Kable polecane do pracy w pomieszczeniach suchych i wilgotnych oraz do zastosowań zewnętrznych - odporne na UV i warunki atmosferyczne. Kable nadają się do układania bezpośrednio w ziemi. Kable sklasyfikowane zgodnie z normą PN-EN 50575 (CPR). | [10 empty] | Zakłady Kablowe BITNER Sp. z o.o. | EM9058 | Giętkie kable zasilające,w izolacji XLPE i powłoce PVC, żyły kolorowe, do zastosowań wnętrzowych i na zewnątrz oraz do układania w ziemi, 0,6/1 kV |  |  | BITNER | [6 empty] | true | true | 12 | PL | [11 empty] | n95 | no_discount_group | no_bonus_group | NOT_RELEVANT | NONE | NOT_RELEVANT | NONE | [33 empty] | 27.32.13.0 |  |  | 0 | 24 | 24 |  |  |  |  | 8544 49 99 | [8 empty] | EC000837 | KMT | KMT | 1 | 1 | [32 empty] | net_list | 26592 | PLN | 0.23 |  |  |  | 2025-07-24 |  |  | KMT | [13 empty] | https://bitner.com.pl/data/t4_text/649x234_050856251116_1000%20power.JPG |  |  |  | https://bitner.com.pl/data/t4txt_photos/015051300719_16_BiT_1000_Power.pdf |  |  |  | https://bitner.com.pl/data/t4txt_photos/022127280423_0137_DWU_S_2304_BiT_1000_Power_w.5.pdf |  |  |  | https://bitner.com.pl/data/t4txt_photos/103453160420_0002_2_UE_BITNER_BiT_1000_Power.pdf
EM9059 | 5902956126832 |  |  | BiT 1000®Power 4G2,5 mm² 0,6/1kV | Kable przeznaczone do zasilania urządzeń elektrycznych oraz do pracy w sieci energetycznej niskiego napięcia. Giętka konstrukcja ułatwia montaż, umożliwia zastosowanie jako kabli zasilających do odbiorników ruchomych i przenośnych. Kable polecane do pracy w pomieszczeniach suchych i wilgotnych oraz do zastosowań zewnętrznych - odporne na UV i warunki atmosferyczne. Kable nadają się do układania bezpośrednio w ziemi. Kable sklasyfikowane zgodnie z normą PN-EN 50575 (CPR). | [10 empty] | Zakłady Kablowe BITNER Sp. z o.o. | EM9059 | Giętkie kable zasilające,w izolacji XLPE i powłoce PVC, żyły kolorowe, do zastosowań wnętrzowych i na zewnątrz oraz do układania w ziemi, 0,6/1 kV |  |  | BITNER | [6 empty] | true | true | 12 | PL | [11 empty] | n95 | no_discount_group | no_bonus_group | NOT_RELEVANT | NONE | NOT_RELEVANT | NONE | [33 empty] | 27.32.13.0 |  |  | 0 | 24 | 24 |  |  |  |  | 8544 49 99 | [8 empty] | EC000837 | KMT | KMT | 1 | 1 | [32 empty] | net_list | 30922 | PLN | 0.23 |  |  |  | 2025-07-24 |  |  | KMT | [13 empty] | https://bitner.com.pl/data/t4_text/649x234_050856251116_1000%20power.JPG |  |  |  | https://bitner.com.pl/data/t4txt_photos/015051300719_16_BiT_1000_Power.pdf |  |  |  | https://bitner.com.pl/data/t4txt_photos/022127280423_0137_DWU_S_2304_BiT_1000_Power_w.5.pdf |  |  |  | https://bitner.com.pl/data/t4txt_photos/103453160420_0002_2_UE_BITNER_BiT_1000_Power.pdf
EM9060 | 5902956126849 |  |  | BiT 1000®Power 4x2,5 mm² 0,6/1kV | Kable przeznaczone do zasilania urządzeń elektrycznych oraz do pracy w sieci energetycznej niskiego napięcia. Giętka konstrukcja ułatwia montaż, umożliwia zastosowanie jako kabli zasilających do odbiorników ruchomych i przenośnych. Kable polecane do pracy w pomieszczeniach suchych i wilgotnych oraz do zastosowań zewnętrznych - odporne na UV i warunki atmosferyczne. Kable nadają się do układania bezpośrednio w ziemi. Kable sklasyfikowane zgodnie z normą PN-EN 50575 (CPR). | [10 empty] | Zakłady Kablowe BITNER Sp. z o.o. | EM9060 | Giętkie kable zasilające,w izolacji XLPE i powłoce PVC, żyły kolorowe, do zastosowań wnętrzowych i na zewnątrz oraz do układania w ziemi, 0,6/1 kV |  |  | BITNER | [6 empty] | true | true | 12 | PL | [11 empty] | n95 | no_discount_group | no_bonus_group | NOT_RELEVANT | NONE | NOT_RELEVANT | NONE | [33 empty] | 27.32.13.0 |  |  | 0 | 24 | 24 |  |  |  |  | 8544 49 99 | [8 empty] | EC000837 | KMT | KMT | 1 | 1 | [32 empty] | net_list | 34055 | PLN | 0.23 |  |  |  | 2025-07-24 |  |  | KMT | [13 empty] | https://bitner.com.pl/data/t4_text/649x234_050856251116_1000%20power.JPG |  |  |  | https://bitner.com.pl/data/t4txt_photos/015051300719_16_BiT_1000_Power.pdf |  |  |  | https://bitner.com.pl/data/t4txt_photos/022127280423_0137_DWU_S_2304_BiT_1000_Power_w.5.pdf |  |  |  | https://bitner.com.pl/data/t4txt_photos/103453160420_0002_2_UE_BITNER_BiT_1000_Power.pdf
EM9061 | 5902956126856 |  |  | BiT 1000®Power 5G2,5 mm² 0,6/1kV | Kable przeznaczone do zasilania urządzeń elektrycznych oraz do pracy w sieci energetycznej niskiego napięcia. Giętka konstrukcja ułatwia montaż, umożliwia zastosowanie jako kabli zasilających do odbiorników ruchomych i przenośnych. Kable polecane do pracy w pomieszczeniach suchych i wilgotnych oraz do zastosowań zewnętrznych - odporne na UV i warunki atmosferyczne. Kable nadają się do układania bezpośrednio w ziemi. Kable sklasyfikowane zgodnie z normą PN-EN 50575 (CPR). | [10 empty] | Zakłady Kablowe BITNER Sp. z o.o. | EM9061 | Giętkie kable zasilające,w izolacji XLPE i powłoce PVC, żyły kolorowe, do zastosowań wnętrzowych i na zewnątrz oraz do układania w ziemi, 0,6/1 kV |  |  | BITNER | [6 empty] | true | true | 12 | PL | [11 empty] | n95 | no_discount_group | no_bonus_group | NOT_RELEVANT | NONE | NOT_RELEVANT | NONE | [33 empty] | 27.32.13.0 |  |  | 0 | 24 | 24 |  |  |  |  | 8544 49 99 | [8 empty] | EC000837 | KMT | KMT | 1 | 1 | [32 empty] | net_list | 37629 | PLN | 0.23 |  |  |  | 2025-07-24 |  |  | KMT | [13 empty] | https://bitner.com.pl/data/t4_text/649x234_050856251116_1000%20power.JPG |  |  |  | https://bitner.com.pl/data/t4txt_photos/015051300719_16_BiT_1000_Power.pdf |  |  |  | https://bitner.com.pl/data/t4txt_photos/022127280423_0137_DWU_S_2304_BiT_1000_Power_w.5.pdf |  |  |  | https://bitner.com.pl/data/t4txt_photos/103453160420_0002_2_UE_BITNER_BiT_1000_Power.pdf
EM9062 | 5902956126863 |  |  | BiT 1000®Power 2x4,0 mm² 0,6/1kV | Kable przeznaczone do zasilania urządzeń elektrycznych oraz do pracy w sieci energetycznej niskiego napięcia. Giętka konstrukcja ułatwia montaż, umożliwia zastosowanie jako kabli zasilających do odbiorników ruchomych i przenośnych. Kable polecane do pracy w pomieszczeniach suchych i wilgotnych oraz do zastosowań zewnętrznych - odporne na UV i warunki atmosferyczne. Kable nadają się do układania bezpośrednio w ziemi. Kable sklasyfikowane zgodnie z normą PN-EN 50575 (CPR). | [10 empty] | Zakłady Kablowe BITNER Sp. z o.o. | EM9062 | Giętkie kable zasilające,w izolacji XLPE i powłoce PVC, żyły kolorowe, do zastosowań wnętrzowych i na zewnątrz oraz do układania w ziemi, 0,6/1 kV |  |  | BITNER | [6 empty] | true | true | 12 | PL | [11 empty] | n95 | no_discount_group | no_bonus_group | NOT_RELEVANT | NONE | NOT_RELEVANT | NONE | [33 empty] | 27.32.13.0 |  |  | 0 | 24 | 24 |  |  |  |  | 8544 49 99 | [8 empty] | EC000837 | KMT | KMT | 1 | 1 | [32 empty] | net_list | 26690 | PLN | 0.23 |  |  |  | 2025-07-24 |  |  | KMT | [13 empty] | https://bitner.com.pl/data/t4_text/649x234_050856251116_1000%20power.JPG |  |  |  | https://bitner.com.pl/data/t4txt_photos/015051300719_16_BiT_1000_Power.pdf |  |  |  | https://bitner.com.pl/data/t4txt_photos/022127280423_0137_DWU_S_2304_BiT_1000_Power_w.5.pdf |  |  |  | https://bitner.com.pl/data/t4txt_photos/103453160420_0002_2_UE_BITNER_BiT_1000_Power.pdf
EM9063 | 5902956126870 |  |  | BiT 1000®Power 3G4,0 mm² 0,6/1kV | Kable przeznaczone do zasilania urządzeń elektrycznych oraz do pracy w sieci energetycznej niskiego napięcia. Giętka konstrukcja ułatwia montaż, umożliwia zastosowanie jako kabli zasilających do odbiorników ruchomych i przenośnych. Kable polecane do pracy w pomieszczeniach suchych i wilgotnych oraz do zastosowań zewnętrznych - odporne na UV i warunki atmosferyczne. Kable nadają się do układania bezpośrednio w ziemi. Kable sklasyfikowane zgodnie z normą PN-EN 50575 (CPR). | [10 empty] | Zakłady Kablowe BITNER Sp. z o.o. | EM9063 | Giętkie kable zasilające,w izolacji XLPE i powłoce PVC, żyły kolorowe, do zastosowań wnętrzowych i na zewnątrz oraz do układania w ziemi, 0,6/1 kV |  |  | BITNER | [6 empty] | true | true | 12 | PL | [11 empty] | n95 | no_discount_group | no_bonus_group | NOT_RELEVANT | NONE | NOT_RELEVANT | NONE | [33 empty] | 27.32.13.0 |  |  | 0 | 24 | 24 |  |  |  |  | 8544 49 99 | [8 empty] | EC000837 | KMT | KMT | 1 | 1 | [32 empty] | net_list | 36763 | PLN | 0.23 |  |  |  | 2025-07-24 |  |  | KMT | [13 empty] | https://bitner.com.pl/data/t4_text/649x234_050856251116_1000%20power.JPG |  |  |  | https://bitner.com.pl/data/t4txt_photos/015051300719_16_BiT_1000_Power.pdf |  |  |  | https://bitner.com.pl/data/t4txt_photos/022127280423_0137_DWU_S_2304_BiT_1000_Power_w.5.pdf |  |  |  | https://bitner.com.pl/data/t4txt_photos/103453160420_0002_2_UE_BITNER_BiT_1000_Power.pdf
EM9064 | 5902956126887 |  |  | BiT 1000®Power 3x4,0 mm² 0,6/1kV | Kable przeznaczone do zasilania urządzeń elektrycznych oraz do pracy w sieci energetycznej niskiego napięcia. Giętka konstrukcja ułatwia montaż, umożliwia zastosowanie jako kabli zasilających do odbiorników ruchomych i przenośnych. Kable polecane do pracy w pomieszczeniach suchych i wilgotnych oraz do zastosowań zewnętrznych - odporne na UV i warunki atmosferyczne. Kable nadają się do układania bezpośrednio w ziemi. Kable sklasyfikowane zgodnie z normą PN-EN 50575 (CPR). | [10 empty] | Zakłady Kablowe BITNER Sp. z o.o. | EM9064 | Giętkie kable zasilające,w izolacji XLPE i powłoce PVC, żyły kolorowe, do zastosowań wnętrzowych i na zewnątrz oraz do układania w ziemi, 0,6/1 kV |  |  | BITNER | [6 empty] | true | true | 12 | PL | [11 empty] | n95 | no_discount_group | no_bonus_group | NOT_RELEVANT | NONE | NOT_RELEVANT | NONE | [33 empty] | 27.32.13.0 |  |  | 0 | 24 | 24 |  |  |  |  | 8544 49 99 | [8 empty] | EC000837 | KMT | KMT | 1 | 1 | [32 empty] | net_list | 40784 | PLN | 0.23 |  |  |  | 2025-07-24 |  |  | KMT | [13 empty] | https://bitner.com.pl/data/t4_text/649x234_050856251116_1000%20power.JPG |  |  |  | https://bitner.com.pl/data/t4txt_photos/015051300719_16_BiT_1000_Power.pdf |  |  |  | https://bitner.com.pl/data/t4txt_photos/022127280423_0137_DWU_S_2304_BiT_1000_Power_w.5.pdf |  |  |  | https://bitner.com.pl/data/t4txt_photos/103453160420_0002_2_UE_BITNER_BiT_1000_Power.pdf
EM9065 | 5902956126894 |  |  | BiT 1000®Power 4G4,0 mm² 0,6/1kV | Kable przeznaczone do zasilania urządzeń elektrycznych oraz do pracy w sieci energetycznej niskiego napięcia. Giętka konstrukcja ułatwia montaż, umożliwia zastosowanie jako kabli zasilających do odbiorników ruchomych i przenośnych. Kable polecane do pracy w pomieszczeniach suchych i wilgotnych oraz do zastosowań zewnętrznych - odporne na UV i warunki atmosferyczne. Kable nadają się do układania bezpośrednio w ziemi. Kable sklasyfikowane zgodnie z normą PN-EN 50575 (CPR). | [10 empty] | Zakłady Kablowe BITNER Sp. z o.o. | EM9065 | Giętkie kable zasilające,w izolacji XLPE i powłoce PVC, żyły kolorowe, do zastosowań wnętrzowych i na zewnątrz oraz do układania w ziemi, 0,6/1 kV |  |  | BITNER | [6 empty] | true | true | 12 | PL | [11 empty] | n95 | no_discount_group | no_bonus_group | NOT_RELEVANT | NONE | NOT_RELEVANT | NONE | [33 empty] | 27.32.13.0 |  |  | 0 | 24 | 24 |  |  |  |  | 8544 49 99 | [8 empty] | EC000837 | KMT | KMT | 1 | 1 | [32 empty] | net_list | 47858 | PLN | 0.23 |  |  |  | 2025-07-24 |  |  | KMT | [13 empty] | https://bitner.com.pl/data/t4_text/649x234_050856251116_1000%20power.JPG |  |  |  | https://bitner.com.pl/data/t4txt_photos/015051300719_16_BiT_1000_Power.pdf |  |  |  | https://bitner.com.pl/data/t4txt_photos/022127280423_0137_DWU_S_2304_BiT_1000_Power_w.5.pdf |  |  |  | https://bitner.com.pl/data/t4txt_photos/103453160420_0002_2_UE_BITNER_BiT_1000_Power.pdf
EM9066 | 5902956126900 |  |  | BiT 1000®Power 4x4,0 mm² 0,6/1kV | Kable przeznaczone do zasilania urządzeń elektrycznych oraz do pracy w sieci energetycznej niskiego napięcia. Giętka konstrukcja ułatwia montaż, umożliwia zastosowanie jako kabli zasilających do odbiorników ruchomych i przenośnych. Kable polecane do pracy w pomieszczeniach suchych i wilgotnych oraz do zastosowań zewnętrznych - odporne na UV i warunki atmosferyczne. Kable nadają się do układania bezpośrednio w ziemi. Kable sklasyfikowane zgodnie z normą PN-EN 50575 (CPR). | [10 empty] | Zakłady Kablowe BITNER Sp. z o.o. | EM9066 | Giętkie kable zasilające,w izolacji XLPE i powłoce PVC, żyły kolorowe, do zastosowań wnętrzowych i na zewnątrz oraz do układania w ziemi, 0,6/1 kV |  |  | BITNER | [6 empty] | true | true | 12 | PL | [11 empty] | n95 | no_discount_group | no_bonus_group | NOT_RELEVANT | NONE | NOT_RELEVANT | NONE | [33 empty] | 27.32.13.0 |  |  | 0 | 24 | 24 |  |  |  |  | 8544 49 99 | [8 empty] | EC000837 | KMT | KMT | 1 | 1 | [32 empty] | net_list | 52662 | PLN | 0.23 |  |  |  | 2025-07-24 |  |  | KMT | [13 empty] | https://bitner.com.pl/data/t4_text/649x234_050856251116_1000%20power.JPG |  |  |  | https://bitner.com.pl/data/t4txt_photos/015051300719_16_BiT_1000_Power.pdf |  |  |  | https://bitner.com.pl/data/t4txt_photos/022127280423_0137_DWU_S_2304_BiT_1000_Power_w.5.pdf |  |  |  | https://bitner.com.pl/data/t4txt_photos/103453160420_0002_2_UE_BITNER_BiT_1000_Power.pdf
EM9067 | 5902956126917 |  |  | BiT 1000®Power 5G4,0 mm² 0,6/1kV | Kable przeznaczone do zasilania urządzeń elektrycznych oraz do pracy w sieci energetycznej niskiego napięcia. Giętka konstrukcja ułatwia montaż, umożliwia zastosowanie jako kabli zasilających do odbiorników ruchomych i przenośnych. Kable polecane do pracy w pomieszczeniach suchych i wilgotnych oraz do zastosowań zewnętrznych - odporne na UV i warunki atmosferyczne. Kable nadają się do układania bezpośrednio w ziemi. Kable sklasyfikowane zgodnie z normą PN-EN 50575 (CPR). | [10 empty] | Zakłady Kablowe BITNER Sp. z o.o. | EM9067 | Giętkie kable zasilające,w izolacji XLPE i powłoce PVC, żyły kolorowe, do zastosowań wnętrzowych i na zewnątrz oraz do układania w ziemi, 0,6/1 kV |  |  | BITNER | [6 empty] | true | true | 12 | PL | [11 empty] | n95 | no_discount_group | no_bonus_group | NOT_RELEVANT | NONE | NOT_RELEVANT | NONE | [33 empty] | 27.32.13.0 |  |  | 0 | 24 | 24 |  |  |  |  | 8544 49 99 | [8 empty] | EC000837 | KMT | KMT | 1 | 1 | [32 empty] | net_list | 60718 | PLN | 0.23 |  |  |  | 2025-07-24 |  |  | KMT | [13 empty] | https://bitner.com.pl/data/t4_text/649x234_050856251116_1000%20power.JPG |  |  |  | https://bitner.com.pl/data/t4txt_photos/015051300719_16_BiT_1000_Power.pdf |  |  |  | https://bitner.com.pl/data/t4txt_photos/022127280423_0137_DWU_S_2304_BiT_1000_Power_w.5.pdf |  |  |  | https://bitner.com.pl/data/t4txt_photos/103453160420_0002_2_UE_BITNER_BiT_1000_Power.pdf
EM9068 | 5902956126924 |  |  | BiT 1000®Power 2x6,0 mm² 0,6/1kV | Kable przeznaczone do zasilania urządzeń elektrycznych oraz do pracy w sieci energetycznej niskiego napięcia. Giętka konstrukcja ułatwia montaż, umożliwia zastosowanie jako kabli zasilających do odbiorników ruchomych i przenośnych. Kable polecane do pracy w pomieszczeniach suchych i wilgotnych oraz do zastosowań zewnętrznych - odporne na UV i warunki atmosferyczne. Kable nadają się do układania bezpośrednio w ziemi. Kable sklasyfikowane zgodnie z normą PN-EN 50575 (CPR). | [10 empty] | Zakłady Kablowe BITNER Sp. z o.o. | EM9068 | Giętkie kable zasilające,w izolacji XLPE i powłoce PVC, żyły kolorowe, do zastosowań wnętrzowych i na zewnątrz oraz do układania w ziemi, 0,6/1 kV |  |  | BITNER | [6 empty] | true | true | 12 | PL | [11 empty] | n95 | no_discount_group | no_bonus_group | NOT_RELEVANT | NONE | NOT_RELEVANT | NONE | [33 empty] | 27.32.13.0 |  |  | 0 | 24 | 24 |  |  |  |  | 8544 49 99 | [8 empty] | EC000837 | KMT | KMT | 1 | 1 | [32 empty] | net_list | 40957 | PLN | 0.23 |  |  |  | 2025-07-24 |  |  | KMT | [13 empty] | https://bitner.com.pl/data/t4_text/649x234_050856251116_1000%20power.JPG |  |  |  | https://bitner.com.pl/data/t4txt_photos/015051300719_16_BiT_1000_Power.pdf |  |  |  | https://bitner.com.pl/data/t4txt_photos/022127280423_0137_DWU_S_2304_BiT_1000_Power_w.5.pdf |  |  |  | https://bitner.com.pl/data/t4txt_photos/103453160420_0002_2_UE_BITNER_BiT_1000_Power.pdf
EM9069 | 5902956126931 |  |  | BiT 1000®Power 3G6,0 mm² 0,6/1kV | Kable przeznaczone do zasilania urządzeń elektrycznych oraz do pracy w sieci energetycznej niskiego napięcia. Giętka konstrukcja ułatwia montaż, umożliwia zastosowanie jako kabli zasilających do odbiorników ruchomych i przenośnych. Kable polecane do pracy w pomieszczeniach suchych i wilgotnych oraz do zastosowań zewnętrznych - odporne na UV i warunki atmosferyczne. Kable nadają się do układania bezpośrednio w ziemi. Kable sklasyfikowane zgodnie z normą PN-EN 50575 (CPR). | [10 empty] | Zakłady Kablowe BITNER Sp. z o.o. | EM9069 | Giętkie kable zasilające,w izolacji XLPE i powłoce PVC, żyły kolorowe, do zastosowań wnętrzowych i na zewnątrz oraz do układania w ziemi, 0,6/1 kV |  |  | BITNER | [6 empty] | true | true | 12 | PL | [11 empty] | n95 | no_discount_group | no_bonus_group | NOT_RELEVANT | NONE | NOT_RELEVANT | NONE | [33 empty] | 27.32.13.0 |  |  | 0 | 24 | 24 |  |  |  |  | 8544 49 99 | [8 empty] | EC000837 | KMT | KMT | 1 | 1 | [32 empty] | net_list | 54118 | PLN | 0.23 |  |  |  | 2025-07-24 |  |  | KMT | [13 empty] | https://bitner.com.pl/data/t4_text/649x234_050856251116_1000%20power.JPG |  |  |  | https://bitner.com.pl/data/t4txt_photos/015051300719_16_BiT_1000_Power.pdf |  |  |  | https://bitner.com.pl/data/t4txt_photos/022127280423_0137_DWU_S_2304_BiT_1000_Power_w.5.pdf |  |  |  | https://bitner.com.pl/data/t4txt_photos/103453160420_0002_2_UE_BITNER_BiT_1000_Power.pdf
EM9070 | 5902956126948 |  |  | BiT 1000®Power 3x6,0 mm² 0,6/1kV | Kable przeznaczone do zasilania urządzeń elektrycznych oraz do pracy w sieci energetycznej niskiego napięcia. Giętka konstrukcja ułatwia montaż, umożliwia zastosowanie jako kabli zasilających do odbiorników ruchomych i przenośnych. Kable polecane do pracy w pomieszczeniach suchych i wilgotnych oraz do zastosowań zewnętrznych - odporne na UV i warunki atmosferyczne. Kable nadają się do układania bezpośrednio w ziemi. Kable sklasyfikowane zgodnie z normą PN-EN 50575 (CPR). | [10 empty] | Zakłady Kablowe BITNER Sp. z o.o. | EM9070 | Giętkie kable zasilające,w izolacji XLPE i powłoce PVC, żyły kolorowe, do zastosowań wnętrzowych i na zewnątrz oraz do układania w ziemi, 0,6/1 kV |  |  | BITNER | [6 empty] | true | true | 12 | PL | [11 empty] | n95 | no_discount_group | no_bonus_group | NOT_RELEVANT | NONE | NOT_RELEVANT | NONE | [33 empty] | 27.32.13.0 |  |  | 0 | 24 | 24 |  |  |  |  | 8544 49 99 | [8 empty] | EC000837 | KMT | KMT | 1 | 1 | [32 empty] | net_list | 60056 | PLN | 0.23 |  |  |  | 2025-07-24 |  |  | KMT | [13 empty] | https://bitner.com.pl/data/t4_text/649x234_050856251116_1000%20power.JPG |  |  |  | https://bitner.com.pl/data/t4txt_photos/015051300719_16_BiT_1000_Power.pdf |  |  |  | https://bitner.com.pl/data/t4txt_photos/022127280423_0137_DWU_S_2304_BiT_1000_Power_w.5.pdf |  |  |  | https://bitner.com.pl/data/t4txt_photos/103453160420_0002_2_UE_BITNER_BiT_1000_Power.pdf
EM9071 | 5902956126955 |  |  | BiT 1000®Power 4G6,0 mm² 0,6/1kV | Kable przeznaczone do zasilania urządzeń elektrycznych oraz do pracy w sieci energetycznej niskiego napięcia. Giętka konstrukcja ułatwia montaż, umożliwia zastosowanie jako kabli zasilających do odbiorników ruchomych i przenośnych. Kable polecane do pracy w pomieszczeniach suchych i wilgotnych oraz do zastosowań zewnętrznych - odporne na UV i warunki atmosferyczne. Kable nadają się do układania bezpośrednio w ziemi. Kable sklasyfikowane zgodnie z normą PN-EN 50575 (CPR). | [10 empty] | Zakłady Kablowe BITNER Sp. z o.o. | EM9071 | Giętkie kable zasilające,w izolacji XLPE i powłoce PVC, żyły kolorowe, do zastosowań wnętrzowych i na zewnątrz oraz do układania w ziemi, 0,6/1 kV |  |  | BITNER | [6 empty] | true | true | 12 | PL | [11 empty] | n95 | no_discount_group | no_bonus_group | NOT_RELEVANT | NONE | NOT_RELEVANT | NONE | [33 empty] | 27.32.13.0 |  |  | 0 | 24 | 24 |  |  |  |  | 8544 49 99 | [8 empty] | EC000837 | KMT | KMT | 1 | 1 | [32 empty] | net_list | 70685 | PLN | 0.23 |  |  |  | 2025-07-24 |  |  | KMT | [13 empty] | https://bitner.com.pl/data/t4_text/649x234_050856251116_1000%20power.JPG |  |  |  | https://bitner.com.pl/data/t4txt_photos/015051300719_16_BiT_1000_Power.pdf |  |  |  | https://bitner.com.pl/data/t4txt_photos/022127280423_0137_DWU_S_2304_BiT_1000_Power_w.5.pdf |  |  |  | https://bitner.com.pl/data/t4txt_photos/103453160420_0002_2_UE_BITNER_BiT_1000_Power.pdf
EM9072 | 5902956126962 |  |  | BiT 1000®Power 4x6,0 mm² 0,6/1kV | Kable przeznaczone do zasilania urządzeń elektrycznych oraz do pracy w sieci energetycznej niskiego napięcia. Giętka konstrukcja ułatwia montaż, umożliwia zastosowanie jako kabli zasilających do odbiorników ruchomych i przenośnych. Kable polecane do pracy w pomieszczeniach suchych i wilgotnych oraz do zastosowań zewnętrznych - odporne na UV i warunki atmosferyczne. Kable nadają się do układania bezpośrednio w ziemi. Kable sklasyfikowane zgodnie z normą PN-EN 50575 (CPR). | [10 empty] | Zakłady Kablowe BITNER Sp. z o.o. | EM9072 | Giętkie kable zasilające,w izolacji XLPE i powłoce PVC, żyły kolorowe, do zastosowań wnętrzowych i na zewnątrz oraz do układania w ziemi, 0,6/1 kV |  |  | BITNER | [6 empty] | true | true | 12 | PL | [11 empty] | n95 | no_discount_group | no_bonus_group | NOT_RELEVANT | NONE | NOT_RELEVANT | NONE | [33 empty] | 27.32.13.0 |  |  | 0 | 24 | 24 |  |  |  |  | 8544 49 99 | [8 empty] | EC000837 | KMT | KMT | 1 | 1 | [32 empty] | net_list | 78441 | PLN | 0.23 |  |  |  | 2025-07-24 |  |  | KMT | [13 empty] | https://bitner.com.pl/data/t4_text/649x234_050856251116_1000%20power.JPG |  |  |  | https://bitner.com.pl/data/t4txt_photos/015051300719_16_BiT_1000_Power.pdf |  |  |  | https://bitner.com.pl/data/t4txt_photos/022127280423_0137_DWU_S_2304_BiT_1000_Power_w.5.pdf |  |  |  | https://bitner.com.pl/data/t4txt_photos/103453160420_0002_2_UE_BITNER_BiT_1000_Power.pdf
EM9073 | 5902956126979 |  |  | BiT 1000®Power 5G6,0 mm² 0,6/1kV | Kable przeznaczone do zasilania urządzeń elektrycznych oraz do pracy w sieci energetycznej niskiego napięcia. Giętka konstrukcja ułatwia montaż, umożliwia zastosowanie jako kabli zasilających do odbiorników ruchomych i przenośnych. Kable polecane do pracy w pomieszczeniach suchych i wilgotnych oraz do zastosowań zewnętrznych - odporne na UV i warunki atmosferyczne. Kable nadają się do układania bezpośrednio w ziemi. Kable sklasyfikowane zgodnie z normą PN-EN 50575 (CPR). | [10 empty] | Zakłady Kablowe BITNER Sp. z o.o. | EM9073 | Giętkie kable zasilające,w izolacji XLPE i powłoce PVC, żyły kolorowe, do zastosowań wnętrzowych i na zewnątrz oraz do układania w ziemi, 0,6/1 kV |  |  | BITNER | [6 empty] | true | true | 12 | PL | [11 empty] | n95 | no_discount_group | no_bonus_group | NOT_RELEVANT | NONE | NOT_RELEVANT | NONE | [33 empty] | 27.32.13.0 |  |  | 0 | 24 | 24 |  |  |  |  | 8544 49 99 | [8 empty] | EC000837 | KMT | KMT | 1 | 1 | [32 empty] | net_list | 87029 | PLN | 0.23 |  |  |  | 2025-07-24 |  |  | KMT | [13 empty] | https://bitner.com.pl/data/t4_text/649x234_050856251116_1000%20power.JPG |  |  |  | https://bitner.com.pl/data/t4txt_photos/015051300719_16_BiT_1000_Power.pdf |  |  |  | https://bitner.com.pl/data/t4txt_photos/022127280423_0137_DWU_S_2304_BiT_1000_Power_w.5.pdf |  |  |  | https://bitner.com.pl/data/t4txt_photos/103453160420_0002_2_UE_BITNER_BiT_1000_Power.pdf
EM9074 | 5902956126986 |  |  | BiT 1000®Power 2x10 mm² 0,6/1kV | Kable przeznaczone do zasilania urządzeń elektrycznych oraz do pracy w sieci energetycznej niskiego napięcia. Giętka konstrukcja ułatwia montaż, umożliwia zastosowanie jako kabli zasilających do odbiorników ruchomych i przenośnych. Kable polecane do pracy w pomieszczeniach suchych i wilgotnych oraz do zastosowań zewnętrznych - odporne na UV i warunki atmosferyczne. Kable nadają się do układania bezpośrednio w ziemi. Kable sklasyfikowane zgodnie z normą PN-EN 50575 (CPR). | [10 empty] | Zakłady Kablowe BITNER Sp. z o.o. | EM9074 | Giętkie kable zasilające,w izolacji XLPE i powłoce PVC, żyły kolorowe, do zastosowań wnętrzowych i na zewnątrz oraz do układania w ziemi, 0,6/1 kV |  |  | BITNER | [6 empty] | true | true | 12 | PL | [11 empty] | n95 | no_discount_group | no_bonus_group | NOT_RELEVANT | NONE | NOT_RELEVANT | NONE | [33 empty] | 27.32.13.0 |  |  | 0 | 24 | 24 |  |  |  |  | 8544 49 99 | [8 empty] | EC000837 | KMT | KMT | 1 | 1 | [32 empty] | net_list | 62543 | PLN | 0.23 |  |  |  | 2025-07-24 |  |  | KMT | [13 empty] | https://bitner.com.pl/data/t4_text/649x234_050856251116_1000%20power.JPG |  |  |  | https://bitner.com.pl/data/t4txt_photos/015051300719_16_BiT_1000_Power.pdf |  |  |  | https://bitner.com.pl/data/t4txt_photos/022127280423_0137_DWU_S_2304_BiT_1000_Power_w.5.pdf |  |  |  | https://bitner.com.pl/data/t4txt_photos/103453160420_0002_2_UE_BITNER_BiT_1000_Power.pdf
EM9075 | 5902956126993 |  |  | BiT 1000®Power 3G10 mm² 0,6/1kV | Kable przeznaczone do zasilania urządzeń elektrycznych oraz do pracy w sieci energetycznej niskiego napięcia. Giętka konstrukcja ułatwia montaż, umożliwia zastosowanie jako kabli zasilających do odbiorników ruchomych i przenośnych. Kable polecane do pracy w pomieszczeniach suchych i wilgotnych oraz do zastosowań zewnętrznych - odporne na UV i warunki atmosferyczne. Kable nadają się do układania bezpośrednio w ziemi. Kable sklasyfikowane zgodnie z normą PN-EN 50575 (CPR). | [10 empty] | Zakłady Kablowe BITNER Sp. z o.o. | EM9075 | Giętkie kable zasilające,w izolacji XLPE i powłoce PVC, żyły kolorowe, do zastosowań wnętrzowych i na zewnątrz oraz do układania w ziemi, 0,6/1 kV |  |  | BITNER | [6 empty] | true | true | 12 | PL | [11 empty] | n95 | no_discount_group | no_bonus_group | NOT_RELEVANT | NONE | NOT_RELEVANT | NONE | [33 empty] | 27.32.13.0 |  |  | 0 | 24 | 24 |  |  |  |  | 8544 49 99 | [8 empty] | EC000837 | KMT | KMT | 1 | 1 | [32 empty] | net_list | 89088 | PLN | 0.23 |  |  |  | 2025-07-24 |  |  | KMT | [13 empty] | https://bitner.com.pl/data/t4_text/649x234_050856251116_1000%20power.JPG |  |  |  | https://bitner.com.pl/data/t4txt_photos/015051300719_16_BiT_1000_Power.pdf |  |  |  | https://bitner.com.pl/data/t4txt_photos/022127280423_0137_DWU_S_2304_BiT_1000_Power_w.5.pdf |  |  |  | https://bitner.com.pl/data/t4txt_photos/103453160420_0002_2_UE_BITNER_BiT_1000_Power.pdf
EM9076 | 5902956127006 |  |  | BiT 1000®Power 3x10 mm² 0,6/1kV | Kable przeznaczone do zasilania urządzeń elektrycznych oraz do pracy w sieci energetycznej niskiego napięcia. Giętka konstrukcja ułatwia montaż, umożliwia zastosowanie jako kabli zasilających do odbiorników ruchomych i przenośnych. Kable polecane do pracy w pomieszczeniach suchych i wilgotnych oraz do zastosowań zewnętrznych - odporne na UV i warunki atmosferyczne. Kable nadają się do układania bezpośrednio w ziemi. Kable sklasyfikowane zgodnie z normą PN-EN 50575 (CPR). | [10 empty] | Zakłady Kablowe BITNER Sp. z o.o. | EM9076 | Giętkie kable zasilające,w izolacji XLPE i powłoce PVC, żyły kolorowe, do zastosowań wnętrzowych i na zewnątrz oraz do układania w ziemi, 0,6/1 kV |  |  | BITNER | [6 empty] | true | true | 12 | PL | [11 empty] | n95 | no_discount_group | no_bonus_group | NOT_RELEVANT | NONE | NOT_RELEVANT | NONE | [33 empty] | 27.32.13.0 |  |  | 0 | 24 | 24 |  |  |  |  | 8544 49 99 | [8 empty] | EC000837 | KMT | KMT | 1 | 1 | [32 empty] | net_list | 97969 | PLN | 0.23 |  |  |  | 2025-07-24 |  |  | KMT | [13 empty] | https://bitner.com.pl/data/t4_text/649x234_050856251116_1000%20power.JPG |  |  |  | https://bitner.com.pl/data/t4txt_photos/015051300719_16_BiT_1000_Power.pdf |  |  |  | https://bitner.com.pl/data/t4txt_photos/022127280423_0137_DWU_S_2304_BiT_1000_Power_w.5.pdf |  |  |  | https://bitner.com.pl/data/t4txt_photos/103453160420_0002_2_UE_BITNER_BiT_1000_Power.pdf
EM9077 | 5902956127013 |  |  | BiT 1000®Power 4G10 mm² 0,6/1kV | Kable przeznaczone do zasilania urządzeń elektrycznych oraz do pracy w sieci energetycznej niskiego napięcia. Giętka konstrukcja ułatwia montaż, umożliwia zastosowanie jako kabli zasilających do odbiorników ruchomych i przenośnych. Kable polecane do pracy w pomieszczeniach suchych i wilgotnych oraz do zastosowań zewnętrznych - odporne na UV i warunki atmosferyczne. Kable nadają się do układania bezpośrednio w ziemi. Kable sklasyfikowane zgodnie z normą PN-EN 50575 (CPR). | [10 empty] | Zakłady Kablowe BITNER Sp. z o.o. | EM9077 | Giętkie kable zasilające,w izolacji XLPE i powłoce PVC, żyły kolorowe, do zastosowań wnętrzowych i na zewnątrz oraz do układania w ziemi, 0,6/1 kV |  |  | BITNER | [6 empty] | true | true | 12 | PL | [11 empty] | n95 | no_discount_group | no_bonus_group | NOT_RELEVANT | NONE | NOT_RELEVANT | NONE | [33 empty] | 27.32.13.0 |  |  | 0 | 24 | 24 |  |  |  |  | 8544 49 99 | [8 empty] | EC000837 | KMT | KMT | 1 | 1 | [32 empty] | net_list | 111874 | PLN | 0.23 |  |  |  | 2025-07-24 |  |  | KMT | [13 empty] | https://bitner.com.pl/data/t4_text/649x234_050856251116_1000%20power.JPG |  |  |  | https://bitner.com.pl/data/t4txt_photos/015051300719_16_BiT_1000_Power.pdf |  |  |  | https://bitner.com.pl/data/t4txt_photos/022127280423_0137_DWU_S_2304_BiT_1000_Power_w.5.pdf |  |  |  | https://bitner.com.pl/data/t4txt_photos/103453160420_0002_2_UE_BITNER_BiT_1000_Power.pdf
EM9078 | 5902956127020 |  |  | BiT 1000®Power 4x10 mm² 0,6/1kV | Kable przeznaczone do zasilania urządzeń elektrycznych oraz do pracy w sieci energetycznej niskiego napięcia. Giętka konstrukcja ułatwia montaż, umożliwia zastosowanie jako kabli zasilających do odbiorników ruchomych i przenośnych. Kable polecane do pracy w pomieszczeniach suchych i wilgotnych oraz do zastosowań zewnętrznych - odporne na UV i warunki atmosferyczne. Kable nadają się do układania bezpośrednio w ziemi. Kable sklasyfikowane zgodnie z normą PN-EN 50575 (CPR). | [10 empty] | Zakłady Kablowe BITNER Sp. z o.o. | EM9078 | Giętkie kable zasilające,w izolacji XLPE i powłoce PVC, żyły kolorowe, do zastosowań wnętrzowych i na zewnątrz oraz do układania w ziemi, 0,6/1 kV |  |  | BITNER | [6 empty] | true | true | 12 | PL | [11 empty] | n95 | no_discount_group | no_bonus_group | NOT_RELEVANT | NONE | NOT_RELEVANT | NONE | [33 empty] | 27.32.13.0 |  |  | 0 | 24 | 24 |  |  |  |  | 8544 49 99 | [8 empty] | EC000837 | KMT | KMT | 1 | 1 | [32 empty] | net_list | 123105 | PLN | 0.23 |  |  |  | 2025-07-24 |  |  | KMT | [13 empty] | https://bitner.com.pl/data/t4_text/649x234_050856251116_1000%20power.JPG |  |  |  | https://bitner.com.pl/data/t4txt_photos/015051300719_16_BiT_1000_Power.pdf |  |  |  | https://bitner.com.pl/data/t4txt_photos/022127280423_0137_DWU_S_2304_BiT_1000_Power_w.5.pdf |  |  |  | https://bitner.com.pl/data/t4txt_photos/103453160420_0002_2_UE_BITNER_BiT_1000_Power.pdf
EM9079 | 5902956127037 |  |  | BiT 1000®Power 5G10 mm² 0,6/1kV | Kable przeznaczone do zasilania urządzeń elektrycznych oraz do pracy w sieci energetycznej niskiego napięcia. Giętka konstrukcja ułatwia montaż, umożliwia zastosowanie jako kabli zasilających do odbiorników ruchomych i przenośnych. Kable polecane do pracy w pomieszczeniach suchych i wilgotnych oraz do zastosowań zewnętrznych - odporne na UV i warunki atmosferyczne. Kable nadają się do układania bezpośrednio w ziemi. Kable sklasyfikowane zgodnie z normą PN-EN 50575 (CPR). | [10 empty] | Zakłady Kablowe BITNER Sp. z o.o. | EM9079 | Giętkie kable zasilające,w izolacji XLPE i powłoce PVC, żyły kolorowe, do zastosowań wnętrzowych i na zewnątrz oraz do układania w ziemi, 0,6/1 kV |  |  | BITNER | [6 empty] | true | true | 12 | PL | [11 empty] | n95 | no_discount_group | no_bonus_group | NOT_RELEVANT | NONE | NOT_RELEVANT | NONE | [33 empty] | 27.32.13.0 |  |  | 0 | 24 | 24 |  |  |  |  | 8544 49 99 | [8 empty] | EC000837 | KMT | KMT | 1 | 1 | [32 empty] | net_list | 138399 | PLN | 0.23 |  |  |  | 2025-07-24 |  |  | KMT | [13 empty] | https://bitner.com.pl/data/t4_text/649x234_050856251116_1000%20power.JPG |  |  |  | https://bitner.com.pl/data/t4txt_photos/015051300719_16_BiT_1000_Power.pdf |  |  |  | https://bitner.com.pl/data/t4txt_photos/022127280423_0137_DWU_S_2304_BiT_1000_Power_w.5.pdf |  |  |  | https://bitner.com.pl/data/t4txt_photos/103453160420_0002_2_UE_BITNER_BiT_1000_Power.pdf
EM9080 | 5902956127044 |  |  | BiT 1000®Power 2x16 mm² 0,6/1kV | Kable przeznaczone do zasilania urządzeń elektrycznych oraz do pracy w sieci energetycznej niskiego napięcia. Giętka konstrukcja ułatwia montaż, umożliwia zastosowanie jako kabli zasilających do odbiorników ruchomych i przenośnych. Kable polecane do pracy w pomieszczeniach suchych i wilgotnych oraz do zastosowań zewnętrznych - odporne na UV i warunki atmosferyczne. Kable nadają się do układania bezpośrednio w ziemi. Kable sklasyfikowane zgodnie z normą PN-EN 50575 (CPR). | [10 empty] | Zakłady Kablowe BITNER Sp. z o.o. | EM9080 | Giętkie kable zasilające,w izolacji XLPE i powłoce PVC, żyły kolorowe, do zastosowań wnętrzowych i na zewnątrz oraz do układania w ziemi, 0,6/1 kV |  |  | BITNER | [6 empty] | true | true | 12 | PL | [11 empty] | n95 | no_discount_group | no_bonus_group | NOT_RELEVANT | NONE | NOT_RELEVANT | NONE | [33 empty] | 27.32.13.0 |  |  | 0 | 24 | 24 |  |  |  |  | 8544 49 99 | [8 empty] | EC000837 | KMT | KMT | 1 | 1 | [32 empty] | net_list | 103305 | PLN | 0.23 |  |  |  | 2025-07-24 |  |  | KMT | [13 empty] | https://bitner.com.pl/data/t4_text/649x234_050856251116_1000%20power.JPG |  |  |  | https://bitner.com.pl/data/t4txt_photos/015051300719_16_BiT_1000_Power.pdf |  |  |  | https://bitner.com.pl/data/t4txt_photos/022127280423_0137_DWU_S_2304_BiT_1000_Power_w.5.pdf |  |  |  | https://bitner.com.pl/data/t4txt_photos/103453160420_0002_2_UE_BITNER_BiT_1000_Power.pdf
EM9081 | 5902956127051 |  |  | BiT 1000®Power 3G16 mm² 0,6/1kV | Kable przeznaczone do zasilania urządzeń elektrycznych oraz do pracy w sieci energetycznej niskiego napięcia. Giętka konstrukcja ułatwia montaż, umożliwia zastosowanie jako kabli zasilających do odbiorników ruchomych i przenośnych. Kable polecane do pracy w pomieszczeniach suchych i wilgotnych oraz do zastosowań zewnętrznych - odporne na UV i warunki atmosferyczne. Kable nadają się do układania bezpośrednio w ziemi. Kable sklasyfikowane zgodnie z normą PN-EN 50575 (CPR). | [10 empty] | Zakłady Kablowe BITNER Sp. z o.o. | EM9081 | Giętkie kable zasilające,w izolacji XLPE i powłoce PVC, żyły kolorowe, do zastosowań wnętrzowych i na zewnątrz oraz do układania w ziemi, 0,6/1 kV |  |  | BITNER | [6 empty] | true | true | 12 | PL | [11 empty] | n95 | no_discount_group | no_bonus_group | NOT_RELEVANT | NONE | NOT_RELEVANT | NONE | [33 empty] | 27.32.13.0 |  |  | 0 | 24 | 24 |  |  |  |  | 8544 49 99 | [8 empty] | EC000837 | KMT | KMT | 1 | 1 | [32 empty] | net_list | 129081 | PLN | 0.23 |  |  |  | 2025-07-24 |  |  | KMT | [13 empty] | https://bitner.com.pl/data/t4_text/649x234_050856251116_1000%20power.JPG |  |  |  | https://bitner.com.pl/data/t4txt_photos/015051300719_16_BiT_1000_Power.pdf |  |  |  | https://bitner.com.pl/data/t4txt_photos/022127280423_0137_DWU_S_2304_BiT_1000_Power_w.5.pdf |  |  |  | https://bitner.com.pl/data/t4txt_photos/103453160420_0002_2_UE_BITNER_BiT_1000_Power.pdf
EM9082 | 5902956127068 |  |  | BiT 1000®Power 3x16 mm² 0,6/1kV | Kable przeznaczone do zasilania urządzeń elektrycznych oraz do pracy w sieci energetycznej niskiego napięcia. Giętka konstrukcja ułatwia montaż, umożliwia zastosowanie jako kabli zasilających do odbiorników ruchomych i przenośnych. Kable polecane do pracy w pomieszczeniach suchych i wilgotnych oraz do zastosowań zewnętrznych - odporne na UV i warunki atmosferyczne. Kable nadają się do układania bezpośrednio w ziemi. Kable sklasyfikowane zgodnie z normą PN-EN 50575 (CPR). | [10 empty] | Zakłady Kablowe BITNER Sp. z o.o. | EM9082 | Giętkie kable zasilające,w izolacji XLPE i powłoce PVC, żyły kolorowe, do zastosowań wnętrzowych i na zewnątrz oraz do układania w ziemi, 0,6/1 kV |  |  | BITNER | [6 empty] | true | true | 12 | PL | [11 empty] | n95 | no_discount_group | no_bonus_group | NOT_RELEVANT | NONE | NOT_RELEVANT | NONE | [33 empty] | 27.32.13.0 |  |  | 0 | 24 | 24 |  |  |  |  | 8544 49 99 | [8 empty] | EC000837 | KMT | KMT | 1 | 1 | [32 empty] | net_list | 143554 | PLN | 0.23 |  |  |  | 2025-07-24 |  |  | KMT | [13 empty] | https://bitner.com.pl/data/t4_text/649x234_050856251116_1000%20power.JPG |  |  |  | https://bitner.com.pl/data/t4txt_photos/015051300719_16_BiT_1000_Power.pdf |  |  |  | https://bitner.com.pl/data/t4txt_photos/022127280423_0137_DWU_S_2304_BiT_1000_Power_w.5.pdf |  |  |  | https://bitner.com.pl/data/t4txt_photos/103453160420_0002_2_UE_BITNER_BiT_1000_Power.pdf
EM9083 | 5902956127075 |  |  | BiT 1000®Power 4G16 mm² 0,6/1kV | Kable przeznaczone do zasilania urządzeń elektrycznych oraz do pracy w sieci energetycznej niskiego napięcia. Giętka konstrukcja ułatwia montaż, umożliwia zastosowanie jako kabli zasilających do odbiorników ruchomych i przenośnych. Kable polecane do pracy w pomieszczeniach suchych i wilgotnych oraz do zastosowań zewnętrznych - odporne na UV i warunki atmosferyczne. Kable nadają się do układania bezpośrednio w ziemi. Kable sklasyfikowane zgodnie z normą PN-EN 50575 (CPR). | [10 empty] | Zakłady Kablowe BITNER Sp. z o.o. | EM9083 | Giętkie kable zasilające,w izolacji XLPE i powłoce PVC, żyły kolorowe, do zastosowań wnętrzowych i na zewnątrz oraz do układania w ziemi, 0,6/1 kV |  |  | BITNER | [6 empty] | true | true | 12 | PL | [11 empty] | n95 | no_discount_group | no_bonus_group | NOT_RELEVANT | NONE | NOT_RELEVANT | NONE | [33 empty] | 27.32.13.0 |  |  | 0 | 24 | 24 |  |  |  |  | 8544 49 99 | [8 empty] | EC000837 | KMT | KMT | 1 | 1 | [32 empty] | net_list | 170544 | PLN | 0.23 |  |  |  | 2025-07-24 |  |  | KMT | [13 empty] | https://bitner.com.pl/data/t4_text/649x234_050856251116_1000%20power.JPG |  |  |  | https://bitner.com.pl/data/t4txt_photos/015051300719_16_BiT_1000_Power.pdf |  |  |  | https://bitner.com.pl/data/t4txt_photos/022127280423_0137_DWU_S_2304_BiT_1000_Power_w.5.pdf |  |  |  | https://bitner.com.pl/data/t4txt_photos/103453160420_0002_2_UE_BITNER_BiT_1000_Power.pdf
EM9084 | 5902956127082 |  |  | BiT 1000®Power 4x16 mm² 0,6/1kV | Kable przeznaczone do zasilania urządzeń elektrycznych oraz do pracy w sieci energetycznej niskiego napięcia. Giętka konstrukcja ułatwia montaż, umożliwia zastosowanie jako kabli zasilających do odbiorników ruchomych i przenośnych. Kable polecane do pracy w pomieszczeniach suchych i wilgotnych oraz do zastosowań zewnętrznych - odporne na UV i warunki atmosferyczne. Kable nadają się do układania bezpośrednio w ziemi. Kable sklasyfikowane zgodnie z normą PN-EN 50575 (CPR). | [10 empty] | Zakłady Kablowe BITNER Sp. z o.o. | EM9084 | Giętkie kable zasilające,w izolacji XLPE i powłoce PVC, żyły kolorowe, do zastosowań wnętrzowych i na zewnątrz oraz do układania w ziemi, 0,6/1 kV |  |  | BITNER | [6 empty] | true | true | 12 | PL | [11 empty] | n95 | no_discount_group | no_bonus_group | NOT_RELEVANT | NONE | NOT_RELEVANT | NONE | [33 empty] | 27.32.13.0 |  |  | 0 | 24 | 24 |  |  |  |  | 8544 49 99 | [8 empty] | EC000837 | KMT | KMT | 1 | 1 | [32 empty] | net_list | 189683 | PLN | 0.23 |  |  |  | 2025-07-24 |  |  | KMT | [13 empty] | https://bitner.com.pl/data/t4_text/649x234_050856251116_1000%20power.JPG |  |  |  | https://bitner.com.pl/data/t4txt_photos/015051300719_16_BiT_1000_Power.pdf |  |  |  | https://bitner.com.pl/data/t4txt_photos/022127280423_0137_DWU_S_2304_BiT_1000_Power_w.5.pdf |  |  |  | https://bitner.com.pl/data/t4txt_photos/103453160420_0002_2_UE_BITNER_BiT_1000_Power.pdf
EM9085 | 5902956127099 |  |  | BiT 1000®Power 5G16 mm² 0,6/1kV | Kable przeznaczone do zasilania urządzeń elektrycznych oraz do pracy w sieci energetycznej niskiego napięcia. Giętka konstrukcja ułatwia montaż, umożliwia zastosowanie jako kabli zasilających do odbiorników ruchomych i przenośnych. Kable polecane do pracy w pomieszczeniach suchych i wilgotnych oraz do zastosowań zewnętrznych - odporne na UV i warunki atmosferyczne. Kable nadają się do układania bezpośrednio w ziemi. Kable sklasyfikowane zgodnie z normą PN-EN 50575 (CPR). | [10 empty] | Zakłady Kablowe BITNER Sp. z o.o. | EM9085 | Giętkie kable zasilające,w izolacji XLPE i powłoce PVC, żyły kolorowe, do zastosowań wnętrzowych i na zewnątrz oraz do układania w ziemi, 0,6/1 kV |  |  | BITNER | [6 empty] | true | true | 12 | PL | [11 empty] | n95 | no_discount_group | no_bonus_group | NOT_RELEVANT | NONE | NOT_RELEVANT | NONE | [33 empty] | 27.32.13.0 |  |  | 0 | 24 | 24 |  |  |  |  | 8544 49 99 | [8 empty] | EC000837 | KMT | KMT | 1 | 1 | [32 empty] | net_list | 210366 | PLN | 0.23 |  |  |  | 2025-07-24 |  |  | KMT | [13 empty] | https://bitner.com.pl/data/t4_text/649x234_050856251116_1000%20power.JPG |  |  |  | https://bitner.com.pl/data/t4txt_photos/015051300719_16_BiT_1000_Power.pdf |  |  |  | https://bitner.com.pl/data/t4txt_photos/022127280423_0137_DWU_S_2304_BiT_1000_Power_w.5.pdf |  |  |  | https://bitner.com.pl/data/t4txt_photos/103453160420_0002_2_UE_BITNER_BiT_1000_Power.pdf
EM9086 | 5902956127105 |  |  | BiT 1000®Power 2x25 mm² 0,6/1kV | Kable przeznaczone do zasilania urządzeń elektrycznych oraz do pracy w sieci energetycznej niskiego napięcia. Giętka konstrukcja ułatwia montaż, umożliwia zastosowanie jako kabli zasilających do odbiorników ruchomych i przenośnych. Kable polecane do pracy w pomieszczeniach suchych i wilgotnych oraz do zastosowań zewnętrznych - odporne na UV i warunki atmosferyczne. Kable nadają się do układania bezpośrednio w ziemi. Kable sklasyfikowane zgodnie z normą PN-EN 50575 (CPR). | [10 empty] | Zakłady Kablowe BITNER Sp. z o.o. | EM9086 | Giętkie kable zasilające,w izolacji XLPE i powłoce PVC, żyły kolorowe, do zastosowań wnętrzowych i na zewnątrz oraz do układania w ziemi, 0,6/1 kV |  |  | BITNER | [6 empty] | true | true | 12 | PL | [11 empty] | n95 | no_discount_group | no_bonus_group | NOT_RELEVANT | NONE | NOT_RELEVANT | NONE | [33 empty] | 27.32.13.0 |  |  | 0 | 24 | 24 |  |  |  |  | 8544 49 99 | [8 empty] | EC000837 | KMT | KMT | 1 | 1 | [32 empty] | net_list | 156567 | PLN | 0.23 |  |  |  | 2025-07-24 |  |  | KMT | [13 empty] | https://bitner.com.pl/data/t4_text/649x234_050856251116_1000%20power.JPG |  |  |  | https://bitner.com.pl/data/t4txt_photos/015051300719_16_BiT_1000_Power.pdf |  |  |  | https://bitner.com.pl/data/t4txt_photos/022127280423_0137_DWU_S_2304_BiT_1000_Power_w.5.pdf |  |  |  | https://bitner.com.pl/data/t4txt_photos/103453160420_0002_2_UE_BITNER_BiT_1000_Power.pdf
EM9087 | 5902956127112 |  |  | BiT 1000®Power 3G25 mm² 0,6/1kV | Kable przeznaczone do zasilania urządzeń elektrycznych oraz do pracy w sieci energetycznej niskiego napięcia. Giętka konstrukcja ułatwia montaż, umożliwia zastosowanie jako kabli zasilających do odbiorników ruchomych i przenośnych. Kable polecane do pracy w pomieszczeniach suchych i wilgotnych oraz do zastosowań zewnętrznych - odporne na UV i warunki atmosferyczne. Kable nadają się do układania bezpośrednio w ziemi. Kable sklasyfikowane zgodnie z normą PN-EN 50575 (CPR). | [10 empty] | Zakłady Kablowe BITNER Sp. z o.o. | EM9087 | Giętkie kable zasilające,w izolacji XLPE i powłoce PVC, żyły kolorowe, do zastosowań wnętrzowych i na zewnątrz oraz do układania w ziemi, 0,6/1 kV |  |  | BITNER | [6 empty] | true | true | 12 | PL | [11 empty] | n95 | no_discount_group | no_bonus_group | NOT_RELEVANT | NONE | NOT_RELEVANT | NONE | [33 empty] | 27.32.13.0 |  |  | 0 | 24 | 24 |  |  |  |  | 8544 49 99 | [8 empty] | EC000837 | KMT | KMT | 1 | 1 | [32 empty] | net_list | 203910 | PLN | 0.23 |  |  |  | 2025-07-24 |  |  | KMT | [13 empty] | https://bitner.com.pl/data/t4_text/649x234_050856251116_1000%20power.JPG |  |  |  | https://bitner.com.pl/data/t4txt_photos/015051300719_16_BiT_1000_Power.pdf |  |  |  | https://bitner.com.pl/data/t4txt_photos/022127280423_0137_DWU_S_2304_BiT_1000_Power_w.5.pdf |  |  |  | https://bitner.com.pl/data/t4txt_photos/103453160420_0002_2_UE_BITNER_BiT_1000_Power.pdf
EM9088 | 5902956127129 |  |  | BiT 1000®Power 3x25 mm² 0,6/1kV | Kable przeznaczone do zasilania urządzeń elektrycznych oraz do pracy w sieci energetycznej niskiego napięcia. Giętka konstrukcja ułatwia montaż, umożliwia zastosowanie jako kabli zasilających do odbiorników ruchomych i przenośnych. Kable polecane do pracy w pomieszczeniach suchych i wilgotnych oraz do zastosowań zewnętrznych - odporne na UV i warunki atmosferyczne. Kable nadają się do układania bezpośrednio w ziemi. Kable sklasyfikowane zgodnie z normą PN-EN 50575 (CPR). | [10 empty] | Zakłady Kablowe BITNER Sp. z o.o. | EM9088 | Giętkie kable zasilające,w izolacji XLPE i powłoce PVC, żyły kolorowe, do zastosowań wnętrzowych i na zewnątrz oraz do układania w ziemi, 0,6/1 kV |  |  | BITNER | [6 empty] | true | true | 12 | PL | [11 empty] | n95 | no_discount_group | no_bonus_group | NOT_RELEVANT | NONE | NOT_RELEVANT | NONE | [33 empty] | 27.32.13.0 |  |  | 0 | 24 | 24 |  |  |  |  | 8544 49 99 | [8 empty] | EC000837 | KMT | KMT | 1 | 1 | [32 empty] | net_list | 224244 | PLN | 0.23 |  |  |  | 2025-07-24 |  |  | KMT | [13 empty] | https://bitner.com.pl/data/t4_text/649x234_050856251116_1000%20power.JPG |  |  |  | https://bitner.com.pl/data/t4txt_photos/015051300719_16_BiT_1000_Power.pdf |  |  |  | https://bitner.com.pl/data/t4txt_photos/022127280423_0137_DWU_S_2304_BiT_1000_Power_w.5.pdf |  |  |  | https://bitner.com.pl/data/t4txt_photos/103453160420_0002_2_UE_BITNER_BiT_1000_Power.pdf
EM9089 | 5902956127136 |  |  | BiT 1000®Power 4G25 mm² 0,6/1kV | Kable przeznaczone do zasilania urządzeń elektrycznych oraz do pracy w sieci energetycznej niskiego napięcia. Giętka konstrukcja ułatwia montaż, umożliwia zastosowanie jako kabli zasilających do odbiorników ruchomych i przenośnych. Kable polecane do pracy w pomieszczeniach suchych i wilgotnych oraz do zastosowań zewnętrznych - odporne na UV i warunki atmosferyczne. Kable nadają się do układania bezpośrednio w ziemi. Kable sklasyfikowane zgodnie z normą PN-EN 50575 (CPR). | [10 empty] | Zakłady Kablowe BITNER Sp. z o.o. | EM9089 | Giętkie kable zasilające,w izolacji XLPE i powłoce PVC, żyły kolorowe, do zastosowań wnętrzowych i na zewnątrz oraz do układania w ziemi, 0,6/1 kV |  |  | BITNER | [6 empty] | true | true | 12 | PL | [11 empty] | n95 | no_discount_group | no_bonus_group | NOT_RELEVANT | NONE | NOT_RELEVANT | NONE | [33 empty] | 27.32.13.0 |  |  | 0 | 24 | 24 |  |  |  |  | 8544 49 99 | [8 empty] | EC000837 | KMT | KMT | 1 | 1 | [32 empty] | net_list | 267123 | PLN | 0.23 |  |  |  | 2025-07-24 |  |  | KMT | [13 empty] | https://bitner.com.pl/data/t4_text/649x234_050856251116_1000%20power.JPG |  |  |  | https://bitner.com.pl/data/t4txt_photos/015051300719_16_BiT_1000_Power.pdf |  |  |  | https://bitner.com.pl/data/t4txt_photos/022127280423_0137_DWU_S_2304_BiT_1000_Power_w.5.pdf |  |  |  | https://bitner.com.pl/data/t4txt_photos/103453160420_0002_2_UE_BITNER_BiT_1000_Power.pdf
EM9090 | 5902956127143 |  |  | BiT 1000®Power 4x25 mm² 0,6/1kV | Kable przeznaczone do zasilania urządzeń elektrycznych oraz do pracy w sieci energetycznej niskiego napięcia. Giętka konstrukcja ułatwia montaż, umożliwia zastosowanie jako kabli zasilających do odbiorników ruchomych i przenośnych. Kable polecane do pracy w pomieszczeniach suchych i wilgotnych oraz do zastosowań zewnętrznych - odporne na UV i warunki atmosferyczne. Kable nadają się do układania bezpośrednio w ziemi. Kable sklasyfikowane zgodnie z normą PN-EN 50575 (CPR). | [10 empty] | Zakłady Kablowe BITNER Sp. z o.o. | EM9090 | Giętkie kable zasilające,w izolacji XLPE i powłoce PVC, żyły kolorowe, do zastosowań wnętrzowych i na zewnątrz oraz do układania w ziemi, 0,6/1 kV |  |  | BITNER | [6 empty] | true | true | 12 | PL | [11 empty] | n95 | no_discount_group | no_bonus_group | NOT_RELEVANT | NONE | NOT_RELEVANT | NONE | [33 empty] | 27.32.13.0 |  |  | 0 | 24 | 24 |  |  |  |  | 8544 49 99 | [8 empty] | EC000837 | KMT | KMT | 1 | 1 | [32 empty] | net_list | 295354 | PLN | 0.23 |  |  |  | 2025-07-24 |  |  | KMT | [13 empty] | https://bitner.com.pl/data/t4_text/649x234_050856251116_1000%20power.JPG |  |  |  | https://bitner.com.pl/data/t4txt_photos/015051300719_16_BiT_1000_Power.pdf |  |  |  | https://bitner.com.pl/data/t4txt_photos/022127280423_0137_DWU_S_2304_BiT_1000_Power_w.5.pdf |  |  |  | https://bitner.com.pl/data/t4txt_photos/103453160420_0002_2_UE_BITNER_BiT_1000_Power.pdf
EM9091 | 5902956127150 |  |  | BiT 1000®Power 5G25 mm² 0,6/1kV | Kable przeznaczone do zasilania urządzeń elektrycznych oraz do pracy w sieci energetycznej niskiego napięcia. Giętka konstrukcja ułatwia montaż, umożliwia zastosowanie jako kabli zasilających do odbiorników ruchomych i przenośnych. Kable polecane do pracy w pomieszczeniach suchych i wilgotnych oraz do zastosowań zewnętrznych - odporne na UV i warunki atmosferyczne. Kable nadają się do układania bezpośrednio w ziemi. Kable sklasyfikowane zgodnie z normą PN-EN 50575 (CPR). | [10 empty] | Zakłady Kablowe BITNER Sp. z o.o. | EM9091 | Giętkie kable zasilające,w izolacji XLPE i powłoce PVC, żyły kolorowe, do zastosowań wnętrzowych i na zewnątrz oraz do układania w ziemi, 0,6/1 kV |  |  | BITNER | [6 empty] | true | true | 12 | PL | [11 empty] | n95 | no_discount_group | no_bonus_group | NOT_RELEVANT | NONE | NOT_RELEVANT | NONE | [33 empty] | 27.32.13.0 |  |  | 0 | 24 | 24 |  |  |  |  | 8544 49 99 | [8 empty] | EC000837 | KMT | KMT | 1 | 1 | [32 empty] | net_list | 330993 | PLN | 0.23 |  |  |  | 2025-07-24 |  |  | KMT | [13 empty] | https://bitner.com.pl/data/t4_text/649x234_050856251116_1000%20power.JPG |  |  |  | https://bitner.com.pl/data/t4txt_photos/015051300719_16_BiT_1000_Power.pdf |  |  |  | https://bitner.com.pl/data/t4txt_photos/022127280423_0137_DWU_S_2304_BiT_1000_Power_w.5.pdf |  |  |  | https://bitner.com.pl/data/t4txt_photos/103453160420_0002_2_UE_BITNER_BiT_1000_Power.pdf
EM9092 | 5902956127167 |  |  | BiT 1000®Power 2x35 mm² 0,6/1kV | Kable przeznaczone do zasilania urządzeń elektrycznych oraz do pracy w sieci energetycznej niskiego napięcia. Giętka konstrukcja ułatwia montaż, umożliwia zastosowanie jako kabli zasilających do odbiorników ruchomych i przenośnych. Kable polecane do pracy w pomieszczeniach suchych i wilgotnych oraz do zastosowań zewnętrznych - odporne na UV i warunki atmosferyczne. Kable nadają się do układania bezpośrednio w ziemi. Kable sklasyfikowane zgodnie z normą PN-EN 50575 (CPR). | [10 empty] | Zakłady Kablowe BITNER Sp. z o.o. | EM9092 | Giętkie kable zasilające,w izolacji XLPE i powłoce PVC, żyły kolorowe, do zastosowań wnętrzowych i na zewnątrz oraz do układania w ziemi, 0,6/1 kV |  |  | BITNER | [6 empty] | true | true | 12 | PL | [11 empty] | n95 | no_discount_group | no_bonus_group | NOT_RELEVANT | NONE | NOT_RELEVANT | NONE | [33 empty] | 27.32.13.0 |  |  | 0 | 24 | 24 |  |  |  |  | 8544 49 99 | [8 empty] | EC000837 | KMT | KMT | 1 | 1 | [32 empty] | net_list | 193430 | PLN | 0.23 |  |  |  | 2025-07-24 |  |  | KMT | [13 empty] | https://bitner.com.pl/data/t4_text/649x234_050856251116_1000%20power.JPG |  |  |  | https://bitner.com.pl/data/t4txt_photos/015051300719_16_BiT_1000_Power.pdf |  |  |  | https://bitner.com.pl/data/t4txt_photos/022127280423_0137_DWU_S_2304_BiT_1000_Power_w.5.pdf |  |  |  | https://bitner.com.pl/data/t4txt_photos/103453160420_0002_2_UE_BITNER_BiT_1000_Power.pdf
EM9093 | 5902956127174 |  |  | BiT 1000®Power 3G35 mm² 0,6/1kV | Kable przeznaczone do zasilania urządzeń elektrycznych oraz do pracy w sieci energetycznej niskiego napięcia. Giętka konstrukcja ułatwia montaż, umożliwia zastosowanie jako kabli zasilających do odbiorników ruchomych i przenośnych. Kable polecane do pracy w pomieszczeniach suchych i wilgotnych oraz do zastosowań zewnętrznych - odporne na UV i warunki atmosferyczne. Kable nadają się do układania bezpośrednio w ziemi. Kable sklasyfikowane zgodnie z normą PN-EN 50575 (CPR). | [10 empty] | Zakłady Kablowe BITNER Sp. z o.o. | EM9093 | Giętkie kable zasilające,w izolacji XLPE i powłoce PVC, żyły kolorowe, do zastosowań wnętrzowych i na zewnątrz oraz do układania w ziemi, 0,6/1 kV |  |  | BITNER | [6 empty] | true | true | 12 | PL | [11 empty] | n95 | no_discount_group | no_bonus_group | NOT_RELEVANT | NONE | NOT_RELEVANT | NONE | [33 empty] | 27.32.13.0 |  |  | 0 | 24 | 24 |  |  |  |  | 8544 49 99 | [8 empty] | EC000837 | KMT | KMT | 1 | 1 | [32 empty] | net_list | 278333 | PLN | 0.23 |  |  |  | 2025-07-24 |  |  | KMT | [13 empty] | https://bitner.com.pl/data/t4_text/649x234_050856251116_1000%20power.JPG |  |  |  | https://bitner.com.pl/data/t4txt_photos/015051300719_16_BiT_1000_Power.pdf |  |  |  | https://bitner.com.pl/data/t4txt_photos/022127280423_0137_DWU_S_2304_BiT_1000_Power_w.5.pdf |  |  |  | https://bitner.com.pl/data/t4txt_photos/103453160420_0002_2_UE_BITNER_BiT_1000_Power.pdf
EM9095 | 5902956127198 |  |  | BiT 1000®Power 4G35 mm² 0,6/1kV | Kable przeznaczone do zasilania urządzeń elektrycznych oraz do pracy w sieci energetycznej niskiego napięcia. Giętka konstrukcja ułatwia montaż, umożliwia zastosowanie jako kabli zasilających do odbiorników ruchomych i przenośnych. Kable polecane do pracy w pomieszczeniach suchych i wilgotnych oraz do zastosowań zewnętrznych - odporne na UV i warunki atmosferyczne. Kable nadają się do układania bezpośrednio w ziemi. Kable sklasyfikowane zgodnie z normą PN-EN 50575 (CPR). | [10 empty] | Zakłady Kablowe BITNER Sp. z o.o. | EM9095 | Giętkie kable zasilające,w izolacji XLPE i powłoce PVC, żyły kolorowe, do zastosowań wnętrzowych i na zewnątrz oraz do układania w ziemi, 0,6/1 kV |  |  | BITNER | [6 empty] | true | true | 12 | PL | [11 empty] | n95 | no_discount_group | no_bonus_group | NOT_RELEVANT | NONE | NOT_RELEVANT | NONE | [33 empty] | 27.32.13.0 |  |  | 0 | 24 | 24 |  |  |  |  | 8544 49 99 | [8 empty] | EC000837 | KMT | KMT | 1 | 1 | [32 empty] | net_list | 361166 | PLN | 0.23 |  |  |  | 2025-07-24 |  |  | KMT | [13 empty] | https://bitner.com.pl/data/t4_text/649x234_050856251116_1000%20power.JPG |  |  |  | https://bitner.com.pl/data/t4txt_photos/015051300719_16_BiT_1000_Power.pdf |  |  |  | https://bitner.com.pl/data/t4txt_photos/022127280423_0137_DWU_S_2304_BiT_1000_Power_w.5.pdf |  |  |  | https://bitner.com.pl/data/t4txt_photos/103453160420_0002_2_UE_BITNER_BiT_1000_Power.pdf
EM9096 | 5902956127204 |  |  | BiT 1000®Power 4x35 mm² 0,6/1kV | Kable przeznaczone do zasilania urządzeń elektrycznych oraz do pracy w sieci energetycznej niskiego napięcia. Giętka konstrukcja ułatwia montaż, umożliwia zastosowanie jako kabli zasilających do odbiorników ruchomych i przenośnych. Kable polecane do pracy w pomieszczeniach suchych i wilgotnych oraz do zastosowań zewnętrznych - odporne na UV i warunki atmosferyczne. Kable nadają się do układania bezpośrednio w ziemi. Kable sklasyfikowane zgodnie z normą PN-EN 50575 (CPR). | [10 empty] | Zakłady Kablowe BITNER Sp. z o.o. | EM9096 | Giętkie kable zasilające,w izolacji XLPE i powłoce PVC, żyły kolorowe, do zastosowań wnętrzowych i na zewnątrz oraz do układania w ziemi, 0,6/1 kV |  |  | BITNER | [6 empty] | true | true | 12 | PL | [11 empty] | n95 | no_discount_group | no_bonus_group | NOT_RELEVANT | NONE | NOT_RELEVANT | NONE | [33 empty] | 27.32.13.0 |  |  | 0 | 24 | 24 |  |  |  |  | 8544 49 99 | [8 empty] | EC000837 | KMT | KMT | 1 | 1 | [32 empty] | net_list | 403822 | PLN | 0.23 |  |  |  | 2025-07-24 |  |  | KMT | [13 empty] | https://bitner.com.pl/data/t4_text/649x234_050856251116_1000%20power.JPG |  |  |  | https://bitner.com.pl/data/t4txt_photos/015051300719_16_BiT_1000_Power.pdf |  |  |  | https://bitner.com.pl/data/t4txt_photos/022127280423_0137_DWU_S_2304_BiT_1000_Power_w.5.pdf |  |  |  | https://bitner.com.pl/data/t4txt_photos/103453160420_0002_2_UE_BITNER_BiT_1000_Power.pdf
EM9097 | 5902956127211 |  |  | BiT 1000®Power 5G35 mm² 0,6/1kV | Kable przeznaczone do zasilania urządzeń elektrycznych oraz do pracy w sieci energetycznej niskiego napięcia. Giętka konstrukcja ułatwia montaż, umożliwia zastosowanie jako kabli zasilających do odbiorników ruchomych i przenośnych. Kable polecane do pracy w pomieszczeniach suchych i wilgotnych oraz do zastosowań zewnętrznych - odporne na UV i warunki atmosferyczne. Kable nadają się do układania bezpośrednio w ziemi. Kable sklasyfikowane zgodnie z normą PN-EN 50575 (CPR). | [10 empty] | Zakłady Kablowe BITNER Sp. z o.o. | EM9097 | Giętkie kable zasilające,w izolacji XLPE i powłoce PVC, żyły kolorowe, do zastosowań wnętrzowych i na zewnątrz oraz do układania w ziemi, 0,6/1 kV |  |  | BITNER | [6 empty] | true | true | 12 | PL | [11 empty] | n95 | no_discount_group | no_bonus_group | NOT_RELEVANT | NONE | NOT_RELEVANT | NONE | [33 empty] | 27.32.13.0 |  |  | 0 | 24 | 24 |  |  |  |  | 8544 49 99 | [8 empty] | EC000837 | KMT | KMT | 1 | 1 | [32 empty] | net_list | 448010 | PLN | 0.23 |  |  |  | 2025-07-24 |  |  | KMT | [13 empty] | https://bitner.com.pl/data/t4_text/649x234_050856251116_1000%20power.JPG |  |  |  | https://bitner.com.pl/data/t4txt_photos/015051300719_16_BiT_1000_Power.pdf |  |  |  | https://bitner.com.pl/data/t4txt_photos/022127280423_0137_DWU_S_2304_BiT_1000_Power_w.5.pdf |  |  |  | https://bitner.com.pl/data/t4txt_photos/103453160420_0002_2_UE_BITNER_BiT_1000_Power.pdf
EM9098 | 5902956127228 |  |  | BiT 1000®Power 2x50 mm² 0,6/1kV | Kable przeznaczone do zasilania urządzeń elektrycznych oraz do pracy w sieci energetycznej niskiego napięcia. Giętka konstrukcja ułatwia montaż, umożliwia zastosowanie jako kabli zasilających do odbiorników ruchomych i przenośnych. Kable polecane do pracy w pomieszczeniach suchych i wilgotnych oraz do zastosowań zewnętrznych - odporne na UV i warunki atmosferyczne. Kable nadają się do układania bezpośrednio w ziemi. Kable sklasyfikowane zgodnie z normą PN-EN 50575 (CPR). | [10 empty] | Zakłady Kablowe BITNER Sp. z o.o. | EM9098 | Giętkie kable zasilające,w izolacji XLPE i powłoce PVC, żyły kolorowe, do zastosowań wnętrzowych i na zewnątrz oraz do układania w ziemi, 0,6/1 kV |  |  | BITNER | [6 empty] | true | true | 12 | PL | [11 empty] | n95 | no_discount_group | no_bonus_group | NOT_RELEVANT | NONE | NOT_RELEVANT | NONE | [33 empty] | 27.32.13.0 |  |  | 0 | 24 | 24 |  |  |  |  | 8544 49 99 | [8 empty] | EC000837 | KMT | KMT | 1 | 1 | [32 empty] | net_list | 268849 | PLN | 0.23 |  |  |  | 2025-07-24 |  |  | KMT | [13 empty] | https://bitner.com.pl/data/t4_text/649x234_050856251116_1000%20power.JPG |  |  |  | https://bitner.com.pl/data/t4txt_photos/015051300719_16_BiT_1000_Power.pdf |  |  |  | https://bitner.com.pl/data/t4txt_photos/022127280423_0137_DWU_S_2304_BiT_1000_Power_w.5.pdf |  |  |  | https://bitner.com.pl/data/t4txt_photos/103453160420_0002_2_UE_BITNER_BiT_1000_Power.pdf
EM9099 | 5902956127235 |  |  | BiT 1000®Power 3G50 mm² 0,6/1kV | Kable przeznaczone do zasilania urządzeń elektrycznych oraz do pracy w sieci energetycznej niskiego napięcia. Giętka konstrukcja ułatwia montaż, umożliwia zastosowanie jako kabli zasilających do odbiorników ruchomych i przenośnych. Kable polecane do pracy w pomieszczeniach suchych i wilgotnych oraz do zastosowań zewnętrznych - odporne na UV i warunki atmosferyczne. Kable nadają się do układania bezpośrednio w ziemi. Kable sklasyfikowane zgodnie z normą PN-EN 50575 (CPR). | [10 empty] | Zakłady Kablowe BITNER Sp. z o.o. | EM9099 | Giętkie kable zasilające,w izolacji XLPE i powłoce PVC, żyły kolorowe, do zastosowań wnętrzowych i na zewnątrz oraz do układania w ziemi, 0,6/1 kV |  |  | BITNER | [6 empty] | true | true | 12 | PL | [11 empty] | n95 | no_discount_group | no_bonus_group | NOT_RELEVANT | NONE | NOT_RELEVANT | NONE | [33 empty] | 27.32.13.0 |  |  | 0 | 24 | 24 |  |  |  |  | 8544 49 99 | [8 empty] | EC000837 | KMT | KMT | 1 | 1 | [32 empty] | net_list | 390117 | PLN | 0.23 |  |  |  | 2025-07-24 |  |  | KMT | [13 empty] | https://bitner.com.pl/data/t4_text/649x234_050856251116_1000%20power.JPG |  |  |  | https://bitner.com.pl/data/t4txt_photos/015051300719_16_BiT_1000_Power.pdf |  |  |  | https://bitner.com.pl/data/t4txt_photos/022127280423_0137_DWU_S_2304_BiT_1000_Power_w.5.pdf |  |  |  | https://bitner.com.pl/data/t4txt_photos/103453160420_0002_2_UE_BITNER_BiT_1000_Power.pdf
EM9101 | 5902956127259 |  |  | BiT 1000®Power 4G50 mm² 0,6/1kV | Kable przeznaczone do zasilania urządzeń elektrycznych oraz do pracy w sieci energetycznej niskiego napięcia. Giętka konstrukcja ułatwia montaż, umożliwia zastosowanie jako kabli zasilających do odbiorników ruchomych i przenośnych. Kable polecane do pracy w pomieszczeniach suchych i wilgotnych oraz do zastosowań zewnętrznych - odporne na UV i warunki atmosferyczne. Kable nadają się do układania bezpośrednio w ziemi. Kable sklasyfikowane zgodnie z normą PN-EN 50575 (CPR). | [10 empty] | Zakłady Kablowe BITNER Sp. z o.o. | EM9101 | Giętkie kable zasilające,w izolacji XLPE i powłoce PVC, żyły kolorowe, do zastosowań wnętrzowych i na zewnątrz oraz do układania w ziemi, 0,6/1 kV |  |  | BITNER | [6 empty] | true | true | 12 | PL | [11 empty] | n95 | no_discount_group | no_bonus_group | NOT_RELEVANT | NONE | NOT_RELEVANT | NONE | [33 empty] | 27.32.13.0 |  |  | 0 | 24 | 24 |  |  |  |  | 8544 49 99 | [8 empty] | EC000837 | KMT | KMT | 1 | 1 | [32 empty] | net_list | 509954 | PLN | 0.23 |  |  |  | 2025-07-24 |  |  | KMT | [13 empty] | https://bitner.com.pl/data/t4_text/649x234_050856251116_1000%20power.JPG |  |  |  | https://bitner.com.pl/data/t4txt_photos/015051300719_16_BiT_1000_Power.pdf |  |  |  | https://bitner.com.pl/data/t4txt_photos/022127280423_0137_DWU_S_2304_BiT_1000_Power_w.5.pdf |  |  |  | https://bitner.com.pl/data/t4txt_photos/103453160420_0002_2_UE_BITNER_BiT_1000_Power.pdf
EM9102 | 5902956127266 |  |  | BiT 1000®Power 4x50 mm² 0,6/1kV | Kable przeznaczone do zasilania urządzeń elektrycznych oraz do pracy w sieci energetycznej niskiego napięcia. Giętka konstrukcja ułatwia montaż, umożliwia zastosowanie jako kabli zasilających do odbiorników ruchomych i przenośnych. Kable polecane do pracy w pomieszczeniach suchych i wilgotnych oraz do zastosowań zewnętrznych - odporne na UV i warunki atmosferyczne. Kable nadają się do układania bezpośrednio w ziemi. Kable sklasyfikowane zgodnie z normą PN-EN 50575 (CPR). | [10 empty] | Zakłady Kablowe BITNER Sp. z o.o. | EM9102 | Giętkie kable zasilające,w izolacji XLPE i powłoce PVC, żyły kolorowe, do zastosowań wnętrzowych i na zewnątrz oraz do układania w ziemi, 0,6/1 kV |  |  | BITNER | [6 empty] | true | true | 12 | PL | [11 empty] | n95 | no_discount_group | no_bonus_group | NOT_RELEVANT | NONE | NOT_RELEVANT | NONE | [33 empty] | 27.32.13.0 |  |  | 0 | 24 | 24 |  |  |  |  | 8544 49 99 | [8 empty] | EC000837 | KMT | KMT | 1 | 1 | [32 empty] | net_list | 570348 | PLN | 0.23 |  |  |  | 2025-07-24 |  |  | KMT | [13 empty] | https://bitner.com.pl/data/t4_text/649x234_050856251116_1000%20power.JPG |  |  |  | https://bitner.com.pl/data/t4txt_photos/015051300719_16_BiT_1000_Power.pdf |  |  |  | https://bitner.com.pl/data/t4txt_photos/022127280423_0137_DWU_S_2304_BiT_1000_Power_w.5.pdf |  |  |  | https://bitner.com.pl/data/t4txt_photos/103453160420_0002_2_UE_BITNER_BiT_1000_Power.pdf
EM9103 | 5902956127273 |  |  | BiT 1000®Power 5G50 mm² 0,6/1kV | Kable przeznaczone do zasilania urządzeń elektrycznych oraz do pracy w sieci energetycznej niskiego napięcia. Giętka konstrukcja ułatwia montaż, umożliwia zastosowanie jako kabli zasilających do odbiorników ruchomych i przenośnych. Kable polecane do pracy w pomieszczeniach suchych i wilgotnych oraz do zastosowań zewnętrznych - odporne na UV i warunki atmosferyczne. Kable nadają się do układania bezpośrednio w ziemi. Kable sklasyfikowane zgodnie z normą PN-EN 50575 (CPR). | [10 empty] | Zakłady Kablowe BITNER Sp. z o.o. | EM9103 | Giętkie kable zasilające,w izolacji XLPE i powłoce PVC, żyły kolorowe, do zastosowań wnętrzowych i na zewnątrz oraz do układania w ziemi, 0,6/1 kV |  |  | BITNER | [6 empty] | true | true | 12 | PL | [11 empty] | n95 | no_discount_group | no_bonus_group | NOT_RELEVANT | NONE | NOT_RELEVANT | NONE | [33 empty] | 27.32.13.0 |  |  | 0 | 24 | 24 |  |  |  |  | 8544 49 99 | [8 empty] | EC000837 | KMT | KMT | 1 | 1 | [32 empty] | net_list | 632774 | PLN | 0.23 |  |  |  | 2025-07-24 |  |  | KMT | [13 empty] | https://bitner.com.pl/data/t4_text/649x234_050856251116_1000%20power.JPG |  |  |  | https://bitner.com.pl/data/t4txt_photos/015051300719_16_BiT_1000_Power.pdf |  |  |  | https://bitner.com.pl/data/t4txt_photos/022127280423_0137_DWU_S_2304_BiT_1000_Power_w.5.pdf |  |  |  | https://bitner.com.pl/data/t4txt_photos/103453160420_0002_2_UE_BITNER_BiT_1000_Power.pdf
EM9104 | 5902956127280 |  |  | BiT 1000®Power 3G70 mm² 0,6/1kV | Kable przeznaczone do zasilania urządzeń elektrycznych oraz do pracy w sieci energetycznej niskiego napięcia. Giętka konstrukcja ułatwia montaż, umożliwia zastosowanie jako kabli zasilających do odbiorników ruchomych i przenośnych. Kable polecane do pracy w pomieszczeniach suchych i wilgotnych oraz do zastosowań zewnętrznych - odporne na UV i warunki atmosferyczne. Kable nadają się do układania bezpośrednio w ziemi. Kable sklasyfikowane zgodnie z normą PN-EN 50575 (CPR). | [10 empty] | Zakłady Kablowe BITNER Sp. z o.o. | EM9104 | Giętkie kable zasilające,w izolacji XLPE i powłoce PVC, żyły kolorowe, do zastosowań wnętrzowych i na zewnątrz oraz do układania w ziemi, 0,6/1 kV |  |  | BITNER | [6 empty] | true | true | 12 | PL | [11 empty] | n95 | no_discount_group | no_bonus_group | NOT_RELEVANT | NONE | NOT_RELEVANT | NONE | [33 empty] | 27.32.13.0 |  |  | 0 | 24 | 24 |  |  |  |  | 8544 49 99 | [8 empty] | EC000837 | KMT | KMT | 1 | 1 | [32 empty] | net_list | 561681 | PLN | 0.23 |  |  |  | 2025-07-24 |  |  | KMT | [13 empty] | https://bitner.com.pl/data/t4_text/649x234_050856251116_1000%20power.JPG |  |  |  | https://bitner.com.pl/data/t4txt_photos/015051300719_16_BiT_1000_Power.pdf |  |  |  | https://bitner.com.pl/data/t4txt_photos/022127280423_0137_DWU_S_2304_BiT_1000_Power_w.5.pdf |  |  |  | https://bitner.com.pl/data/t4txt_photos/103453160420_0002_2_UE_BITNER_BiT_1000_Power.pdf
EM9105 | 5902956127297 |  |  | BiT 1000®Power 3x70 mm² 0,6/1kV | Kable przeznaczone do zasilania urządzeń elektrycznych oraz do pracy w sieci energetycznej niskiego napięcia. Giętka konstrukcja ułatwia montaż, umożliwia zastosowanie jako kabli zasilających do odbiorników ruchomych i przenośnych. Kable polecane do pracy w pomieszczeniach suchych i wilgotnych oraz do zastosowań zewnętrznych - odporne na UV i warunki atmosferyczne. Kable nadają się do układania bezpośrednio w ziemi. Kable sklasyfikowane zgodnie z normą PN-EN 50575 (CPR). | [10 empty] | Zakłady Kablowe BITNER Sp. z o.o. | EM9105 | Giętkie kable zasilające,w izolacji XLPE i powłoce PVC, żyły kolorowe, do zastosowań wnętrzowych i na zewnątrz oraz do układania w ziemi, 0,6/1 kV |  |  | BITNER | [6 empty] | true | true | 12 | PL | [11 empty] | n95 | no_discount_group | no_bonus_group | NOT_RELEVANT | NONE | NOT_RELEVANT | NONE | [33 empty] | 27.32.13.0 |  |  | 0 | 24 | 24 |  |  |  |  | 8544 49 99 | [8 empty] | EC000837 | KMT | KMT | 1 | 1 | [32 empty] | net_list | 617759 | PLN | 0.23 |  |  |  | 2025-07-24 |  |  | KMT | [13 empty] | https://bitner.com.pl/data/t4_text/649x234_050856251116_1000%20power.JPG |  |  |  | https://bitner.com.pl/data/t4txt_photos/015051300719_16_BiT_1000_Power.pdf |  |  |  | https://bitner.com.pl/data/t4txt_photos/022127280423_0137_DWU_S_2304_BiT_1000_Power_w.5.pdf |  |  |  | https://bitner.com.pl/data/t4txt_photos/103453160420_0002_2_UE_BITNER_BiT_1000_Power.pdf
EM9106 | 5902956127303 |  |  | BiT 1000®Power 4G70 mm² 0,6/1kV | Kable przeznaczone do zasilania urządzeń elektrycznych oraz do pracy w sieci energetycznej niskiego napięcia. Giętka konstrukcja ułatwia montaż, umożliwia zastosowanie jako kabli zasilających do odbiorników ruchomych i przenośnych. Kable polecane do pracy w pomieszczeniach suchych i wilgotnych oraz do zastosowań zewnętrznych - odporne na UV i warunki atmosferyczne. Kable nadają się do układania bezpośrednio w ziemi. Kable sklasyfikowane zgodnie z normą PN-EN 50575 (CPR). | [10 empty] | Zakłady Kablowe BITNER Sp. z o.o. | EM9106 | Giętkie kable zasilające,w izolacji XLPE i powłoce PVC, żyły kolorowe, do zastosowań wnętrzowych i na zewnątrz oraz do układania w ziemi, 0,6/1 kV |  |  | BITNER | [6 empty] | true | true | 12 | PL | [11 empty] | n95 | no_discount_group | no_bonus_group | NOT_RELEVANT | NONE | NOT_RELEVANT | NONE | [33 empty] | 27.32.13.0 |  |  | 0 | 24 | 24 |  |  |  |  | 8544 49 99 | [8 empty] | EC000837 | KMT | KMT | 1 | 1 | [32 empty] | net_list | 729507 | PLN | 0.23 |  |  |  | 2025-07-24 |  |  | KMT | [13 empty] | https://bitner.com.pl/data/t4_text/649x234_050856251116_1000%20power.JPG |  |  |  | https://bitner.com.pl/data/t4txt_photos/015051300719_16_BiT_1000_Power.pdf |  |  |  | https://bitner.com.pl/data/t4txt_photos/022127280423_0137_DWU_S_2304_BiT_1000_Power_w.5.pdf |  |  |  | https://bitner.com.pl/data/t4txt_photos/103453160420_0002_2_UE_BITNER_BiT_1000_Power.pdf
EM9107 | 5902956127310 |  |  | BiT 1000®Power 4x70 mm² 0,6/1kV | Kable przeznaczone do zasilania urządzeń elektrycznych oraz do pracy w sieci energetycznej niskiego napięcia. Giętka konstrukcja ułatwia montaż, umożliwia zastosowanie jako kabli zasilających do odbiorników ruchomych i przenośnych. Kable polecane do pracy w pomieszczeniach suchych i wilgotnych oraz do zastosowań zewnętrznych - odporne na UV i warunki atmosferyczne. Kable nadają się do układania bezpośrednio w ziemi. Kable sklasyfikowane zgodnie z normą PN-EN 50575 (CPR). | [10 empty] | Zakłady Kablowe BITNER Sp. z o.o. | EM9107 | Giętkie kable zasilające,w izolacji XLPE i powłoce PVC, żyły kolorowe, do zastosowań wnętrzowych i na zewnątrz oraz do układania w ziemi, 0,6/1 kV |  |  | BITNER | [6 empty] | true | true | 12 | PL | [11 empty] | n95 | no_discount_group | no_bonus_group | NOT_RELEVANT | NONE | NOT_RELEVANT | NONE | [33 empty] | 27.32.13.0 |  |  | 0 | 24 | 24 |  |  |  |  | 8544 49 99 | [8 empty] | EC000837 | KMT | KMT | 1 | 1 | [32 empty] | net_list | 815828 | PLN | 0.23 |  |  |  | 2025-07-24 |  |  | KMT | [13 empty] | https://bitner.com.pl/data/t4_text/649x234_050856251116_1000%20power.JPG |  |  |  | https://bitner.com.pl/data/t4txt_photos/015051300719_16_BiT_1000_Power.pdf |  |  |  | https://bitner.com.pl/data/t4txt_photos/022127280423_0137_DWU_S_2304_BiT_1000_Power_w.5.pdf |  |  |  | https://bitner.com.pl/data/t4txt_photos/103453160420_0002_2_UE_BITNER_BiT_1000_Power.pdf
EM9108 | 5902956127327 |  |  | BiT 1000®Power 5G70 mm² 0,6/1kV | Kable przeznaczone do zasilania urządzeń elektrycznych oraz do pracy w sieci energetycznej niskiego napięcia. Giętka konstrukcja ułatwia montaż, umożliwia zastosowanie jako kabli zasilających do odbiorników ruchomych i przenośnych. Kable polecane do pracy w pomieszczeniach suchych i wilgotnych oraz do zastosowań zewnętrznych - odporne na UV i warunki atmosferyczne. Kable nadają się do układania bezpośrednio w ziemi. Kable sklasyfikowane zgodnie z normą PN-EN 50575 (CPR). | [10 empty] | Zakłady Kablowe BITNER Sp. z o.o. | EM9108 | Giętkie kable zasilające,w izolacji XLPE i powłoce PVC, żyły kolorowe, do zastosowań wnętrzowych i na zewnątrz oraz do układania w ziemi, 0,6/1 kV |  |  | BITNER | [6 empty] | true | true | 12 | PL | [11 empty] | n95 | no_discount_group | no_bonus_group | NOT_RELEVANT | NONE | NOT_RELEVANT | NONE | [33 empty] | 27.32.13.0 |  |  | 0 | 24 | 24 |  |  |  |  | 8544 49 99 | [8 empty] | EC000837 | KMT | KMT | 1 | 1 | [32 empty] | net_list | 906972 | PLN | 0.23 |  |  |  | 2025-07-24 |  |  | KMT | [13 empty] | https://bitner.com.pl/data/t4_text/649x234_050856251116_1000%20power.JPG |  |  |  | https://bitner.com.pl/data/t4txt_photos/015051300719_16_BiT_1000_Power.pdf |  |  |  | https://bitner.com.pl/data/t4txt_photos/022127280423_0137_DWU_S_2304_BiT_1000_Power_w.5.pdf |  |  |  | https://bitner.com.pl/data/t4txt_photos/103453160420_0002_2_UE_BITNER_BiT_1000_Power.pdf
EM9109 | 5902956127334 |  |  | BiT 1000®Power 3G95 mm² 0,6/1kV | Kable przeznaczone do zasilania urządzeń elektrycznych oraz do pracy w sieci energetycznej niskiego napięcia. Giętka konstrukcja ułatwia montaż, umożliwia zastosowanie jako kabli zasilających do odbiorników ruchomych i przenośnych. Kable polecane do pracy w pomieszczeniach suchych i wilgotnych oraz do zastosowań zewnętrznych - odporne na UV i warunki atmosferyczne. Kable nadają się do układania bezpośrednio w ziemi. Kable sklasyfikowane zgodnie z normą PN-EN 50575 (CPR). | [10 empty] | Zakłady Kablowe BITNER Sp. z o.o. | EM9109 | Giętkie kable zasilające,w izolacji XLPE i powłoce PVC, żyły kolorowe, do zastosowań wnętrzowych i na zewnątrz oraz do układania w ziemi, 0,6/1 kV |  |  | BITNER | [6 empty] | true | true | 12 | PL | [11 empty] | n95 | no_discount_group | no_bonus_group | NOT_RELEVANT | NONE | NOT_RELEVANT | NONE | [33 empty] | 27.32.13.0 |  |  | 0 | 24 | 24 |  |  |  |  | 8544 49 99 | [8 empty] | EC000837 | KMT | KMT | 1 | 1 | [32 empty] | net_list | 740831 | PLN | 0.23 |  |  |  | 2025-07-24 |  |  | KMT | [13 empty] | https://bitner.com.pl/data/t4_text/649x234_050856251116_1000%20power.JPG |  |  |  | https://bitner.com.pl/data/t4txt_photos/015051300719_16_BiT_1000_Power.pdf |  |  |  | https://bitner.com.pl/data/t4txt_photos/022127280423_0137_DWU_S_2304_BiT_1000_Power_w.5.pdf |  |  |  | https://bitner.com.pl/data/t4txt_photos/103453160420_0002_2_UE_BITNER_BiT_1000_Power.pdf
EM9110 | 5902956127341 |  |  | BiT 1000®Power 3x95 mm² 0,6/1kV | Kable przeznaczone do zasilania urządzeń elektrycznych oraz do pracy w sieci energetycznej niskiego napięcia. Giętka konstrukcja ułatwia montaż, umożliwia zastosowanie jako kabli zasilających do odbiorników ruchomych i przenośnych. Kable polecane do pracy w pomieszczeniach suchych i wilgotnych oraz do zastosowań zewnętrznych - odporne na UV i warunki atmosferyczne. Kable nadają się do układania bezpośrednio w ziemi. Kable sklasyfikowane zgodnie z normą PN-EN 50575 (CPR). | [10 empty] | Zakłady Kablowe BITNER Sp. z o.o. | EM9110 | Giętkie kable zasilające,w izolacji XLPE i powłoce PVC, żyły kolorowe, do zastosowań wnętrzowych i na zewnątrz oraz do układania w ziemi, 0,6/1 kV |  |  | BITNER | [6 empty] | true | true | 12 | PL | [11 empty] | n95 | no_discount_group | no_bonus_group | NOT_RELEVANT | NONE | NOT_RELEVANT | NONE | [33 empty] | 27.32.13.0 |  |  | 0 | 24 | 24 |  |  |  |  | 8544 49 99 | [8 empty] | EC000837 | KMT | KMT | 1 | 1 | [32 empty] | net_list | 814826 | PLN | 0.23 |  |  |  | 2025-07-24 |  |  | KMT | [13 empty] | https://bitner.com.pl/data/t4_text/649x234_050856251116_1000%20power.JPG |  |  |  | https://bitner.com.pl/data/t4txt_photos/015051300719_16_BiT_1000_Power.pdf |  |  |  | https://bitner.com.pl/data/t4txt_photos/022127280423_0137_DWU_S_2304_BiT_1000_Power_w.5.pdf |  |  |  | https://bitner.com.pl/data/t4txt_photos/103453160420_0002_2_UE_BITNER_BiT_1000_Power.pdf
EM9111 | 5902956127358 |  |  | BiT 1000®Power 4G95 mm² 0,6/1kV | Kable przeznaczone do zasilania urządzeń elektrycznych oraz do pracy w sieci energetycznej niskiego napięcia. Giętka konstrukcja ułatwia montaż, umożliwia zastosowanie jako kabli zasilających do odbiorników ruchomych i przenośnych. Kable polecane do pracy w pomieszczeniach suchych i wilgotnych oraz do zastosowań zewnętrznych - odporne na UV i warunki atmosferyczne. Kable nadają się do układania bezpośrednio w ziemi. Kable sklasyfikowane zgodnie z normą PN-EN 50575 (CPR). | [10 empty] | Zakłady Kablowe BITNER Sp. z o.o. | EM9111 | Giętkie kable zasilające,w izolacji XLPE i powłoce PVC, żyły kolorowe, do zastosowań wnętrzowych i na zewnątrz oraz do układania w ziemi, 0,6/1 kV |  |  | BITNER | [6 empty] | true | true | 12 | PL | [11 empty] | n95 | no_discount_group | no_bonus_group | NOT_RELEVANT | NONE | NOT_RELEVANT | NONE | [33 empty] | 27.32.13.0 |  |  | 0 | 24 | 24 |  |  |  |  | 8544 49 99 | [8 empty] | EC000837 | KMT | KMT | 1 | 1 | [32 empty] | net_list | 963192 | PLN | 0.23 |  |  |  | 2025-07-24 |  |  | KMT | [13 empty] | https://bitner.com.pl/data/t4_text/649x234_050856251116_1000%20power.JPG |  |  |  | https://bitner.com.pl/data/t4txt_photos/015051300719_16_BiT_1000_Power.pdf |  |  |  | https://bitner.com.pl/data/t4txt_photos/022127280423_0137_DWU_S_2304_BiT_1000_Power_w.5.pdf |  |  |  | https://bitner.com.pl/data/t4txt_photos/103453160420_0002_2_UE_BITNER_BiT_1000_Power.pdf
EM9112 | 5902956127365 |  |  | BiT 1000®Power 4x95 mm² 0,6/1kV | Kable przeznaczone do zasilania urządzeń elektrycznych oraz do pracy w sieci energetycznej niskiego napięcia. Giętka konstrukcja ułatwia montaż, umożliwia zastosowanie jako kabli zasilających do odbiorników ruchomych i przenośnych. Kable polecane do pracy w pomieszczeniach suchych i wilgotnych oraz do zastosowań zewnętrznych - odporne na UV i warunki atmosferyczne. Kable nadają się do układania bezpośrednio w ziemi. Kable sklasyfikowane zgodnie z normą PN-EN 50575 (CPR). | [10 empty] | Zakłady Kablowe BITNER Sp. z o.o. | EM9112 | Giętkie kable zasilające,w izolacji XLPE i powłoce PVC, żyły kolorowe, do zastosowań wnętrzowych i na zewnątrz oraz do układania w ziemi, 0,6/1 kV |  |  | BITNER | [6 empty] | true | true | 12 | PL | [11 empty] | n95 | no_discount_group | no_bonus_group | NOT_RELEVANT | NONE | NOT_RELEVANT | NONE | [33 empty] | 27.32.13.0 |  |  | 0 | 24 | 24 |  |  |  |  | 8544 49 99 | [8 empty] | EC000837 | KMT | KMT | 1 | 1 | [32 empty] | net_list | 1076959 | PLN | 0.23 |  |  |  | 2025-07-24 |  |  | KMT | [13 empty] | https://bitner.com.pl/data/t4_text/649x234_050856251116_1000%20power.JPG |  |  |  | https://bitner.com.pl/data/t4txt_photos/015051300719_16_BiT_1000_Power.pdf |  |  |  | https://bitner.com.pl/data/t4txt_photos/022127280423_0137_DWU_S_2304_BiT_1000_Power_w.5.pdf |  |  |  | https://bitner.com.pl/data/t4txt_photos/103453160420_0002_2_UE_BITNER_BiT_1000_Power.pdf
EM9113 | 5902956127372 |  |  | BiT 1000®Power 5G95 mm² 0,6/1kV | Kable przeznaczone do zasilania urządzeń elektrycznych oraz do pracy w sieci energetycznej niskiego napięcia. Giętka konstrukcja ułatwia montaż, umożliwia zastosowanie jako kabli zasilających do odbiorników ruchomych i przenośnych. Kable polecane do pracy w pomieszczeniach suchych i wilgotnych oraz do zastosowań zewnętrznych - odporne na UV i warunki atmosferyczne. Kable nadają się do układania bezpośrednio w ziemi. Kable sklasyfikowane zgodnie z normą PN-EN 50575 (CPR). | [10 empty] | Zakłady Kablowe BITNER Sp. z o.o. | EM9113 | Giętkie kable zasilające,w izolacji XLPE i powłoce PVC, żyły kolorowe, do zastosowań wnętrzowych i na zewnątrz oraz do układania w ziemi, 0,6/1 kV |  |  | BITNER | [6 empty] | true | true | 12 | PL | [11 empty] | n95 | no_discount_group | no_bonus_group | NOT_RELEVANT | NONE | NOT_RELEVANT | NONE | [33 empty] | 27.32.13.0 |  |  | 0 | 24 | 24 |  |  |  |  | 8544 49 99 | [8 empty] | EC000837 | KMT | KMT | 1 | 1 | [32 empty] | net_list | 1199510 | PLN | 0.23 |  |  |  | 2025-07-24 |  |  | KMT | [13 empty] | https://bitner.com.pl/data/t4_text/649x234_050856251116_1000%20power.JPG |  |  |  | https://bitner.com.pl/data/t4txt_photos/015051300719_16_BiT_1000_Power.pdf |  |  |  | https://bitner.com.pl/data/t4txt_photos/022127280423_0137_DWU_S_2304_BiT_1000_Power_w.5.pdf |  |  |  | https://bitner.com.pl/data/t4txt_photos/103453160420_0002_2_UE_BITNER_BiT_1000_Power.pdf
EM9114 | 5902956127389 |  |  | BiT 1000®Power 3G120 mm² 0,6/1kV | Kable przeznaczone do zasilania urządzeń elektrycznych oraz do pracy w sieci energetycznej niskiego napięcia. Giętka konstrukcja ułatwia montaż, umożliwia zastosowanie jako kabli zasilających do odbiorników ruchomych i przenośnych. Kable polecane do pracy w pomieszczeniach suchych i wilgotnych oraz do zastosowań zewnętrznych - odporne na UV i warunki atmosferyczne. Kable nadają się do układania bezpośrednio w ziemi. Kable sklasyfikowane zgodnie z normą PN-EN 50575 (CPR). | [10 empty] | Zakłady Kablowe BITNER Sp. z o.o. | EM9114 | Giętkie kable zasilające,w izolacji XLPE i powłoce PVC, żyły kolorowe, do zastosowań wnętrzowych i na zewnątrz oraz do układania w ziemi, 0,6/1 kV |  |  | BITNER | [6 empty] | true | true | 12 | PL | [11 empty] | n95 | no_discount_group | no_bonus_group | NOT_RELEVANT | NONE | NOT_RELEVANT | NONE | [33 empty] | 27.32.13.0 |  |  | 0 | 24 | 24 |  |  |  |  | 8544 49 99 | [8 empty] | EC000837 | KMT | KMT | 1 | 1 | [32 empty] | net_list | 935706 | PLN | 0.23 |  |  |  | 2025-07-24 |  |  | KMT | [13 empty] | https://bitner.com.pl/data/t4_text/649x234_050856251116_1000%20power.JPG |  |  |  | https://bitner.com.pl/data/t4txt_photos/015051300719_16_BiT_1000_Power.pdf |  |  |  | https://bitner.com.pl/data/t4txt_photos/022127280423_0137_DWU_S_2304_BiT_1000_Power_w.5.pdf |  |  |  | https://bitner.com.pl/data/t4txt_photos/103453160420_0002_2_UE_BITNER_BiT_1000_Power.pdf
EM9115 | 5902956127396 |  |  | BiT 1000®Power 3x120 mm² 0,6/1kV | Kable przeznaczone do zasilania urządzeń elektrycznych oraz do pracy w sieci energetycznej niskiego napięcia. Giętka konstrukcja ułatwia montaż, umożliwia zastosowanie jako kabli zasilających do odbiorników ruchomych i przenośnych. Kable polecane do pracy w pomieszczeniach suchych i wilgotnych oraz do zastosowań zewnętrznych - odporne na UV i warunki atmosferyczne. Kable nadają się do układania bezpośrednio w ziemi. Kable sklasyfikowane zgodnie z normą PN-EN 50575 (CPR). | [10 empty] | Zakłady Kablowe BITNER Sp. z o.o. | EM9115 | Giętkie kable zasilające,w izolacji XLPE i powłoce PVC, żyły kolorowe, do zastosowań wnętrzowych i na zewnątrz oraz do układania w ziemi, 0,6/1 kV |  |  | BITNER | [6 empty] | true | true | 12 | PL | [11 empty] | n95 | no_discount_group | no_bonus_group | NOT_RELEVANT | NONE | NOT_RELEVANT | NONE | [33 empty] | 27.32.13.0 |  |  | 0 | 24 | 24 |  |  |  |  | 8544 49 99 | [8 empty] | EC000837 | KMT | KMT | 1 | 1 | [32 empty] | net_list | 1029181 | PLN | 0.23 |  |  |  | 2025-07-24 |  |  | KMT | [13 empty] | https://bitner.com.pl/data/t4_text/649x234_050856251116_1000%20power.JPG |  |  |  | https://bitner.com.pl/data/t4txt_photos/015051300719_16_BiT_1000_Power.pdf |  |  |  | https://bitner.com.pl/data/t4txt_photos/022127280423_0137_DWU_S_2304_BiT_1000_Power_w.5.pdf |  |  |  | https://bitner.com.pl/data/t4txt_photos/103453160420_0002_2_UE_BITNER_BiT_1000_Power.pdf
EM9116 | 5902956127402 |  |  | BiT 1000®Power 4G120 mm² 0,6/1kV | Kable przeznaczone do zasilania urządzeń elektrycznych oraz do pracy w sieci energetycznej niskiego napięcia. Giętka konstrukcja ułatwia montaż, umożliwia zastosowanie jako kabli zasilających do odbiorników ruchomych i przenośnych. Kable polecane do pracy w pomieszczeniach suchych i wilgotnych oraz do zastosowań zewnętrznych - odporne na UV i warunki atmosferyczne. Kable nadają się do układania bezpośrednio w ziemi. Kable sklasyfikowane zgodnie z normą PN-EN 50575 (CPR). | [10 empty] | Zakłady Kablowe BITNER Sp. z o.o. | EM9116 | Giętkie kable zasilające,w izolacji XLPE i powłoce PVC, żyły kolorowe, do zastosowań wnętrzowych i na zewnątrz oraz do układania w ziemi, 0,6/1 kV |  |  | BITNER | [6 empty] | true | true | 12 | PL | [11 empty] | n95 | no_discount_group | no_bonus_group | NOT_RELEVANT | NONE | NOT_RELEVANT | NONE | [33 empty] | 27.32.13.0 |  |  | 0 | 24 | 24 |  |  |  |  | 8544 49 99 | [8 empty] | EC000837 | KMT | KMT | 1 | 1 | [32 empty] | net_list | 1219135 | PLN | 0.23 |  |  |  | 2025-07-24 |  |  | KMT | [13 empty] | https://bitner.com.pl/data/t4_text/649x234_050856251116_1000%20power.JPG |  |  |  | https://bitner.com.pl/data/t4txt_photos/015051300719_16_BiT_1000_Power.pdf |  |  |  | https://bitner.com.pl/data/t4txt_photos/022127280423_0137_DWU_S_2304_BiT_1000_Power_w.5.pdf |  |  |  | https://bitner.com.pl/data/t4txt_photos/103453160420_0002_2_UE_BITNER_BiT_1000_Power.pdf
EM9117 | 5902956127419 |  |  | BiT 1000®Power 4x120 mm² 0,6/1kV | Kable przeznaczone do zasilania urządzeń elektrycznych oraz do pracy w sieci energetycznej niskiego napięcia. Giętka konstrukcja ułatwia montaż, umożliwia zastosowanie jako kabli zasilających do odbiorników ruchomych i przenośnych. Kable polecane do pracy w pomieszczeniach suchych i wilgotnych oraz do zastosowań zewnętrznych - odporne na UV i warunki atmosferyczne. Kable nadają się do układania bezpośrednio w ziemi. Kable sklasyfikowane zgodnie z normą PN-EN 50575 (CPR). | [10 empty] | Zakłady Kablowe BITNER Sp. z o.o. | EM9117 | Giętkie kable zasilające,w izolacji XLPE i powłoce PVC, żyły kolorowe, do zastosowań wnętrzowych i na zewnątrz oraz do układania w ziemi, 0,6/1 kV |  |  | BITNER | [6 empty] | true | true | 12 | PL | [11 empty] | n95 | no_discount_group | no_bonus_group | NOT_RELEVANT | NONE | NOT_RELEVANT | NONE | [33 empty] | 27.32.13.0 |  |  | 0 | 24 | 24 |  |  |  |  | 8544 49 99 | [8 empty] | EC000837 | KMT | KMT | 1 | 1 | [32 empty] | net_list | 1341373 | PLN | 0.23 |  |  |  | 2025-07-24 |  |  | KMT | [13 empty] | https://bitner.com.pl/data/t4_text/649x234_050856251116_1000%20power.JPG |  |  |  | https://bitner.com.pl/data/t4txt_photos/015051300719_16_BiT_1000_Power.pdf |  |  |  | https://bitner.com.pl/data/t4txt_photos/022127280423_0137_DWU_S_2304_BiT_1000_Power_w.5.pdf |  |  |  | https://bitner.com.pl/data/t4txt_photos/103453160420_0002_2_UE_BITNER_BiT_1000_Power.pdf
EM9118 | 5902956127426 |  |  | BiT 1000®Power 5G120 mm² 0,6/1kV | Kable przeznaczone do zasilania urządzeń elektrycznych oraz do pracy w sieci energetycznej niskiego napięcia. Giętka konstrukcja ułatwia montaż, umożliwia zastosowanie jako kabli zasilających do odbiorników ruchomych i przenośnych. Kable polecane do pracy w pomieszczeniach suchych i wilgotnych oraz do zastosowań zewnętrznych - odporne na UV i warunki atmosferyczne. Kable nadają się do układania bezpośrednio w ziemi. Kable sklasyfikowane zgodnie z normą PN-EN 50575 (CPR). | [10 empty] | Zakłady Kablowe BITNER Sp. z o.o. | EM9118 | Giętkie kable zasilające,w izolacji XLPE i powłoce PVC, żyły kolorowe, do zastosowań wnętrzowych i na zewnątrz oraz do układania w ziemi, 0,6/1 kV |  |  | BITNER | [6 empty] | true | true | 12 | PL | [11 empty] | n95 | no_discount_group | no_bonus_group | NOT_RELEVANT | NONE | NOT_RELEVANT | NONE | [33 empty] | 27.32.13.0 |  |  | 0 | 24 | 24 |  |  |  |  | 8544 49 99 | [8 empty] | EC000837 | KMT | KMT | 1 | 1 | [32 empty] | net_list | 1517720 | PLN | 0.23 |  |  |  | 2025-07-24 |  |  | KMT | [13 empty] | https://bitner.com.pl/data/t4_text/649x234_050856251116_1000%20power.JPG |  |  |  | https://bitner.com.pl/data/t4txt_photos/015051300719_16_BiT_1000_Power.pdf |  |  |  | https://bitner.com.pl/data/t4txt_photos/022127280423_0137_DWU_S_2304_BiT_1000_Power_w.5.pdf |  |  |  | https://bitner.com.pl/data/t4txt_photos/103453160420_0002_2_UE_BITNER_BiT_1000_Power.pdf
EM9119 | 5902956127433 |  |  | BiT 1000®Power 3G150 mm² 0,6/1kV | Kable przeznaczone do zasilania urządzeń elektrycznych oraz do pracy w sieci energetycznej niskiego napięcia. Giętka konstrukcja ułatwia montaż, umożliwia zastosowanie jako kabli zasilających do odbiorników ruchomych i przenośnych. Kable polecane do pracy w pomieszczeniach suchych i wilgotnych oraz do zastosowań zewnętrznych - odporne na UV i warunki atmosferyczne. Kable nadają się do układania bezpośrednio w ziemi. Kable sklasyfikowane zgodnie z normą PN-EN 50575 (CPR). | [10 empty] | Zakłady Kablowe BITNER Sp. z o.o. | EM9119 | Giętkie kable zasilające,w izolacji XLPE i powłoce PVC, żyły kolorowe, do zastosowań wnętrzowych i na zewnątrz oraz do układania w ziemi, 0,6/1 kV |  |  | BITNER | [6 empty] | true | true | 12 | PL | [11 empty] | n95 | no_discount_group | no_bonus_group | NOT_RELEVANT | NONE | NOT_RELEVANT | NONE | [33 empty] | 27.32.13.0 |  |  | 0 | 24 | 24 |  |  |  |  | 8544 49 99 | [8 empty] | EC000837 | KMT | KMT | 1 | 1 | [32 empty] | net_list | 1145460 | PLN | 0.23 |  |  |  | 2025-07-24 |  |  | KMT | [13 empty] | https://bitner.com.pl/data/t4_text/649x234_050856251116_1000%20power.JPG |  |  |  | https://bitner.com.pl/data/t4txt_photos/015051300719_16_BiT_1000_Power.pdf |  |  |  | https://bitner.com.pl/data/t4txt_photos/022127280423_0137_DWU_S_2304_BiT_1000_Power_w.5.pdf |  |  |  | https://bitner.com.pl/data/t4txt_photos/103453160420_0002_2_UE_BITNER_BiT_1000_Power.pdf
EM9120 | 5902956127440 |  |  | BiT 1000®Power 3x150 mm² 0,6/1kV | Kable przeznaczone do zasilania urządzeń elektrycznych oraz do pracy w sieci energetycznej niskiego napięcia. Giętka konstrukcja ułatwia montaż, umożliwia zastosowanie jako kabli zasilających do odbiorników ruchomych i przenośnych. Kable polecane do pracy w pomieszczeniach suchych i wilgotnych oraz do zastosowań zewnętrznych - odporne na UV i warunki atmosferyczne. Kable nadają się do układania bezpośrednio w ziemi. Kable sklasyfikowane zgodnie z normą PN-EN 50575 (CPR). | [10 empty] | Zakłady Kablowe BITNER Sp. z o.o. | EM9120 | Giętkie kable zasilające,w izolacji XLPE i powłoce PVC, żyły kolorowe, do zastosowań wnętrzowych i na zewnątrz oraz do układania w ziemi, 0,6/1 kV |  |  | BITNER | [6 empty] | true | true | 12 | PL | [11 empty] | n95 | no_discount_group | no_bonus_group | NOT_RELEVANT | NONE | NOT_RELEVANT | NONE | [33 empty] | 27.32.13.0 |  |  | 0 | 24 | 24 |  |  |  |  | 8544 49 99 | [8 empty] | EC000837 | KMT | KMT | 1 | 1 | [32 empty] | net_list | 1259818 | PLN | 0.23 |  |  |  | 2025-07-24 |  |  | KMT | [13 empty] | https://bitner.com.pl/data/t4_text/649x234_050856251116_1000%20power.JPG |  |  |  | https://bitner.com.pl/data/t4txt_photos/015051300719_16_BiT_1000_Power.pdf |  |  |  | https://bitner.com.pl/data/t4txt_photos/022127280423_0137_DWU_S_2304_BiT_1000_Power_w.5.pdf |  |  |  | https://bitner.com.pl/data/t4txt_photos/103453160420_0002_2_UE_BITNER_BiT_1000_Power.pdf
EM9121 | 5902956127457 |  |  | BiT 1000®Power 4G150 mm² 0,6/1kV | Kable przeznaczone do zasilania urządzeń elektrycznych oraz do pracy w sieci energetycznej niskiego napięcia. Giętka konstrukcja ułatwia montaż, umożliwia zastosowanie jako kabli zasilających do odbiorników ruchomych i przenośnych. Kable polecane do pracy w pomieszczeniach suchych i wilgotnych oraz do zastosowań zewnętrznych - odporne na UV i warunki atmosferyczne. Kable nadają się do układania bezpośrednio w ziemi. Kable sklasyfikowane zgodnie z normą PN-EN 50575 (CPR). | [10 empty] | Zakłady Kablowe BITNER Sp. z o.o. | EM9121 | Giętkie kable zasilające,w izolacji XLPE i powłoce PVC, żyły kolorowe, do zastosowań wnętrzowych i na zewnątrz oraz do układania w ziemi, 0,6/1 kV |  |  | BITNER | [6 empty] | true | true | 12 | PL | [11 empty] | n95 | no_discount_group | no_bonus_group | NOT_RELEVANT | NONE | NOT_RELEVANT | NONE | [33 empty] | 27.32.13.0 |  |  | 0 | 24 | 24 |  |  |  |  | 8544 49 99 | [8 empty] | EC000837 | KMT | KMT | 1 | 1 | [32 empty] | net_list | 1496602 | PLN | 0.23 |  |  |  | 2025-07-24 |  |  | KMT | [13 empty] | https://bitner.com.pl/data/t4_text/649x234_050856251116_1000%20power.JPG |  |  |  | https://bitner.com.pl/data/t4txt_photos/015051300719_16_BiT_1000_Power.pdf |  |  |  | https://bitner.com.pl/data/t4txt_photos/022127280423_0137_DWU_S_2304_BiT_1000_Power_w.5.pdf |  |  |  | https://bitner.com.pl/data/t4txt_photos/103453160420_0002_2_UE_BITNER_BiT_1000_Power.pdf
EM9122 | 5902956127464 |  |  | BiT 1000®Power 4x150 mm² 0,6/1kV | Kable przeznaczone do zasilania urządzeń elektrycznych oraz do pracy w sieci energetycznej niskiego napięcia. Giętka konstrukcja ułatwia montaż, umożliwia zastosowanie jako kabli zasilających do odbiorników ruchomych i przenośnych. Kable polecane do pracy w pomieszczeniach suchych i wilgotnych oraz do zastosowań zewnętrznych - odporne na UV i warunki atmosferyczne. Kable nadają się do układania bezpośrednio w ziemi. Kable sklasyfikowane zgodnie z normą PN-EN 50575 (CPR). | [10 empty] | Zakłady Kablowe BITNER Sp. z o.o. | EM9122 | Giętkie kable zasilające,w izolacji XLPE i powłoce PVC, żyły kolorowe, do zastosowań wnętrzowych i na zewnątrz oraz do układania w ziemi, 0,6/1 kV |  |  | BITNER | [6 empty] | true | true | 12 | PL | [11 empty] | n95 | no_discount_group | no_bonus_group | NOT_RELEVANT | NONE | NOT_RELEVANT | NONE | [33 empty] | 27.32.13.0 |  |  | 0 | 24 | 24 |  |  |  |  | 8544 49 99 | [8 empty] | EC000837 | KMT | KMT | 1 | 1 | [32 empty] | net_list | 1667241 | PLN | 0.23 |  |  |  | 2025-07-24 |  |  | KMT | [13 empty] | https://bitner.com.pl/data/t4_text/649x234_050856251116_1000%20power.JPG |  |  |  | https://bitner.com.pl/data/t4txt_photos/015051300719_16_BiT_1000_Power.pdf |  |  |  | https://bitner.com.pl/data/t4txt_photos/022127280423_0137_DWU_S_2304_BiT_1000_Power_w.5.pdf |  |  |  | https://bitner.com.pl/data/t4txt_photos/103453160420_0002_2_UE_BITNER_BiT_1000_Power.pdf
EM9123 | 5902956127471 |  |  | BiT 1000®Power 5G150 mm² 0,6/1kV | Kable przeznaczone do zasilania urządzeń elektrycznych oraz do pracy w sieci energetycznej niskiego napięcia. Giętka konstrukcja ułatwia montaż, umożliwia zastosowanie jako kabli zasilających do odbiorników ruchomych i przenośnych. Kable polecane do pracy w pomieszczeniach suchych i wilgotnych oraz do zastosowań zewnętrznych - odporne na UV i warunki atmosferyczne. Kable nadają się do układania bezpośrednio w ziemi. Kable sklasyfikowane zgodnie z normą PN-EN 50575 (CPR). | [10 empty] | Zakłady Kablowe BITNER Sp. z o.o. | EM9123 | Giętkie kable zasilające,w izolacji XLPE i powłoce PVC, żyły kolorowe, do zastosowań wnętrzowych i na zewnątrz oraz do układania w ziemi, 0,6/1 kV |  |  | BITNER | [6 empty] | true | true | 12 | PL | [11 empty] | n95 | no_discount_group | no_bonus_group | NOT_RELEVANT | NONE | NOT_RELEVANT | NONE | [33 empty] | 27.32.13.0 |  |  | 0 | 24 | 24 |  |  |  |  | 8544 49 99 | [8 empty] | EC000837 | KMT | KMT | 1 | 1 | [32 empty] | net_list | 1881354 | PLN | 0.23 |  |  |  | 2025-07-24 |  |  | KMT | [13 empty] | https://bitner.com.pl/data/t4_text/649x234_050856251116_1000%20power.JPG |  |  |  | https://bitner.com.pl/data/t4txt_photos/015051300719_16_BiT_1000_Power.pdf |  |  |  | https://bitner.com.pl/data/t4txt_photos/022127280423_0137_DWU_S_2304_BiT_1000_Power_w.5.pdf |  |  |  | https://bitner.com.pl/data/t4txt_photos/103453160420_0002_2_UE_BITNER_BiT_1000_Power.pdf
EM9124 | 5902956127488 |  |  | BiT 1000®Power 3G185 mm² 0,6/1kV | Kable przeznaczone do zasilania urządzeń elektrycznych oraz do pracy w sieci energetycznej niskiego napięcia. Giętka konstrukcja ułatwia montaż, umożliwia zastosowanie jako kabli zasilających do odbiorników ruchomych i przenośnych. Kable polecane do pracy w pomieszczeniach suchych i wilgotnych oraz do zastosowań zewnętrznych - odporne na UV i warunki atmosferyczne. Kable nadają się do układania bezpośrednio w ziemi. Kable sklasyfikowane zgodnie z normą PN-EN 50575 (CPR). | [10 empty] | Zakłady Kablowe BITNER Sp. z o.o. | EM9124 | Giętkie kable zasilające,w izolacji XLPE i powłoce PVC, żyły kolorowe, do zastosowań wnętrzowych i na zewnątrz oraz do układania w ziemi, 0,6/1 kV |  |  | BITNER | [6 empty] | true | true | 12 | PL | [11 empty] | n95 | no_discount_group | no_bonus_group | NOT_RELEVANT | NONE | NOT_RELEVANT | NONE | [33 empty] | 27.32.13.0 |  |  | 0 | 24 | 24 |  |  |  |  | 8544 49 99 | [8 empty] | EC000837 | KMT | KMT | 1 | 1 | [32 empty] | net_list | 1397559 | PLN | 0.23 |  |  |  | 2025-07-24 |  |  | KMT | [13 empty] | https://bitner.com.pl/data/t4_text/649x234_050856251116_1000%20power.JPG |  |  |  | https://bitner.com.pl/data/t4txt_photos/015051300719_16_BiT_1000_Power.pdf |  |  |  | https://bitner.com.pl/data/t4txt_photos/022127280423_0137_DWU_S_2304_BiT_1000_Power_w.5.pdf |  |  |  | https://bitner.com.pl/data/t4txt_photos/103453160420_0002_2_UE_BITNER_BiT_1000_Power.pdf
EM9125 | 5902956127495 |  |  | BiT 1000®Power 3x185 mm² 0,6/1kV | Kable przeznaczone do zasilania urządzeń elektrycznych oraz do pracy w sieci energetycznej niskiego napięcia. Giętka konstrukcja ułatwia montaż, umożliwia zastosowanie jako kabli zasilających do odbiorników ruchomych i przenośnych. Kable polecane do pracy w pomieszczeniach suchych i wilgotnych oraz do zastosowań zewnętrznych - odporne na UV i warunki atmosferyczne. Kable nadają się do układania bezpośrednio w ziemi. Kable sklasyfikowane zgodnie z normą PN-EN 50575 (CPR). | [10 empty] | Zakłady Kablowe BITNER Sp. z o.o. | EM9125 | Giętkie kable zasilające,w izolacji XLPE i powłoce PVC, żyły kolorowe, do zastosowań wnętrzowych i na zewnątrz oraz do układania w ziemi, 0,6/1 kV |  |  | BITNER | [6 empty] | true | true | 12 | PL | [11 empty] | n95 | no_discount_group | no_bonus_group | NOT_RELEVANT | NONE | NOT_RELEVANT | NONE | [33 empty] | 27.32.13.0 |  |  | 0 | 24 | 24 |  |  |  |  | 8544 49 99 | [8 empty] | EC000837 | KMT | KMT | 1 | 1 | [32 empty] | net_list | 1537102 | PLN | 0.23 |  |  |  | 2025-07-24 |  |  | KMT | [13 empty] | https://bitner.com.pl/data/t4_text/649x234_050856251116_1000%20power.JPG |  |  |  | https://bitner.com.pl/data/t4txt_photos/015051300719_16_BiT_1000_Power.pdf |  |  |  | https://bitner.com.pl/data/t4txt_photos/022127280423_0137_DWU_S_2304_BiT_1000_Power_w.5.pdf |  |  |  | https://bitner.com.pl/data/t4txt_photos/103453160420_0002_2_UE_BITNER_BiT_1000_Power.pdf
EM9126 | 5902956127501 |  |  | BiT 1000®Power 4G185 mm² 0,6/1kV | Kable przeznaczone do zasilania urządzeń elektrycznych oraz do pracy w sieci energetycznej niskiego napięcia. Giętka konstrukcja ułatwia montaż, umożliwia zastosowanie jako kabli zasilających do odbiorników ruchomych i przenośnych. Kable polecane do pracy w pomieszczeniach suchych i wilgotnych oraz do zastosowań zewnętrznych - odporne na UV i warunki atmosferyczne. Kable nadają się do układania bezpośrednio w ziemi. Kable sklasyfikowane zgodnie z normą PN-EN 50575 (CPR). | [10 empty] | Zakłady Kablowe BITNER Sp. z o.o. | EM9126 | Giętkie kable zasilające,w izolacji XLPE i powłoce PVC, żyły kolorowe, do zastosowań wnętrzowych i na zewnątrz oraz do układania w ziemi, 0,6/1 kV |  |  | BITNER | [6 empty] | true | true | 12 | PL | [11 empty] | n95 | no_discount_group | no_bonus_group | NOT_RELEVANT | NONE | NOT_RELEVANT | NONE | [33 empty] | 27.32.13.0 |  |  | 0 | 24 | 24 |  |  |  |  | 8544 49 99 | [8 empty] | EC000837 | KMT | KMT | 1 | 1 | [32 empty] | net_list | 1823121 | PLN | 0.23 |  |  |  | 2025-07-24 |  |  | KMT | [13 empty] | https://bitner.com.pl/data/t4_text/649x234_050856251116_1000%20power.JPG |  |  |  | https://bitner.com.pl/data/t4txt_photos/015051300719_16_BiT_1000_Power.pdf |  |  |  | https://bitner.com.pl/data/t4txt_photos/022127280423_0137_DWU_S_2304_BiT_1000_Power_w.5.pdf |  |  |  | https://bitner.com.pl/data/t4txt_photos/103453160420_0002_2_UE_BITNER_BiT_1000_Power.pdf
EM9127 | 5902956127518 |  |  | BiT 1000®Power 4x185 mm² 0,6/1kV | Kable przeznaczone do zasilania urządzeń elektrycznych oraz do pracy w sieci energetycznej niskiego napięcia. Giętka konstrukcja ułatwia montaż, umożliwia zastosowanie jako kabli zasilających do odbiorników ruchomych i przenośnych. Kable polecane do pracy w pomieszczeniach suchych i wilgotnych oraz do zastosowań zewnętrznych - odporne na UV i warunki atmosferyczne. Kable nadają się do układania bezpośrednio w ziemi. Kable sklasyfikowane zgodnie z normą PN-EN 50575 (CPR). | [10 empty] | Zakłady Kablowe BITNER Sp. z o.o. | EM9127 | Giętkie kable zasilające,w izolacji XLPE i powłoce PVC, żyły kolorowe, do zastosowań wnętrzowych i na zewnątrz oraz do układania w ziemi, 0,6/1 kV |  |  | BITNER | [6 empty] | true | true | 12 | PL | [11 empty] | n95 | no_discount_group | no_bonus_group | NOT_RELEVANT | NONE | NOT_RELEVANT | NONE | [33 empty] | 27.32.13.0 |  |  | 0 | 24 | 24 |  |  |  |  | 8544 49 99 | [8 empty] | EC000837 | KMT | KMT | 1 | 1 | [32 empty] | net_list | 2033195 | PLN | 0.23 |  |  |  | 2025-07-24 |  |  | KMT | [13 empty] | https://bitner.com.pl/data/t4_text/649x234_050856251116_1000%20power.JPG |  |  |  | https://bitner.com.pl/data/t4txt_photos/015051300719_16_BiT_1000_Power.pdf |  |  |  | https://bitner.com.pl/data/t4txt_photos/022127280423_0137_DWU_S_2304_BiT_1000_Power_w.5.pdf |  |  |  | https://bitner.com.pl/data/t4txt_photos/103453160420_0002_2_UE_BITNER_BiT_1000_Power.pdf
EM9128 | 5902956127525 |  |  | BiT 1000®Power 5G185 mm² 0,6/1kV | Kable przeznaczone do zasilania urządzeń elektrycznych oraz do pracy w sieci energetycznej niskiego napięcia. Giętka konstrukcja ułatwia montaż, umożliwia zastosowanie jako kabli zasilających do odbiorników ruchomych i przenośnych. Kable polecane do pracy w pomieszczeniach suchych i wilgotnych oraz do zastosowań zewnętrznych - odporne na UV i warunki atmosferyczne. Kable nadają się do układania bezpośrednio w ziemi. Kable sklasyfikowane zgodnie z normą PN-EN 50575 (CPR). | [10 empty] | Zakłady Kablowe BITNER Sp. z o.o. | EM9128 | Giętkie kable zasilające,w izolacji XLPE i powłoce PVC, żyły kolorowe, do zastosowań wnętrzowych i na zewnątrz oraz do układania w ziemi, 0,6/1 kV |  |  | BITNER | [6 empty] | true | true | 12 | PL | [11 empty] | n95 | no_discount_group | no_bonus_group | NOT_RELEVANT | NONE | NOT_RELEVANT | NONE | [33 empty] | 27.32.13.0 |  |  | 0 | 24 | 24 |  |  |  |  | 8544 49 99 | [8 empty] | EC000837 | KMT | KMT | 1 | 1 | [32 empty] | net_list | 2298092 | PLN | 0.23 |  |  |  | 2025-07-24 |  |  | KMT | [13 empty] | https://bitner.com.pl/data/t4_text/649x234_050856251116_1000%20power.JPG |  |  |  | https://bitner.com.pl/data/t4txt_photos/015051300719_16_BiT_1000_Power.pdf |  |  |  | https://bitner.com.pl/data/t4txt_photos/022127280423_0137_DWU_S_2304_BiT_1000_Power_w.5.pdf |  |  |  | https://bitner.com.pl/data/t4txt_photos/103453160420_0002_2_UE_BITNER_BiT_1000_Power.pdf
EM9129 | 5902956127532 |  |  | BiT 1000®Power 3G240 mm² 0,6/1kV | Kable przeznaczone do zasilania urządzeń elektrycznych oraz do pracy w sieci energetycznej niskiego napięcia. Giętka konstrukcja ułatwia montaż, umożliwia zastosowanie jako kabli zasilających do odbiorników ruchomych i przenośnych. Kable polecane do pracy w pomieszczeniach suchych i wilgotnych oraz do zastosowań zewnętrznych - odporne na UV i warunki atmosferyczne. Kable nadają się do układania bezpośrednio w ziemi. Kable sklasyfikowane zgodnie z normą PN-EN 50575 (CPR). | [10 empty] | Zakłady Kablowe BITNER Sp. z o.o. | EM9129 | Giętkie kable zasilające,w izolacji XLPE i powłoce PVC, żyły kolorowe, do zastosowań wnętrzowych i na zewnątrz oraz do układania w ziemi, 0,6/1 kV |  |  | BITNER | [6 empty] | true | true | 12 | PL | [11 empty] | n95 | no_discount_group | no_bonus_group | NOT_RELEVANT | NONE | NOT_RELEVANT | NONE | [33 empty] | 27.32.13.0 |  |  | 0 | 24 | 24 |  |  |  |  | 8544 49 99 | [8 empty] | EC000837 | KMT | KMT | 1 | 1 | [32 empty] | net_list | 1828399 | PLN | 0.23 |  |  |  | 2025-07-24 |  |  | KMT | [13 empty] | https://bitner.com.pl/data/t4_text/649x234_050856251116_1000%20power.JPG |  |  |  | https://bitner.com.pl/data/t4txt_photos/015051300719_16_BiT_1000_Power.pdf |  |  |  | https://bitner.com.pl/data/t4txt_photos/022127280423_0137_DWU_S_2304_BiT_1000_Power_w.5.pdf |  |  |  | https://bitner.com.pl/data/t4txt_photos/103453160420_0002_2_UE_BITNER_BiT_1000_Power.pdf
EM9130 | 5902956127549 |  |  | BiT 1000®Power 3x240 mm² 0,6/1kV | Kable przeznaczone do zasilania urządzeń elektrycznych oraz do pracy w sieci energetycznej niskiego napięcia. Giętka konstrukcja ułatwia montaż, umożliwia zastosowanie jako kabli zasilających do odbiorników ruchomych i przenośnych. Kable polecane do pracy w pomieszczeniach suchych i wilgotnych oraz do zastosowań zewnętrznych - odporne na UV i warunki atmosferyczne. Kable nadają się do układania bezpośrednio w ziemi. Kable sklasyfikowane zgodnie z normą PN-EN 50575 (CPR). | [10 empty] | Zakłady Kablowe BITNER Sp. z o.o. | EM9130 | Giętkie kable zasilające,w izolacji XLPE i powłoce PVC, żyły kolorowe, do zastosowań wnętrzowych i na zewnątrz oraz do układania w ziemi, 0,6/1 kV |  |  | BITNER | [6 empty] | true | true | 12 | PL | [11 empty] | n95 | no_discount_group | no_bonus_group | NOT_RELEVANT | NONE | NOT_RELEVANT | NONE | [33 empty] | 27.32.13.0 |  |  | 0 | 24 | 24 |  |  |  |  | 8544 49 99 | [8 empty] | EC000837 | KMT | KMT | 1 | 1 | [32 empty] | net_list | 2010997 | PLN | 0.23 |  |  |  | 2025-07-24 |  |  | KMT | [13 empty] | https://bitner.com.pl/data/t4_text/649x234_050856251116_1000%20power.JPG |  |  |  | https://bitner.com.pl/data/t4txt_photos/015051300719_16_BiT_1000_Power.pdf |  |  |  | https://bitner.com.pl/data/t4txt_photos/022127280423_0137_DWU_S_2304_BiT_1000_Power_w.5.pdf |  |  |  | https://bitner.com.pl/data/t4txt_photos/103453160420_0002_2_UE_BITNER_BiT_1000_Power.pdf
EM9131 | 5902956127556 |  |  | BiT 1000®Power 4G240 mm² 0,6/1kV | Kable przeznaczone do zasilania urządzeń elektrycznych oraz do pracy w sieci energetycznej niskiego napięcia. Giętka konstrukcja ułatwia montaż, umożliwia zastosowanie jako kabli zasilających do odbiorników ruchomych i przenośnych. Kable polecane do pracy w pomieszczeniach suchych i wilgotnych oraz do zastosowań zewnętrznych - odporne na UV i warunki atmosferyczne. Kable nadają się do układania bezpośrednio w ziemi. Kable sklasyfikowane zgodnie z normą PN-EN 50575 (CPR). | [10 empty] | Zakłady Kablowe BITNER Sp. z o.o. | EM9131 | Giętkie kable zasilające,w izolacji XLPE i powłoce PVC, żyły kolorowe, do zastosowań wnętrzowych i na zewnątrz oraz do układania w ziemi, 0,6/1 kV |  |  | BITNER | [6 empty] | true | true | 12 | PL | [11 empty] | n95 | no_discount_group | no_bonus_group | NOT_RELEVANT | NONE | NOT_RELEVANT | NONE | [33 empty] | 27.32.13.0 |  |  | 0 | 24 | 24 |  |  |  |  | 8544 49 99 | [8 empty] | EC000837 | KMT | KMT | 1 | 1 | [32 empty] | net_list | 2389943 | PLN | 0.23 |  |  |  | 2025-07-24 |  |  | KMT | [13 empty] | https://bitner.com.pl/data/t4_text/649x234_050856251116_1000%20power.JPG |  |  |  | https://bitner.com.pl/data/t4txt_photos/015051300719_16_BiT_1000_Power.pdf |  |  |  | https://bitner.com.pl/data/t4txt_photos/022127280423_0137_DWU_S_2304_BiT_1000_Power_w.5.pdf |  |  |  | https://bitner.com.pl/data/t4txt_photos/103453160420_0002_2_UE_BITNER_BiT_1000_Power.pdf
EM9132 | 5902956127563 |  |  | BiT 1000®Power 4x240 mm² 0,6/1kV | Kable przeznaczone do zasilania urządzeń elektrycznych oraz do pracy w sieci energetycznej niskiego napięcia. Giętka konstrukcja ułatwia montaż, umożliwia zastosowanie jako kabli zasilających do odbiorników ruchomych i przenośnych. Kable polecane do pracy w pomieszczeniach suchych i wilgotnych oraz do zastosowań zewnętrznych - odporne na UV i warunki atmosferyczne. Kable nadają się do układania bezpośrednio w ziemi. Kable sklasyfikowane zgodnie z normą PN-EN 50575 (CPR). | [10 empty] | Zakłady Kablowe BITNER Sp. z o.o. | EM9132 | Giętkie kable zasilające,w izolacji XLPE i powłoce PVC, żyły kolorowe, do zastosowań wnętrzowych i na zewnątrz oraz do układania w ziemi, 0,6/1 kV |  |  | BITNER | [6 empty] | true | true | 12 | PL | [11 empty] | n95 | no_discount_group | no_bonus_group | NOT_RELEVANT | NONE | NOT_RELEVANT | NONE | [33 empty] | 27.32.13.0 |  |  | 0 | 24 | 24 |  |  |  |  | 8544 49 99 | [8 empty] | EC000837 | KMT | KMT | 1 | 1 | [32 empty] | net_list | 2663246 | PLN | 0.23 |  |  |  | 2025-07-24 |  |  | KMT | [13 empty] | https://bitner.com.pl/data/t4_text/649x234_050856251116_1000%20power.JPG |  |  |  | https://bitner.com.pl/data/t4txt_photos/015051300719_16_BiT_1000_Power.pdf |  |  |  | https://bitner.com.pl/data/t4txt_photos/022127280423_0137_DWU_S_2304_BiT_1000_Power_w.5.pdf |  |  |  | https://bitner.com.pl/data/t4txt_photos/103453160420_0002_2_UE_BITNER_BiT_1000_Power.pdf
EM9133 | 5902956127570 |  |  | BiT 1000®Power 5G240 mm² 0,6/1kV | Kable przeznaczone do zasilania urządzeń elektrycznych oraz do pracy w sieci energetycznej niskiego napięcia. Giętka konstrukcja ułatwia montaż, umożliwia zastosowanie jako kabli zasilających do odbiorników ruchomych i przenośnych. Kable polecane do pracy w pomieszczeniach suchych i wilgotnych oraz do zastosowań zewnętrznych - odporne na UV i warunki atmosferyczne. Kable nadają się do układania bezpośrednio w ziemi. Kable sklasyfikowane zgodnie z normą PN-EN 50575 (CPR). | [10 empty] | Zakłady Kablowe BITNER Sp. z o.o. | EM9133 | Giętkie kable zasilające,w izolacji XLPE i powłoce PVC, żyły kolorowe, do zastosowań wnętrzowych i na zewnątrz oraz do układania w ziemi, 0,6/1 kV |  |  | BITNER | [6 empty] | true | true | 12 | PL | [11 empty] | n95 | no_discount_group | no_bonus_group | NOT_RELEVANT | NONE | NOT_RELEVANT | NONE | [33 empty] | 27.32.13.0 |  |  | 0 | 24 | 24 |  |  |  |  | 8544 49 99 | [8 empty] | EC000837 | KMT | KMT | 1 | 1 | [32 empty] | net_list | 3007352 | PLN | 0.23 |  |  |  | 2025-07-24 |  |  | KMT | [13 empty] | https://bitner.com.pl/data/t4_text/649x234_050856251116_1000%20power.JPG |  |  |  | https://bitner.com.pl/data/t4txt_photos/015051300719_16_BiT_1000_Power.pdf |  |  |  | https://bitner.com.pl/data/t4txt_photos/022127280423_0137_DWU_S_2304_BiT_1000_Power_w.5.pdf |  |  |  | https://bitner.com.pl/data/t4txt_photos/103453160420_0002_2_UE_BITNER_BiT_1000_Power.pdf
EM9145 | 5902956127587 |  |  | BiT 1000®Power 1G1,5 mm² 0,6/1kV | Kable przeznaczone do zasilania urządzeń elektrycznych oraz do pracy w sieci energetycznej niskiego napięcia. Giętka konstrukcja ułatwia montaż, umożliwia zastosowanie jako kabli zasilających do odbiorników ruchomych i przenośnych. Kable polecane do pracy w pomieszczeniach suchych i wilgotnych oraz do zastosowań zewnętrznych - odporne na UV i warunki atmosferyczne. Kable nadają się do układania bezpośrednio w ziemi. Kable sklasyfikowane zgodnie z normą PN-EN 50575 (CPR). | [10 empty] | Zakłady Kablowe BITNER Sp. z o.o. | EM9145 | Giętkie kable zasilające,w izolacji XLPE i powłoce PVC, żyły kolorowe, do zastosowań wnętrzowych i na zewnątrz oraz do układania w ziemi, 0,6/1 kV |  |  | BITNER | [6 empty] | true | true | 12 | PL | [11 empty] | n95 | no_discount_group | no_bonus_group | NOT_RELEVANT | NONE | NOT_RELEVANT | NONE | [33 empty] | 27.32.13.0 |  |  | 0 | 24 | 24 |  |  |  |  | 8544 49 99 | [8 empty] | EC000837 | KMT | KMT | 1 | 1 | [32 empty] | net_list | 5901 | PLN | 0.23 |  |  |  | 2025-07-24 |  |  | KMT | [13 empty] | https://bitner.com.pl/data/t4_text/649x234_050856251116_1000%20power.JPG |  |  |  | https://bitner.com.pl/data/t4txt_photos/015051300719_16_BiT_1000_Power.pdf |  |  |  | https://bitner.com.pl/data/t4txt_photos/022127280423_0137_DWU_S_2304_BiT_1000_Power_w.5.pdf |  |  |  | https://bitner.com.pl/data/t4txt_photos/103453160420_0002_2_UE_BITNER_BiT_1000_Power.pdf
EM9146 | 5902956127594 |  |  | BiT 1000®Power 1G2,5 mm² 0,6/1kV | Kable przeznaczone do zasilania urządzeń elektrycznych oraz do pracy w sieci energetycznej niskiego napięcia. Giętka konstrukcja ułatwia montaż, umożliwia zastosowanie jako kabli zasilających do odbiorników ruchomych i przenośnych. Kable polecane do pracy w pomieszczeniach suchych i wilgotnych oraz do zastosowań zewnętrznych - odporne na UV i warunki atmosferyczne. Kable nadają się do układania bezpośrednio w ziemi. Kable sklasyfikowane zgodnie z normą PN-EN 50575 (CPR). | [10 empty] | Zakłady Kablowe BITNER Sp. z o.o. | EM9146 | Giętkie kable zasilające,w izolacji XLPE i powłoce PVC, żyły kolorowe, do zastosowań wnętrzowych i na zewnątrz oraz do układania w ziemi, 0,6/1 kV |  |  | BITNER | [6 empty] | true | true | 12 | PL | [11 empty] | n95 | no_discount_group | no_bonus_group | NOT_RELEVANT | NONE | NOT_RELEVANT | NONE | [33 empty] | 27.32.13.0 |  |  | 0 | 24 | 24 |  |  |  |  | 8544 49 99 | [8 empty] | EC000837 | KMT | KMT | 1 | 1 | [32 empty] | net_list | 8765 | PLN | 0.23 |  |  |  | 2025-07-24 |  |  | KMT | [13 empty] | https://bitner.com.pl/data/t4_text/649x234_050856251116_1000%20power.JPG |  |  |  | https://bitner.com.pl/data/t4txt_photos/015051300719_16_BiT_1000_Power.pdf |  |  |  | https://bitner.com.pl/data/t4txt_photos/022127280423_0137_DWU_S_2304_BiT_1000_Power_w.5.pdf |  |  |  | https://bitner.com.pl/data/t4txt_photos/103453160420_0002_2_UE_BITNER_BiT_1000_Power.pdf
EM9147 | 5902956127600 |  |  | BiT 1000®Power 1G4,0 mm² 0,6/1kV | Kable przeznaczone do zasilania urządzeń elektrycznych oraz do pracy w sieci energetycznej niskiego napięcia. Giętka konstrukcja ułatwia montaż, umożliwia zastosowanie jako kabli zasilających do odbiorników ruchomych i przenośnych. Kable polecane do pracy w pomieszczeniach suchych i wilgotnych oraz do zastosowań zewnętrznych - odporne na UV i warunki atmosferyczne. Kable nadają się do układania bezpośrednio w ziemi. Kable sklasyfikowane zgodnie z normą PN-EN 50575 (CPR). | [10 empty] | Zakłady Kablowe BITNER Sp. z o.o. | EM9147 | Giętkie kable zasilające,w izolacji XLPE i powłoce PVC, żyły kolorowe, do zastosowań wnętrzowych i na zewnątrz oraz do układania w ziemi, 0,6/1 kV |  |  | BITNER | [6 empty] | true | true | 12 | PL | [11 empty] | n95 | no_discount_group | no_bonus_group | NOT_RELEVANT | NONE | NOT_RELEVANT | NONE | [33 empty] | 27.32.13.0 |  |  | 0 | 24 | 24 |  |  |  |  | 8544 49 99 | [8 empty] | EC000837 | KMT | KMT | 1 | 1 | [32 empty] | net_list | 13316 | PLN | 0.23 |  |  |  | 2025-07-24 |  |  | KMT | [13 empty] | https://bitner.com.pl/data/t4_text/649x234_050856251116_1000%20power.JPG |  |  |  | https://bitner.com.pl/data/t4txt_photos/015051300719_16_BiT_1000_Power.pdf |  |  |  | https://bitner.com.pl/data/t4txt_photos/022127280423_0137_DWU_S_2304_BiT_1000_Power_w.5.pdf |  |  |  | https://bitner.com.pl/data/t4txt_photos/103453160420_0002_2_UE_BITNER_BiT_1000_Power.pdf
EM9148 | 5902956127617 |  |  | BiT 1000®Power 1G6,0 mm² 0,6/1kV | Kable przeznaczone do zasilania urządzeń elektrycznych oraz do pracy w sieci energetycznej niskiego napięcia. Giętka konstrukcja ułatwia montaż, umożliwia zastosowanie jako kabli zasilających do odbiorników ruchomych i przenośnych. Kable polecane do pracy w pomieszczeniach suchych i wilgotnych oraz do zastosowań zewnętrznych - odporne na UV i warunki atmosferyczne. Kable nadają się do układania bezpośrednio w ziemi. Kable sklasyfikowane zgodnie z normą PN-EN 50575 (CPR). | [10 empty] | Zakłady Kablowe BITNER Sp. z o.o. | EM9148 | Giętkie kable zasilające,w izolacji XLPE i powłoce PVC, żyły kolorowe, do zastosowań wnętrzowych i na zewnątrz oraz do układania w ziemi, 0,6/1 kV |  |  | BITNER | [6 empty] | true | true | 12 | PL | [11 empty] | n95 | no_discount_group | no_bonus_group | NOT_RELEVANT | NONE | NOT_RELEVANT | NONE | [33 empty] | 27.32.13.0 |  |  | 0 | 24 | 24 |  |  |  |  | 8544 49 99 | [8 empty] | EC000837 | KMT | KMT | 1 | 1 | [32 empty] | net_list | 18814 | PLN | 0.23 |  |  |  | 2025-07-24 |  |  | KMT | [13 empty] | https://bitner.com.pl/data/t4_text/649x234_050856251116_1000%20power.JPG |  |  |  | https://bitner.com.pl/data/t4txt_photos/015051300719_16_BiT_1000_Power.pdf |  |  |  | https://bitner.com.pl/data/t4txt_photos/022127280423_0137_DWU_S_2304_BiT_1000_Power_w.5.pdf |  |  |  | https://bitner.com.pl/data/t4txt_photos/103453160420_0002_2_UE_BITNER_BiT_1000_Power.pdf
EM9149 | 5902956127624 |  |  | BiT 1000®Power 1G10 mm² 0,6/1kV | Kable przeznaczone do zasilania urządzeń elektrycznych oraz do pracy w sieci energetycznej niskiego napięcia. Giętka konstrukcja ułatwia montaż, umożliwia zastosowanie jako kabli zasilających do odbiorników ruchomych i przenośnych. Kable polecane do pracy w pomieszczeniach suchych i wilgotnych oraz do zastosowań zewnętrznych - odporne na UV i warunki atmosferyczne. Kable nadają się do układania bezpośrednio w ziemi. Kable sklasyfikowane zgodnie z normą PN-EN 50575 (CPR). | [10 empty] | Zakłady Kablowe BITNER Sp. z o.o. | EM9149 | Giętkie kable zasilające,w izolacji XLPE i powłoce PVC, żyły kolorowe, do zastosowań wnętrzowych i na zewnątrz oraz do układania w ziemi, 0,6/1 kV |  |  | BITNER | [6 empty] | true | true | 12 | PL | [11 empty] | n95 | no_discount_group | no_bonus_group | NOT_RELEVANT | NONE | NOT_RELEVANT | NONE | [33 empty] | 27.32.13.0 |  |  | 0 | 24 | 24 |  |  |  |  | 8544 49 99 | [8 empty] | EC000837 | KMT | KMT | 1 | 1 | [32 empty] | net_list | 30612 | PLN | 0.23 |  |  |  | 2025-07-24 |  |  | KMT | [13 empty] | https://bitner.com.pl/data/t4_text/649x234_050856251116_1000%20power.JPG |  |  |  | https://bitner.com.pl/data/t4txt_photos/015051300719_16_BiT_1000_Power.pdf |  |  |  | https://bitner.com.pl/data/t4txt_photos/022127280423_0137_DWU_S_2304_BiT_1000_Power_w.5.pdf |  |  |  | https://bitner.com.pl/data/t4txt_photos/103453160420_0002_2_UE_BITNER_BiT_1000_Power.pdf
EM9150 | 5902956127631 |  |  | BiT 1000®Power 1G16 mm² 0,6/1kV | Kable przeznaczone do zasilania urządzeń elektrycznych oraz do pracy w sieci energetycznej niskiego napięcia. Giętka konstrukcja ułatwia montaż, umożliwia zastosowanie jako kabli zasilających do odbiorników ruchomych i przenośnych. Kable polecane do pracy w pomieszczeniach suchych i wilgotnych oraz do zastosowań zewnętrznych - odporne na UV i warunki atmosferyczne. Kable nadają się do układania bezpośrednio w ziemi. Kable sklasyfikowane zgodnie z normą PN-EN 50575 (CPR). | [10 empty] | Zakłady Kablowe BITNER Sp. z o.o. | EM9150 | Giętkie kable zasilające,w izolacji XLPE i powłoce PVC, żyły kolorowe, do zastosowań wnętrzowych i na zewnątrz oraz do układania w ziemi, 0,6/1 kV |  |  | BITNER | [6 empty] | true | true | 12 | PL | [11 empty] | n95 | no_discount_group | no_bonus_group | NOT_RELEVANT | NONE | NOT_RELEVANT | NONE | [33 empty] | 27.32.13.0 |  |  | 0 | 24 | 24 |  |  |  |  | 8544 49 99 | [8 empty] | EC000837 | KMT | KMT | 1 | 1 | [32 empty] | net_list | 45451 | PLN | 0.23 |  |  |  | 2025-07-24 |  |  | KMT | [13 empty] | https://bitner.com.pl/data/t4_text/649x234_050856251116_1000%20power.JPG |  |  |  | https://bitner.com.pl/data/t4txt_photos/015051300719_16_BiT_1000_Power.pdf |  |  |  | https://bitner.com.pl/data/t4txt_photos/022127280423_0137_DWU_S_2304_BiT_1000_Power_w.5.pdf |  |  |  | https://bitner.com.pl/data/t4txt_photos/103453160420_0002_2_UE_BITNER_BiT_1000_Power.pdf
EM9151 | 5902956127648 |  |  | BiT 1000®Power 1G25 mm² 0,6/1kV | Kable przeznaczone do zasilania urządzeń elektrycznych oraz do pracy w sieci energetycznej niskiego napięcia. Giętka konstrukcja ułatwia montaż, umożliwia zastosowanie jako kabli zasilających do odbiorników ruchomych i przenośnych. Kable polecane do pracy w pomieszczeniach suchych i wilgotnych oraz do zastosowań zewnętrznych - odporne na UV i warunki atmosferyczne. Kable nadają się do układania bezpośrednio w ziemi. Kable sklasyfikowane zgodnie z normą PN-EN 50575 (CPR). | [10 empty] | Zakłady Kablowe BITNER Sp. z o.o. | EM9151 | Giętkie kable zasilające,w izolacji XLPE i powłoce PVC, żyły kolorowe, do zastosowań wnętrzowych i na zewnątrz oraz do układania w ziemi, 0,6/1 kV |  |  | BITNER | [6 empty] | true | true | 12 | PL | [11 empty] | n95 | no_discount_group | no_bonus_group | NOT_RELEVANT | NONE | NOT_RELEVANT | NONE | [33 empty] | 27.32.13.0 |  |  | 0 | 24 | 24 |  |  |  |  | 8544 49 99 | [8 empty] | EC000837 | KMT | KMT | 1 | 1 | [32 empty] | net_list | 73665 | PLN | 0.23 |  |  |  | 2025-07-24 |  |  | KMT | [13 empty] | https://bitner.com.pl/data/t4_text/649x234_050856251116_1000%20power.JPG |  |  |  | https://bitner.com.pl/data/t4txt_photos/015051300719_16_BiT_1000_Power.pdf |  |  |  | https://bitner.com.pl/data/t4txt_photos/022127280423_0137_DWU_S_2304_BiT_1000_Power_w.5.pdf |  |  |  | https://bitner.com.pl/data/t4txt_photos/103453160420_0002_2_UE_BITNER_BiT_1000_Power.pdf
EM9152 | 5902956127655 |  |  | BiT 1000®Power 1G35 mm² 0,6/1kV | Kable przeznaczone do zasilania urządzeń elektrycznych oraz do pracy w sieci energetycznej niskiego napięcia. Giętka konstrukcja ułatwia montaż, umożliwia zastosowanie jako kabli zasilających do odbiorników ruchomych i przenośnych. Kable polecane do pracy w pomieszczeniach suchych i wilgotnych oraz do zastosowań zewnętrznych - odporne na UV i warunki atmosferyczne. Kable nadają się do układania bezpośrednio w ziemi. Kable sklasyfikowane zgodnie z normą PN-EN 50575 (CPR). | [10 empty] | Zakłady Kablowe BITNER Sp. z o.o. | EM9152 | Giętkie kable zasilające,w izolacji XLPE i powłoce PVC, żyły kolorowe, do zastosowań wnętrzowych i na zewnątrz oraz do układania w ziemi, 0,6/1 kV |  |  | BITNER | [6 empty] | true | true | 12 | PL | [11 empty] | n95 | no_discount_group | no_bonus_group | NOT_RELEVANT | NONE | NOT_RELEVANT | NONE | [33 empty] | 27.32.13.0 |  |  | 0 | 24 | 24 |  |  |  |  | 8544 49 99 | [8 empty] | EC000837 | KMT | KMT | 1 | 1 | [32 empty] | net_list | 100829 | PLN | 0.23 |  |  |  | 2025-07-24 |  |  | KMT | [13 empty] | https://bitner.com.pl/data/t4_text/649x234_050856251116_1000%20power.JPG |  |  |  | https://bitner.com.pl/data/t4txt_photos/015051300719_16_BiT_1000_Power.pdf |  |  |  | https://bitner.com.pl/data/t4txt_photos/022127280423_0137_DWU_S_2304_BiT_1000_Power_w.5.pdf |  |  |  | https://bitner.com.pl/data/t4txt_photos/103453160420_0002_2_UE_BITNER_BiT_1000_Power.pdf
EM9153 | 5902956127662 |  |  | BiT 1000®Power 1G50 mm² 0,6/1kV | Kable przeznaczone do zasilania urządzeń elektrycznych oraz do pracy w sieci energetycznej niskiego napięcia. Giętka konstrukcja ułatwia montaż, umożliwia zastosowanie jako kabli zasilających do odbiorników ruchomych i przenośnych. Kable polecane do pracy w pomieszczeniach suchych i wilgotnych oraz do zastosowań zewnętrznych - odporne na UV i warunki atmosferyczne. Kable nadają się do układania bezpośrednio w ziemi. Kable sklasyfikowane zgodnie z normą PN-EN 50575 (CPR). | [10 empty] | Zakłady Kablowe BITNER Sp. z o.o. | EM9153 | Giętkie kable zasilające,w izolacji XLPE i powłoce PVC, żyły kolorowe, do zastosowań wnętrzowych i na zewnątrz oraz do układania w ziemi, 0,6/1 kV |  |  | BITNER | [6 empty] | true | true | 12 | PL | [11 empty] | n95 | no_discount_group | no_bonus_group | NOT_RELEVANT | NONE | NOT_RELEVANT | NONE | [33 empty] | 27.32.13.0 |  |  | 0 | 24 | 24 |  |  |  |  | 8544 49 99 | [8 empty] | EC000837 | KMT | KMT | 1 | 1 | [32 empty] | net_list | 136982 | PLN | 0.23 |  |  |  | 2025-07-24 |  |  | KMT | [13 empty] | https://bitner.com.pl/data/t4_text/649x234_050856251116_1000%20power.JPG |  |  |  | https://bitner.com.pl/data/t4txt_photos/015051300719_16_BiT_1000_Power.pdf |  |  |  | https://bitner.com.pl/data/t4txt_photos/022127280423_0137_DWU_S_2304_BiT_1000_Power_w.5.pdf |  |  |  | https://bitner.com.pl/data/t4txt_photos/103453160420_0002_2_UE_BITNER_BiT_1000_Power.pdf
EM9154 | 5902956127679 |  |  | BiT 1000®Power 1G70 mm² 0,6/1kV | Kable przeznaczone do zasilania urządzeń elektrycznych oraz do pracy w sieci energetycznej niskiego napięcia. Giętka konstrukcja ułatwia montaż, umożliwia zastosowanie jako kabli zasilających do odbiorników ruchomych i przenośnych. Kable polecane do pracy w pomieszczeniach suchych i wilgotnych oraz do zastosowań zewnętrznych - odporne na UV i warunki atmosferyczne. Kable nadają się do układania bezpośrednio w ziemi. Kable sklasyfikowane zgodnie z normą PN-EN 50575 (CPR). | [10 empty] | Zakłady Kablowe BITNER Sp. z o.o. | EM9154 | Giętkie kable zasilające,w izolacji XLPE i powłoce PVC, żyły kolorowe, do zastosowań wnętrzowych i na zewnątrz oraz do układania w ziemi, 0,6/1 kV |  |  | BITNER | [6 empty] | true | true | 12 | PL | [11 empty] | n95 | no_discount_group | no_bonus_group | NOT_RELEVANT | NONE | NOT_RELEVANT | NONE | [33 empty] | 27.32.13.0 |  |  | 0 | 24 | 24 |  |  |  |  | 8544 49 99 | [8 empty] | EC000837 | KMT | KMT | 1 | 1 | [32 empty] | net_list | 193167 | PLN | 0.23 |  |  |  | 2025-07-24 |  |  | KMT | [13 empty] | https://bitner.com.pl/data/t4_text/649x234_050856251116_1000%20power.JPG |  |  |  | https://bitner.com.pl/data/t4txt_photos/015051300719_16_BiT_1000_Power.pdf |  |  |  | https://bitner.com.pl/data/t4txt_photos/022127280423_0137_DWU_S_2304_BiT_1000_Power_w.5.pdf |  |  |  | https://bitner.com.pl/data/t4txt_photos/103453160420_0002_2_UE_BITNER_BiT_1000_Power.pdf
EM9155 | 5902956127686 |  |  | BiT 1000®Power 1G95 mm² 0,6/1kV | Kable przeznaczone do zasilania urządzeń elektrycznych oraz do pracy w sieci energetycznej niskiego napięcia. Giętka konstrukcja ułatwia montaż, umożliwia zastosowanie jako kabli zasilających do odbiorników ruchomych i przenośnych. Kable polecane do pracy w pomieszczeniach suchych i wilgotnych oraz do zastosowań zewnętrznych - odporne na UV i warunki atmosferyczne. Kable nadają się do układania bezpośrednio w ziemi. Kable sklasyfikowane zgodnie z normą PN-EN 50575 (CPR). | [10 empty] | Zakłady Kablowe BITNER Sp. z o.o. | EM9155 | Giętkie kable zasilające,w izolacji XLPE i powłoce PVC, żyły kolorowe, do zastosowań wnętrzowych i na zewnątrz oraz do układania w ziemi, 0,6/1 kV |  |  | BITNER | [6 empty] | true | true | 12 | PL | [11 empty] | n95 | no_discount_group | no_bonus_group | NOT_RELEVANT | NONE | NOT_RELEVANT | NONE | [33 empty] | 27.32.13.0 |  |  | 0 | 24 | 24 |  |  |  |  | 8544 49 99 | [8 empty] | EC000837 | KMT | KMT | 1 | 1 | [32 empty] | net_list | 254127 | PLN | 0.23 |  |  |  | 2025-07-24 |  |  | KMT | [13 empty] | https://bitner.com.pl/data/t4_text/649x234_050856251116_1000%20power.JPG |  |  |  | https://bitner.com.pl/data/t4txt_photos/015051300719_16_BiT_1000_Power.pdf |  |  |  | https://bitner.com.pl/data/t4txt_photos/022127280423_0137_DWU_S_2304_BiT_1000_Power_w.5.pdf |  |  |  | https://bitner.com.pl/data/t4txt_photos/103453160420_0002_2_UE_BITNER_BiT_1000_Power.pdf
EM9156 | 5902956127693 |  |  | BiT 1000®Power 1G120 mm² 0,6/1kV | Kable przeznaczone do zasilania urządzeń elektrycznych oraz do pracy w sieci energetycznej niskiego napięcia. Giętka konstrukcja ułatwia montaż, umożliwia zastosowanie jako kabli zasilających do odbiorników ruchomych i przenośnych. Kable polecane do pracy w pomieszczeniach suchych i wilgotnych oraz do zastosowań zewnętrznych - odporne na UV i warunki atmosferyczne. Kable nadają się do układania bezpośrednio w ziemi. Kable sklasyfikowane zgodnie z normą PN-EN 50575 (CPR). | [10 empty] | Zakłady Kablowe BITNER Sp. z o.o. | EM9156 | Giętkie kable zasilające,w izolacji XLPE i powłoce PVC, żyły kolorowe, do zastosowań wnętrzowych i na zewnątrz oraz do układania w ziemi, 0,6/1 kV |  |  | BITNER | [6 empty] | true | true | 12 | PL | [11 empty] | n95 | no_discount_group | no_bonus_group | NOT_RELEVANT | NONE | NOT_RELEVANT | NONE | [33 empty] | 27.32.13.0 |  |  | 0 | 24 | 24 |  |  |  |  | 8544 49 99 | [8 empty] | EC000837 | KMT | KMT | 1 | 1 | [32 empty] | net_list | 326529 | PLN | 0.23 |  |  |  | 2025-07-24 |  |  | KMT | [13 empty] | https://bitner.com.pl/data/t4_text/649x234_050856251116_1000%20power.JPG |  |  |  | https://bitner.com.pl/data/t4txt_photos/015051300719_16_BiT_1000_Power.pdf |  |  |  | https://bitner.com.pl/data/t4txt_photos/022127280423_0137_DWU_S_2304_BiT_1000_Power_w.5.pdf |  |  |  | https://bitner.com.pl/data/t4txt_photos/103453160420_0002_2_UE_BITNER_BiT_1000_Power.pdf
EM9157 | 5902956127709 |  |  | BiT 1000®Power 1G150 mm² 0,6/1kV | Kable przeznaczone do zasilania urządzeń elektrycznych oraz do pracy w sieci energetycznej niskiego napięcia. Giętka konstrukcja ułatwia montaż, umożliwia zastosowanie jako kabli zasilających do odbiorników ruchomych i przenośnych. Kable polecane do pracy w pomieszczeniach suchych i wilgotnych oraz do zastosowań zewnętrznych - odporne na UV i warunki atmosferyczne. Kable nadają się do układania bezpośrednio w ziemi. Kable sklasyfikowane zgodnie z normą PN-EN 50575 (CPR). | [10 empty] | Zakłady Kablowe BITNER Sp. z o.o. | EM9157 | Giętkie kable zasilające,w izolacji XLPE i powłoce PVC, żyły kolorowe, do zastosowań wnętrzowych i na zewnątrz oraz do układania w ziemi, 0,6/1 kV |  |  | BITNER | [6 empty] | true | true | 12 | PL | [11 empty] | n95 | no_discount_group | no_bonus_group | NOT_RELEVANT | NONE | NOT_RELEVANT | NONE | [33 empty] | 27.32.13.0 |  |  | 0 | 24 | 24 |  |  |  |  | 8544 49 99 | [8 empty] | EC000837 | KMT | KMT | 1 | 1 | [32 empty] | net_list | 394137 | PLN | 0.23 |  |  |  | 2025-07-24 |  |  | KMT | [13 empty] | https://bitner.com.pl/data/t4_text/649x234_050856251116_1000%20power.JPG |  |  |  | https://bitner.com.pl/data/t4txt_photos/015051300719_16_BiT_1000_Power.pdf |  |  |  | https://bitner.com.pl/data/t4txt_photos/022127280423_0137_DWU_S_2304_BiT_1000_Power_w.5.pdf |  |  |  | https://bitner.com.pl/data/t4txt_photos/103453160420_0002_2_UE_BITNER_BiT_1000_Power.pdf
EM9158 | 5902956127716 |  |  | BiT 1000®Power 1G185 mm² 0,6/1kV | Kable przeznaczone do zasilania urządzeń elektrycznych oraz do pracy w sieci energetycznej niskiego napięcia. Giętka konstrukcja ułatwia montaż, umożliwia zastosowanie jako kabli zasilających do odbiorników ruchomych i przenośnych. Kable polecane do pracy w pomieszczeniach suchych i wilgotnych oraz do zastosowań zewnętrznych - odporne na UV i warunki atmosferyczne. Kable nadają się do układania bezpośrednio w ziemi. Kable sklasyfikowane zgodnie z normą PN-EN 50575 (CPR). | [10 empty] | Zakłady Kablowe BITNER Sp. z o.o. | EM9158 | Giętkie kable zasilające,w izolacji XLPE i powłoce PVC, żyły kolorowe, do zastosowań wnętrzowych i na zewnątrz oraz do układania w ziemi, 0,6/1 kV |  |  | BITNER | [6 empty] | true | true | 12 | PL | [11 empty] | n95 | no_discount_group | no_bonus_group | NOT_RELEVANT | NONE | NOT_RELEVANT | NONE | [33 empty] | 27.32.13.0 |  |  | 0 | 24 | 24 |  |  |  |  | 8544 49 99 | [8 empty] | EC000837 | KMT | KMT | 1 | 1 | [32 empty] | net_list | 479049 | PLN | 0.23 |  |  |  | 2025-07-24 |  |  | KMT | [13 empty] | https://bitner.com.pl/data/t4_text/649x234_050856251116_1000%20power.JPG |  |  |  | https://bitner.com.pl/data/t4txt_photos/015051300719_16_BiT_1000_Power.pdf |  |  |  | https://bitner.com.pl/data/t4txt_photos/022127280423_0137_DWU_S_2304_BiT_1000_Power_w.5.pdf |  |  |  | https://bitner.com.pl/data/t4txt_photos/103453160420_0002_2_UE_BITNER_BiT_1000_Power.pdf
EM9159 | 5902956127723 |  |  | BiT 1000®Power 1G240 mm² 0,6/1kV | Kable przeznaczone do zasilania urządzeń elektrycznych oraz do pracy w sieci energetycznej niskiego napięcia. Giętka konstrukcja ułatwia montaż, umożliwia zastosowanie jako kabli zasilających do odbiorników ruchomych i przenośnych. Kable polecane do pracy w pomieszczeniach suchych i wilgotnych oraz do zastosowań zewnętrznych - odporne na UV i warunki atmosferyczne. Kable nadają się do układania bezpośrednio w ziemi. Kable sklasyfikowane zgodnie z normą PN-EN 50575 (CPR). | [10 empty] | Zakłady Kablowe BITNER Sp. z o.o. | EM9159 | Giętkie kable zasilające,w izolacji XLPE i powłoce PVC, żyły kolorowe, do zastosowań wnętrzowych i na zewnątrz oraz do układania w ziemi, 0,6/1 kV |  |  | BITNER | [6 empty] | true | true | 12 | PL | [11 empty] | n95 | no_discount_group | no_bonus_group | NOT_RELEVANT | NONE | NOT_RELEVANT | NONE | [33 empty] | 27.32.13.0 |  |  | 0 | 24 | 24 |  |  |  |  | 8544 49 99 | [8 empty] | EC000837 | KMT | KMT | 1 | 1 | [32 empty] | net_list | 627481 | PLN | 0.23 |  |  |  | 2025-07-24 |  |  | KMT | [13 empty] | https://bitner.com.pl/data/t4_text/649x234_050856251116_1000%20power.JPG |  |  |  | https://bitner.com.pl/data/t4txt_photos/015051300719_16_BiT_1000_Power.pdf |  |  |  | https://bitner.com.pl/data/t4txt_photos/022127280423_0137_DWU_S_2304_BiT_1000_Power_w.5.pdf |  |  |  | https://bitner.com.pl/data/t4txt_photos/103453160420_0002_2_UE_BITNER_BiT_1000_Power.pdf
EM9160 | 5902956127730 |  |  | BiT 1000®Power 1G300 mm² 0,6/1kV | Kable przeznaczone do zasilania urządzeń elektrycznych oraz do pracy w sieci energetycznej niskiego napięcia. Giętka konstrukcja ułatwia montaż, umożliwia zastosowanie jako kabli zasilających do odbiorników ruchomych i przenośnych. Kable polecane do pracy w pomieszczeniach suchych i wilgotnych oraz do zastosowań zewnętrznych - odporne na UV i warunki atmosferyczne. Kable nadają się do układania bezpośrednio w ziemi. Kable sklasyfikowane zgodnie z normą PN-EN 50575 (CPR). | [10 empty] | Zakłady Kablowe BITNER Sp. z o.o. | EM9160 | Giętkie kable zasilające,w izolacji XLPE i powłoce PVC, żyły kolorowe, do zastosowań wnętrzowych i na zewnątrz oraz do układania w ziemi, 0,6/1 kV |  |  | BITNER | [6 empty] | true | true | 12 | PL | [11 empty] | n95 | no_discount_group | no_bonus_group | NOT_RELEVANT | NONE | NOT_RELEVANT | NONE | [33 empty] | 27.32.13.0 |  |  | 0 | 24 | 24 |  |  |  |  | 8544 49 99 | [8 empty] | EC000837 | KMT | KMT | 1 | 1 | [32 empty] | net_list | 827328 | PLN | 0.23 |  |  |  | 2025-07-24 |  |  | KMT | [13 empty] | https://bitner.com.pl/data/t4_text/649x234_050856251116_1000%20power.JPG |  |  |  | https://bitner.com.pl/data/t4txt_photos/015051300719_16_BiT_1000_Power.pdf |  |  |  | https://bitner.com.pl/data/t4txt_photos/022127280423_0137_DWU_S_2304_BiT_1000_Power_w.5.pdf |  |  |  | https://bitner.com.pl/data/t4txt_photos/103453160420_0002_2_UE_BITNER_BiT_1000_Power.pdf
EM9161 | 5902956127747 |  |  | BiT 1000®Power 1G400 mm² 0,6/1kV | Kable przeznaczone do zasilania urządzeń elektrycznych oraz do pracy w sieci energetycznej niskiego napięcia. Giętka konstrukcja ułatwia montaż, umożliwia zastosowanie jako kabli zasilających do odbiorników ruchomych i przenośnych. Kable polecane do pracy w pomieszczeniach suchych i wilgotnych oraz do zastosowań zewnętrznych - odporne na UV i warunki atmosferyczne. Kable nadają się do układania bezpośrednio w ziemi. Kable sklasyfikowane zgodnie z normą PN-EN 50575 (CPR). | [10 empty] | Zakłady Kablowe BITNER Sp. z o.o. | EM9161 | Giętkie kable zasilające,w izolacji XLPE i powłoce PVC, żyły kolorowe, do zastosowań wnętrzowych i na zewnątrz oraz do układania w ziemi, 0,6/1 kV |  |  | BITNER | [6 empty] | true | true | 12 | PL | [11 empty] | n95 | no_discount_group | no_bonus_group | NOT_RELEVANT | NONE | NOT_RELEVANT | NONE | [33 empty] | 27.32.13.0 |  |  | 0 | 24 | 24 |  |  |  |  | 8544 49 99 | [8 empty] | EC000837 | KMT | KMT | 1 | 1 | [32 empty] | net_list | 1326749 | PLN | 0.23 |  |  |  | 2025-07-24 |  |  | KMT | [13 empty] | https://bitner.com.pl/data/t4_text/649x234_050856251116_1000%20power.JPG |  |  |  | https://bitner.com.pl/data/t4txt_photos/015051300719_16_BiT_1000_Power.pdf |  |  |  | https://bitner.com.pl/data/t4txt_photos/022127280423_0137_DWU_S_2304_BiT_1000_Power_w.5.pdf |  |  |  | https://bitner.com.pl/data/t4txt_photos/103453160420_0002_2_UE_BITNER_BiT_1000_Power.pdf
EM9162 | 5902956127754 |  |  | BiT 1000®Power 1x1,5 mm² 0,6/1kV | Kable przeznaczone do zasilania urządzeń elektrycznych oraz do pracy w sieci energetycznej niskiego napięcia. Giętka konstrukcja ułatwia montaż, umożliwia zastosowanie jako kabli zasilających do odbiorników ruchomych i przenośnych. Kable polecane do pracy w pomieszczeniach suchych i wilgotnych oraz do zastosowań zewnętrznych - odporne na UV i warunki atmosferyczne. Kable nadają się do układania bezpośrednio w ziemi. Kable sklasyfikowane zgodnie z normą PN-EN 50575 (CPR). | [10 empty] | Zakłady Kablowe BITNER Sp. z o.o. | EM9162 | Giętkie kable zasilające,w izolacji XLPE i powłoce PVC, żyły kolorowe, do zastosowań wnętrzowych i na zewnątrz oraz do układania w ziemi, 0,6/1 kV |  |  | BITNER | [6 empty] | true | true | 12 | PL | [11 empty] | n95 | no_discount_group | no_bonus_group | NOT_RELEVANT | NONE | NOT_RELEVANT | NONE | [33 empty] | 27.32.13.0 |  |  | 0 | 24 | 24 |  |  |  |  | 8544 49 99 | [8 empty] | EC000837 | KMT | KMT | 1 | 1 | [32 empty] | net_list | 5357 | PLN | 0.23 |  |  |  | 2025-07-24 |  |  | KMT | [13 empty] | https://bitner.com.pl/data/t4_text/649x234_050856251116_1000%20power.JPG |  |  |  | https://bitner.com.pl/data/t4txt_photos/015051300719_16_BiT_1000_Power.pdf |  |  |  | https://bitner.com.pl/data/t4txt_photos/022127280423_0137_DWU_S_2304_BiT_1000_Power_w.5.pdf |  |  |  | https://bitner.com.pl/data/t4txt_photos/103453160420_0002_2_UE_BITNER_BiT_1000_Power.pdf
EM9163 | 5902956127761 |  |  | BiT 1000®Power 1x2,5 mm² 0,6/1kV | Kable przeznaczone do zasilania urządzeń elektrycznych oraz do pracy w sieci energetycznej niskiego napięcia. Giętka konstrukcja ułatwia montaż, umożliwia zastosowanie jako kabli zasilających do odbiorników ruchomych i przenośnych. Kable polecane do pracy w pomieszczeniach suchych i wilgotnych oraz do zastosowań zewnętrznych - odporne na UV i warunki atmosferyczne. Kable nadają się do układania bezpośrednio w ziemi. Kable sklasyfikowane zgodnie z normą PN-EN 50575 (CPR). | [10 empty] | Zakłady Kablowe BITNER Sp. z o.o. | EM9163 | Giętkie kable zasilające,w izolacji XLPE i powłoce PVC, żyły kolorowe, do zastosowań wnętrzowych i na zewnątrz oraz do układania w ziemi, 0,6/1 kV |  |  | BITNER | [6 empty] | true | true | 12 | PL | [11 empty] | n95 | no_discount_group | no_bonus_group | NOT_RELEVANT | NONE | NOT_RELEVANT | NONE | [33 empty] | 27.32.13.0 |  |  | 0 | 24 | 24 |  |  |  |  | 8544 49 99 | [8 empty] | EC000837 | KMT | KMT | 1 | 1 | [32 empty] | net_list | 7950 | PLN | 0.23 |  |  |  | 2025-07-24 |  |  | KMT | [13 empty] | https://bitner.com.pl/data/t4_text/649x234_050856251116_1000%20power.JPG |  |  |  | https://bitner.com.pl/data/t4txt_photos/015051300719_16_BiT_1000_Power.pdf |  |  |  | https://bitner.com.pl/data/t4txt_photos/022127280423_0137_DWU_S_2304_BiT_1000_Power_w.5.pdf |  |  |  | https://bitner.com.pl/data/t4txt_photos/103453160420_0002_2_UE_BITNER_BiT_1000_Power.pdf
EM9164 | 5902956127778 |  |  | BiT 1000®Power 1x4,0 mm² 0,6/1kV | Kable przeznaczone do zasilania urządzeń elektrycznych oraz do pracy w sieci energetycznej niskiego napięcia. Giętka konstrukcja ułatwia montaż, umożliwia zastosowanie jako kabli zasilających do odbiorników ruchomych i przenośnych. Kable polecane do pracy w pomieszczeniach suchych i wilgotnych oraz do zastosowań zewnętrznych - odporne na UV i warunki atmosferyczne. Kable nadają się do układania bezpośrednio w ziemi. Kable sklasyfikowane zgodnie z normą PN-EN 50575 (CPR). | [10 empty] | Zakłady Kablowe BITNER Sp. z o.o. | EM9164 | Giętkie kable zasilające,w izolacji XLPE i powłoce PVC, żyły kolorowe, do zastosowań wnętrzowych i na zewnątrz oraz do układania w ziemi, 0,6/1 kV |  |  | BITNER | [6 empty] | true | true | 12 | PL | [11 empty] | n95 | no_discount_group | no_bonus_group | NOT_RELEVANT | NONE | NOT_RELEVANT | NONE | [33 empty] | 27.32.13.0 |  |  | 0 | 24 | 24 |  |  |  |  | 8544 49 99 | [8 empty] | EC000837 | KMT | KMT | 1 | 1 | [32 empty] | net_list | 12102 | PLN | 0.23 |  |  |  | 2025-07-24 |  |  | KMT | [13 empty] | https://bitner.com.pl/data/t4_text/649x234_050856251116_1000%20power.JPG |  |  |  | https://bitner.com.pl/data/t4txt_photos/015051300719_16_BiT_1000_Power.pdf |  |  |  | https://bitner.com.pl/data/t4txt_photos/022127280423_0137_DWU_S_2304_BiT_1000_Power_w.5.pdf |  |  |  | https://bitner.com.pl/data/t4txt_photos/103453160420_0002_2_UE_BITNER_BiT_1000_Power.pdf
EM9165 | 5902956127785 |  |  | BiT 1000®Power 1x6,0 mm² 0,6/1kV | Kable przeznaczone do zasilania urządzeń elektrycznych oraz do pracy w sieci energetycznej niskiego napięcia. Giętka konstrukcja ułatwia montaż, umożliwia zastosowanie jako kabli zasilających do odbiorników ruchomych i przenośnych. Kable polecane do pracy w pomieszczeniach suchych i wilgotnych oraz do zastosowań zewnętrznych - odporne na UV i warunki atmosferyczne. Kable nadają się do układania bezpośrednio w ziemi. Kable sklasyfikowane zgodnie z normą PN-EN 50575 (CPR). | [10 empty] | Zakłady Kablowe BITNER Sp. z o.o. | EM9165 | Giętkie kable zasilające,w izolacji XLPE i powłoce PVC, żyły kolorowe, do zastosowań wnętrzowych i na zewnątrz oraz do układania w ziemi, 0,6/1 kV |  |  | BITNER | [6 empty] | true | true | 12 | PL | [11 empty] | n95 | no_discount_group | no_bonus_group | NOT_RELEVANT | NONE | NOT_RELEVANT | NONE | [33 empty] | 27.32.13.0 |  |  | 0 | 24 | 24 |  |  |  |  | 8544 49 99 | [8 empty] | EC000837 | KMT | KMT | 1 | 1 | [32 empty] | net_list | 17103 | PLN | 0.23 |  |  |  | 2025-07-24 |  |  | KMT | [13 empty] | https://bitner.com.pl/data/t4_text/649x234_050856251116_1000%20power.JPG |  |  |  | https://bitner.com.pl/data/t4txt_photos/015051300719_16_BiT_1000_Power.pdf |  |  |  | https://bitner.com.pl/data/t4txt_photos/022127280423_0137_DWU_S_2304_BiT_1000_Power_w.5.pdf |  |  |  | https://bitner.com.pl/data/t4txt_photos/103453160420_0002_2_UE_BITNER_BiT_1000_Power.pdf
EM9166 | 5902956127792 |  |  | BiT 1000®Power 1x10 mm² 0,6/1kV | Kable przeznaczone do zasilania urządzeń elektrycznych oraz do pracy w sieci energetycznej niskiego napięcia. Giętka konstrukcja ułatwia montaż, umożliwia zastosowanie jako kabli zasilających do odbiorników ruchomych i przenośnych. Kable polecane do pracy w pomieszczeniach suchych i wilgotnych oraz do zastosowań zewnętrznych - odporne na UV i warunki atmosferyczne. Kable nadają się do układania bezpośrednio w ziemi. Kable sklasyfikowane zgodnie z normą PN-EN 50575 (CPR). | [10 empty] | Zakłady Kablowe BITNER Sp. z o.o. | EM9166 | Giętkie kable zasilające,w izolacji XLPE i powłoce PVC, żyły kolorowe, do zastosowań wnętrzowych i na zewnątrz oraz do układania w ziemi, 0,6/1 kV |  |  | BITNER | [6 empty] | true | true | 12 | PL | [11 empty] | n95 | no_discount_group | no_bonus_group | NOT_RELEVANT | NONE | NOT_RELEVANT | NONE | [33 empty] | 27.32.13.0 |  |  | 0 | 24 | 24 |  |  |  |  | 8544 49 99 | [8 empty] | EC000837 | KMT | KMT | 1 | 1 | [32 empty] | net_list | 27806 | PLN | 0.23 |  |  |  | 2025-07-24 |  |  | KMT | [13 empty] | https://bitner.com.pl/data/t4_text/649x234_050856251116_1000%20power.JPG |  |  |  | https://bitner.com.pl/data/t4txt_photos/015051300719_16_BiT_1000_Power.pdf |  |  |  | https://bitner.com.pl/data/t4txt_photos/022127280423_0137_DWU_S_2304_BiT_1000_Power_w.5.pdf |  |  |  | https://bitner.com.pl/data/t4txt_photos/103453160420_0002_2_UE_BITNER_BiT_1000_Power.pdf
EM9167 | 5902956127808 |  |  | BiT 1000®Power 1x16 mm² 0,6/1kV | Kable przeznaczone do zasilania urządzeń elektrycznych oraz do pracy w sieci energetycznej niskiego napięcia. Giętka konstrukcja ułatwia montaż, umożliwia zastosowanie jako kabli zasilających do odbiorników ruchomych i przenośnych. Kable polecane do pracy w pomieszczeniach suchych i wilgotnych oraz do zastosowań zewnętrznych - odporne na UV i warunki atmosferyczne. Kable nadają się do układania bezpośrednio w ziemi. Kable sklasyfikowane zgodnie z normą PN-EN 50575 (CPR). | [10 empty] | Zakłady Kablowe BITNER Sp. z o.o. | EM9167 | Giętkie kable zasilające,w izolacji XLPE i powłoce PVC, żyły kolorowe, do zastosowań wnętrzowych i na zewnątrz oraz do układania w ziemi, 0,6/1 kV |  |  | BITNER | [6 empty] | true | true | 12 | PL | [11 empty] | n95 | no_discount_group | no_bonus_group | NOT_RELEVANT | NONE | NOT_RELEVANT | NONE | [33 empty] | 27.32.13.0 |  |  | 0 | 24 | 24 |  |  |  |  | 8544 49 99 | [8 empty] | EC000837 | KMT | KMT | 1 | 1 | [32 empty] | net_list | 41704 | PLN | 0.23 |  |  |  | 2025-07-24 |  |  | KMT | [13 empty] | https://bitner.com.pl/data/t4_text/649x234_050856251116_1000%20power.JPG |  |  |  | https://bitner.com.pl/data/t4txt_photos/015051300719_16_BiT_1000_Power.pdf |  |  |  | https://bitner.com.pl/data/t4txt_photos/022127280423_0137_DWU_S_2304_BiT_1000_Power_w.5.pdf |  |  |  | https://bitner.com.pl/data/t4txt_photos/103453160420_0002_2_UE_BITNER_BiT_1000_Power.pdf
EM9168 | 5902956127815 |  |  | BiT 1000®Power 1x25 mm² 0,6/1kV | Kable przeznaczone do zasilania urządzeń elektrycznych oraz do pracy w sieci energetycznej niskiego napięcia. Giętka konstrukcja ułatwia montaż, umożliwia zastosowanie jako kabli zasilających do odbiorników ruchomych i przenośnych. Kable polecane do pracy w pomieszczeniach suchych i wilgotnych oraz do zastosowań zewnętrznych - odporne na UV i warunki atmosferyczne. Kable nadają się do układania bezpośrednio w ziemi. Kable sklasyfikowane zgodnie z normą PN-EN 50575 (CPR). | [10 empty] | Zakłady Kablowe BITNER Sp. z o.o. | EM9168 | Giętkie kable zasilające,w izolacji XLPE i powłoce PVC, żyły kolorowe, do zastosowań wnętrzowych i na zewnątrz oraz do układania w ziemi, 0,6/1 kV |  |  | BITNER | [6 empty] | true | true | 12 | PL | [11 empty] | n95 | no_discount_group | no_bonus_group | NOT_RELEVANT | NONE | NOT_RELEVANT | NONE | [33 empty] | 27.32.13.0 |  |  | 0 | 24 | 24 |  |  |  |  | 8544 49 99 | [8 empty] | EC000837 | KMT | KMT | 1 | 1 | [32 empty] | net_list | 66697 | PLN | 0.23 |  |  |  | 2025-07-24 |  |  | KMT | [13 empty] | https://bitner.com.pl/data/t4_text/649x234_050856251116_1000%20power.JPG |  |  |  | https://bitner.com.pl/data/t4txt_photos/015051300719_16_BiT_1000_Power.pdf |  |  |  | https://bitner.com.pl/data/t4txt_photos/022127280423_0137_DWU_S_2304_BiT_1000_Power_w.5.pdf |  |  |  | https://bitner.com.pl/data/t4txt_photos/103453160420_0002_2_UE_BITNER_BiT_1000_Power.pdf
EM9169 | 5902956127822 |  |  | BiT 1000®Power 1x35 mm² 0,6/1kV | Kable przeznaczone do zasilania urządzeń elektrycznych oraz do pracy w sieci energetycznej niskiego napięcia. Giętka konstrukcja ułatwia montaż, umożliwia zastosowanie jako kabli zasilających do odbiorników ruchomych i przenośnych. Kable polecane do pracy w pomieszczeniach suchych i wilgotnych oraz do zastosowań zewnętrznych - odporne na UV i warunki atmosferyczne. Kable nadają się do układania bezpośrednio w ziemi. Kable sklasyfikowane zgodnie z normą PN-EN 50575 (CPR). | [10 empty] | Zakłady Kablowe BITNER Sp. z o.o. | EM9169 | Giętkie kable zasilające,w izolacji XLPE i powłoce PVC, żyły kolorowe, do zastosowań wnętrzowych i na zewnątrz oraz do układania w ziemi, 0,6/1 kV |  |  | BITNER | [6 empty] | true | true | 12 | PL | [11 empty] | n95 | no_discount_group | no_bonus_group | NOT_RELEVANT | NONE | NOT_RELEVANT | NONE | [33 empty] | 27.32.13.0 |  |  | 0 | 24 | 24 |  |  |  |  | 8544 49 99 | [8 empty] | EC000837 | KMT | KMT | 1 | 1 | [32 empty] | net_list | 90242 | PLN | 0.23 |  |  |  | 2025-07-24 |  |  | KMT | [13 empty] | https://bitner.com.pl/data/t4_text/649x234_050856251116_1000%20power.JPG |  |  |  | https://bitner.com.pl/data/t4txt_photos/015051300719_16_BiT_1000_Power.pdf |  |  |  | https://bitner.com.pl/data/t4txt_photos/022127280423_0137_DWU_S_2304_BiT_1000_Power_w.5.pdf |  |  |  | https://bitner.com.pl/data/t4txt_photos/103453160420_0002_2_UE_BITNER_BiT_1000_Power.pdf
EM9170 | 5902956127839 |  |  | BiT 1000®Power 1x50 mm² 0,6/1kV | Kable przeznaczone do zasilania urządzeń elektrycznych oraz do pracy w sieci energetycznej niskiego napięcia. Giętka konstrukcja ułatwia montaż, umożliwia zastosowanie jako kabli zasilających do odbiorników ruchomych i przenośnych. Kable polecane do pracy w pomieszczeniach suchych i wilgotnych oraz do zastosowań zewnętrznych - odporne na UV i warunki atmosferyczne. Kable nadają się do układania bezpośrednio w ziemi. Kable sklasyfikowane zgodnie z normą PN-EN 50575 (CPR). | [10 empty] | Zakłady Kablowe BITNER Sp. z o.o. | EM9170 | Giętkie kable zasilające,w izolacji XLPE i powłoce PVC, żyły kolorowe, do zastosowań wnętrzowych i na zewnątrz oraz do układania w ziemi, 0,6/1 kV |  |  | BITNER | [6 empty] | true | true | 12 | PL | [11 empty] | n95 | no_discount_group | no_bonus_group | NOT_RELEVANT | NONE | NOT_RELEVANT | NONE | [33 empty] | 27.32.13.0 |  |  | 0 | 24 | 24 |  |  |  |  | 8544 49 99 | [8 empty] | EC000837 | KMT | KMT | 1 | 1 | [32 empty] | net_list | 122569 | PLN | 0.23 |  |  |  | 2025-07-24 |  |  | KMT | [13 empty] | https://bitner.com.pl/data/t4_text/649x234_050856251116_1000%20power.JPG |  |  |  | https://bitner.com.pl/data/t4txt_photos/015051300719_16_BiT_1000_Power.pdf |  |  |  | https://bitner.com.pl/data/t4txt_photos/022127280423_0137_DWU_S_2304_BiT_1000_Power_w.5.pdf |  |  |  | https://bitner.com.pl/data/t4txt_photos/103453160420_0002_2_UE_BITNER_BiT_1000_Power.pdf
EM9171 | 5902956127846 |  |  | BiT 1000®Power 1x70 mm² 0,6/1kV | Kable przeznaczone do zasilania urządzeń elektrycznych oraz do pracy w sieci energetycznej niskiego napięcia. Giętka konstrukcja ułatwia montaż, umożliwia zastosowanie jako kabli zasilających do odbiorników ruchomych i przenośnych. Kable polecane do pracy w pomieszczeniach suchych i wilgotnych oraz do zastosowań zewnętrznych - odporne na UV i warunki atmosferyczne. Kable nadają się do układania bezpośrednio w ziemi. Kable sklasyfikowane zgodnie z normą PN-EN 50575 (CPR). | [10 empty] | Zakłady Kablowe BITNER Sp. z o.o. | EM9171 | Giętkie kable zasilające,w izolacji XLPE i powłoce PVC, żyły kolorowe, do zastosowań wnętrzowych i na zewnątrz oraz do układania w ziemi, 0,6/1 kV |  |  | BITNER | [6 empty] | true | true | 12 | PL | [11 empty] | n95 | no_discount_group | no_bonus_group | NOT_RELEVANT | NONE | NOT_RELEVANT | NONE | [33 empty] | 27.32.13.0 |  |  | 0 | 24 | 24 |  |  |  |  | 8544 49 99 | [8 empty] | EC000837 | KMT | KMT | 1 | 1 | [32 empty] | net_list | 175590 | PLN | 0.23 |  |  |  | 2025-07-24 |  |  | KMT | [13 empty] | https://bitner.com.pl/data/t4_text/649x234_050856251116_1000%20power.JPG |  |  |  | https://bitner.com.pl/data/t4txt_photos/015051300719_16_BiT_1000_Power.pdf |  |  |  | https://bitner.com.pl/data/t4txt_photos/022127280423_0137_DWU_S_2304_BiT_1000_Power_w.5.pdf |  |  |  | https://bitner.com.pl/data/t4txt_photos/103453160420_0002_2_UE_BITNER_BiT_1000_Power.pdf
EM9172 | 5902956127853 |  |  | BiT 1000®Power 1x95 mm² 0,6/1kV | Kable przeznaczone do zasilania urządzeń elektrycznych oraz do pracy w sieci energetycznej niskiego napięcia. Giętka konstrukcja ułatwia montaż, umożliwia zastosowanie jako kabli zasilających do odbiorników ruchomych i przenośnych. Kable polecane do pracy w pomieszczeniach suchych i wilgotnych oraz do zastosowań zewnętrznych - odporne na UV i warunki atmosferyczne. Kable nadają się do układania bezpośrednio w ziemi. Kable sklasyfikowane zgodnie z normą PN-EN 50575 (CPR). | [10 empty] | Zakłady Kablowe BITNER Sp. z o.o. | EM9172 | Giętkie kable zasilające,w izolacji XLPE i powłoce PVC, żyły kolorowe, do zastosowań wnętrzowych i na zewnątrz oraz do układania w ziemi, 0,6/1 kV |  |  | BITNER | [6 empty] | true | true | 12 | PL | [11 empty] | n95 | no_discount_group | no_bonus_group | NOT_RELEVANT | NONE | NOT_RELEVANT | NONE | [33 empty] | 27.32.13.0 |  |  | 0 | 24 | 24 |  |  |  |  | 8544 49 99 | [8 empty] | EC000837 | KMT | KMT | 1 | 1 | [32 empty] | net_list | 231030 | PLN | 0.23 |  |  |  | 2025-07-24 |  |  | KMT | [13 empty] | https://bitner.com.pl/data/t4_text/649x234_050856251116_1000%20power.JPG |  |  |  | https://bitner.com.pl/data/t4txt_photos/015051300719_16_BiT_1000_Power.pdf |  |  |  | https://bitner.com.pl/data/t4txt_photos/022127280423_0137_DWU_S_2304_BiT_1000_Power_w.5.pdf |  |  |  | https://bitner.com.pl/data/t4txt_photos/103453160420_0002_2_UE_BITNER_BiT_1000_Power.pdf
EM9173 | 5902956127860 |  |  | BiT 1000®Power 1x120 mm² 0,6/1kV | Kable przeznaczone do zasilania urządzeń elektrycznych oraz do pracy w sieci energetycznej niskiego napięcia. Giętka konstrukcja ułatwia montaż, umożliwia zastosowanie jako kabli zasilających do odbiorników ruchomych i przenośnych. Kable polecane do pracy w pomieszczeniach suchych i wilgotnych oraz do zastosowań zewnętrznych - odporne na UV i warunki atmosferyczne. Kable nadają się do układania bezpośrednio w ziemi. Kable sklasyfikowane zgodnie z normą PN-EN 50575 (CPR). | [10 empty] | Zakłady Kablowe BITNER Sp. z o.o. | EM9173 | Giętkie kable zasilające,w izolacji XLPE i powłoce PVC, żyły kolorowe, do zastosowań wnętrzowych i na zewnątrz oraz do układania w ziemi, 0,6/1 kV |  |  | BITNER | [6 empty] | true | true | 12 | PL | [11 empty] | n95 | no_discount_group | no_bonus_group | NOT_RELEVANT | NONE | NOT_RELEVANT | NONE | [33 empty] | 27.32.13.0 |  |  | 0 | 24 | 24 |  |  |  |  | 8544 49 99 | [8 empty] | EC000837 | KMT | KMT | 1 | 1 | [32 empty] | net_list | 292608 | PLN | 0.23 |  |  |  | 2025-07-24 |  |  | KMT | [13 empty] | https://bitner.com.pl/data/t4_text/649x234_050856251116_1000%20power.JPG |  |  |  | https://bitner.com.pl/data/t4txt_photos/015051300719_16_BiT_1000_Power.pdf |  |  |  | https://bitner.com.pl/data/t4txt_photos/022127280423_0137_DWU_S_2304_BiT_1000_Power_w.5.pdf |  |  |  | https://bitner.com.pl/data/t4txt_photos/103453160420_0002_2_UE_BITNER_BiT_1000_Power.pdf
EM9174 | 5902956127877 |  |  | BiT 1000®Power 1x150 mm² 0,6/1kV | Kable przeznaczone do zasilania urządzeń elektrycznych oraz do pracy w sieci energetycznej niskiego napięcia. Giętka konstrukcja ułatwia montaż, umożliwia zastosowanie jako kabli zasilających do odbiorników ruchomych i przenośnych. Kable polecane do pracy w pomieszczeniach suchych i wilgotnych oraz do zastosowań zewnętrznych - odporne na UV i warunki atmosferyczne. Kable nadają się do układania bezpośrednio w ziemi. Kable sklasyfikowane zgodnie z normą PN-EN 50575 (CPR). | [10 empty] | Zakłady Kablowe BITNER Sp. z o.o. | EM9174 | Giętkie kable zasilające,w izolacji XLPE i powłoce PVC, żyły kolorowe, do zastosowań wnętrzowych i na zewnątrz oraz do układania w ziemi, 0,6/1 kV |  |  | BITNER | [6 empty] | true | true | 12 | PL | [11 empty] | n95 | no_discount_group | no_bonus_group | NOT_RELEVANT | NONE | NOT_RELEVANT | NONE | [33 empty] | 27.32.13.0 |  |  | 0 | 24 | 24 |  |  |  |  | 8544 49 99 | [8 empty] | EC000837 | KMT | KMT | 1 | 1 | [32 empty] | net_list | 357091 | PLN | 0.23 |  |  |  | 2025-07-24 |  |  | KMT | [13 empty] | https://bitner.com.pl/data/t4_text/649x234_050856251116_1000%20power.JPG |  |  |  | https://bitner.com.pl/data/t4txt_photos/015051300719_16_BiT_1000_Power.pdf |  |  |  | https://bitner.com.pl/data/t4txt_photos/022127280423_0137_DWU_S_2304_BiT_1000_Power_w.5.pdf |  |  |  | https://bitner.com.pl/data/t4txt_photos/103453160420_0002_2_UE_BITNER_BiT_1000_Power.pdf
EM9175 | 5902956127884 |  |  | BiT 1000®Power 1x185 mm² 0,6/1kV | Kable przeznaczone do zasilania urządzeń elektrycznych oraz do pracy w sieci energetycznej niskiego napięcia. Giętka konstrukcja ułatwia montaż, umożliwia zastosowanie jako kabli zasilających do odbiorników ruchomych i przenośnych. Kable polecane do pracy w pomieszczeniach suchych i wilgotnych oraz do zastosowań zewnętrznych - odporne na UV i warunki atmosferyczne. Kable nadają się do układania bezpośrednio w ziemi. Kable sklasyfikowane zgodnie z normą PN-EN 50575 (CPR). | [10 empty] | Zakłady Kablowe BITNER Sp. z o.o. | EM9175 | Giętkie kable zasilające,w izolacji XLPE i powłoce PVC, żyły kolorowe, do zastosowań wnętrzowych i na zewnątrz oraz do układania w ziemi, 0,6/1 kV |  |  | BITNER | [6 empty] | true | true | 12 | PL | [11 empty] | n95 | no_discount_group | no_bonus_group | NOT_RELEVANT | NONE | NOT_RELEVANT | NONE | [33 empty] | 27.32.13.0 |  |  | 0 | 24 | 24 |  |  |  |  | 8544 49 99 | [8 empty] | EC000837 | KMT | KMT | 1 | 1 | [32 empty] | net_list | 435453 | PLN | 0.23 |  |  |  | 2025-07-24 |  |  | KMT | [13 empty] | https://bitner.com.pl/data/t4_text/649x234_050856251116_1000%20power.JPG |  |  |  | https://bitner.com.pl/data/t4txt_photos/015051300719_16_BiT_1000_Power.pdf |  |  |  | https://bitner.com.pl/data/t4txt_photos/022127280423_0137_DWU_S_2304_BiT_1000_Power_w.5.pdf |  |  |  | https://bitner.com.pl/data/t4txt_photos/103453160420_0002_2_UE_BITNER_BiT_1000_Power.pdf
EM9176 | 5902956127891 |  |  | BiT 1000®Power 1x240 mm² 0,6/1kV | Kable przeznaczone do zasilania urządzeń elektrycznych oraz do pracy w sieci energetycznej niskiego napięcia. Giętka konstrukcja ułatwia montaż, umożliwia zastosowanie jako kabli zasilających do odbiorników ruchomych i przenośnych. Kable polecane do pracy w pomieszczeniach suchych i wilgotnych oraz do zastosowań zewnętrznych - odporne na UV i warunki atmosferyczne. Kable nadają się do układania bezpośrednio w ziemi. Kable sklasyfikowane zgodnie z normą PN-EN 50575 (CPR). | [10 empty] | Zakłady Kablowe BITNER Sp. z o.o. | EM9176 | Giętkie kable zasilające,w izolacji XLPE i powłoce PVC, żyły kolorowe, do zastosowań wnętrzowych i na zewnątrz oraz do układania w ziemi, 0,6/1 kV |  |  | BITNER | [6 empty] | true | true | 12 | PL | [11 empty] | n95 | no_discount_group | no_bonus_group | NOT_RELEVANT | NONE | NOT_RELEVANT | NONE | [33 empty] | 27.32.13.0 |  |  | 0 | 24 | 24 |  |  |  |  | 8544 49 99 | [8 empty] | EC000837 | KMT | KMT | 1 | 1 | [32 empty] | net_list | 570405 | PLN | 0.23 |  |  |  | 2025-07-24 |  |  | KMT | [13 empty] | https://bitner.com.pl/data/t4_text/649x234_050856251116_1000%20power.JPG |  |  |  | https://bitner.com.pl/data/t4txt_photos/015051300719_16_BiT_1000_Power.pdf |  |  |  | https://bitner.com.pl/data/t4txt_photos/022127280423_0137_DWU_S_2304_BiT_1000_Power_w.5.pdf |  |  |  | https://bitner.com.pl/data/t4txt_photos/103453160420_0002_2_UE_BITNER_BiT_1000_Power.pdf
EM9177 | 5902956127907 |  |  | BiT 1000®Power 1x300 mm² 0,6/1kV | Kable przeznaczone do zasilania urządzeń elektrycznych oraz do pracy w sieci energetycznej niskiego napięcia. Giętka konstrukcja ułatwia montaż, umożliwia zastosowanie jako kabli zasilających do odbiorników ruchomych i przenośnych. Kable polecane do pracy w pomieszczeniach suchych i wilgotnych oraz do zastosowań zewnętrznych - odporne na UV i warunki atmosferyczne. Kable nadają się do układania bezpośrednio w ziemi. Kable sklasyfikowane zgodnie z normą PN-EN 50575 (CPR). | [10 empty] | Zakłady Kablowe BITNER Sp. z o.o. | EM9177 | Giętkie kable zasilające,w izolacji XLPE i powłoce PVC, żyły kolorowe, do zastosowań wnętrzowych i na zewnątrz oraz do układania w ziemi, 0,6/1 kV |  |  | BITNER | [6 empty] | true | true | 12 | PL | [11 empty] | n95 | no_discount_group | no_bonus_group | NOT_RELEVANT | NONE | NOT_RELEVANT | NONE | [33 empty] | 27.32.13.0 |  |  | 0 | 24 | 24 |  |  |  |  | 8544 49 99 | [8 empty] | EC000837 | KMT | KMT | 1 | 1 | [32 empty] | net_list | 742083 | PLN | 0.23 |  |  |  | 2025-07-24 |  |  | KMT | [13 empty] | https://bitner.com.pl/data/t4_text/649x234_050856251116_1000%20power.JPG |  |  |  | https://bitner.com.pl/data/t4txt_photos/015051300719_16_BiT_1000_Power.pdf |  |  |  | https://bitner.com.pl/data/t4txt_photos/022127280423_0137_DWU_S_2304_BiT_1000_Power_w.5.pdf |  |  |  | https://bitner.com.pl/data/t4txt_photos/103453160420_0002_2_UE_BITNER_BiT_1000_Power.pdf
EM9719 | 5902956325785 |  |  | BiT 1000®H Power 1x1,5 mm² 0,6/1kV | Kable przeznaczone do zasilania urządzeń elektrycznych oraz do pracy w sieci energetycznej niskiego napięcia. Giętka konstrukcja ułatwia montaż, umożliwia zastosowanie jako kabli zasilających do odbiorników ruchomych i przenośnych. Kable polecane do pracy w pomieszczeniach suchych i wilgotnych oraz do zastosowań zewnętrznych - odporne na UV i warunki atmosferyczne. Kable nadają się do układania bezpośrednio w ziemi. Kable są w pełni bezhalogenowe, nie wydzielają gęstego dymu oraz gazów korozyjnych podczas spalania. Kable sklasyfikowane zgodnie z normą PN-EN 50575 (CPR). | [10 empty] | Zakłady Kablowe BITNER Sp. z o.o. | EM9719 | Bezhalogenowe, giętkie kable zasilające, o izolacji XLPE, żyły kolorowe, do zastosowań wnętrzowych i na zewnątrz oraz do układania w ziemi, 0,6/1 kV |  |  | BITNER | [6 empty] | true | true | 12 | PL | [11 empty] | n95 | no_discount_group | no_bonus_group | NOT_RELEVANT | NONE | NOT_RELEVANT | NONE | [33 empty] | 27.32.13.0 |  |  | 0 | 24 | 24 |  |  |  |  | 8544 49 99 | [8 empty] | EC000837 | KMT | KMT | 1 | 1 | [32 empty] | net_list | 7747 | PLN | 0.23 |  |  |  | 2025-07-24 |  |  | KMT | [13 empty] | https://bitner.com.pl/data/t4_text/649x234_091639100519_[en]%20picture.png |  |  |  | https://bitner.com.pl/data/t4txt_photos/12023081021_BiT%201000%C2%AEH%20Power.pdf |  |  |  | https://bitner.com.pl/data/t4txt_photos/023102270224_0530_2_DWU_S_2402_BiT1000_H_Power_w.6.pdf |  |  |  | https://bitner.com.pl/data/t4txt_photos/11402310823_0179_3_UE_BITNER_BiT_1000_H_Power_0,6_1kV.pdf
EM9720 | 5902956325808 |  |  | BiT 1000®H Power 1x2,5 mm² 0,6/1kV | Kable przeznaczone do zasilania urządzeń elektrycznych oraz do pracy w sieci energetycznej niskiego napięcia. Giętka konstrukcja ułatwia montaż, umożliwia zastosowanie jako kabli zasilających do odbiorników ruchomych i przenośnych. Kable polecane do pracy w pomieszczeniach suchych i wilgotnych oraz do zastosowań zewnętrznych - odporne na UV i warunki atmosferyczne. Kable nadają się do układania bezpośrednio w ziemi. Kable są w pełni bezhalogenowe, nie wydzielają gęstego dymu oraz gazów korozyjnych podczas spalania. Kable sklasyfikowane zgodnie z normą PN-EN 50575 (CPR). | [10 empty] | Zakłady Kablowe BITNER Sp. z o.o. | EM9720 | Bezhalogenowe, giętkie kable zasilające, o izolacji XLPE, żyły kolorowe, do zastosowań wnętrzowych i na zewnątrz oraz do układania w ziemi, 0,6/1 kV |  |  | BITNER | [6 empty] | true | true | 12 | PL | [11 empty] | n95 | no_discount_group | no_bonus_group | NOT_RELEVANT | NONE | NOT_RELEVANT | NONE | [33 empty] | 27.32.13.0 |  |  | 0 | 24 | 24 |  |  |  |  | 8544 49 99 | [8 empty] | EC000837 | KMT | KMT | 1 | 1 | [32 empty] | net_list | 11530 | PLN | 0.23 |  |  |  | 2025-07-24 |  |  | KMT | [13 empty] | https://bitner.com.pl/data/t4_text/649x234_091639100519_[en]%20picture.png |  |  |  | https://bitner.com.pl/data/t4txt_photos/12023081021_BiT%201000%C2%AEH%20Power.pdf |  |  |  | https://bitner.com.pl/data/t4txt_photos/023102270224_0530_2_DWU_S_2402_BiT1000_H_Power_w.6.pdf |  |  |  | https://bitner.com.pl/data/t4txt_photos/11402310823_0179_3_UE_BITNER_BiT_1000_H_Power_0,6_1kV.pdf
EM9721 | 5902956325822 |  |  | BiT 1000®H Power 1x4,0 mm² 0,6/1kV | Kable przeznaczone do zasilania urządzeń elektrycznych oraz do pracy w sieci energetycznej niskiego napięcia. Giętka konstrukcja ułatwia montaż, umożliwia zastosowanie jako kabli zasilających do odbiorników ruchomych i przenośnych. Kable polecane do pracy w pomieszczeniach suchych i wilgotnych oraz do zastosowań zewnętrznych - odporne na UV i warunki atmosferyczne. Kable nadają się do układania bezpośrednio w ziemi. Kable są w pełni bezhalogenowe, nie wydzielają gęstego dymu oraz gazów korozyjnych podczas spalania. Kable sklasyfikowane zgodnie z normą PN-EN 50575 (CPR). | [10 empty] | Zakłady Kablowe BITNER Sp. z o.o. | EM9721 | Bezhalogenowe, giętkie kable zasilające, o izolacji XLPE, żyły kolorowe, do zastosowań wnętrzowych i na zewnątrz oraz do układania w ziemi, 0,6/1 kV |  |  | BITNER | [6 empty] | true | true | 12 | PL | [11 empty] | n95 | no_discount_group | no_bonus_group | NOT_RELEVANT | NONE | NOT_RELEVANT | NONE | [33 empty] | 27.32.13.0 |  |  | 0 | 24 | 24 |  |  |  |  | 8544 49 99 | [8 empty] | EC000837 | KMT | KMT | 1 | 1 | [32 empty] | net_list | 17528 | PLN | 0.23 |  |  |  | 2025-07-24 |  |  | KMT | [13 empty] | https://bitner.com.pl/data/t4_text/649x234_091639100519_[en]%20picture.png |  |  |  | https://bitner.com.pl/data/t4txt_photos/12023081021_BiT%201000%C2%AEH%20Power.pdf |  |  |  | https://bitner.com.pl/data/t4txt_photos/023102270224_0530_2_DWU_S_2402_BiT1000_H_Power_w.6.pdf |  |  |  | https://bitner.com.pl/data/t4txt_photos/11402310823_0179_3_UE_BITNER_BiT_1000_H_Power_0,6_1kV.pdf
EM9722 | 5902956296351 |  |  | BiT 1000®H Power 1x6,0 mm² 0,6/1kV | Kable przeznaczone do zasilania urządzeń elektrycznych oraz do pracy w sieci energetycznej niskiego napięcia. Giętka konstrukcja ułatwia montaż, umożliwia zastosowanie jako kabli zasilających do odbiorników ruchomych i przenośnych. Kable polecane do pracy w pomieszczeniach suchych i wilgotnych oraz do zastosowań zewnętrznych - odporne na UV i warunki atmosferyczne. Kable nadają się do układania bezpośrednio w ziemi. Kable są w pełni bezhalogenowe, nie wydzielają gęstego dymu oraz gazów korozyjnych podczas spalania. Kable sklasyfikowane zgodnie z normą PN-EN 50575 (CPR). | [10 empty] | Zakłady Kablowe BITNER Sp. z o.o. | EM9722 | Bezhalogenowe, giętkie kable zasilające, o izolacji XLPE, żyły kolorowe, do zastosowań wnętrzowych i na zewnątrz oraz do układania w ziemi, 0,6/1 kV |  |  | BITNER | [6 empty] | true | true | 12 | PL | [11 empty] | n95 | no_discount_group | no_bonus_group | NOT_RELEVANT | NONE | NOT_RELEVANT | NONE | [33 empty] | 27.32.13.0 |  |  | 0 | 24 | 24 |  |  |  |  | 8544 49 99 | [8 empty] | EC000837 | KMT | KMT | 1 | 1 | [32 empty] | net_list | 24807 | PLN | 0.23 |  |  |  | 2025-07-24 |  |  | KMT | [13 empty] | https://bitner.com.pl/data/t4_text/649x234_091639100519_[en]%20picture.png |  |  |  | https://bitner.com.pl/data/t4txt_photos/12023081021_BiT%201000%C2%AEH%20Power.pdf |  |  |  | https://bitner.com.pl/data/t4txt_photos/023102270224_0530_2_DWU_S_2402_BiT1000_H_Power_w.6.pdf |  |  |  | https://bitner.com.pl/data/t4txt_photos/11402310823_0179_3_UE_BITNER_BiT_1000_H_Power_0,6_1kV.pdf
EM9723 | 5902956296320 |  |  | BiT 1000®H Power 1x10 mm² 0,6/1kV | Kable przeznaczone do zasilania urządzeń elektrycznych oraz do pracy w sieci energetycznej niskiego napięcia. Giętka konstrukcja ułatwia montaż, umożliwia zastosowanie jako kabli zasilających do odbiorników ruchomych i przenośnych. Kable polecane do pracy w pomieszczeniach suchych i wilgotnych oraz do zastosowań zewnętrznych - odporne na UV i warunki atmosferyczne. Kable nadają się do układania bezpośrednio w ziemi. Kable są w pełni bezhalogenowe, nie wydzielają gęstego dymu oraz gazów korozyjnych podczas spalania. Kable sklasyfikowane zgodnie z normą PN-EN 50575 (CPR). | [10 empty] | Zakłady Kablowe BITNER Sp. z o.o. | EM9723 | Bezhalogenowe, giętkie kable zasilające, o izolacji XLPE, żyły kolorowe, do zastosowań wnętrzowych i na zewnątrz oraz do układania w ziemi, 0,6/1 kV |  |  | BITNER | [6 empty] | true | true | 12 | PL | [11 empty] | n95 | no_discount_group | no_bonus_group | NOT_RELEVANT | NONE | NOT_RELEVANT | NONE | [33 empty] | 27.32.13.0 |  |  | 0 | 24 | 24 |  |  |  |  | 8544 49 99 | [8 empty] | EC000837 | KMT | KMT | 1 | 1 | [32 empty] | net_list | 40317 | PLN | 0.23 |  |  |  | 2025-07-24 |  |  | KMT | [13 empty] | https://bitner.com.pl/data/t4_text/649x234_091639100519_[en]%20picture.png |  |  |  | https://bitner.com.pl/data/t4txt_photos/12023081021_BiT%201000%C2%AEH%20Power.pdf |  |  |  | https://bitner.com.pl/data/t4txt_photos/023102270224_0530_2_DWU_S_2402_BiT1000_H_Power_w.6.pdf |  |  |  | https://bitner.com.pl/data/t4txt_photos/11402310823_0179_3_UE_BITNER_BiT_1000_H_Power_0,6_1kV.pdf
EM9724 | 5902956325860 |  |  | BiT 1000®H Power 1x16 mm² 0,6/1kV | Kable przeznaczone do zasilania urządzeń elektrycznych oraz do pracy w sieci energetycznej niskiego napięcia. Giętka konstrukcja ułatwia montaż, umożliwia zastosowanie jako kabli zasilających do odbiorników ruchomych i przenośnych. Kable polecane do pracy w pomieszczeniach suchych i wilgotnych oraz do zastosowań zewnętrznych - odporne na UV i warunki atmosferyczne. Kable nadają się do układania bezpośrednio w ziemi. Kable są w pełni bezhalogenowe, nie wydzielają gęstego dymu oraz gazów korozyjnych podczas spalania. Kable sklasyfikowane zgodnie z normą PN-EN 50575 (CPR). | [10 empty] | Zakłady Kablowe BITNER Sp. z o.o. | EM9724 | Bezhalogenowe, giętkie kable zasilające, o izolacji XLPE, żyły kolorowe, do zastosowań wnętrzowych i na zewnątrz oraz do układania w ziemi, 0,6/1 kV |  |  | BITNER | [6 empty] | true | true | 12 | PL | [11 empty] | n95 | no_discount_group | no_bonus_group | NOT_RELEVANT | NONE | NOT_RELEVANT | NONE | [33 empty] | 27.32.13.0 |  |  | 0 | 24 | 24 |  |  |  |  | 8544 49 99 | [8 empty] | EC000837 | KMT | KMT | 1 | 1 | [32 empty] | net_list | 60446 | PLN | 0.23 |  |  |  | 2025-07-24 |  |  | KMT | [13 empty] | https://bitner.com.pl/data/t4_text/649x234_091639100519_[en]%20picture.png |  |  |  | https://bitner.com.pl/data/t4txt_photos/12023081021_BiT%201000%C2%AEH%20Power.pdf |  |  |  | https://bitner.com.pl/data/t4txt_photos/023102270224_0530_2_DWU_S_2402_BiT1000_H_Power_w.6.pdf |  |  |  | https://bitner.com.pl/data/t4txt_photos/11402310823_0179_3_UE_BITNER_BiT_1000_H_Power_0,6_1kV.pdf
EM9725 | 5902956325884 |  |  | BiT 1000®H Power 1x25 mm² 0,6/1kV | Kable przeznaczone do zasilania urządzeń elektrycznych oraz do pracy w sieci energetycznej niskiego napięcia. Giętka konstrukcja ułatwia montaż, umożliwia zastosowanie jako kabli zasilających do odbiorników ruchomych i przenośnych. Kable polecane do pracy w pomieszczeniach suchych i wilgotnych oraz do zastosowań zewnętrznych - odporne na UV i warunki atmosferyczne. Kable nadają się do układania bezpośrednio w ziemi. Kable są w pełni bezhalogenowe, nie wydzielają gęstego dymu oraz gazów korozyjnych podczas spalania. Kable sklasyfikowane zgodnie z normą PN-EN 50575 (CPR). | [10 empty] | Zakłady Kablowe BITNER Sp. z o.o. | EM9725 | Bezhalogenowe, giętkie kable zasilające, o izolacji XLPE, żyły kolorowe, do zastosowań wnętrzowych i na zewnątrz oraz do układania w ziemi, 0,6/1 kV |  |  | BITNER | [6 empty] | true | true | 12 | PL | [11 empty] | n95 | no_discount_group | no_bonus_group | NOT_RELEVANT | NONE | NOT_RELEVANT | NONE | [33 empty] | 27.32.13.0 |  |  | 0 | 24 | 24 |  |  |  |  | 8544 49 99 | [8 empty] | EC000837 | KMT | KMT | 1 | 1 | [32 empty] | net_list | 81370 | PLN | 0.23 |  |  |  | 2025-07-24 |  |  | KMT | [13 empty] | https://bitner.com.pl/data/t4_text/649x234_091639100519_[en]%20picture.png |  |  |  | https://bitner.com.pl/data/t4txt_photos/12023081021_BiT%201000%C2%AEH%20Power.pdf |  |  |  | https://bitner.com.pl/data/t4txt_photos/023102270224_0530_2_DWU_S_2402_BiT1000_H_Power_w.6.pdf |  |  |  | https://bitner.com.pl/data/t4txt_photos/11402310823_0179_3_UE_BITNER_BiT_1000_H_Power_0,6_1kV.pdf
EM9726 | 5902956325907 |  |  | BiT 1000®H Power 1x35 mm² 0,6/1kV | Kable przeznaczone do zasilania urządzeń elektrycznych oraz do pracy w sieci energetycznej niskiego napięcia. Giętka konstrukcja ułatwia montaż, umożliwia zastosowanie jako kabli zasilających do odbiorników ruchomych i przenośnych. Kable polecane do pracy w pomieszczeniach suchych i wilgotnych oraz do zastosowań zewnętrznych - odporne na UV i warunki atmosferyczne. Kable nadają się do układania bezpośrednio w ziemi. Kable są w pełni bezhalogenowe, nie wydzielają gęstego dymu oraz gazów korozyjnych podczas spalania. Kable sklasyfikowane zgodnie z normą PN-EN 50575 (CPR). | [10 empty] | Zakłady Kablowe BITNER Sp. z o.o. | EM9726 | Bezhalogenowe, giętkie kable zasilające, o izolacji XLPE, żyły kolorowe, do zastosowań wnętrzowych i na zewnątrz oraz do układania w ziemi, 0,6/1 kV |  |  | BITNER | [6 empty] | true | true | 12 | PL | [11 empty] | n95 | no_discount_group | no_bonus_group | NOT_RELEVANT | NONE | NOT_RELEVANT | NONE | [33 empty] | 27.32.13.0 |  |  | 0 | 24 | 24 |  |  |  |  | 8544 49 99 | [8 empty] | EC000837 | KMT | KMT | 1 | 1 | [32 empty] | net_list | 110119 | PLN | 0.23 |  |  |  | 2025-07-24 |  |  | KMT | [13 empty] | https://bitner.com.pl/data/t4_text/649x234_091639100519_[en]%20picture.png |  |  |  | https://bitner.com.pl/data/t4txt_photos/12023081021_BiT%201000%C2%AEH%20Power.pdf |  |  |  | https://bitner.com.pl/data/t4txt_photos/023102270224_0530_2_DWU_S_2402_BiT1000_H_Power_w.6.pdf |  |  |  | https://bitner.com.pl/data/t4txt_photos/11402310823_0179_3_UE_BITNER_BiT_1000_H_Power_0,6_1kV.pdf
EM9727 | 5902956325921 |  |  | BiT 1000®H Power 1x50 mm² 0,6/1kV | Kable przeznaczone do zasilania urządzeń elektrycznych oraz do pracy w sieci energetycznej niskiego napięcia. Giętka konstrukcja ułatwia montaż, umożliwia zastosowanie jako kabli zasilających do odbiorników ruchomych i przenośnych. Kable polecane do pracy w pomieszczeniach suchych i wilgotnych oraz do zastosowań zewnętrznych - odporne na UV i warunki atmosferyczne. Kable nadają się do układania bezpośrednio w ziemi. Kable są w pełni bezhalogenowe, nie wydzielają gęstego dymu oraz gazów korozyjnych podczas spalania. Kable sklasyfikowane zgodnie z normą PN-EN 50575 (CPR). | [10 empty] | Zakłady Kablowe BITNER Sp. z o.o. | EM9727 | Bezhalogenowe, giętkie kable zasilające, o izolacji XLPE, żyły kolorowe, do zastosowań wnętrzowych i na zewnątrz oraz do układania w ziemi, 0,6/1 kV |  |  | BITNER | [6 empty] | true | true | 12 | PL | [11 empty] | n95 | no_discount_group | no_bonus_group | NOT_RELEVANT | NONE | NOT_RELEVANT | NONE | [33 empty] | 27.32.13.0 |  |  | 0 | 24 | 24 |  |  |  |  | 8544 49 99 | [8 empty] | EC000837 | KMT | KMT | 1 | 1 | [32 empty] | net_list | 149542 | PLN | 0.23 |  |  |  | 2025-07-24 |  |  | KMT | [13 empty] | https://bitner.com.pl/data/t4_text/649x234_091639100519_[en]%20picture.png |  |  |  | https://bitner.com.pl/data/t4txt_photos/12023081021_BiT%201000%C2%AEH%20Power.pdf |  |  |  | https://bitner.com.pl/data/t4txt_photos/023102270224_0530_2_DWU_S_2402_BiT1000_H_Power_w.6.pdf |  |  |  | https://bitner.com.pl/data/t4txt_photos/11402310823_0179_3_UE_BITNER_BiT_1000_H_Power_0,6_1kV.pdf
EM9728 | 5902956325945 |  |  | BiT 1000®H Power 1x70 mm² 0,6/1kV | Kable przeznaczone do zasilania urządzeń elektrycznych oraz do pracy w sieci energetycznej niskiego napięcia. Giętka konstrukcja ułatwia montaż, umożliwia zastosowanie jako kabli zasilających do odbiorników ruchomych i przenośnych. Kable polecane do pracy w pomieszczeniach suchych i wilgotnych oraz do zastosowań zewnętrznych - odporne na UV i warunki atmosferyczne. Kable nadają się do układania bezpośrednio w ziemi. Kable są w pełni bezhalogenowe, nie wydzielają gęstego dymu oraz gazów korozyjnych podczas spalania. Kable sklasyfikowane zgodnie z normą PN-EN 50575 (CPR). | [10 empty] | Zakłady Kablowe BITNER Sp. z o.o. | EM9728 | Bezhalogenowe, giętkie kable zasilające, o izolacji XLPE, żyły kolorowe, do zastosowań wnętrzowych i na zewnątrz oraz do układania w ziemi, 0,6/1 kV |  |  | BITNER | [6 empty] | true | true | 12 | PL | [11 empty] | n95 | no_discount_group | no_bonus_group | NOT_RELEVANT | NONE | NOT_RELEVANT | NONE | [33 empty] | 27.32.13.0 |  |  | 0 | 24 | 24 |  |  |  |  | 8544 49 99 | [8 empty] | EC000837 | KMT | KMT | 1 | 1 | [32 empty] | net_list | 214237 | PLN | 0.23 |  |  |  | 2025-07-24 |  |  | KMT | [13 empty] | https://bitner.com.pl/data/t4_text/649x234_091639100519_[en]%20picture.png |  |  |  | https://bitner.com.pl/data/t4txt_photos/12023081021_BiT%201000%C2%AEH%20Power.pdf |  |  |  | https://bitner.com.pl/data/t4txt_photos/023102270224_0530_2_DWU_S_2402_BiT1000_H_Power_w.6.pdf |  |  |  | https://bitner.com.pl/data/t4txt_photos/11402310823_0179_3_UE_BITNER_BiT_1000_H_Power_0,6_1kV.pdf
EM9729 | 5902956325969 |  |  | BiT 1000®H Power 1x95 mm² 0,6/1kV | Kable przeznaczone do zasilania urządzeń elektrycznych oraz do pracy w sieci energetycznej niskiego napięcia. Giętka konstrukcja ułatwia montaż, umożliwia zastosowanie jako kabli zasilających do odbiorników ruchomych i przenośnych. Kable polecane do pracy w pomieszczeniach suchych i wilgotnych oraz do zastosowań zewnętrznych - odporne na UV i warunki atmosferyczne. Kable nadają się do układania bezpośrednio w ziemi. Kable są w pełni bezhalogenowe, nie wydzielają gęstego dymu oraz gazów korozyjnych podczas spalania. Kable sklasyfikowane zgodnie z normą PN-EN 50575 (CPR). | [10 empty] | Zakłady Kablowe BITNER Sp. z o.o. | EM9729 | Bezhalogenowe, giętkie kable zasilające, o izolacji XLPE, żyły kolorowe, do zastosowań wnętrzowych i na zewnątrz oraz do układania w ziemi, 0,6/1 kV |  |  | BITNER | [6 empty] | true | true | 12 | PL | [11 empty] | n95 | no_discount_group | no_bonus_group | NOT_RELEVANT | NONE | NOT_RELEVANT | NONE | [33 empty] | 27.32.13.0 |  |  | 0 | 24 | 24 |  |  |  |  | 8544 49 99 | [8 empty] | EC000837 | KMT | KMT | 1 | 1 | [32 empty] | net_list | 281845 | PLN | 0.23 |  |  |  | 2025-07-24 |  |  | KMT | [13 empty] | https://bitner.com.pl/data/t4_text/649x234_091639100519_[en]%20picture.png |  |  |  | https://bitner.com.pl/data/t4txt_photos/12023081021_BiT%201000%C2%AEH%20Power.pdf |  |  |  | https://bitner.com.pl/data/t4txt_photos/023102270224_0530_2_DWU_S_2402_BiT1000_H_Power_w.6.pdf |  |  |  | https://bitner.com.pl/data/t4txt_photos/11402310823_0179_3_UE_BITNER_BiT_1000_H_Power_0,6_1kV.pdf
EM9730 | 5902956334541 |  |  | BiT 1000®H Power 1x120 mm² 0,6/1kV | Kable przeznaczone do zasilania urządzeń elektrycznych oraz do pracy w sieci energetycznej niskiego napięcia. Giętka konstrukcja ułatwia montaż, umożliwia zastosowanie jako kabli zasilających do odbiorników ruchomych i przenośnych. Kable polecane do pracy w pomieszczeniach suchych i wilgotnych oraz do zastosowań zewnętrznych - odporne na UV i warunki atmosferyczne. Kable nadają się do układania bezpośrednio w ziemi. Kable są w pełni bezhalogenowe, nie wydzielają gęstego dymu oraz gazów korozyjnych podczas spalania. Kable sklasyfikowane zgodnie z normą PN-EN 50575 (CPR). | [10 empty] | Zakłady Kablowe BITNER Sp. z o.o. | EM9730 | Bezhalogenowe, giętkie kable zasilające, o izolacji XLPE, żyły kolorowe, do zastosowań wnętrzowych i na zewnątrz oraz do układania w ziemi, 0,6/1 kV |  |  | BITNER | [6 empty] | true | true | 12 | PL | [11 empty] | n95 | no_discount_group | no_bonus_group | NOT_RELEVANT | NONE | NOT_RELEVANT | NONE | [33 empty] | 27.32.13.0 |  |  | 0 | 24 | 24 |  |  |  |  | 8544 49 99 | [8 empty] | EC000837 | KMT | KMT | 1 | 1 | [32 empty] | net_list | 356974 | PLN | 0.23 |  |  |  | 2025-07-24 |  |  | KMT | [13 empty] | https://bitner.com.pl/data/t4_text/649x234_091639100519_[en]%20picture.png |  |  |  | https://bitner.com.pl/data/t4txt_photos/12023081021_BiT%201000%C2%AEH%20Power.pdf |  |  |  | https://bitner.com.pl/data/t4txt_photos/023102270224_0530_2_DWU_S_2402_BiT1000_H_Power_w.6.pdf |  |  |  | https://bitner.com.pl/data/t4txt_photos/11402310823_0179_3_UE_BITNER_BiT_1000_H_Power_0,6_1kV.pdf
EM9731 | 5902956322241 |  |  | BiT 1000®H Power 1x150 mm² 0,6/1kV | Kable przeznaczone do zasilania urządzeń elektrycznych oraz do pracy w sieci energetycznej niskiego napięcia. Giętka konstrukcja ułatwia montaż, umożliwia zastosowanie jako kabli zasilających do odbiorników ruchomych i przenośnych. Kable polecane do pracy w pomieszczeniach suchych i wilgotnych oraz do zastosowań zewnętrznych - odporne na UV i warunki atmosferyczne. Kable nadają się do układania bezpośrednio w ziemi. Kable są w pełni bezhalogenowe, nie wydzielają gęstego dymu oraz gazów korozyjnych podczas spalania. Kable sklasyfikowane zgodnie z normą PN-EN 50575 (CPR). | [10 empty] | Zakłady Kablowe BITNER Sp. z o.o. | EM9731 | Bezhalogenowe, giętkie kable zasilające, o izolacji XLPE, żyły kolorowe, do zastosowań wnętrzowych i na zewnątrz oraz do układania w ziemi, 0,6/1 kV |  |  | BITNER | [6 empty] | true | true | 12 | PL | [11 empty] | n95 | no_discount_group | no_bonus_group | NOT_RELEVANT | NONE | NOT_RELEVANT | NONE | [33 empty] | 27.32.13.0 |  |  | 0 | 24 | 24 |  |  |  |  | 8544 49 99 | [8 empty] | EC000837 | KMT | KMT | 1 | 1 | [32 empty] | net_list | 435665 | PLN | 0.23 |  |  |  | 2025-07-24 |  |  | KMT | [13 empty] | https://bitner.com.pl/data/t4_text/649x234_091639100519_[en]%20picture.png |  |  |  | https://bitner.com.pl/data/t4txt_photos/12023081021_BiT%201000%C2%AEH%20Power.pdf |  |  |  | https://bitner.com.pl/data/t4txt_photos/023102270224_0530_2_DWU_S_2402_BiT1000_H_Power_w.6.pdf |  |  |  | https://bitner.com.pl/data/t4txt_photos/11402310823_0179_3_UE_BITNER_BiT_1000_H_Power_0,6_1kV.pdf
EM9732 | 5902956326010 |  |  | BiT 1000®H Power 1x185 mm² 0,6/1kV | Kable przeznaczone do zasilania urządzeń elektrycznych oraz do pracy w sieci energetycznej niskiego napięcia. Giętka konstrukcja ułatwia montaż, umożliwia zastosowanie jako kabli zasilających do odbiorników ruchomych i przenośnych. Kable polecane do pracy w pomieszczeniach suchych i wilgotnych oraz do zastosowań zewnętrznych - odporne na UV i warunki atmosferyczne. Kable nadają się do układania bezpośrednio w ziemi. Kable są w pełni bezhalogenowe, nie wydzielają gęstego dymu oraz gazów korozyjnych podczas spalania. Kable sklasyfikowane zgodnie z normą PN-EN 50575 (CPR). | [10 empty] | Zakłady Kablowe BITNER Sp. z o.o. | EM9732 | Bezhalogenowe, giętkie kable zasilające, o izolacji XLPE, żyły kolorowe, do zastosowań wnętrzowych i na zewnątrz oraz do układania w ziemi, 0,6/1 kV |  |  | BITNER | [6 empty] | true | true | 12 | PL | [11 empty] | n95 | no_discount_group | no_bonus_group | NOT_RELEVANT | NONE | NOT_RELEVANT | NONE | [33 empty] | 27.32.13.0 |  |  | 0 | 24 | 24 |  |  |  |  | 8544 49 99 | [8 empty] | EC000837 | KMT | KMT | 1 | 1 | [32 empty] | net_list | 531255 | PLN | 0.23 |  |  |  | 2025-07-24 |  |  | KMT | [13 empty] | https://bitner.com.pl/data/t4_text/649x234_091639100519_[en]%20picture.png |  |  |  | https://bitner.com.pl/data/t4txt_photos/12023081021_BiT%201000%C2%AEH%20Power.pdf |  |  |  | https://bitner.com.pl/data/t4txt_photos/023102270224_0530_2_DWU_S_2402_BiT1000_H_Power_w.6.pdf |  |  |  | https://bitner.com.pl/data/t4txt_photos/11402310823_0179_3_UE_BITNER_BiT_1000_H_Power_0,6_1kV.pdf
EM9733 | 5902956296337 |  |  | BiT 1000®H Power 1x240 mm² 0,6/1kV | Kable przeznaczone do zasilania urządzeń elektrycznych oraz do pracy w sieci energetycznej niskiego napięcia. Giętka konstrukcja ułatwia montaż, umożliwia zastosowanie jako kabli zasilających do odbiorników ruchomych i przenośnych. Kable polecane do pracy w pomieszczeniach suchych i wilgotnych oraz do zastosowań zewnętrznych - odporne na UV i warunki atmosferyczne. Kable nadają się do układania bezpośrednio w ziemi. Kable są w pełni bezhalogenowe, nie wydzielają gęstego dymu oraz gazów korozyjnych podczas spalania. Kable sklasyfikowane zgodnie z normą PN-EN 50575 (CPR). | [10 empty] | Zakłady Kablowe BITNER Sp. z o.o. | EM9733 | Bezhalogenowe, giętkie kable zasilające, o izolacji XLPE, żyły kolorowe, do zastosowań wnętrzowych i na zewnątrz oraz do układania w ziemi, 0,6/1 kV |  |  | BITNER | [6 empty] | true | true | 12 | PL | [11 empty] | n95 | no_discount_group | no_bonus_group | NOT_RELEVANT | NONE | NOT_RELEVANT | NONE | [33 empty] | 27.32.13.0 |  |  | 0 | 24 | 24 |  |  |  |  | 8544 49 99 | [8 empty] | EC000837 | KMT | KMT | 1 | 1 | [32 empty] | net_list | 695898 | PLN | 0.23 |  |  |  | 2025-07-24 |  |  | KMT | [13 empty] | https://bitner.com.pl/data/t4_text/649x234_091639100519_[en]%20picture.png |  |  |  | https://bitner.com.pl/data/t4txt_photos/12023081021_BiT%201000%C2%AEH%20Power.pdf |  |  |  | https://bitner.com.pl/data/t4txt_photos/023102270224_0530_2_DWU_S_2402_BiT1000_H_Power_w.6.pdf |  |  |  | https://bitner.com.pl/data/t4txt_photos/11402310823_0179_3_UE_BITNER_BiT_1000_H_Power_0,6_1kV.pdf
EM9734 | 5902956296344 |  |  | BiT 1000®H Power 1x300 mm² 0,6/1kV | Kable przeznaczone do zasilania urządzeń elektrycznych oraz do pracy w sieci energetycznej niskiego napięcia. Giętka konstrukcja ułatwia montaż, umożliwia zastosowanie jako kabli zasilających do odbiorników ruchomych i przenośnych. Kable polecane do pracy w pomieszczeniach suchych i wilgotnych oraz do zastosowań zewnętrznych - odporne na UV i warunki atmosferyczne. Kable nadają się do układania bezpośrednio w ziemi. Kable są w pełni bezhalogenowe, nie wydzielają gęstego dymu oraz gazów korozyjnych podczas spalania. Kable sklasyfikowane zgodnie z normą PN-EN 50575 (CPR). | [10 empty] | Zakłady Kablowe BITNER Sp. z o.o. | EM9734 | Bezhalogenowe, giętkie kable zasilające, o izolacji XLPE, żyły kolorowe, do zastosowań wnętrzowych i na zewnątrz oraz do układania w ziemi, 0,6/1 kV |  |  | BITNER | [6 empty] | true | true | 12 | PL | [11 empty] | n95 | no_discount_group | no_bonus_group | NOT_RELEVANT | NONE | NOT_RELEVANT | NONE | [33 empty] | 27.32.13.0 |  |  | 0 | 24 | 24 |  |  |  |  | 8544 49 99 | [8 empty] | EC000837 | KMT | KMT | 1 | 1 | [32 empty] | net_list | 905341 | PLN | 0.23 |  |  |  | 2025-07-24 |  |  | KMT | [13 empty] | https://bitner.com.pl/data/t4_text/649x234_091639100519_[en]%20picture.png |  |  |  | https://bitner.com.pl/data/t4txt_photos/12023081021_BiT%201000%C2%AEH%20Power.pdf |  |  |  | https://bitner.com.pl/data/t4txt_photos/023102270224_0530_2_DWU_S_2402_BiT1000_H_Power_w.6.pdf |  |  |  | https://bitner.com.pl/data/t4txt_photos/11402310823_0179_3_UE_BITNER_BiT_1000_H_Power_0,6_1kV.pdf
EM9735 | 5902956322234 |  |  | BiT 1000®H Power 1x400 mm² 0,6/1kV | Kable przeznaczone do zasilania urządzeń elektrycznych oraz do pracy w sieci energetycznej niskiego napięcia. Giętka konstrukcja ułatwia montaż, umożliwia zastosowanie jako kabli zasilających do odbiorników ruchomych i przenośnych. Kable polecane do pracy w pomieszczeniach suchych i wilgotnych oraz do zastosowań zewnętrznych - odporne na UV i warunki atmosferyczne. Kable nadają się do układania bezpośrednio w ziemi. Kable są w pełni bezhalogenowe, nie wydzielają gęstego dymu oraz gazów korozyjnych podczas spalania. Kable sklasyfikowane zgodnie z normą PN-EN 50575 (CPR). | [10 empty] | Zakłady Kablowe BITNER Sp. z o.o. | EM9735 | Bezhalogenowe, giętkie kable zasilające, o izolacji XLPE, żyły kolorowe, do zastosowań wnętrzowych i na zewnątrz oraz do układania w ziemi, 0,6/1 kV |  |  | BITNER | [6 empty] | true | true | 12 | PL | [11 empty] | n95 | no_discount_group | no_bonus_group | NOT_RELEVANT | NONE | NOT_RELEVANT | NONE | [33 empty] | 27.32.13.0 |  |  | 0 | 24 | 24 |  |  |  |  | 8544 49 99 | [8 empty] | EC000837 | KMT | KMT | 1 | 1 | [32 empty] | net_list | 1277387 | PLN | 0.23 |  |  |  | 2025-07-24 |  |  | KMT | [13 empty] | https://bitner.com.pl/data/t4_text/649x234_091639100519_[en]%20picture.png |  |  |  | https://bitner.com.pl/data/t4txt_photos/12023081021_BiT%201000%C2%AEH%20Power.pdf |  |  |  | https://bitner.com.pl/data/t4txt_photos/023102270224_0530_2_DWU_S_2402_BiT1000_H_Power_w.6.pdf |  |  |  | https://bitner.com.pl/data/t4txt_photos/11402310823_0179_3_UE_BITNER_BiT_1000_H_Power_0,6_1kV.pdf
EM9739 | 5902956329943 |  |  | BiT 1000®H Power 3G1,5 mm² 0,6/1kV | Kable przeznaczone do zasilania urządzeń elektrycznych oraz do pracy w sieci energetycznej niskiego napięcia. Giętka konstrukcja ułatwia montaż, umożliwia zastosowanie jako kabli zasilających do odbiorników ruchomych i przenośnych. Kable polecane do pracy w pomieszczeniach suchych i wilgotnych oraz do zastosowań zewnętrznych - odporne na UV i warunki atmosferyczne. Kable nadają się do układania bezpośrednio w ziemi. Kable są w pełni bezhalogenowe, nie wydzielają gęstego dymu oraz gazów korozyjnych podczas spalania. Kable sklasyfikowane zgodnie z normą PN-EN 50575 (CPR). | [10 empty] | Zakłady Kablowe BITNER Sp. z o.o. | EM9739 | Bezhalogenowe, giętkie kable zasilające, o izolacji XLPE, żyły kolorowe, do zastosowań wnętrzowych i na zewnątrz oraz do układania w ziemi, 0,6/1 kV |  |  | BITNER | [6 empty] | true | true | 12 | PL | [11 empty] | n95 | no_discount_group | no_bonus_group | NOT_RELEVANT | NONE | NOT_RELEVANT | NONE | [33 empty] | 27.32.13.0 |  |  | 0 | 24 | 24 |  |  |  |  | 8544 49 99 | [8 empty] | EC000837 | KMT | KMT | 1 | 1 | [32 empty] | net_list | 23118 | PLN | 0.23 |  |  |  | 2025-07-24 |  |  | KMT | [13 empty] | https://bitner.com.pl/data/t4_text/649x234_091639100519_[en]%20picture.png |  |  |  | https://bitner.com.pl/data/t4txt_photos/12023081021_BiT%201000%C2%AEH%20Power.pdf |  |  |  | https://bitner.com.pl/data/t4txt_photos/123518230523_0530_DWU_S_2304_BiT1000_H_Power_w.6.pdf |  |  |  | https://bitner.com.pl/data/t4txt_photos/11402310823_0179_3_UE_BITNER_BiT_1000_H_Power_0,6_1kV.pdf
EM9741 | 5902956325013 |  |  | BiT 1000®H Power 4G1,5 mm² 0,6/1kV | Kable przeznaczone do zasilania urządzeń elektrycznych oraz do pracy w sieci energetycznej niskiego napięcia. Giętka konstrukcja ułatwia montaż, umożliwia zastosowanie jako kabli zasilających do odbiorników ruchomych i przenośnych. Kable polecane do pracy w pomieszczeniach suchych i wilgotnych oraz do zastosowań zewnętrznych - odporne na UV i warunki atmosferyczne. Kable nadają się do układania bezpośrednio w ziemi. Kable są w pełni bezhalogenowe, nie wydzielają gęstego dymu oraz gazów korozyjnych podczas spalania. Kable sklasyfikowane zgodnie z normą PN-EN 50575 (CPR). | [10 empty] | Zakłady Kablowe BITNER Sp. z o.o. | EM9741 | Bezhalogenowe, giętkie kable zasilające, o izolacji XLPE, żyły kolorowe, do zastosowań wnętrzowych i na zewnątrz oraz do układania w ziemi, 0,6/1 kV |  |  | BITNER | [6 empty] | true | true | 12 | PL | [11 empty] | n95 | no_discount_group | no_bonus_group | NOT_RELEVANT | NONE | NOT_RELEVANT | NONE | [33 empty] | 27.32.13.0 |  |  | 0 | 24 | 24 |  |  |  |  | 8544 49 99 | [8 empty] | EC000837 | KMT | KMT | 1 | 1 | [32 empty] | net_list | 29834 | PLN | 0.23 |  |  |  | 2025-07-24 |  |  | KMT | [13 empty] | https://bitner.com.pl/data/t4_text/649x234_091639100519_[en]%20picture.png |  |  |  | https://bitner.com.pl/data/t4txt_photos/12023081021_BiT%201000%C2%AEH%20Power.pdf |  |  |  | https://bitner.com.pl/data/t4txt_photos/123518230523_0530_DWU_S_2304_BiT1000_H_Power_w.6.pdf |  |  |  | https://bitner.com.pl/data/t4txt_photos/11402310823_0179_3_UE_BITNER_BiT_1000_H_Power_0,6_1kV.pdf
EM9743 | 5902956325037 |  |  | BiT 1000®H Power 5G1,5 mm² 0,6/1kV | Kable przeznaczone do zasilania urządzeń elektrycznych oraz do pracy w sieci energetycznej niskiego napięcia. Giętka konstrukcja ułatwia montaż, umożliwia zastosowanie jako kabli zasilających do odbiorników ruchomych i przenośnych. Kable polecane do pracy w pomieszczeniach suchych i wilgotnych oraz do zastosowań zewnętrznych - odporne na UV i warunki atmosferyczne. Kable nadają się do układania bezpośrednio w ziemi. Kable są w pełni bezhalogenowe, nie wydzielają gęstego dymu oraz gazów korozyjnych podczas spalania. Kable sklasyfikowane zgodnie z normą PN-EN 50575 (CPR). | [10 empty] | Zakłady Kablowe BITNER Sp. z o.o. | EM9743 | Bezhalogenowe, giętkie kable zasilające, o izolacji XLPE, żyły kolorowe, do zastosowań wnętrzowych i na zewnątrz oraz do układania w ziemi, 0,6/1 kV |  |  | BITNER | [6 empty] | true | true | 12 | PL | [11 empty] | n95 | no_discount_group | no_bonus_group | NOT_RELEVANT | NONE | NOT_RELEVANT | NONE | [33 empty] | 27.32.13.0 |  |  | 0 | 24 | 24 |  |  |  |  | 8544 49 99 | [8 empty] | EC000837 | KMT | KMT | 1 | 1 | [32 empty] | net_list | 36075 | PLN | 0.23 |  |  |  | 2025-07-24 |  |  | KMT | [13 empty] | https://bitner.com.pl/data/t4_text/649x234_091639100519_[en]%20picture.png |  |  |  | https://bitner.com.pl/data/t4txt_photos/12023081021_BiT%201000%C2%AEH%20Power.pdf |  |  |  | https://bitner.com.pl/data/t4txt_photos/123518230523_0530_DWU_S_2304_BiT1000_H_Power_w.6.pdf |  |  |  | https://bitner.com.pl/data/t4txt_photos/11402310823_0179_3_UE_BITNER_BiT_1000_H_Power_0,6_1kV.pdf
EM9745 | 5902956320407 |  |  | BiT 1000®H Power 3G2,5mm² 0,6/1kV | Kable przeznaczone do zasilania urządzeń elektrycznych oraz do pracy w sieci energetycznej niskiego napięcia. Giętka konstrukcja ułatwia montaż, umożliwia zastosowanie jako kabli zasilających do odbiorników ruchomych i przenośnych. Kable polecane do pracy w pomieszczeniach suchych i wilgotnych oraz do zastosowań zewnętrznych - odporne na UV i warunki atmosferyczne. Kable nadają się do układania bezpośrednio w ziemi. Kable są w pełni bezhalogenowe, nie wydzielają gęstego dymu oraz gazów korozyjnych podczas spalania. Kable sklasyfikowane zgodnie z normą PN-EN 50575 (CPR). | [10 empty] | Zakłady Kablowe BITNER Sp. z o.o. | EM9745 | Bezhalogenowe, giętkie kable zasilające, o izolacji XLPE, żyły kolorowe, do zastosowań wnętrzowych i na zewnątrz oraz do układania w ziemi, 0,6/1 kV |  |  | BITNER | [6 empty] | true | true | 12 | PL | [11 empty] | n95 | no_discount_group | no_bonus_group | NOT_RELEVANT | NONE | NOT_RELEVANT | NONE | [33 empty] | 27.32.13.0 |  |  | 0 | 24 | 24 |  |  |  |  | 8544 49 99 | [8 empty] | EC000837 | KMT | KMT | 1 | 1 | [32 empty] | net_list | 34688 | PLN | 0.23 |  |  |  | 2025-07-24 |  |  | KMT | [13 empty] | https://bitner.com.pl/data/t4_text/649x234_091639100519_[en]%20picture.png |  |  |  | https://bitner.com.pl/data/t4txt_photos/12023081021_BiT%201000%C2%AEH%20Power.pdf |  |  |  | https://bitner.com.pl/data/t4txt_photos/123518230523_0530_DWU_S_2304_BiT1000_H_Power_w.6.pdf |  |  |  | https://bitner.com.pl/data/t4txt_photos/11402310823_0179_3_UE_BITNER_BiT_1000_H_Power_0,6_1kV.pdf
EM9747 | 5902956325075 |  |  | BiT 1000®H Power 4G2,5 mm² 0,6/1kV | Kable przeznaczone do zasilania urządzeń elektrycznych oraz do pracy w sieci energetycznej niskiego napięcia. Giętka konstrukcja ułatwia montaż, umożliwia zastosowanie jako kabli zasilających do odbiorników ruchomych i przenośnych. Kable polecane do pracy w pomieszczeniach suchych i wilgotnych oraz do zastosowań zewnętrznych - odporne na UV i warunki atmosferyczne. Kable nadają się do układania bezpośrednio w ziemi. Kable są w pełni bezhalogenowe, nie wydzielają gęstego dymu oraz gazów korozyjnych podczas spalania. Kable sklasyfikowane zgodnie z normą PN-EN 50575 (CPR). | [10 empty] | Zakłady Kablowe BITNER Sp. z o.o. | EM9747 | Bezhalogenowe, giętkie kable zasilające, o izolacji XLPE, żyły kolorowe, do zastosowań wnętrzowych i na zewnątrz oraz do układania w ziemi, 0,6/1 kV |  |  | BITNER | [6 empty] | true | true | 12 | PL | [11 empty] | n95 | no_discount_group | no_bonus_group | NOT_RELEVANT | NONE | NOT_RELEVANT | NONE | [33 empty] | 27.32.13.0 |  |  | 0 | 24 | 24 |  |  |  |  | 8544 49 99 | [8 empty] | EC000837 | KMT | KMT | 1 | 1 | [32 empty] | net_list | 44820 | PLN | 0.23 |  |  |  | 2025-07-24 |  |  | KMT | [13 empty] | https://bitner.com.pl/data/t4_text/649x234_091639100519_[en]%20picture.png |  |  |  | https://bitner.com.pl/data/t4txt_photos/12023081021_BiT%201000%C2%AEH%20Power.pdf |  |  |  | https://bitner.com.pl/data/t4txt_photos/123518230523_0530_DWU_S_2304_BiT1000_H_Power_w.6.pdf |  |  |  | https://bitner.com.pl/data/t4txt_photos/11402310823_0179_3_UE_BITNER_BiT_1000_H_Power_0,6_1kV.pdf
EM9749 | 5902956325099 |  |  | BiT 1000®H Power 5G2,5 mm² 0,6/1kV | Kable przeznaczone do zasilania urządzeń elektrycznych oraz do pracy w sieci energetycznej niskiego napięcia. Giętka konstrukcja ułatwia montaż, umożliwia zastosowanie jako kabli zasilających do odbiorników ruchomych i przenośnych. Kable polecane do pracy w pomieszczeniach suchych i wilgotnych oraz do zastosowań zewnętrznych - odporne na UV i warunki atmosferyczne. Kable nadają się do układania bezpośrednio w ziemi. Kable są w pełni bezhalogenowe, nie wydzielają gęstego dymu oraz gazów korozyjnych podczas spalania. Kable sklasyfikowane zgodnie z normą PN-EN 50575 (CPR). | [10 empty] | Zakłady Kablowe BITNER Sp. z o.o. | EM9749 | Bezhalogenowe, giętkie kable zasilające, o izolacji XLPE, żyły kolorowe, do zastosowań wnętrzowych i na zewnątrz oraz do układania w ziemi, 0,6/1 kV |  |  | BITNER | [6 empty] | true | true | 12 | PL | [11 empty] | n95 | no_discount_group | no_bonus_group | NOT_RELEVANT | NONE | NOT_RELEVANT | NONE | [33 empty] | 27.32.13.0 |  |  | 0 | 24 | 24 |  |  |  |  | 8544 49 99 | [8 empty] | EC000837 | KMT | KMT | 1 | 1 | [32 empty] | net_list | 54544 | PLN | 0.23 |  |  |  | 2025-07-24 |  |  | KMT | [13 empty] | https://bitner.com.pl/data/t4_text/649x234_091639100519_[en]%20picture.png |  |  |  | https://bitner.com.pl/data/t4txt_photos/12023081021_BiT%201000%C2%AEH%20Power.pdf |  |  |  | https://bitner.com.pl/data/t4txt_photos/123518230523_0530_DWU_S_2304_BiT1000_H_Power_w.6.pdf |  |  |  | https://bitner.com.pl/data/t4txt_photos/11402310823_0179_3_UE_BITNER_BiT_1000_H_Power_0,6_1kV.pdf
EM9751 | 5902956296368 |  |  | BiT 1000®H Power 3G4,0 mm² 0,6/1kV | Kable przeznaczone do zasilania urządzeń elektrycznych oraz do pracy w sieci energetycznej niskiego napięcia. Giętka konstrukcja ułatwia montaż, umożliwia zastosowanie jako kabli zasilających do odbiorników ruchomych i przenośnych. Kable polecane do pracy w pomieszczeniach suchych i wilgotnych oraz do zastosowań zewnętrznych - odporne na UV i warunki atmosferyczne. Kable nadają się do układania bezpośrednio w ziemi. Kable są w pełni bezhalogenowe, nie wydzielają gęstego dymu oraz gazów korozyjnych podczas spalania. Kable sklasyfikowane zgodnie z normą PN-EN 50575 (CPR). | [10 empty] | Zakłady Kablowe BITNER Sp. z o.o. | EM9751 | Bezhalogenowe, giętkie kable zasilające, o izolacji XLPE, żyły kolorowe, do zastosowań wnętrzowych i na zewnątrz oraz do układania w ziemi, 0,6/1 kV |  |  | BITNER | [6 empty] | true | true | 12 | PL | [11 empty] | n95 | no_discount_group | no_bonus_group | NOT_RELEVANT | NONE | NOT_RELEVANT | NONE | [33 empty] | 27.32.13.0 |  |  | 0 | 24 | 24 |  |  |  |  | 8544 49 99 | [8 empty] | EC000837 | KMT | KMT | 1 | 1 | [32 empty] | net_list | 53292 | PLN | 0.23 |  |  |  | 2025-07-24 |  |  | KMT | [13 empty] | https://bitner.com.pl/data/t4_text/649x234_091639100519_[en]%20picture.png |  |  |  | https://bitner.com.pl/data/t4txt_photos/12023081021_BiT%201000%C2%AEH%20Power.pdf |  |  |  | https://bitner.com.pl/data/t4txt_photos/123518230523_0530_DWU_S_2304_BiT1000_H_Power_w.6.pdf |  |  |  | https://bitner.com.pl/data/t4txt_photos/11402310823_0179_3_UE_BITNER_BiT_1000_H_Power_0,6_1kV.pdf
EM9753 | 5902956325129 |  |  | BiT 1000®H Power 4G4,0 mm² 0,6/1kV | Kable przeznaczone do zasilania urządzeń elektrycznych oraz do pracy w sieci energetycznej niskiego napięcia. Giętka konstrukcja ułatwia montaż, umożliwia zastosowanie jako kabli zasilających do odbiorników ruchomych i przenośnych. Kable polecane do pracy w pomieszczeniach suchych i wilgotnych oraz do zastosowań zewnętrznych - odporne na UV i warunki atmosferyczne. Kable nadają się do układania bezpośrednio w ziemi. Kable są w pełni bezhalogenowe, nie wydzielają gęstego dymu oraz gazów korozyjnych podczas spalania. Kable sklasyfikowane zgodnie z normą PN-EN 50575 (CPR). | [10 empty] | Zakłady Kablowe BITNER Sp. z o.o. | EM9753 | Bezhalogenowe, giętkie kable zasilające, o izolacji XLPE, żyły kolorowe, do zastosowań wnętrzowych i na zewnątrz oraz do układania w ziemi, 0,6/1 kV |  |  | BITNER | [6 empty] | true | true | 12 | PL | [11 empty] | n95 | no_discount_group | no_bonus_group | NOT_RELEVANT | NONE | NOT_RELEVANT | NONE | [33 empty] | 27.32.13.0 |  |  | 0 | 24 | 24 |  |  |  |  | 8544 49 99 | [8 empty] | EC000837 | KMT | KMT | 1 | 1 | [32 empty] | net_list | 69365 | PLN | 0.23 |  |  |  | 2025-07-24 |  |  | KMT | [13 empty] | https://bitner.com.pl/data/t4_text/649x234_091639100519_[en]%20picture.png |  |  |  | https://bitner.com.pl/data/t4txt_photos/12023081021_BiT%201000%C2%AEH%20Power.pdf |  |  |  | https://bitner.com.pl/data/t4txt_photos/123518230523_0530_DWU_S_2304_BiT1000_H_Power_w.6.pdf |  |  |  | https://bitner.com.pl/data/t4txt_photos/11402310823_0179_3_UE_BITNER_BiT_1000_H_Power_0,6_1kV.pdf
EM9755 | 5902956296399 |  |  | BiT 1000®H Power 5G4,0 mm² 0,6/1kV | Kable przeznaczone do zasilania urządzeń elektrycznych oraz do pracy w sieci energetycznej niskiego napięcia. Giętka konstrukcja ułatwia montaż, umożliwia zastosowanie jako kabli zasilających do odbiorników ruchomych i przenośnych. Kable polecane do pracy w pomieszczeniach suchych i wilgotnych oraz do zastosowań zewnętrznych - odporne na UV i warunki atmosferyczne. Kable nadają się do układania bezpośrednio w ziemi. Kable są w pełni bezhalogenowe, nie wydzielają gęstego dymu oraz gazów korozyjnych podczas spalania. Kable sklasyfikowane zgodnie z normą PN-EN 50575 (CPR). | [10 empty] | Zakłady Kablowe BITNER Sp. z o.o. | EM9755 | Bezhalogenowe, giętkie kable zasilające, o izolacji XLPE, żyły kolorowe, do zastosowań wnętrzowych i na zewnątrz oraz do układania w ziemi, 0,6/1 kV |  |  | BITNER | [6 empty] | true | true | 12 | PL | [11 empty] | n95 | no_discount_group | no_bonus_group | NOT_RELEVANT | NONE | NOT_RELEVANT | NONE | [33 empty] | 27.32.13.0 |  |  | 0 | 24 | 24 |  |  |  |  | 8544 49 99 | [8 empty] | EC000837 | KMT | KMT | 1 | 1 | [32 empty] | net_list | 74092 | PLN | 0.23 |  |  |  | 2025-07-24 |  |  | KMT | [13 empty] | https://bitner.com.pl/data/t4_text/649x234_091639100519_[en]%20picture.png |  |  |  | https://bitner.com.pl/data/t4txt_photos/12023081021_BiT%201000%C2%AEH%20Power.pdf |  |  |  | https://bitner.com.pl/data/t4txt_photos/123518230523_0530_DWU_S_2304_BiT1000_H_Power_w.6.pdf |  |  |  | https://bitner.com.pl/data/t4txt_photos/11402310823_0179_3_UE_BITNER_BiT_1000_H_Power_0,6_1kV.pdf
EM9757 | 5902956325150 |  |  | BiT 1000®H Power 3G6,0 mm² 0,6/1kV | Kable przeznaczone do zasilania urządzeń elektrycznych oraz do pracy w sieci energetycznej niskiego napięcia. Giętka konstrukcja ułatwia montaż, umożliwia zastosowanie jako kabli zasilających do odbiorników ruchomych i przenośnych. Kable polecane do pracy w pomieszczeniach suchych i wilgotnych oraz do zastosowań zewnętrznych - odporne na UV i warunki atmosferyczne. Kable nadają się do układania bezpośrednio w ziemi. Kable są w pełni bezhalogenowe, nie wydzielają gęstego dymu oraz gazów korozyjnych podczas spalania. Kable sklasyfikowane zgodnie z normą PN-EN 50575 (CPR). | [10 empty] | Zakłady Kablowe BITNER Sp. z o.o. | EM9757 | Bezhalogenowe, giętkie kable zasilające, o izolacji XLPE, żyły kolorowe, do zastosowań wnętrzowych i na zewnątrz oraz do układania w ziemi, 0,6/1 kV |  |  | BITNER | [6 empty] | true | true | 12 | PL | [11 empty] | n95 | no_discount_group | no_bonus_group | NOT_RELEVANT | NONE | NOT_RELEVANT | NONE | [33 empty] | 27.32.13.0 |  |  | 0 | 24 | 24 |  |  |  |  | 8544 49 99 | [8 empty] | EC000837 | KMT | KMT | 1 | 1 | [32 empty] | net_list | 65996 | PLN | 0.23 |  |  |  | 2025-07-24 |  |  | KMT | [13 empty] | https://bitner.com.pl/data/t4_text/649x234_091639100519_[en]%20picture.png |  |  |  | https://bitner.com.pl/data/t4txt_photos/12023081021_BiT%201000%C2%AEH%20Power.pdf |  |  |  | https://bitner.com.pl/data/t4txt_photos/123518230523_0530_DWU_S_2304_BiT1000_H_Power_w.6.pdf |  |  |  | https://bitner.com.pl/data/t4txt_photos/11402310823_0179_3_UE_BITNER_BiT_1000_H_Power_0,6_1kV.pdf
EM9759 | 5902956325174 |  |  | BiT 1000®H Power 4G6,0 mm² 0,6/1kV | Kable przeznaczone do zasilania urządzeń elektrycznych oraz do pracy w sieci energetycznej niskiego napięcia. Giętka konstrukcja ułatwia montaż, umożliwia zastosowanie jako kabli zasilających do odbiorników ruchomych i przenośnych. Kable polecane do pracy w pomieszczeniach suchych i wilgotnych oraz do zastosowań zewnętrznych - odporne na UV i warunki atmosferyczne. Kable nadają się do układania bezpośrednio w ziemi. Kable są w pełni bezhalogenowe, nie wydzielają gęstego dymu oraz gazów korozyjnych podczas spalania. Kable sklasyfikowane zgodnie z normą PN-EN 50575 (CPR). | [10 empty] | Zakłady Kablowe BITNER Sp. z o.o. | EM9759 | Bezhalogenowe, giętkie kable zasilające, o izolacji XLPE, żyły kolorowe, do zastosowań wnętrzowych i na zewnątrz oraz do układania w ziemi, 0,6/1 kV |  |  | BITNER | [6 empty] | true | true | 12 | PL | [11 empty] | n95 | no_discount_group | no_bonus_group | NOT_RELEVANT | NONE | NOT_RELEVANT | NONE | [33 empty] | 27.32.13.0 |  |  | 0 | 24 | 24 |  |  |  |  | 8544 49 99 | [8 empty] | EC000837 | KMT | KMT | 1 | 1 | [32 empty] | net_list | 86223 | PLN | 0.23 |  |  |  | 2025-07-24 |  |  | KMT | [13 empty] | https://bitner.com.pl/data/t4_text/649x234_091639100519_[en]%20picture.png |  |  |  | https://bitner.com.pl/data/t4txt_photos/12023081021_BiT%201000%C2%AEH%20Power.pdf |  |  |  | https://bitner.com.pl/data/t4txt_photos/123518230523_0530_DWU_S_2304_BiT1000_H_Power_w.6.pdf |  |  |  | https://bitner.com.pl/data/t4txt_photos/11402310823_0179_3_UE_BITNER_BiT_1000_H_Power_0,6_1kV.pdf
EM9761 | 5902956325198 |  |  | BiT 1000®H Power 5G6,0 mm² 0,6/1kV | Kable przeznaczone do zasilania urządzeń elektrycznych oraz do pracy w sieci energetycznej niskiego napięcia. Giętka konstrukcja ułatwia montaż, umożliwia zastosowanie jako kabli zasilających do odbiorników ruchomych i przenośnych. Kable polecane do pracy w pomieszczeniach suchych i wilgotnych oraz do zastosowań zewnętrznych - odporne na UV i warunki atmosferyczne. Kable nadają się do układania bezpośrednio w ziemi. Kable są w pełni bezhalogenowe, nie wydzielają gęstego dymu oraz gazów korozyjnych podczas spalania. Kable sklasyfikowane zgodnie z normą PN-EN 50575 (CPR). | [10 empty] | Zakłady Kablowe BITNER Sp. z o.o. | EM9761 | Bezhalogenowe, giętkie kable zasilające, o izolacji XLPE, żyły kolorowe, do zastosowań wnętrzowych i na zewnątrz oraz do układania w ziemi, 0,6/1 kV |  |  | BITNER | [6 empty] | true | true | 12 | PL | [11 empty] | n95 | no_discount_group | no_bonus_group | NOT_RELEVANT | NONE | NOT_RELEVANT | NONE | [33 empty] | 27.32.13.0 |  |  | 0 | 24 | 24 |  |  |  |  | 8544 49 99 | [8 empty] | EC000837 | KMT | KMT | 1 | 1 | [32 empty] | net_list | 106178 | PLN | 0.23 |  |  |  | 2025-07-24 |  |  | KMT | [13 empty] | https://bitner.com.pl/data/t4_text/649x234_091639100519_[en]%20picture.png |  |  |  | https://bitner.com.pl/data/t4txt_photos/12023081021_BiT%201000%C2%AEH%20Power.pdf |  |  |  | https://bitner.com.pl/data/t4txt_photos/123518230523_0530_DWU_S_2304_BiT1000_H_Power_w.6.pdf |  |  |  | https://bitner.com.pl/data/t4txt_photos/11402310823_0179_3_UE_BITNER_BiT_1000_H_Power_0,6_1kV.pdf
EM9763 | 5902956325211 |  |  | BiT 1000®H Power 3G10 mm² 0,6/1kV | Kable przeznaczone do zasilania urządzeń elektrycznych oraz do pracy w sieci energetycznej niskiego napięcia. Giętka konstrukcja ułatwia montaż, umożliwia zastosowanie jako kabli zasilających do odbiorników ruchomych i przenośnych. Kable polecane do pracy w pomieszczeniach suchych i wilgotnych oraz do zastosowań zewnętrznych - odporne na UV i warunki atmosferyczne. Kable nadają się do układania bezpośrednio w ziemi. Kable są w pełni bezhalogenowe, nie wydzielają gęstego dymu oraz gazów korozyjnych podczas spalania. Kable sklasyfikowane zgodnie z normą PN-EN 50575 (CPR). | [10 empty] | Zakłady Kablowe BITNER Sp. z o.o. | EM9763 | Bezhalogenowe, giętkie kable zasilające, o izolacji XLPE, żyły kolorowe, do zastosowań wnętrzowych i na zewnątrz oraz do układania w ziemi, 0,6/1 kV |  |  | BITNER | [6 empty] | true | true | 12 | PL | [11 empty] | n95 | no_discount_group | no_bonus_group | NOT_RELEVANT | NONE | NOT_RELEVANT | NONE | [33 empty] | 27.32.13.0 |  |  | 0 | 24 | 24 |  |  |  |  | 8544 49 99 | [8 empty] | EC000837 | KMT | KMT | 1 | 1 | [32 empty] | net_list | 108701 | PLN | 0.23 |  |  |  | 2025-07-24 |  |  | KMT | [13 empty] | https://bitner.com.pl/data/t4_text/649x234_091639100519_[en]%20picture.png |  |  |  | https://bitner.com.pl/data/t4txt_photos/12023081021_BiT%201000%C2%AEH%20Power.pdf |  |  |  | https://bitner.com.pl/data/t4txt_photos/123518230523_0530_DWU_S_2304_BiT1000_H_Power_w.6.pdf |  |  |  | https://bitner.com.pl/data/t4txt_photos/11402310823_0179_3_UE_BITNER_BiT_1000_H_Power_0,6_1kV.pdf
EM9765 | 5902956325235 |  |  | BiT 1000®H Power 4G10 mm² 0,6/1kV | Kable przeznaczone do zasilania urządzeń elektrycznych oraz do pracy w sieci energetycznej niskiego napięcia. Giętka konstrukcja ułatwia montaż, umożliwia zastosowanie jako kabli zasilających do odbiorników ruchomych i przenośnych. Kable polecane do pracy w pomieszczeniach suchych i wilgotnych oraz do zastosowań zewnętrznych - odporne na UV i warunki atmosferyczne. Kable nadają się do układania bezpośrednio w ziemi. Kable są w pełni bezhalogenowe, nie wydzielają gęstego dymu oraz gazów korozyjnych podczas spalania. Kable sklasyfikowane zgodnie z normą PN-EN 50575 (CPR). | [10 empty] | Zakłady Kablowe BITNER Sp. z o.o. | EM9765 | Bezhalogenowe, giętkie kable zasilające, o izolacji XLPE, żyły kolorowe, do zastosowań wnętrzowych i na zewnątrz oraz do układania w ziemi, 0,6/1 kV |  |  | BITNER | [6 empty] | true | true | 12 | PL | [11 empty] | n95 | no_discount_group | no_bonus_group | NOT_RELEVANT | NONE | NOT_RELEVANT | NONE | [33 empty] | 27.32.13.0 |  |  | 0 | 24 | 24 |  |  |  |  | 8544 49 99 | [8 empty] | EC000837 | KMT | KMT | 1 | 1 | [32 empty] | net_list | 136478 | PLN | 0.23 |  |  |  | 2025-07-24 |  |  | KMT | [13 empty] | https://bitner.com.pl/data/t4_text/649x234_091639100519_[en]%20picture.png |  |  |  | https://bitner.com.pl/data/t4txt_photos/12023081021_BiT%201000%C2%AEH%20Power.pdf |  |  |  | https://bitner.com.pl/data/t4txt_photos/123518230523_0530_DWU_S_2304_BiT1000_H_Power_w.6.pdf |  |  |  | https://bitner.com.pl/data/t4txt_photos/11402310823_0179_3_UE_BITNER_BiT_1000_H_Power_0,6_1kV.pdf
EM9767 | 5902956334572 |  |  | BiT 1000®H Power 5G10 mm² 0,6/1kV | Kable przeznaczone do zasilania urządzeń elektrycznych oraz do pracy w sieci energetycznej niskiego napięcia. Giętka konstrukcja ułatwia montaż, umożliwia zastosowanie jako kabli zasilających do odbiorników ruchomych i przenośnych. Kable polecane do pracy w pomieszczeniach suchych i wilgotnych oraz do zastosowań zewnętrznych - odporne na UV i warunki atmosferyczne. Kable nadają się do układania bezpośrednio w ziemi. Kable są w pełni bezhalogenowe, nie wydzielają gęstego dymu oraz gazów korozyjnych podczas spalania. Kable sklasyfikowane zgodnie z normą PN-EN 50575 (CPR). | [10 empty] | Zakłady Kablowe BITNER Sp. z o.o. | EM9767 | Bezhalogenowe, giętkie kable zasilające, o izolacji XLPE, żyły kolorowe, do zastosowań wnętrzowych i na zewnątrz oraz do układania w ziemi, 0,6/1 kV |  |  | BITNER | [6 empty] | true | true | 12 | PL | [11 empty] | n95 | no_discount_group | no_bonus_group | NOT_RELEVANT | NONE | NOT_RELEVANT | NONE | [33 empty] | 27.32.13.0 |  |  | 0 | 24 | 24 |  |  |  |  | 8544 49 99 | [8 empty] | EC000837 | KMT | KMT | 1 | 1 | [32 empty] | net_list | 168865 | PLN | 0.23 |  |  |  | 2025-07-24 |  |  | KMT | [13 empty] | https://bitner.com.pl/data/t4_text/649x234_091639100519_[en]%20picture.png |  |  |  | https://bitner.com.pl/data/t4txt_photos/12023081021_BiT%201000%C2%AEH%20Power.pdf |  |  |  | https://bitner.com.pl/data/t4txt_photos/123518230523_0530_DWU_S_2304_BiT1000_H_Power_w.6.pdf |  |  |  | https://bitner.com.pl/data/t4txt_photos/11402310823_0179_3_UE_BITNER_BiT_1000_H_Power_0,6_1kV.pdf
EM9769 | 5902956322258 |  |  | BiT 1000®H Power 3G16 mm² 0,6/1kV | Kable przeznaczone do zasilania urządzeń elektrycznych oraz do pracy w sieci energetycznej niskiego napięcia. Giętka konstrukcja ułatwia montaż, umożliwia zastosowanie jako kabli zasilających do odbiorników ruchomych i przenośnych. Kable polecane do pracy w pomieszczeniach suchych i wilgotnych oraz do zastosowań zewnętrznych - odporne na UV i warunki atmosferyczne. Kable nadają się do układania bezpośrednio w ziemi. Kable są w pełni bezhalogenowe, nie wydzielają gęstego dymu oraz gazów korozyjnych podczas spalania. Kable sklasyfikowane zgodnie z normą PN-EN 50575 (CPR). | [10 empty] | Zakłady Kablowe BITNER Sp. z o.o. | EM9769 | Bezhalogenowe, giętkie kable zasilające, o izolacji XLPE, żyły kolorowe, do zastosowań wnętrzowych i na zewnątrz oraz do układania w ziemi, 0,6/1 kV |  |  | BITNER | [6 empty] | true | true | 12 | PL | [11 empty] | n95 | no_discount_group | no_bonus_group | NOT_RELEVANT | NONE | NOT_RELEVANT | NONE | [33 empty] | 27.32.13.0 |  |  | 0 | 24 | 24 |  |  |  |  | 8544 49 99 | [8 empty] | EC000837 | KMT | KMT | 1 | 1 | [32 empty] | net_list | 157470 | PLN | 0.23 |  |  |  | 2025-07-24 |  |  | KMT | [13 empty] | https://bitner.com.pl/data/t4_text/649x234_091639100519_[en]%20picture.png |  |  |  | https://bitner.com.pl/data/t4txt_photos/12023081021_BiT%201000%C2%AEH%20Power.pdf |  |  |  | https://bitner.com.pl/data/t4txt_photos/123518230523_0530_DWU_S_2304_BiT1000_H_Power_w.6.pdf |  |  |  | https://bitner.com.pl/data/t4txt_photos/11402310823_0179_3_UE_BITNER_BiT_1000_H_Power_0,6_1kV.pdf
EM9771 | 5902956296382 |  |  | BiT 1000®H Power 4G16 mm² 0,6/1kV | Kable przeznaczone do zasilania urządzeń elektrycznych oraz do pracy w sieci energetycznej niskiego napięcia. Giętka konstrukcja ułatwia montaż, umożliwia zastosowanie jako kabli zasilających do odbiorników ruchomych i przenośnych. Kable polecane do pracy w pomieszczeniach suchych i wilgotnych oraz do zastosowań zewnętrznych - odporne na UV i warunki atmosferyczne. Kable nadają się do układania bezpośrednio w ziemi. Kable są w pełni bezhalogenowe, nie wydzielają gęstego dymu oraz gazów korozyjnych podczas spalania. Kable sklasyfikowane zgodnie z normą PN-EN 50575 (CPR). | [10 empty] | Zakłady Kablowe BITNER Sp. z o.o. | EM9771 | Bezhalogenowe, giętkie kable zasilające, o izolacji XLPE, żyły kolorowe, do zastosowań wnętrzowych i na zewnątrz oraz do układania w ziemi, 0,6/1 kV |  |  | BITNER | [6 empty] | true | true | 12 | PL | [11 empty] | n95 | no_discount_group | no_bonus_group | NOT_RELEVANT | NONE | NOT_RELEVANT | NONE | [33 empty] | 27.32.13.0 |  |  | 0 | 24 | 24 |  |  |  |  | 8544 49 99 | [8 empty] | EC000837 | KMT | KMT | 1 | 1 | [32 empty] | net_list | 208075 | PLN | 0.23 |  |  |  | 2025-07-24 |  |  | KMT | [13 empty] | https://bitner.com.pl/data/t4_text/649x234_091639100519_[en]%20picture.png |  |  |  | https://bitner.com.pl/data/t4txt_photos/12023081021_BiT%201000%C2%AEH%20Power.pdf |  |  |  | https://bitner.com.pl/data/t4txt_photos/123518230523_0530_DWU_S_2304_BiT1000_H_Power_w.6.pdf |  |  |  | https://bitner.com.pl/data/t4txt_photos/11402310823_0179_3_UE_BITNER_BiT_1000_H_Power_0,6_1kV.pdf
EM9773 | 5902956334565 |  |  | BiT 1000®H Power 5G16 mm² 0,6/1kV | Kable przeznaczone do zasilania urządzeń elektrycznych oraz do pracy w sieci energetycznej niskiego napięcia. Giętka konstrukcja ułatwia montaż, umożliwia zastosowanie jako kabli zasilających do odbiorników ruchomych i przenośnych. Kable polecane do pracy w pomieszczeniach suchych i wilgotnych oraz do zastosowań zewnętrznych - odporne na UV i warunki atmosferyczne. Kable nadają się do układania bezpośrednio w ziemi. Kable są w pełni bezhalogenowe, nie wydzielają gęstego dymu oraz gazów korozyjnych podczas spalania. Kable sklasyfikowane zgodnie z normą PN-EN 50575 (CPR). | [10 empty] | Zakłady Kablowe BITNER Sp. z o.o. | EM9773 | Bezhalogenowe, giętkie kable zasilające, o izolacji XLPE, żyły kolorowe, do zastosowań wnętrzowych i na zewnątrz oraz do układania w ziemi, 0,6/1 kV |  |  | BITNER | [6 empty] | true | true | 12 | PL | [11 empty] | n95 | no_discount_group | no_bonus_group | NOT_RELEVANT | NONE | NOT_RELEVANT | NONE | [33 empty] | 27.32.13.0 |  |  | 0 | 24 | 24 |  |  |  |  | 8544 49 99 | [8 empty] | EC000837 | KMT | KMT | 1 | 1 | [32 empty] | net_list | 256651 | PLN | 0.23 |  |  |  | 2025-07-24 |  |  | KMT | [13 empty] | https://bitner.com.pl/data/t4_text/649x234_091639100519_[en]%20picture.png |  |  |  | https://bitner.com.pl/data/t4txt_photos/12023081021_BiT%201000%C2%AEH%20Power.pdf |  |  |  | https://bitner.com.pl/data/t4txt_photos/123518230523_0530_DWU_S_2304_BiT1000_H_Power_w.6.pdf |  |  |  | https://bitner.com.pl/data/t4txt_photos/11402310823_0179_3_UE_BITNER_BiT_1000_H_Power_0,6_1kV.pdf
EM9775 | 5902956325310 |  |  | BiT 1000®H Power 3G25 mm² 0,6/1kV | Kable przeznaczone do zasilania urządzeń elektrycznych oraz do pracy w sieci energetycznej niskiego napięcia. Giętka konstrukcja ułatwia montaż, umożliwia zastosowanie jako kabli zasilających do odbiorników ruchomych i przenośnych. Kable polecane do pracy w pomieszczeniach suchych i wilgotnych oraz do zastosowań zewnętrznych - odporne na UV i warunki atmosferyczne. Kable nadają się do układania bezpośrednio w ziemi. Kable są w pełni bezhalogenowe, nie wydzielają gęstego dymu oraz gazów korozyjnych podczas spalania. Kable sklasyfikowane zgodnie z normą PN-EN 50575 (CPR). | [10 empty] | Zakłady Kablowe BITNER Sp. z o.o. | EM9775 | Bezhalogenowe, giętkie kable zasilające, o izolacji XLPE, żyły kolorowe, do zastosowań wnętrzowych i na zewnątrz oraz do układania w ziemi, 0,6/1 kV |  |  | BITNER | [6 empty] | true | true | 12 | PL | [11 empty] | n95 | no_discount_group | no_bonus_group | NOT_RELEVANT | NONE | NOT_RELEVANT | NONE | [33 empty] | 27.32.13.0 |  |  | 0 | 24 | 24 |  |  |  |  | 8544 49 99 | [8 empty] | EC000837 | KMT | KMT | 1 | 1 | [32 empty] | net_list | 248788 | PLN | 0.23 |  |  |  | 2025-07-24 |  |  | KMT | [13 empty] | https://bitner.com.pl/data/t4_text/649x234_091639100519_[en]%20picture.png |  |  |  | https://bitner.com.pl/data/t4txt_photos/12023081021_BiT%201000%C2%AEH%20Power.pdf |  |  |  | https://bitner.com.pl/data/t4txt_photos/123518230523_0530_DWU_S_2304_BiT1000_H_Power_w.6.pdf |  |  |  | https://bitner.com.pl/data/t4txt_photos/11402310823_0179_3_UE_BITNER_BiT_1000_H_Power_0,6_1kV.pdf
EM9777 | 5902956325334 |  |  | BiT 1000®H Power 4G25 mm² 0,6/1kV | Kable przeznaczone do zasilania urządzeń elektrycznych oraz do pracy w sieci energetycznej niskiego napięcia. Giętka konstrukcja ułatwia montaż, umożliwia zastosowanie jako kabli zasilających do odbiorników ruchomych i przenośnych. Kable polecane do pracy w pomieszczeniach suchych i wilgotnych oraz do zastosowań zewnętrznych - odporne na UV i warunki atmosferyczne. Kable nadają się do układania bezpośrednio w ziemi. Kable są w pełni bezhalogenowe, nie wydzielają gęstego dymu oraz gazów korozyjnych podczas spalania. Kable sklasyfikowane zgodnie z normą PN-EN 50575 (CPR). | [10 empty] | Zakłady Kablowe BITNER Sp. z o.o. | EM9777 | Bezhalogenowe, giętkie kable zasilające, o izolacji XLPE, żyły kolorowe, do zastosowań wnętrzowych i na zewnątrz oraz do układania w ziemi, 0,6/1 kV |  |  | BITNER | [6 empty] | true | true | 12 | PL | [11 empty] | n95 | no_discount_group | no_bonus_group | NOT_RELEVANT | NONE | NOT_RELEVANT | NONE | [33 empty] | 27.32.13.0 |  |  | 0 | 24 | 24 |  |  |  |  | 8544 49 99 | [8 empty] | EC000837 | KMT | KMT | 1 | 1 | [32 empty] | net_list | 325889 | PLN | 0.23 |  |  |  | 2025-07-24 |  |  | KMT | [13 empty] | https://bitner.com.pl/data/t4_text/649x234_091639100519_[en]%20picture.png |  |  |  | https://bitner.com.pl/data/t4txt_photos/12023081021_BiT%201000%C2%AEH%20Power.pdf |  |  |  | https://bitner.com.pl/data/t4txt_photos/123518230523_0530_DWU_S_2304_BiT1000_H_Power_w.6.pdf |  |  |  | https://bitner.com.pl/data/t4txt_photos/11402310823_0179_3_UE_BITNER_BiT_1000_H_Power_0,6_1kV.pdf
EM9779 | 5902956325358 |  |  | BiT 1000®H Power 5G25 mm² 0,6/1kV | Kable przeznaczone do zasilania urządzeń elektrycznych oraz do pracy w sieci energetycznej niskiego napięcia. Giętka konstrukcja ułatwia montaż, umożliwia zastosowanie jako kabli zasilających do odbiorników ruchomych i przenośnych. Kable polecane do pracy w pomieszczeniach suchych i wilgotnych oraz do zastosowań zewnętrznych - odporne na UV i warunki atmosferyczne. Kable nadają się do układania bezpośrednio w ziemi. Kable są w pełni bezhalogenowe, nie wydzielają gęstego dymu oraz gazów korozyjnych podczas spalania. Kable sklasyfikowane zgodnie z normą PN-EN 50575 (CPR). | [10 empty] | Zakłady Kablowe BITNER Sp. z o.o. | EM9779 | Bezhalogenowe, giętkie kable zasilające, o izolacji XLPE, żyły kolorowe, do zastosowań wnętrzowych i na zewnątrz oraz do układania w ziemi, 0,6/1 kV |  |  | BITNER | [6 empty] | true | true | 12 | PL | [11 empty] | n95 | no_discount_group | no_bonus_group | NOT_RELEVANT | NONE | NOT_RELEVANT | NONE | [33 empty] | 27.32.13.0 |  |  | 0 | 24 | 24 |  |  |  |  | 8544 49 99 | [8 empty] | EC000837 | KMT | KMT | 1 | 1 | [32 empty] | net_list | 403803 | PLN | 0.23 |  |  |  | 2025-07-24 |  |  | KMT | [13 empty] | https://bitner.com.pl/data/t4_text/649x234_091639100519_[en]%20picture.png |  |  |  | https://bitner.com.pl/data/t4txt_photos/12023081021_BiT%201000%C2%AEH%20Power.pdf |  |  |  | https://bitner.com.pl/data/t4txt_photos/123518230523_0530_DWU_S_2304_BiT1000_H_Power_w.6.pdf |  |  |  | https://bitner.com.pl/data/t4txt_photos/11402310823_0179_3_UE_BITNER_BiT_1000_H_Power_0,6_1kV.pdf
EM9781 | 5902956325372 |  |  | BiT 1000®H Power 3G35 mm² 0,6/1kV | Kable przeznaczone do zasilania urządzeń elektrycznych oraz do pracy w sieci energetycznej niskiego napięcia. Giętka konstrukcja ułatwia montaż, umożliwia zastosowanie jako kabli zasilających do odbiorników ruchomych i przenośnych. Kable polecane do pracy w pomieszczeniach suchych i wilgotnych oraz do zastosowań zewnętrznych - odporne na UV i warunki atmosferyczne. Kable nadają się do układania bezpośrednio w ziemi. Kable są w pełni bezhalogenowe, nie wydzielają gęstego dymu oraz gazów korozyjnych podczas spalania. Kable sklasyfikowane zgodnie z normą PN-EN 50575 (CPR). | [10 empty] | Zakłady Kablowe BITNER Sp. z o.o. | EM9781 | Bezhalogenowe, giętkie kable zasilające, o izolacji XLPE, żyły kolorowe, do zastosowań wnętrzowych i na zewnątrz oraz do układania w ziemi, 0,6/1 kV |  |  | BITNER | [6 empty] | true | true | 12 | PL | [11 empty] | n95 | no_discount_group | no_bonus_group | NOT_RELEVANT | NONE | NOT_RELEVANT | NONE | [33 empty] | 27.32.13.0 |  |  | 0 | 24 | 24 |  |  |  |  | 8544 49 99 | [8 empty] | EC000837 | KMT | KMT | 1 | 1 | [32 empty] | net_list | 339572 | PLN | 0.23 |  |  |  | 2025-07-24 |  |  | KMT | [13 empty] | https://bitner.com.pl/data/t4_text/649x234_091639100519_[en]%20picture.png |  |  |  | https://bitner.com.pl/data/t4txt_photos/12023081021_BiT%201000%C2%AEH%20Power.pdf |  |  |  | https://bitner.com.pl/data/t4txt_photos/123518230523_0530_DWU_S_2304_BiT1000_H_Power_w.6.pdf |  |  |  | https://bitner.com.pl/data/t4txt_photos/11402310823_0179_3_UE_BITNER_BiT_1000_H_Power_0,6_1kV.pdf
EM9783 | 5902956325396 |  |  | BiT 1000®H Power 4G35 mm² 0,6/1kV | Kable przeznaczone do zasilania urządzeń elektrycznych oraz do pracy w sieci energetycznej niskiego napięcia. Giętka konstrukcja ułatwia montaż, umożliwia zastosowanie jako kabli zasilających do odbiorników ruchomych i przenośnych. Kable polecane do pracy w pomieszczeniach suchych i wilgotnych oraz do zastosowań zewnętrznych - odporne na UV i warunki atmosferyczne. Kable nadają się do układania bezpośrednio w ziemi. Kable są w pełni bezhalogenowe, nie wydzielają gęstego dymu oraz gazów korozyjnych podczas spalania. Kable sklasyfikowane zgodnie z normą PN-EN 50575 (CPR). | [10 empty] | Zakłady Kablowe BITNER Sp. z o.o. | EM9783 | Bezhalogenowe, giętkie kable zasilające, o izolacji XLPE, żyły kolorowe, do zastosowań wnętrzowych i na zewnątrz oraz do układania w ziemi, 0,6/1 kV |  |  | BITNER | [6 empty] | true | true | 12 | PL | [11 empty] | n95 | no_discount_group | no_bonus_group | NOT_RELEVANT | NONE | NOT_RELEVANT | NONE | [33 empty] | 27.32.13.0 |  |  | 0 | 24 | 24 |  |  |  |  | 8544 49 99 | [8 empty] | EC000837 | KMT | KMT | 1 | 1 | [32 empty] | net_list | 440626 | PLN | 0.23 |  |  |  | 2025-07-24 |  |  | KMT | [13 empty] | https://bitner.com.pl/data/t4_text/649x234_091639100519_[en]%20picture.png |  |  |  | https://bitner.com.pl/data/t4txt_photos/12023081021_BiT%201000%C2%AEH%20Power.pdf |  |  |  | https://bitner.com.pl/data/t4txt_photos/123518230523_0530_DWU_S_2304_BiT1000_H_Power_w.6.pdf |  |  |  | https://bitner.com.pl/data/t4txt_photos/11402310823_0179_3_UE_BITNER_BiT_1000_H_Power_0,6_1kV.pdf
EM9785 | 5902956334589 |  |  | BiT 1000®H Power 5G35 mm² 0,6/1kV | Kable przeznaczone do zasilania urządzeń elektrycznych oraz do pracy w sieci energetycznej niskiego napięcia. Giętka konstrukcja ułatwia montaż, umożliwia zastosowanie jako kabli zasilających do odbiorników ruchomych i przenośnych. Kable polecane do pracy w pomieszczeniach suchych i wilgotnych oraz do zastosowań zewnętrznych - odporne na UV i warunki atmosferyczne. Kable nadają się do układania bezpośrednio w ziemi. Kable są w pełni bezhalogenowe, nie wydzielają gęstego dymu oraz gazów korozyjnych podczas spalania. Kable sklasyfikowane zgodnie z normą PN-EN 50575 (CPR). | [10 empty] | Zakłady Kablowe BITNER Sp. z o.o. | EM9785 | Bezhalogenowe, giętkie kable zasilające, o izolacji XLPE, żyły kolorowe, do zastosowań wnętrzowych i na zewnątrz oraz do układania w ziemi, 0,6/1 kV |  |  | BITNER | [6 empty] | true | true | 12 | PL | [11 empty] | n95 | no_discount_group | no_bonus_group | NOT_RELEVANT | NONE | NOT_RELEVANT | NONE | [33 empty] | 27.32.13.0 |  |  | 0 | 24 | 24 |  |  |  |  | 8544 49 99 | [8 empty] | EC000837 | KMT | KMT | 1 | 1 | [32 empty] | net_list | 546550 | PLN | 0.23 |  |  |  | 2025-07-24 |  |  | KMT | [13 empty] | https://bitner.com.pl/data/t4_text/649x234_091639100519_[en]%20picture.png |  |  |  | https://bitner.com.pl/data/t4txt_photos/12023081021_BiT%201000%C2%AEH%20Power.pdf |  |  |  | https://bitner.com.pl/data/t4txt_photos/123518230523_0530_DWU_S_2304_BiT1000_H_Power_w.6.pdf |  |  |  | https://bitner.com.pl/data/t4txt_photos/11402310823_0179_3_UE_BITNER_BiT_1000_H_Power_0,6_1kV.pdf
EM9787 | 5902956325433 |  |  | BiT 1000®H Power 3G50 mm² 0,6/1kV | Kable przeznaczone do zasilania urządzeń elektrycznych oraz do pracy w sieci energetycznej niskiego napięcia. Giętka konstrukcja ułatwia montaż, umożliwia zastosowanie jako kabli zasilających do odbiorników ruchomych i przenośnych. Kable polecane do pracy w pomieszczeniach suchych i wilgotnych oraz do zastosowań zewnętrznych - odporne na UV i warunki atmosferyczne. Kable nadają się do układania bezpośrednio w ziemi. Kable są w pełni bezhalogenowe, nie wydzielają gęstego dymu oraz gazów korozyjnych podczas spalania. Kable sklasyfikowane zgodnie z normą PN-EN 50575 (CPR). | [10 empty] | Zakłady Kablowe BITNER Sp. z o.o. | EM9787 | Bezhalogenowe, giętkie kable zasilające, o izolacji XLPE, żyły kolorowe, do zastosowań wnętrzowych i na zewnątrz oraz do układania w ziemi, 0,6/1 kV |  |  | BITNER | [6 empty] | true | true | 12 | PL | [11 empty] | n95 | no_discount_group | no_bonus_group | NOT_RELEVANT | NONE | NOT_RELEVANT | NONE | [33 empty] | 27.32.13.0 |  |  | 0 | 24 | 24 |  |  |  |  | 8544 49 99 | [8 empty] | EC000837 | KMT | KMT | 1 | 1 | [32 empty] | net_list | 475953 | PLN | 0.23 |  |  |  | 2025-07-24 |  |  | KMT | [13 empty] | https://bitner.com.pl/data/t4_text/649x234_091639100519_[en]%20picture.png |  |  |  | https://bitner.com.pl/data/t4txt_photos/12023081021_BiT%201000%C2%AEH%20Power.pdf |  |  |  | https://bitner.com.pl/data/t4txt_photos/123518230523_0530_DWU_S_2304_BiT1000_H_Power_w.6.pdf |  |  |  | https://bitner.com.pl/data/t4txt_photos/11402310823_0179_3_UE_BITNER_BiT_1000_H_Power_0,6_1kV.pdf
EM9789 | 5902956325457 |  |  | BiT 1000®H Power 4G50 mm² 0,6/1kV | Kable przeznaczone do zasilania urządzeń elektrycznych oraz do pracy w sieci energetycznej niskiego napięcia. Giętka konstrukcja ułatwia montaż, umożliwia zastosowanie jako kabli zasilających do odbiorników ruchomych i przenośnych. Kable polecane do pracy w pomieszczeniach suchych i wilgotnych oraz do zastosowań zewnętrznych - odporne na UV i warunki atmosferyczne. Kable nadają się do układania bezpośrednio w ziemi. Kable są w pełni bezhalogenowe, nie wydzielają gęstego dymu oraz gazów korozyjnych podczas spalania. Kable sklasyfikowane zgodnie z normą PN-EN 50575 (CPR). | [10 empty] | Zakłady Kablowe BITNER Sp. z o.o. | EM9789 | Bezhalogenowe, giętkie kable zasilające, o izolacji XLPE, żyły kolorowe, do zastosowań wnętrzowych i na zewnątrz oraz do układania w ziemi, 0,6/1 kV |  |  | BITNER | [6 empty] | true | true | 12 | PL | [11 empty] | n95 | no_discount_group | no_bonus_group | NOT_RELEVANT | NONE | NOT_RELEVANT | NONE | [33 empty] | 27.32.13.0 |  |  | 0 | 24 | 24 |  |  |  |  | 8544 49 99 | [8 empty] | EC000837 | KMT | KMT | 1 | 1 | [32 empty] | net_list | 622136 | PLN | 0.23 |  |  |  | 2025-07-24 |  |  | KMT | [13 empty] | https://bitner.com.pl/data/t4_text/649x234_091639100519_[en]%20picture.png |  |  |  | https://bitner.com.pl/data/t4txt_photos/12023081021_BiT%201000%C2%AEH%20Power.pdf |  |  |  | https://bitner.com.pl/data/t4txt_photos/123518230523_0530_DWU_S_2304_BiT1000_H_Power_w.6.pdf |  |  |  | https://bitner.com.pl/data/t4txt_photos/11402310823_0179_3_UE_BITNER_BiT_1000_H_Power_0,6_1kV.pdf
EM9791 | 5902956325471 |  |  | BiT 1000®H Power 5G50 mm² 0,6/1kV | Kable przeznaczone do zasilania urządzeń elektrycznych oraz do pracy w sieci energetycznej niskiego napięcia. Giętka konstrukcja ułatwia montaż, umożliwia zastosowanie jako kabli zasilających do odbiorników ruchomych i przenośnych. Kable polecane do pracy w pomieszczeniach suchych i wilgotnych oraz do zastosowań zewnętrznych - odporne na UV i warunki atmosferyczne. Kable nadają się do układania bezpośrednio w ziemi. Kable są w pełni bezhalogenowe, nie wydzielają gęstego dymu oraz gazów korozyjnych podczas spalania. Kable sklasyfikowane zgodnie z normą PN-EN 50575 (CPR). | [10 empty] | Zakłady Kablowe BITNER Sp. z o.o. | EM9791 | Bezhalogenowe, giętkie kable zasilające, o izolacji XLPE, żyły kolorowe, do zastosowań wnętrzowych i na zewnątrz oraz do układania w ziemi, 0,6/1 kV |  |  | BITNER | [6 empty] | true | true | 12 | PL | [11 empty] | n95 | no_discount_group | no_bonus_group | NOT_RELEVANT | NONE | NOT_RELEVANT | NONE | [33 empty] | 27.32.13.0 |  |  | 0 | 24 | 24 |  |  |  |  | 8544 49 99 | [8 empty] | EC000837 | KMT | KMT | 1 | 1 | [32 empty] | net_list | 771987 | PLN | 0.23 |  |  |  | 2025-07-24 |  |  | KMT | [13 empty] | https://bitner.com.pl/data/t4_text/649x234_091639100519_[en]%20picture.png |  |  |  | https://bitner.com.pl/data/t4txt_photos/12023081021_BiT%201000%C2%AEH%20Power.pdf |  |  |  | https://bitner.com.pl/data/t4txt_photos/123518230523_0530_DWU_S_2304_BiT1000_H_Power_w.6.pdf |  |  |  | https://bitner.com.pl/data/t4txt_photos/11402310823_0179_3_UE_BITNER_BiT_1000_H_Power_0,6_1kV.pdf
EM9792 | 5902956325488 |  |  | BiT 1000®H Power 3G70 mm² 0,6/1kV | Kable przeznaczone do zasilania urządzeń elektrycznych oraz do pracy w sieci energetycznej niskiego napięcia. Giętka konstrukcja ułatwia montaż, umożliwia zastosowanie jako kabli zasilających do odbiorników ruchomych i przenośnych. Kable polecane do pracy w pomieszczeniach suchych i wilgotnych oraz do zastosowań zewnętrznych - odporne na UV i warunki atmosferyczne. Kable nadają się do układania bezpośrednio w ziemi. Kable są w pełni bezhalogenowe, nie wydzielają gęstego dymu oraz gazów korozyjnych podczas spalania. Kable sklasyfikowane zgodnie z normą PN-EN 50575 (CPR). | [10 empty] | Zakłady Kablowe BITNER Sp. z o.o. | EM9792 | Bezhalogenowe, giętkie kable zasilające, o izolacji XLPE, żyły kolorowe, do zastosowań wnętrzowych i na zewnątrz oraz do układania w ziemi, 0,6/1 kV |  |  | BITNER | [6 empty] | true | true | 12 | PL | [11 empty] | n95 | no_discount_group | no_bonus_group | NOT_RELEVANT | NONE | NOT_RELEVANT | NONE | [33 empty] | 27.32.13.0 |  |  | 0 | 24 | 24 |  |  |  |  | 8544 49 99 | [8 empty] | EC000837 | KMT | KMT | 1 | 1 | [32 empty] | net_list | 685259 | PLN | 0.23 |  |  |  | 2025-07-24 |  |  | KMT | [13 empty] | https://bitner.com.pl/data/t4_text/649x234_091639100519_[en]%20picture.png |  |  |  | https://bitner.com.pl/data/t4txt_photos/12023081021_BiT%201000%C2%AEH%20Power.pdf |  |  |  | https://bitner.com.pl/data/t4txt_photos/123518230523_0530_DWU_S_2304_BiT1000_H_Power_w.6.pdf |  |  |  | https://bitner.com.pl/data/t4txt_photos/11402310823_0179_3_UE_BITNER_BiT_1000_H_Power_0,6_1kV.pdf
EM9794 | 5902956325501 |  |  | BiT 1000®H Power 4G70 mm² 0,6/1kV | Kable przeznaczone do zasilania urządzeń elektrycznych oraz do pracy w sieci energetycznej niskiego napięcia. Giętka konstrukcja ułatwia montaż, umożliwia zastosowanie jako kabli zasilających do odbiorników ruchomych i przenośnych. Kable polecane do pracy w pomieszczeniach suchych i wilgotnych oraz do zastosowań zewnętrznych - odporne na UV i warunki atmosferyczne. Kable nadają się do układania bezpośrednio w ziemi. Kable są w pełni bezhalogenowe, nie wydzielają gęstego dymu oraz gazów korozyjnych podczas spalania. Kable sklasyfikowane zgodnie z normą PN-EN 50575 (CPR). | [10 empty] | Zakłady Kablowe BITNER Sp. z o.o. | EM9794 | Bezhalogenowe, giętkie kable zasilające, o izolacji XLPE, żyły kolorowe, do zastosowań wnętrzowych i na zewnątrz oraz do układania w ziemi, 0,6/1 kV |  |  | BITNER | [6 empty] | true | true | 12 | PL | [11 empty] | n95 | no_discount_group | no_bonus_group | NOT_RELEVANT | NONE | NOT_RELEVANT | NONE | [33 empty] | 27.32.13.0 |  |  | 0 | 24 | 24 |  |  |  |  | 8544 49 99 | [8 empty] | EC000837 | KMT | KMT | 1 | 1 | [32 empty] | net_list | 890006 | PLN | 0.23 |  |  |  | 2025-07-24 |  |  | KMT | [13 empty] | https://bitner.com.pl/data/t4_text/649x234_091639100519_[en]%20picture.png |  |  |  | https://bitner.com.pl/data/t4txt_photos/12023081021_BiT%201000%C2%AEH%20Power.pdf |  |  |  | https://bitner.com.pl/data/t4txt_photos/123518230523_0530_DWU_S_2304_BiT1000_H_Power_w.6.pdf |  |  |  | https://bitner.com.pl/data/t4txt_photos/11402310823_0179_3_UE_BITNER_BiT_1000_H_Power_0,6_1kV.pdf
EM9796 | 5902956325525 |  |  | BiT 1000®H Power 5G70 mm² 0,6/1kV | Kable przeznaczone do zasilania urządzeń elektrycznych oraz do pracy w sieci energetycznej niskiego napięcia. Giętka konstrukcja ułatwia montaż, umożliwia zastosowanie jako kabli zasilających do odbiorników ruchomych i przenośnych. Kable polecane do pracy w pomieszczeniach suchych i wilgotnych oraz do zastosowań zewnętrznych - odporne na UV i warunki atmosferyczne. Kable nadają się do układania bezpośrednio w ziemi. Kable są w pełni bezhalogenowe, nie wydzielają gęstego dymu oraz gazów korozyjnych podczas spalania. Kable sklasyfikowane zgodnie z normą PN-EN 50575 (CPR). | [10 empty] | Zakłady Kablowe BITNER Sp. z o.o. | EM9796 | Bezhalogenowe, giętkie kable zasilające, o izolacji XLPE, żyły kolorowe, do zastosowań wnętrzowych i na zewnątrz oraz do układania w ziemi, 0,6/1 kV |  |  | BITNER | [6 empty] | true | true | 12 | PL | [11 empty] | n95 | no_discount_group | no_bonus_group | NOT_RELEVANT | NONE | NOT_RELEVANT | NONE | [33 empty] | 27.32.13.0 |  |  | 0 | 24 | 24 |  |  |  |  | 8544 49 99 | [8 empty] | EC000837 | KMT | KMT | 1 | 1 | [32 empty] | net_list | 1106513 | PLN | 0.23 |  |  |  | 2025-07-24 |  |  | KMT | [13 empty] | https://bitner.com.pl/data/t4_text/649x234_091639100519_[en]%20picture.png |  |  |  | https://bitner.com.pl/data/t4txt_photos/12023081021_BiT%201000%C2%AEH%20Power.pdf |  |  |  | https://bitner.com.pl/data/t4txt_photos/123518230523_0530_DWU_S_2304_BiT1000_H_Power_w.6.pdf |  |  |  | https://bitner.com.pl/data/t4txt_photos/11402310823_0179_3_UE_BITNER_BiT_1000_H_Power_0,6_1kV.pdf
EM9797 | 5902956325532 |  |  | BiT 1000®H Power 3G95 mm² 0,6/1kV | Kable przeznaczone do zasilania urządzeń elektrycznych oraz do pracy w sieci energetycznej niskiego napięcia. Giętka konstrukcja ułatwia montaż, umożliwia zastosowanie jako kabli zasilających do odbiorników ruchomych i przenośnych. Kable polecane do pracy w pomieszczeniach suchych i wilgotnych oraz do zastosowań zewnętrznych - odporne na UV i warunki atmosferyczne. Kable nadają się do układania bezpośrednio w ziemi. Kable są w pełni bezhalogenowe, nie wydzielają gęstego dymu oraz gazów korozyjnych podczas spalania. Kable sklasyfikowane zgodnie z normą PN-EN 50575 (CPR). | [10 empty] | Zakłady Kablowe BITNER Sp. z o.o. | EM9797 | Bezhalogenowe, giętkie kable zasilające, o izolacji XLPE, żyły kolorowe, do zastosowań wnętrzowych i na zewnątrz oraz do układania w ziemi, 0,6/1 kV |  |  | BITNER | [6 empty] | true | true | 12 | PL | [11 empty] | n95 | no_discount_group | no_bonus_group | NOT_RELEVANT | NONE | NOT_RELEVANT | NONE | [33 empty] | 27.32.13.0 |  |  | 0 | 24 | 24 |  |  |  |  | 8544 49 99 | [8 empty] | EC000837 | KMT | KMT | 1 | 1 | [32 empty] | net_list | 903843 | PLN | 0.23 |  |  |  | 2025-07-24 |  |  | KMT | [13 empty] | https://bitner.com.pl/data/t4_text/649x234_091639100519_[en]%20picture.png |  |  |  | https://bitner.com.pl/data/t4txt_photos/12023081021_BiT%201000%C2%AEH%20Power.pdf |  |  |  | https://bitner.com.pl/data/t4txt_photos/123518230523_0530_DWU_S_2304_BiT1000_H_Power_w.6.pdf |  |  |  | https://bitner.com.pl/data/t4txt_photos/11402310823_0179_3_UE_BITNER_BiT_1000_H_Power_0,6_1kV.pdf
EM9799 | 5902956330468 |  |  | BiT 1000®H Power 4G95 mm² 0,6/1kV | Kable przeznaczone do zasilania urządzeń elektrycznych oraz do pracy w sieci energetycznej niskiego napięcia. Giętka konstrukcja ułatwia montaż, umożliwia zastosowanie jako kabli zasilających do odbiorników ruchomych i przenośnych. Kable polecane do pracy w pomieszczeniach suchych i wilgotnych oraz do zastosowań zewnętrznych - odporne na UV i warunki atmosferyczne. Kable nadają się do układania bezpośrednio w ziemi. Kable są w pełni bezhalogenowe, nie wydzielają gęstego dymu oraz gazów korozyjnych podczas spalania. Kable sklasyfikowane zgodnie z normą PN-EN 50575 (CPR). | [10 empty] | Zakłady Kablowe BITNER Sp. z o.o. | EM9799 | Bezhalogenowe, giętkie kable zasilające, o izolacji XLPE, żyły kolorowe, do zastosowań wnętrzowych i na zewnątrz oraz do układania w ziemi, 0,6/1 kV |  |  | BITNER | [6 empty] | true | true | 12 | PL | [11 empty] | n95 | no_discount_group | no_bonus_group | NOT_RELEVANT | NONE | NOT_RELEVANT | NONE | [33 empty] | 27.32.13.0 |  |  | 0 | 24 | 24 |  |  |  |  | 8544 49 99 | [8 empty] | EC000837 | KMT | KMT | 1 | 1 | [32 empty] | net_list | 1175119 | PLN | 0.23 |  |  |  | 2025-07-24 |  |  | KMT | [13 empty] | https://bitner.com.pl/data/t4_text/649x234_091639100519_[en]%20picture.png |  |  |  | https://bitner.com.pl/data/t4txt_photos/12023081021_BiT%201000%C2%AEH%20Power.pdf |  |  |  | https://bitner.com.pl/data/t4txt_photos/123518230523_0530_DWU_S_2304_BiT1000_H_Power_w.6.pdf |  |  |  | https://bitner.com.pl/data/t4txt_photos/11402310823_0179_3_UE_BITNER_BiT_1000_H_Power_0,6_1kV.pdf
EM9801 | 5902956325570 |  |  | BiT 1000®H Power 5G95 mm² 0,6/1kV | Kable przeznaczone do zasilania urządzeń elektrycznych oraz do pracy w sieci energetycznej niskiego napięcia. Giętka konstrukcja ułatwia montaż, umożliwia zastosowanie jako kabli zasilających do odbiorników ruchomych i przenośnych. Kable polecane do pracy w pomieszczeniach suchych i wilgotnych oraz do zastosowań zewnętrznych - odporne na UV i warunki atmosferyczne. Kable nadają się do układania bezpośrednio w ziemi. Kable są w pełni bezhalogenowe, nie wydzielają gęstego dymu oraz gazów korozyjnych podczas spalania. Kable sklasyfikowane zgodnie z normą PN-EN 50575 (CPR). | [10 empty] | Zakłady Kablowe BITNER Sp. z o.o. | EM9801 | Bezhalogenowe, giętkie kable zasilające, o izolacji XLPE, żyły kolorowe, do zastosowań wnętrzowych i na zewnątrz oraz do układania w ziemi, 0,6/1 kV |  |  | BITNER | [6 empty] | true | true | 12 | PL | [11 empty] | n95 | no_discount_group | no_bonus_group | NOT_RELEVANT | NONE | NOT_RELEVANT | NONE | [33 empty] | 27.32.13.0 |  |  | 0 | 24 | 24 |  |  |  |  | 8544 49 99 | [8 empty] | EC000837 | KMT | KMT | 1 | 1 | [32 empty] | net_list | 1463400 | PLN | 0.23 |  |  |  | 2025-07-24 |  |  | KMT | [13 empty] | https://bitner.com.pl/data/t4_text/649x234_091639100519_[en]%20picture.png |  |  |  | https://bitner.com.pl/data/t4txt_photos/12023081021_BiT%201000%C2%AEH%20Power.pdf |  |  |  | https://bitner.com.pl/data/t4txt_photos/123518230523_0530_DWU_S_2304_BiT1000_H_Power_w.6.pdf |  |  |  | https://bitner.com.pl/data/t4txt_photos/11402310823_0179_3_UE_BITNER_BiT_1000_H_Power_0,6_1kV.pdf
EM9802 | 5902956325587 |  |  | BiT 1000®H Power 3G120 mm² 0,6/1kV | Kable przeznaczone do zasilania urządzeń elektrycznych oraz do pracy w sieci energetycznej niskiego napięcia. Giętka konstrukcja ułatwia montaż, umożliwia zastosowanie jako kabli zasilających do odbiorników ruchomych i przenośnych. Kable polecane do pracy w pomieszczeniach suchych i wilgotnych oraz do zastosowań zewnętrznych - odporne na UV i warunki atmosferyczne. Kable nadają się do układania bezpośrednio w ziemi. Kable są w pełni bezhalogenowe, nie wydzielają gęstego dymu oraz gazów korozyjnych podczas spalania. Kable sklasyfikowane zgodnie z normą PN-EN 50575 (CPR). | [10 empty] | Zakłady Kablowe BITNER Sp. z o.o. | EM9802 | Bezhalogenowe, giętkie kable zasilające, o izolacji XLPE, żyły kolorowe, do zastosowań wnętrzowych i na zewnątrz oraz do układania w ziemi, 0,6/1 kV |  |  | BITNER | [6 empty] | true | true | 12 | PL | [11 empty] | n95 | no_discount_group | no_bonus_group | NOT_RELEVANT | NONE | NOT_RELEVANT | NONE | [33 empty] | 27.32.13.0 |  |  | 0 | 24 | 24 |  |  |  |  | 8544 49 99 | [8 empty] | EC000837 | KMT | KMT | 1 | 1 | [32 empty] | net_list | 1141586 | PLN | 0.23 |  |  |  | 2025-07-24 |  |  | KMT | [13 empty] | https://bitner.com.pl/data/t4_text/649x234_091639100519_[en]%20picture.png |  |  |  | https://bitner.com.pl/data/t4txt_photos/12023081021_BiT%201000%C2%AEH%20Power.pdf |  |  |  | https://bitner.com.pl/data/t4txt_photos/123518230523_0530_DWU_S_2304_BiT1000_H_Power_w.6.pdf |  |  |  | https://bitner.com.pl/data/t4txt_photos/11402310823_0179_3_UE_BITNER_BiT_1000_H_Power_0,6_1kV.pdf
EM9804 | 5902956296375 |  |  | BiT 1000®H Power 4G120 mm² 0,6/1kV | Kable przeznaczone do zasilania urządzeń elektrycznych oraz do pracy w sieci energetycznej niskiego napięcia. Giętka konstrukcja ułatwia montaż, umożliwia zastosowanie jako kabli zasilających do odbiorników ruchomych i przenośnych. Kable polecane do pracy w pomieszczeniach suchych i wilgotnych oraz do zastosowań zewnętrznych - odporne na UV i warunki atmosferyczne. Kable nadają się do układania bezpośrednio w ziemi. Kable są w pełni bezhalogenowe, nie wydzielają gęstego dymu oraz gazów korozyjnych podczas spalania. Kable sklasyfikowane zgodnie z normą PN-EN 50575 (CPR). | [10 empty] | Zakłady Kablowe BITNER Sp. z o.o. | EM9804 | Bezhalogenowe, giętkie kable zasilające, o izolacji XLPE, żyły kolorowe, do zastosowań wnętrzowych i na zewnątrz oraz do układania w ziemi, 0,6/1 kV |  |  | BITNER | [6 empty] | true | true | 12 | PL | [11 empty] | n95 | no_discount_group | no_bonus_group | NOT_RELEVANT | NONE | NOT_RELEVANT | NONE | [33 empty] | 27.32.13.0 |  |  | 0 | 24 | 24 |  |  |  |  | 8544 49 99 | [8 empty] | EC000837 | KMT | KMT | 1 | 1 | [32 empty] | net_list | 1487352 | PLN | 0.23 |  |  |  | 2025-07-24 |  |  | KMT | [13 empty] | https://bitner.com.pl/data/t4_text/649x234_091639100519_[en]%20picture.png |  |  |  | https://bitner.com.pl/data/t4txt_photos/12023081021_BiT%201000%C2%AEH%20Power.pdf |  |  |  | https://bitner.com.pl/data/t4txt_photos/123518230523_0530_DWU_S_2304_BiT1000_H_Power_w.6.pdf |  |  |  | https://bitner.com.pl/data/t4txt_photos/11402310823_0179_3_UE_BITNER_BiT_1000_H_Power_0,6_1kV.pdf
EM9806 | 5902956325617 |  |  | BiT 1000®H Power 5G120 mm² 0,6/1kV | Kable przeznaczone do zasilania urządzeń elektrycznych oraz do pracy w sieci energetycznej niskiego napięcia. Giętka konstrukcja ułatwia montaż, umożliwia zastosowanie jako kabli zasilających do odbiorników ruchomych i przenośnych. Kable polecane do pracy w pomieszczeniach suchych i wilgotnych oraz do zastosowań zewnętrznych - odporne na UV i warunki atmosferyczne. Kable nadają się do układania bezpośrednio w ziemi. Kable są w pełni bezhalogenowe, nie wydzielają gęstego dymu oraz gazów korozyjnych podczas spalania. Kable sklasyfikowane zgodnie z normą PN-EN 50575 (CPR). | [10 empty] | Zakłady Kablowe BITNER Sp. z o.o. | EM9806 | Bezhalogenowe, giętkie kable zasilające, o izolacji XLPE, żyły kolorowe, do zastosowań wnętrzowych i na zewnątrz oraz do układania w ziemi, 0,6/1 kV |  |  | BITNER | [6 empty] | true | true | 12 | PL | [11 empty] | n95 | no_discount_group | no_bonus_group | NOT_RELEVANT | NONE | NOT_RELEVANT | NONE | [33 empty] | 27.32.13.0 |  |  | 0 | 24 | 24 |  |  |  |  | 8544 49 99 | [8 empty] | EC000837 | KMT | KMT | 1 | 1 | [32 empty] | net_list | 1851634 | PLN | 0.23 |  |  |  | 2025-07-24 |  |  | KMT | [13 empty] | https://bitner.com.pl/data/t4_text/649x234_091639100519_[en]%20picture.png |  |  |  | https://bitner.com.pl/data/t4txt_photos/12023081021_BiT%201000%C2%AEH%20Power.pdf |  |  |  | https://bitner.com.pl/data/t4txt_photos/123518230523_0530_DWU_S_2304_BiT1000_H_Power_w.6.pdf |  |  |  | https://bitner.com.pl/data/t4txt_photos/11402310823_0179_3_UE_BITNER_BiT_1000_H_Power_0,6_1kV.pdf
EM9807 | 5902956325624 |  |  | BiT 1000®H Power 3G150 mm² 0,6/1kV | Kable przeznaczone do zasilania urządzeń elektrycznych oraz do pracy w sieci energetycznej niskiego napięcia. Giętka konstrukcja ułatwia montaż, umożliwia zastosowanie jako kabli zasilających do odbiorników ruchomych i przenośnych. Kable polecane do pracy w pomieszczeniach suchych i wilgotnych oraz do zastosowań zewnętrznych - odporne na UV i warunki atmosferyczne. Kable nadają się do układania bezpośrednio w ziemi. Kable są w pełni bezhalogenowe, nie wydzielają gęstego dymu oraz gazów korozyjnych podczas spalania. Kable sklasyfikowane zgodnie z normą PN-EN 50575 (CPR). | [10 empty] | Zakłady Kablowe BITNER Sp. z o.o. | EM9807 | Bezhalogenowe, giętkie kable zasilające, o izolacji XLPE, żyły kolorowe, do zastosowań wnętrzowych i na zewnątrz oraz do układania w ziemi, 0,6/1 kV |  |  | BITNER | [6 empty] | true | true | 12 | PL | [11 empty] | n95 | no_discount_group | no_bonus_group | NOT_RELEVANT | NONE | NOT_RELEVANT | NONE | [33 empty] | 27.32.13.0 |  |  | 0 | 24 | 24 |  |  |  |  | 8544 49 99 | [8 empty] | EC000837 | KMT | KMT | 1 | 1 | [32 empty] | net_list | 1397461 | PLN | 0.23 |  |  |  | 2025-07-24 |  |  | KMT | [13 empty] | https://bitner.com.pl/data/t4_text/649x234_091639100519_[en]%20picture.png |  |  |  | https://bitner.com.pl/data/t4txt_photos/12023081021_BiT%201000%C2%AEH%20Power.pdf |  |  |  | https://bitner.com.pl/data/t4txt_photos/123518230523_0530_DWU_S_2304_BiT1000_H_Power_w.6.pdf |  |  |  | https://bitner.com.pl/data/t4txt_photos/11402310823_0179_3_UE_BITNER_BiT_1000_H_Power_0,6_1kV.pdf
EM9809 | 5902956325648 |  |  | BiT 1000®H Power 4G150 mm² 0,6/1kV | Kable przeznaczone do zasilania urządzeń elektrycznych oraz do pracy w sieci energetycznej niskiego napięcia. Giętka konstrukcja ułatwia montaż, umożliwia zastosowanie jako kabli zasilających do odbiorników ruchomych i przenośnych. Kable polecane do pracy w pomieszczeniach suchych i wilgotnych oraz do zastosowań zewnętrznych - odporne na UV i warunki atmosferyczne. Kable nadają się do układania bezpośrednio w ziemi. Kable są w pełni bezhalogenowe, nie wydzielają gęstego dymu oraz gazów korozyjnych podczas spalania. Kable sklasyfikowane zgodnie z normą PN-EN 50575 (CPR). | [10 empty] | Zakłady Kablowe BITNER Sp. z o.o. | EM9809 | Bezhalogenowe, giętkie kable zasilające, o izolacji XLPE, żyły kolorowe, do zastosowań wnętrzowych i na zewnątrz oraz do układania w ziemi, 0,6/1 kV |  |  | BITNER | [6 empty] | true | true | 12 | PL | [11 empty] | n95 | no_discount_group | no_bonus_group | NOT_RELEVANT | NONE | NOT_RELEVANT | NONE | [33 empty] | 27.32.13.0 |  |  | 0 | 24 | 24 |  |  |  |  | 8544 49 99 | [8 empty] | EC000837 | KMT | KMT | 1 | 1 | [32 empty] | net_list | 1825846 | PLN | 0.23 |  |  |  | 2025-07-24 |  |  | KMT | [13 empty] | https://bitner.com.pl/data/t4_text/649x234_091639100519_[en]%20picture.png |  |  |  | https://bitner.com.pl/data/t4txt_photos/12023081021_BiT%201000%C2%AEH%20Power.pdf |  |  |  | https://bitner.com.pl/data/t4txt_photos/123518230523_0530_DWU_S_2304_BiT1000_H_Power_w.6.pdf |  |  |  | https://bitner.com.pl/data/t4txt_photos/11402310823_0179_3_UE_BITNER_BiT_1000_H_Power_0,6_1kV.pdf
EM9811 | 5902956325662 |  |  | BiT 1000®H Power 5G150 mm² 0,6/1kV | Kable przeznaczone do zasilania urządzeń elektrycznych oraz do pracy w sieci energetycznej niskiego napięcia. Giętka konstrukcja ułatwia montaż, umożliwia zastosowanie jako kabli zasilających do odbiorników ruchomych i przenośnych. Kable polecane do pracy w pomieszczeniach suchych i wilgotnych oraz do zastosowań zewnętrznych - odporne na UV i warunki atmosferyczne. Kable nadają się do układania bezpośrednio w ziemi. Kable są w pełni bezhalogenowe, nie wydzielają gęstego dymu oraz gazów korozyjnych podczas spalania. Kable sklasyfikowane zgodnie z normą PN-EN 50575 (CPR). | [10 empty] | Zakłady Kablowe BITNER Sp. z o.o. | EM9811 | Bezhalogenowe, giętkie kable zasilające, o izolacji XLPE, żyły kolorowe, do zastosowań wnętrzowych i na zewnątrz oraz do układania w ziemi, 0,6/1 kV |  |  | BITNER | [6 empty] | true | true | 12 | PL | [11 empty] | n95 | no_discount_group | no_bonus_group | NOT_RELEVANT | NONE | NOT_RELEVANT | NONE | [33 empty] | 27.32.13.0 |  |  | 0 | 24 | 24 |  |  |  |  | 8544 49 99 | [8 empty] | EC000837 | KMT | KMT | 1 | 1 | [32 empty] | net_list | 2295249 | PLN | 0.23 |  |  |  | 2025-07-24 |  |  | KMT | [13 empty] | https://bitner.com.pl/data/t4_text/649x234_091639100519_[en]%20picture.png |  |  |  | https://bitner.com.pl/data/t4txt_photos/12023081021_BiT%201000%C2%AEH%20Power.pdf |  |  |  | https://bitner.com.pl/data/t4txt_photos/123518230523_0530_DWU_S_2304_BiT1000_H_Power_w.6.pdf |  |  |  | https://bitner.com.pl/data/t4txt_photos/11402310823_0179_3_UE_BITNER_BiT_1000_H_Power_0,6_1kV.pdf
EM9812 | 5902956325679 |  |  | BiT 1000®H Power 3G185 mm² 0,6/1kV | Kable przeznaczone do zasilania urządzeń elektrycznych oraz do pracy w sieci energetycznej niskiego napięcia. Giętka konstrukcja ułatwia montaż, umożliwia zastosowanie jako kabli zasilających do odbiorników ruchomych i przenośnych. Kable polecane do pracy w pomieszczeniach suchych i wilgotnych oraz do zastosowań zewnętrznych - odporne na UV i warunki atmosferyczne. Kable nadają się do układania bezpośrednio w ziemi. Kable są w pełni bezhalogenowe, nie wydzielają gęstego dymu oraz gazów korozyjnych podczas spalania. Kable sklasyfikowane zgodnie z normą PN-EN 50575 (CPR). | [10 empty] | Zakłady Kablowe BITNER Sp. z o.o. | EM9812 | Bezhalogenowe, giętkie kable zasilające, o izolacji XLPE, żyły kolorowe, do zastosowań wnętrzowych i na zewnątrz oraz do układania w ziemi, 0,6/1 kV |  |  | BITNER | [6 empty] | true | true | 12 | PL | [11 empty] | n95 | no_discount_group | no_bonus_group | NOT_RELEVANT | NONE | NOT_RELEVANT | NONE | [33 empty] | 27.32.13.0 |  |  | 0 | 24 | 24 |  |  |  |  | 8544 49 99 | [8 empty] | EC000837 | KMT | KMT | 1 | 1 | [32 empty] | net_list | 1705044 | PLN | 0.23 |  |  |  | 2025-07-24 |  |  | KMT | [13 empty] | https://bitner.com.pl/data/t4_text/649x234_091639100519_[en]%20picture.png |  |  |  | https://bitner.com.pl/data/t4txt_photos/12023081021_BiT%201000%C2%AEH%20Power.pdf |  |  |  | https://bitner.com.pl/data/t4txt_photos/123518230523_0530_DWU_S_2304_BiT1000_H_Power_w.6.pdf |  |  |  | https://bitner.com.pl/data/t4txt_photos/11402310823_0179_3_UE_BITNER_BiT_1000_H_Power_0,6_1kV.pdf
EM9814 | 5902956325693 |  |  | BiT 1000®H Power 4G185 mm² 0,6/1kV | Kable przeznaczone do zasilania urządzeń elektrycznych oraz do pracy w sieci energetycznej niskiego napięcia. Giętka konstrukcja ułatwia montaż, umożliwia zastosowanie jako kabli zasilających do odbiorników ruchomych i przenośnych. Kable polecane do pracy w pomieszczeniach suchych i wilgotnych oraz do zastosowań zewnętrznych - odporne na UV i warunki atmosferyczne. Kable nadają się do układania bezpośrednio w ziemi. Kable są w pełni bezhalogenowe, nie wydzielają gęstego dymu oraz gazów korozyjnych podczas spalania. Kable sklasyfikowane zgodnie z normą PN-EN 50575 (CPR). | [10 empty] | Zakłady Kablowe BITNER Sp. z o.o. | EM9814 | Bezhalogenowe, giętkie kable zasilające, o izolacji XLPE, żyły kolorowe, do zastosowań wnętrzowych i na zewnątrz oraz do układania w ziemi, 0,6/1 kV |  |  | BITNER | [6 empty] | true | true | 12 | PL | [11 empty] | n95 | no_discount_group | no_bonus_group | NOT_RELEVANT | NONE | NOT_RELEVANT | NONE | [33 empty] | 27.32.13.0 |  |  | 0 | 24 | 24 |  |  |  |  | 8544 49 99 | [8 empty] | EC000837 | KMT | KMT | 1 | 1 | [32 empty] | net_list | 2224226 | PLN | 0.23 |  |  |  | 2025-07-24 |  |  | KMT | [13 empty] | https://bitner.com.pl/data/t4_text/649x234_091639100519_[en]%20picture.png |  |  |  | https://bitner.com.pl/data/t4txt_photos/12023081021_BiT%201000%C2%AEH%20Power.pdf |  |  |  | https://bitner.com.pl/data/t4txt_photos/123518230523_0530_DWU_S_2304_BiT1000_H_Power_w.6.pdf |  |  |  | https://bitner.com.pl/data/t4txt_photos/11402310823_0179_3_UE_BITNER_BiT_1000_H_Power_0,6_1kV.pdf
EM9816 | 5902956325716 |  |  | BiT 1000®H Power 5G185 mm² 0,6/1kV | Kable przeznaczone do zasilania urządzeń elektrycznych oraz do pracy w sieci energetycznej niskiego napięcia. Giętka konstrukcja ułatwia montaż, umożliwia zastosowanie jako kabli zasilających do odbiorników ruchomych i przenośnych. Kable polecane do pracy w pomieszczeniach suchych i wilgotnych oraz do zastosowań zewnętrznych - odporne na UV i warunki atmosferyczne. Kable nadają się do układania bezpośrednio w ziemi. Kable są w pełni bezhalogenowe, nie wydzielają gęstego dymu oraz gazów korozyjnych podczas spalania. Kable sklasyfikowane zgodnie z normą PN-EN 50575 (CPR). | [10 empty] | Zakłady Kablowe BITNER Sp. z o.o. | EM9816 | Bezhalogenowe, giętkie kable zasilające, o izolacji XLPE, żyły kolorowe, do zastosowań wnętrzowych i na zewnątrz oraz do układania w ziemi, 0,6/1 kV |  |  | BITNER | [6 empty] | true | true | 12 | PL | [11 empty] | n95 | no_discount_group | no_bonus_group | NOT_RELEVANT | NONE | NOT_RELEVANT | NONE | [33 empty] | 27.32.13.0 |  |  | 0 | 24 | 24 |  |  |  |  | 8544 49 99 | [8 empty] | EC000837 | KMT | KMT | 1 | 1 | [32 empty] | net_list | 2803694 | PLN | 0.23 |  |  |  | 2025-07-24 |  |  | KMT | [13 empty] | https://bitner.com.pl/data/t4_text/649x234_091639100519_[en]%20picture.png |  |  |  | https://bitner.com.pl/data/t4txt_photos/12023081021_BiT%201000%C2%AEH%20Power.pdf |  |  |  | https://bitner.com.pl/data/t4txt_photos/123518230523_0530_DWU_S_2304_BiT1000_H_Power_w.6.pdf |  |  |  | https://bitner.com.pl/data/t4txt_photos/11402310823_0179_3_UE_BITNER_BiT_1000_H_Power_0,6_1kV.pdf
EM9817 | 5902956325723 |  |  | BiT 1000®H Power 3G240 mm² 0,6/1kV | Kable przeznaczone do zasilania urządzeń elektrycznych oraz do pracy w sieci energetycznej niskiego napięcia. Giętka konstrukcja ułatwia montaż, umożliwia zastosowanie jako kabli zasilających do odbiorników ruchomych i przenośnych. Kable polecane do pracy w pomieszczeniach suchych i wilgotnych oraz do zastosowań zewnętrznych - odporne na UV i warunki atmosferyczne. Kable nadają się do układania bezpośrednio w ziemi. Kable są w pełni bezhalogenowe, nie wydzielają gęstego dymu oraz gazów korozyjnych podczas spalania. Kable sklasyfikowane zgodnie z normą PN-EN 50575 (CPR). | [10 empty] | Zakłady Kablowe BITNER Sp. z o.o. | EM9817 | Bezhalogenowe, giętkie kable zasilające, o izolacji XLPE, żyły kolorowe, do zastosowań wnętrzowych i na zewnątrz oraz do układania w ziemi, 0,6/1 kV |  |  | BITNER | [6 empty] | true | true | 12 | PL | [11 empty] | n95 | no_discount_group | no_bonus_group | NOT_RELEVANT | NONE | NOT_RELEVANT | NONE | [33 empty] | 27.32.13.0 |  |  | 0 | 24 | 24 |  |  |  |  | 8544 49 99 | [8 empty] | EC000837 | KMT | KMT | 1 | 1 | [32 empty] | net_list | 2230651 | PLN | 0.23 |  |  |  | 2025-07-24 |  |  | KMT | [13 empty] | https://bitner.com.pl/data/t4_text/649x234_091639100519_[en]%20picture.png |  |  |  | https://bitner.com.pl/data/t4txt_photos/12023081021_BiT%201000%C2%AEH%20Power.pdf |  |  |  | https://bitner.com.pl/data/t4txt_photos/123518230523_0530_DWU_S_2304_BiT1000_H_Power_w.6.pdf |  |  |  | https://bitner.com.pl/data/t4txt_photos/11402310823_0179_3_UE_BITNER_BiT_1000_H_Power_0,6_1kV.pdf
EM9819 | 5902956325747 |  |  | BiT 1000®H Power 4G240 mm² 0,6/1kV | Kable przeznaczone do zasilania urządzeń elektrycznych oraz do pracy w sieci energetycznej niskiego napięcia. Giętka konstrukcja ułatwia montaż, umożliwia zastosowanie jako kabli zasilających do odbiorników ruchomych i przenośnych. Kable polecane do pracy w pomieszczeniach suchych i wilgotnych oraz do zastosowań zewnętrznych - odporne na UV i warunki atmosferyczne. Kable nadają się do układania bezpośrednio w ziemi. Kable są w pełni bezhalogenowe, nie wydzielają gęstego dymu oraz gazów korozyjnych podczas spalania. Kable sklasyfikowane zgodnie z normą PN-EN 50575 (CPR). | [10 empty] | Zakłady Kablowe BITNER Sp. z o.o. | EM9819 | Bezhalogenowe, giętkie kable zasilające, o izolacji XLPE, żyły kolorowe, do zastosowań wnętrzowych i na zewnątrz oraz do układania w ziemi, 0,6/1 kV |  |  | BITNER | [6 empty] | true | true | 12 | PL | [11 empty] | n95 | no_discount_group | no_bonus_group | NOT_RELEVANT | NONE | NOT_RELEVANT | NONE | [33 empty] | 27.32.13.0 |  |  | 0 | 24 | 24 |  |  |  |  | 8544 49 99 | [8 empty] | EC000837 | KMT | KMT | 1 | 1 | [32 empty] | net_list | 2915743 | PLN | 0.23 |  |  |  | 2025-07-24 |  |  | KMT | [13 empty] | https://bitner.com.pl/data/t4_text/649x234_091639100519_[en]%20picture.png |  |  |  | https://bitner.com.pl/data/t4txt_photos/12023081021_BiT%201000%C2%AEH%20Power.pdf |  |  |  | https://bitner.com.pl/data/t4txt_photos/123518230523_0530_DWU_S_2304_BiT1000_H_Power_w.6.pdf |  |  |  | https://bitner.com.pl/data/t4txt_photos/11402310823_0179_3_UE_BITNER_BiT_1000_H_Power_0,6_1kV.pdf
EM9821 | 5902956325761 |  |  | BiT 1000®H Power 5G240 mm² 0,6/1kV | Kable przeznaczone do zasilania urządzeń elektrycznych oraz do pracy w sieci energetycznej niskiego napięcia. Giętka konstrukcja ułatwia montaż, umożliwia zastosowanie jako kabli zasilających do odbiorników ruchomych i przenośnych. Kable polecane do pracy w pomieszczeniach suchych i wilgotnych oraz do zastosowań zewnętrznych - odporne na UV i warunki atmosferyczne. Kable nadają się do układania bezpośrednio w ziemi. Kable są w pełni bezhalogenowe, nie wydzielają gęstego dymu oraz gazów korozyjnych podczas spalania. Kable sklasyfikowane zgodnie z normą PN-EN 50575 (CPR). | [10 empty] | Zakłady Kablowe BITNER Sp. z o.o. | EM9821 | Bezhalogenowe, giętkie kable zasilające, o izolacji XLPE, żyły kolorowe, do zastosowań wnętrzowych i na zewnątrz oraz do układania w ziemi, 0,6/1 kV |  |  | BITNER | [6 empty] | true | true | 12 | PL | [11 empty] | n95 | no_discount_group | no_bonus_group | NOT_RELEVANT | NONE | NOT_RELEVANT | NONE | [33 empty] | 27.32.13.0 |  |  | 0 | 24 | 24 |  |  |  |  | 8544 49 99 | [8 empty] | EC000837 | KMT | KMT | 1 | 1 | [32 empty] | net_list | 3668989 | PLN | 0.23 |  |  |  | 2025-07-24 |  |  | KMT | [13 empty] | https://bitner.com.pl/data/t4_text/649x234_091639100519_[en]%20picture.png |  |  |  | https://bitner.com.pl/data/t4txt_photos/12023081021_BiT%201000%C2%AEH%20Power.pdf |  |  |  | https://bitner.com.pl/data/t4txt_photos/123518230523_0530_DWU_S_2304_BiT1000_H_Power_w.6.pdf |  |  |  | https://bitner.com.pl/data/t4txt_photos/11402310823_0179_3_UE_BITNER_BiT_1000_H_Power_0,6_1kV.pdf
ID8855 | 5902956362551 |  |  | BiT 1100®Power (St) PIMF GREY 2x2x0,75 mm² 0,6/1kV | Uniepalnione i olejoodporne kable sterownicze przeznaczone do wykonywania połączeń w obwodach sterowania i sygnalizacji. Konstrukcja kabla i zastosowane materiały zapewniają dużą giętkość oraz łatwy montaż. Przeznaczone przede wszystkim do instalacji w obiektach przemysłowych, w miejscach narażonych na działanie oleju lub chłodziw przemysłowych. Nadają się do instalowania na stałe w urządzeniach przemysłowych, liniach technologicznych, maszynach pracujących w pomieszczeniach suchych i wilgotnych, do zastosowań zewnętrznych - odporne na UV i warunki atmosferyczne. Kable nadają się do układania bezpośrednio w ziemi. Kable wykonane w oparciu o normę IEC 60502-1. Kable sklasyfikowane zgodnie z normą PN-EN 50575 (CPR). Istnieje możliwość wykonania kabla z żyłami ocynowanymi: BiT 1100® Power (St) PIMF GREY TIN Istnieje możliwość wykonania kabla w wersji IB (kolor kabla: niebieski): IB-BiT 1100® Power (St) PiMF. Istnieje możliwość wykonania kabla w wersji (IB) BiT 1100® Power C PiMF GREY (TIN) (OR)- z OR kolor czarny powłoki zewnętrznej | [10 empty] | Zakłady Kablowe BITNER Sp. z o.o. | ID8855 | Olejoodporne i uniepalnione, parowane kable sterownicze, ekran ogólny i par w postaci folii metalizowanej z linką uziemiającą, w izolacji XLPE i powłoce PVC, do zastosowań wnętrzowych i na zewnątrz oraz do układania w ziemi, 0,6/1 kV |  |  | BITNER | [6 empty] | true | true | 12 | PL | [11 empty] | n82 | no_discount_group | no_bonus_group | NOT_RELEVANT | NONE | NOT_RELEVANT | NONE | [33 empty] | 27.32.13.0 |  |  | 0 | 24 | 24 |  |  |  |  | 8544 49 99 | [8 empty] | EC003251 | KMT | KMT | 1 | 1 | [32 empty] | net_list | 20554 | PLN | 0.23 |  |  |  | 2025-07-24 |  |  | KMT | [13 empty] | https://bitner.com.pl/data/t4_text/649x234_013554290823_BiT%201100%20Power%20(St)%20PIMF%20GREY.jpg |  |  |  | https://bitner.com.pl/data/t4txt_photos/013624290823_BiT%201100%C2%AEPower%20(St)%20PIMF%20GREY.pdf |  |  |  | https://bitner.com.pl/data/t4txt_photos/070236300823_1066_DWU_E_2304_(IB)_BiT_1100_Power_(St)_PiMF_GREY.pdf |  |  |  | https://bitner.com.pl/data/t4txt_photos/070117300823_0420_1_UE_BITNER_BiT_1100_Power_(St)_PiMF_GREY.pdf
ID8856 | 5902956362568 |  |  | BiT 1100®Power (St) PIMF GREY 4x2x0,75 mm² 0,6/1kV | Uniepalnione i olejoodporne kable sterownicze przeznaczone do wykonywania połączeń w obwodach sterowania i sygnalizacji. Konstrukcja kabla i zastosowane materiały zapewniają dużą giętkość oraz łatwy montaż. Przeznaczone przede wszystkim do instalacji w obiektach przemysłowych, w miejscach narażonych na działanie oleju lub chłodziw przemysłowych. Nadają się do instalowania na stałe w urządzeniach przemysłowych, liniach technologicznych, maszynach pracujących w pomieszczeniach suchych i wilgotnych, do zastosowań zewnętrznych - odporne na UV i warunki atmosferyczne. Kable nadają się do układania bezpośrednio w ziemi. Kable wykonane w oparciu o normę IEC 60502-1. Kable sklasyfikowane zgodnie z normą PN-EN 50575 (CPR). Istnieje możliwość wykonania kabla z żyłami ocynowanymi: BiT 1100® Power (St) PIMF GREY TIN Istnieje możliwość wykonania kabla w wersji IB (kolor kabla: niebieski): IB-BiT 1100® Power (St) PiMF. Istnieje możliwość wykonania kabla w wersji (IB) BiT 1100® Power C PiMF GREY (TIN) (OR)- z OR kolor czarny powłoki zewnętrznej | [10 empty] | Zakłady Kablowe BITNER Sp. z o.o. | ID8856 | Olejoodporne i uniepalnione, parowane kable sterownicze, ekran ogólny i par w postaci folii metalizowanej z linką uziemiającą, w izolacji XLPE i powłoce PVC, do zastosowań wnętrzowych i na zewnątrz oraz do układania w ziemi, 0,6/1 kV |  |  | BITNER | [6 empty] | true | true | 12 | PL | [11 empty] | n82 | no_discount_group | no_bonus_group | NOT_RELEVANT | NONE | NOT_RELEVANT | NONE | [33 empty] | 27.32.13.0 |  |  | 0 | 24 | 24 |  |  |  |  | 8544 49 99 | [8 empty] | EC003251 | KMT | KMT | 1 | 1 | [32 empty] | net_list | 33100 | PLN | 0.23 |  |  |  | 2025-07-24 |  |  | KMT | [13 empty] | https://bitner.com.pl/data/t4_text/649x234_013554290823_BiT%201100%20Power%20(St)%20PIMF%20GREY.jpg |  |  |  | https://bitner.com.pl/data/t4txt_photos/013624290823_BiT%201100%C2%AEPower%20(St)%20PIMF%20GREY.pdf |  |  |  | https://bitner.com.pl/data/t4txt_photos/070236300823_1066_DWU_E_2304_(IB)_BiT_1100_Power_(St)_PiMF_GREY.pdf |  |  |  | https://bitner.com.pl/data/t4txt_photos/070117300823_0420_1_UE_BITNER_BiT_1100_Power_(St)_PiMF_GREY.pdf
ID8857 | 5902956362575 |  |  | BiT 1100®Power (St) PIMF GREY 6x2x0,75 mm² 0,6/1kV | Uniepalnione i olejoodporne kable sterownicze przeznaczone do wykonywania połączeń w obwodach sterowania i sygnalizacji. Konstrukcja kabla i zastosowane materiały zapewniają dużą giętkość oraz łatwy montaż. Przeznaczone przede wszystkim do instalacji w obiektach przemysłowych, w miejscach narażonych na działanie oleju lub chłodziw przemysłowych. Nadają się do instalowania na stałe w urządzeniach przemysłowych, liniach technologicznych, maszynach pracujących w pomieszczeniach suchych i wilgotnych, do zastosowań zewnętrznych - odporne na UV i warunki atmosferyczne. Kable nadają się do układania bezpośrednio w ziemi. Kable wykonane w oparciu o normę IEC 60502-1. Kable sklasyfikowane zgodnie z normą PN-EN 50575 (CPR). Istnieje możliwość wykonania kabla z żyłami ocynowanymi: BiT 1100® Power (St) PIMF GREY TIN Istnieje możliwość wykonania kabla w wersji IB (kolor kabla: niebieski): IB-BiT 1100® Power (St) PiMF. Istnieje możliwość wykonania kabla w wersji (IB) BiT 1100® Power C PiMF GREY (TIN) (OR)- z OR kolor czarny powłoki zewnętrznej | [10 empty] | Zakłady Kablowe BITNER Sp. z o.o. | ID8857 | Olejoodporne i uniepalnione, parowane kable sterownicze, ekran ogólny i par w postaci folii metalizowanej z linką uziemiającą, w izolacji XLPE i powłoce PVC, do zastosowań wnętrzowych i na zewnątrz oraz do układania w ziemi, 0,6/1 kV |  |  | BITNER | [6 empty] | true | true | 12 | PL | [11 empty] | n82 | no_discount_group | no_bonus_group | NOT_RELEVANT | NONE | NOT_RELEVANT | NONE | [33 empty] | 27.32.13.0 |  |  | 0 | 24 | 24 |  |  |  |  | 8544 49 99 | [8 empty] | EC003251 | KMT | KMT | 1 | 1 | [32 empty] | net_list | 44785 | PLN | 0.23 |  |  |  | 2025-07-24 |  |  | KMT | [13 empty] | https://bitner.com.pl/data/t4_text/649x234_013554290823_BiT%201100%20Power%20(St)%20PIMF%20GREY.jpg |  |  |  | https://bitner.com.pl/data/t4txt_photos/013624290823_BiT%201100%C2%AEPower%20(St)%20PIMF%20GREY.pdf |  |  |  | https://bitner.com.pl/data/t4txt_photos/070236300823_1066_DWU_E_2304_(IB)_BiT_1100_Power_(St)_PiMF_GREY.pdf |  |  |  | https://bitner.com.pl/data/t4txt_photos/070117300823_0420_1_UE_BITNER_BiT_1100_Power_(St)_PiMF_GREY.pdf
ID8858 | 5902956362582 |  |  | BiT 1100®Power (St) PIMF GREY 8x2x0,75 mm² 0,6/1kV | Uniepalnione i olejoodporne kable sterownicze przeznaczone do wykonywania połączeń w obwodach sterowania i sygnalizacji. Konstrukcja kabla i zastosowane materiały zapewniają dużą giętkość oraz łatwy montaż. Przeznaczone przede wszystkim do instalacji w obiektach przemysłowych, w miejscach narażonych na działanie oleju lub chłodziw przemysłowych. Nadają się do instalowania na stałe w urządzeniach przemysłowych, liniach technologicznych, maszynach pracujących w pomieszczeniach suchych i wilgotnych, do zastosowań zewnętrznych - odporne na UV i warunki atmosferyczne. Kable nadają się do układania bezpośrednio w ziemi. Kable wykonane w oparciu o normę IEC 60502-1. Kable sklasyfikowane zgodnie z normą PN-EN 50575 (CPR). Istnieje możliwość wykonania kabla z żyłami ocynowanymi: BiT 1100® Power (St) PIMF GREY TIN Istnieje możliwość wykonania kabla w wersji IB (kolor kabla: niebieski): IB-BiT 1100® Power (St) PiMF. Istnieje możliwość wykonania kabla w wersji (IB) BiT 1100® Power C PiMF GREY (TIN) (OR)- z OR kolor czarny powłoki zewnętrznej | [10 empty] | Zakłady Kablowe BITNER Sp. z o.o. | ID8858 | Olejoodporne i uniepalnione, parowane kable sterownicze, ekran ogólny i par w postaci folii metalizowanej z linką uziemiającą, w izolacji XLPE i powłoce PVC, do zastosowań wnętrzowych i na zewnątrz oraz do układania w ziemi, 0,6/1 kV |  |  | BITNER | [6 empty] | true | true | 12 | PL | [11 empty] | n82 | no_discount_group | no_bonus_group | NOT_RELEVANT | NONE | NOT_RELEVANT | NONE | [33 empty] | 27.32.13.0 |  |  | 0 | 24 | 24 |  |  |  |  | 8544 49 99 | [8 empty] | EC003251 | KMT | KMT | 1 | 1 | [32 empty] | net_list | 57667 | PLN | 0.23 |  |  |  | 2025-07-24 |  |  | KMT | [13 empty] | https://bitner.com.pl/data/t4_text/649x234_013554290823_BiT%201100%20Power%20(St)%20PIMF%20GREY.jpg |  |  |  | https://bitner.com.pl/data/t4txt_photos/013624290823_BiT%201100%C2%AEPower%20(St)%20PIMF%20GREY.pdf |  |  |  | https://bitner.com.pl/data/t4txt_photos/070236300823_1066_DWU_E_2304_(IB)_BiT_1100_Power_(St)_PiMF_GREY.pdf |  |  |  | https://bitner.com.pl/data/t4txt_photos/070117300823_0420_1_UE_BITNER_BiT_1100_Power_(St)_PiMF_GREY.pdf
ID8859 | 5902956362599 |  |  | BiT 1100®Power (St) PIMF GREY 12x2x0,75 mm² 0,6/1kV | Uniepalnione i olejoodporne kable sterownicze przeznaczone do wykonywania połączeń w obwodach sterowania i sygnalizacji. Konstrukcja kabla i zastosowane materiały zapewniają dużą giętkość oraz łatwy montaż. Przeznaczone przede wszystkim do instalacji w obiektach przemysłowych, w miejscach narażonych na działanie oleju lub chłodziw przemysłowych. Nadają się do instalowania na stałe w urządzeniach przemysłowych, liniach technologicznych, maszynach pracujących w pomieszczeniach suchych i wilgotnych, do zastosowań zewnętrznych - odporne na UV i warunki atmosferyczne. Kable nadają się do układania bezpośrednio w ziemi. Kable wykonane w oparciu o normę IEC 60502-1. Kable sklasyfikowane zgodnie z normą PN-EN 50575 (CPR). Istnieje możliwość wykonania kabla z żyłami ocynowanymi: BiT 1100® Power (St) PIMF GREY TIN Istnieje możliwość wykonania kabla w wersji IB (kolor kabla: niebieski): IB-BiT 1100® Power (St) PiMF. Istnieje możliwość wykonania kabla w wersji (IB) BiT 1100® Power C PiMF GREY (TIN) (OR)- z OR kolor czarny powłoki zewnętrznej | [10 empty] | Zakłady Kablowe BITNER Sp. z o.o. | ID8859 | Olejoodporne i uniepalnione, parowane kable sterownicze, ekran ogólny i par w postaci folii metalizowanej z linką uziemiającą, w izolacji XLPE i powłoce PVC, do zastosowań wnętrzowych i na zewnątrz oraz do układania w ziemi, 0,6/1 kV |  |  | BITNER | [6 empty] | true | true | 12 | PL | [11 empty] | n82 | no_discount_group | no_bonus_group | NOT_RELEVANT | NONE | NOT_RELEVANT | NONE | [33 empty] | 27.32.13.0 |  |  | 0 | 24 | 24 |  |  |  |  | 8544 49 99 | [8 empty] | EC003251 | KMT | KMT | 1 | 1 | [32 empty] | net_list | 81835 | PLN | 0.23 |  |  |  | 2025-07-24 |  |  | KMT | [13 empty] | https://bitner.com.pl/data/t4_text/649x234_013554290823_BiT%201100%20Power%20(St)%20PIMF%20GREY.jpg |  |  |  | https://bitner.com.pl/data/t4txt_photos/013624290823_BiT%201100%C2%AEPower%20(St)%20PIMF%20GREY.pdf |  |  |  | https://bitner.com.pl/data/t4txt_photos/070236300823_1066_DWU_E_2304_(IB)_BiT_1100_Power_(St)_PiMF_GREY.pdf |  |  |  | https://bitner.com.pl/data/t4txt_photos/070117300823_0420_1_UE_BITNER_BiT_1100_Power_(St)_PiMF_GREY.pdf
ID8860 | 5902956362605 |  |  | BiT 1100®Power (St) PIMF GREY 16x2x0,75 mm² 0,6/1kV | Uniepalnione i olejoodporne kable sterownicze przeznaczone do wykonywania połączeń w obwodach sterowania i sygnalizacji. Konstrukcja kabla i zastosowane materiały zapewniają dużą giętkość oraz łatwy montaż. Przeznaczone przede wszystkim do instalacji w obiektach przemysłowych, w miejscach narażonych na działanie oleju lub chłodziw przemysłowych. Nadają się do instalowania na stałe w urządzeniach przemysłowych, liniach technologicznych, maszynach pracujących w pomieszczeniach suchych i wilgotnych, do zastosowań zewnętrznych - odporne na UV i warunki atmosferyczne. Kable nadają się do układania bezpośrednio w ziemi. Kable wykonane w oparciu o normę IEC 60502-1. Kable sklasyfikowane zgodnie z normą PN-EN 50575 (CPR). Istnieje możliwość wykonania kabla z żyłami ocynowanymi: BiT 1100® Power (St) PIMF GREY TIN Istnieje możliwość wykonania kabla w wersji IB (kolor kabla: niebieski): IB-BiT 1100® Power (St) PiMF. Istnieje możliwość wykonania kabla w wersji (IB) BiT 1100® Power C PiMF GREY (TIN) (OR)- z OR kolor czarny powłoki zewnętrznej | [10 empty] | Zakłady Kablowe BITNER Sp. z o.o. | ID8860 | Olejoodporne i uniepalnione, parowane kable sterownicze, ekran ogólny i par w postaci folii metalizowanej z linką uziemiającą, w izolacji XLPE i powłoce PVC, do zastosowań wnętrzowych i na zewnątrz oraz do układania w ziemi, 0,6/1 kV |  |  | BITNER | [6 empty] | true | true | 12 | PL | [11 empty] | n82 | no_discount_group | no_bonus_group | NOT_RELEVANT | NONE | NOT_RELEVANT | NONE | [33 empty] | 27.32.13.0 |  |  | 0 | 24 | 24 |  |  |  |  | 8544 49 99 | [8 empty] | EC003251 | KMT | KMT | 1 | 1 | [32 empty] | net_list | 106259 | PLN | 0.23 |  |  |  | 2025-07-24 |  |  | KMT | [13 empty] | https://bitner.com.pl/data/t4_text/649x234_013554290823_BiT%201100%20Power%20(St)%20PIMF%20GREY.jpg |  |  |  | https://bitner.com.pl/data/t4txt_photos/013624290823_BiT%201100%C2%AEPower%20(St)%20PIMF%20GREY.pdf |  |  |  | https://bitner.com.pl/data/t4txt_photos/070236300823_1066_DWU_E_2304_(IB)_BiT_1100_Power_(St)_PiMF_GREY.pdf |  |  |  | https://bitner.com.pl/data/t4txt_photos/070117300823_0420_1_UE_BITNER_BiT_1100_Power_(St)_PiMF_GREY.pdf
ID8861 | 5902956362612 |  |  | BiT 1100®Power (St) PIMF GREY 20x2x0,75 mm² 0,6/1kV | Uniepalnione i olejoodporne kable sterownicze przeznaczone do wykonywania połączeń w obwodach sterowania i sygnalizacji. Konstrukcja kabla i zastosowane materiały zapewniają dużą giętkość oraz łatwy montaż. Przeznaczone przede wszystkim do instalacji w obiektach przemysłowych, w miejscach narażonych na działanie oleju lub chłodziw przemysłowych. Nadają się do instalowania na stałe w urządzeniach przemysłowych, liniach technologicznych, maszynach pracujących w pomieszczeniach suchych i wilgotnych, do zastosowań zewnętrznych - odporne na UV i warunki atmosferyczne. Kable nadają się do układania bezpośrednio w ziemi. Kable wykonane w oparciu o normę IEC 60502-1. Kable sklasyfikowane zgodnie z normą PN-EN 50575 (CPR). Istnieje możliwość wykonania kabla z żyłami ocynowanymi: BiT 1100® Power (St) PIMF GREY TIN Istnieje możliwość wykonania kabla w wersji IB (kolor kabla: niebieski): IB-BiT 1100® Power (St) PiMF. Istnieje możliwość wykonania kabla w wersji (IB) BiT 1100® Power C PiMF GREY (TIN) (OR)- z OR kolor czarny powłoki zewnętrznej | [10 empty] | Zakłady Kablowe BITNER Sp. z o.o. | ID8861 | Olejoodporne i uniepalnione, parowane kable sterownicze, ekran ogólny i par w postaci folii metalizowanej z linką uziemiającą, w izolacji XLPE i powłoce PVC, do zastosowań wnętrzowych i na zewnątrz oraz do układania w ziemi, 0,6/1 kV |  |  | BITNER | [6 empty] | true | true | 12 | PL | [11 empty] | n82 | no_discount_group | no_bonus_group | NOT_RELEVANT | NONE | NOT_RELEVANT | NONE | [33 empty] | 27.32.13.0 |  |  | 0 | 24 | 24 |  |  |  |  | 8544 49 99 | [8 empty] | EC003251 | KMT | KMT | 1 | 1 | [32 empty] | net_list | 129179 | PLN | 0.23 |  |  |  | 2025-07-24 |  |  | KMT | [13 empty] | https://bitner.com.pl/data/t4_text/649x234_013554290823_BiT%201100%20Power%20(St)%20PIMF%20GREY.jpg |  |  |  | https://bitner.com.pl/data/t4txt_photos/013624290823_BiT%201100%C2%AEPower%20(St)%20PIMF%20GREY.pdf |  |  |  | https://bitner.com.pl/data/t4txt_photos/070236300823_1066_DWU_E_2304_(IB)_BiT_1100_Power_(St)_PiMF_GREY.pdf |  |  |  | https://bitner.com.pl/data/t4txt_photos/070117300823_0420_1_UE_BITNER_BiT_1100_Power_(St)_PiMF_GREY.pdf
ID8862 | 5902956362629 |  |  | BiT 1100®Power (St) PIMF GREY 24x2x0,75 mm² 0,6/1kV | Uniepalnione i olejoodporne kable sterownicze przeznaczone do wykonywania połączeń w obwodach sterowania i sygnalizacji. Konstrukcja kabla i zastosowane materiały zapewniają dużą giętkość oraz łatwy montaż. Przeznaczone przede wszystkim do instalacji w obiektach przemysłowych, w miejscach narażonych na działanie oleju lub chłodziw przemysłowych. Nadają się do instalowania na stałe w urządzeniach przemysłowych, liniach technologicznych, maszynach pracujących w pomieszczeniach suchych i wilgotnych, do zastosowań zewnętrznych - odporne na UV i warunki atmosferyczne. Kable nadają się do układania bezpośrednio w ziemi. Kable wykonane w oparciu o normę IEC 60502-1. Kable sklasyfikowane zgodnie z normą PN-EN 50575 (CPR). Istnieje możliwość wykonania kabla z żyłami ocynowanymi: BiT 1100® Power (St) PIMF GREY TIN Istnieje możliwość wykonania kabla w wersji IB (kolor kabla: niebieski): IB-BiT 1100® Power (St) PiMF. Istnieje możliwość wykonania kabla w wersji (IB) BiT 1100® Power C PiMF GREY (TIN) (OR)- z OR kolor czarny powłoki zewnętrznej | [10 empty] | Zakłady Kablowe BITNER Sp. z o.o. | ID8862 | Olejoodporne i uniepalnione, parowane kable sterownicze, ekran ogólny i par w postaci folii metalizowanej z linką uziemiającą, w izolacji XLPE i powłoce PVC, do zastosowań wnętrzowych i na zewnątrz oraz do układania w ziemi, 0,6/1 kV |  |  | BITNER | [6 empty] | true | true | 12 | PL | [11 empty] | n82 | no_discount_group | no_bonus_group | NOT_RELEVANT | NONE | NOT_RELEVANT | NONE | [33 empty] | 27.32.13.0 |  |  | 0 | 24 | 24 |  |  |  |  | 8544 49 99 | [8 empty] | EC003251 | KMT | KMT | 1 | 1 | [32 empty] | net_list | 153661 | PLN | 0.23 |  |  |  | 2025-07-24 |  |  | KMT | [13 empty] | https://bitner.com.pl/data/t4_text/649x234_013554290823_BiT%201100%20Power%20(St)%20PIMF%20GREY.jpg |  |  |  | https://bitner.com.pl/data/t4txt_photos/013624290823_BiT%201100%C2%AEPower%20(St)%20PIMF%20GREY.pdf |  |  |  | https://bitner.com.pl/data/t4txt_photos/070236300823_1066_DWU_E_2304_(IB)_BiT_1100_Power_(St)_PiMF_GREY.pdf |  |  |  | https://bitner.com.pl/data/t4txt_photos/070117300823_0420_1_UE_BITNER_BiT_1100_Power_(St)_PiMF_GREY.pdf
ID8863 | 5902956362636 |  |  | BiT 1100®Power (St) PIMF GREY 2x2x1,0 mm² 0,6/1kV | Uniepalnione i olejoodporne kable sterownicze przeznaczone do wykonywania połączeń w obwodach sterowania i sygnalizacji. Konstrukcja kabla i zastosowane materiały zapewniają dużą giętkość oraz łatwy montaż. Przeznaczone przede wszystkim do instalacji w obiektach przemysłowych, w miejscach narażonych na działanie oleju lub chłodziw przemysłowych. Nadają się do instalowania na stałe w urządzeniach przemysłowych, liniach technologicznych, maszynach pracujących w pomieszczeniach suchych i wilgotnych, do zastosowań zewnętrznych - odporne na UV i warunki atmosferyczne. Kable nadają się do układania bezpośrednio w ziemi. Kable wykonane w oparciu o normę IEC 60502-1. Kable sklasyfikowane zgodnie z normą PN-EN 50575 (CPR). Istnieje możliwość wykonania kabla z żyłami ocynowanymi: BiT 1100® Power (St) PIMF GREY TIN Istnieje możliwość wykonania kabla w wersji IB (kolor kabla: niebieski): IB-BiT 1100® Power (St) PiMF. Istnieje możliwość wykonania kabla w wersji (IB) BiT 1100® Power C PiMF GREY (TIN) (OR)- z OR kolor czarny powłoki zewnętrznej | [10 empty] | Zakłady Kablowe BITNER Sp. z o.o. | ID8863 | Olejoodporne i uniepalnione, parowane kable sterownicze, ekran ogólny i par w postaci folii metalizowanej z linką uziemiającą, w izolacji XLPE i powłoce PVC, do zastosowań wnętrzowych i na zewnątrz oraz do układania w ziemi, 0,6/1 kV |  |  | BITNER | [6 empty] | true | true | 12 | PL | [11 empty] | n82 | no_discount_group | no_bonus_group | NOT_RELEVANT | NONE | NOT_RELEVANT | NONE | [33 empty] | 27.32.13.0 |  |  | 0 | 24 | 24 |  |  |  |  | 8544 49 99 | [8 empty] | EC003251 | KMT | KMT | 1 | 1 | [32 empty] | net_list | 23829 | PLN | 0.23 |  |  |  | 2025-07-24 |  |  | KMT | [13 empty] | https://bitner.com.pl/data/t4_text/649x234_013554290823_BiT%201100%20Power%20(St)%20PIMF%20GREY.jpg |  |  |  | https://bitner.com.pl/data/t4txt_photos/013624290823_BiT%201100%C2%AEPower%20(St)%20PIMF%20GREY.pdf |  |  |  | https://bitner.com.pl/data/t4txt_photos/070236300823_1066_DWU_E_2304_(IB)_BiT_1100_Power_(St)_PiMF_GREY.pdf |  |  |  | https://bitner.com.pl/data/t4txt_photos/070117300823_0420_1_UE_BITNER_BiT_1100_Power_(St)_PiMF_GREY.pdf
ID8864 | 5902956362643 |  |  | BiT 1100®Power (St) PIMF GREY 4x2x1,0 mm² 0,6/1kV | Uniepalnione i olejoodporne kable sterownicze przeznaczone do wykonywania połączeń w obwodach sterowania i sygnalizacji. Konstrukcja kabla i zastosowane materiały zapewniają dużą giętkość oraz łatwy montaż. Przeznaczone przede wszystkim do instalacji w obiektach przemysłowych, w miejscach narażonych na działanie oleju lub chłodziw przemysłowych. Nadają się do instalowania na stałe w urządzeniach przemysłowych, liniach technologicznych, maszynach pracujących w pomieszczeniach suchych i wilgotnych, do zastosowań zewnętrznych - odporne na UV i warunki atmosferyczne. Kable nadają się do układania bezpośrednio w ziemi. Kable wykonane w oparciu o normę IEC 60502-1. Kable sklasyfikowane zgodnie z normą PN-EN 50575 (CPR). Istnieje możliwość wykonania kabla z żyłami ocynowanymi: BiT 1100® Power (St) PIMF GREY TIN Istnieje możliwość wykonania kabla w wersji IB (kolor kabla: niebieski): IB-BiT 1100® Power (St) PiMF. Istnieje możliwość wykonania kabla w wersji (IB) BiT 1100® Power C PiMF GREY (TIN) (OR)- z OR kolor czarny powłoki zewnętrznej | [10 empty] | Zakłady Kablowe BITNER Sp. z o.o. | ID8864 | Olejoodporne i uniepalnione, parowane kable sterownicze, ekran ogólny i par w postaci folii metalizowanej z linką uziemiającą, w izolacji XLPE i powłoce PVC, do zastosowań wnętrzowych i na zewnątrz oraz do układania w ziemi, 0,6/1 kV |  |  | BITNER | [6 empty] | true | true | 12 | PL | [11 empty] | n82 | no_discount_group | no_bonus_group | NOT_RELEVANT | NONE | NOT_RELEVANT | NONE | [33 empty] | 27.32.13.0 |  |  | 0 | 24 | 24 |  |  |  |  | 8544 49 99 | [8 empty] | EC003251 | KMT | KMT | 1 | 1 | [32 empty] | net_list | 40058 | PLN | 0.23 |  |  |  | 2025-07-24 |  |  | KMT | [13 empty] | https://bitner.com.pl/data/t4_text/649x234_013554290823_BiT%201100%20Power%20(St)%20PIMF%20GREY.jpg |  |  |  | https://bitner.com.pl/data/t4txt_photos/013624290823_BiT%201100%C2%AEPower%20(St)%20PIMF%20GREY.pdf |  |  |  | https://bitner.com.pl/data/t4txt_photos/070236300823_1066_DWU_E_2304_(IB)_BiT_1100_Power_(St)_PiMF_GREY.pdf |  |  |  | https://bitner.com.pl/data/t4txt_photos/070117300823_0420_1_UE_BITNER_BiT_1100_Power_(St)_PiMF_GREY.pdf
ID8865 | 5902956362650 |  |  | BiT 1100®Power (St) PIMF GREY 6x2x1,0 mm² 0,6/1kV | Uniepalnione i olejoodporne kable sterownicze przeznaczone do wykonywania połączeń w obwodach sterowania i sygnalizacji. Konstrukcja kabla i zastosowane materiały zapewniają dużą giętkość oraz łatwy montaż. Przeznaczone przede wszystkim do instalacji w obiektach przemysłowych, w miejscach narażonych na działanie oleju lub chłodziw przemysłowych. Nadają się do instalowania na stałe w urządzeniach przemysłowych, liniach technologicznych, maszynach pracujących w pomieszczeniach suchych i wilgotnych, do zastosowań zewnętrznych - odporne na UV i warunki atmosferyczne. Kable nadają się do układania bezpośrednio w ziemi. Kable wykonane w oparciu o normę IEC 60502-1. Kable sklasyfikowane zgodnie z normą PN-EN 50575 (CPR). Istnieje możliwość wykonania kabla z żyłami ocynowanymi: BiT 1100® Power (St) PIMF GREY TIN Istnieje możliwość wykonania kabla w wersji IB (kolor kabla: niebieski): IB-BiT 1100® Power (St) PiMF. Istnieje możliwość wykonania kabla w wersji (IB) BiT 1100® Power C PiMF GREY (TIN) (OR)- z OR kolor czarny powłoki zewnętrznej | [10 empty] | Zakłady Kablowe BITNER Sp. z o.o. | ID8865 | Olejoodporne i uniepalnione, parowane kable sterownicze, ekran ogólny i par w postaci folii metalizowanej z linką uziemiającą, w izolacji XLPE i powłoce PVC, do zastosowań wnętrzowych i na zewnątrz oraz do układania w ziemi, 0,6/1 kV |  |  | BITNER | [6 empty] | true | true | 12 | PL | [11 empty] | n82 | no_discount_group | no_bonus_group | NOT_RELEVANT | NONE | NOT_RELEVANT | NONE | [33 empty] | 27.32.13.0 |  |  | 0 | 24 | 24 |  |  |  |  | 8544 49 99 | [8 empty] | EC003251 | KMT | KMT | 1 | 1 | [32 empty] | net_list | 54059 | PLN | 0.23 |  |  |  | 2025-07-24 |  |  | KMT | [13 empty] | https://bitner.com.pl/data/t4_text/649x234_013554290823_BiT%201100%20Power%20(St)%20PIMF%20GREY.jpg |  |  |  | https://bitner.com.pl/data/t4txt_photos/013624290823_BiT%201100%C2%AEPower%20(St)%20PIMF%20GREY.pdf |  |  |  | https://bitner.com.pl/data/t4txt_photos/070236300823_1066_DWU_E_2304_(IB)_BiT_1100_Power_(St)_PiMF_GREY.pdf |  |  |  | https://bitner.com.pl/data/t4txt_photos/070117300823_0420_1_UE_BITNER_BiT_1100_Power_(St)_PiMF_GREY.pdf
ID8866 | 5902956362667 |  |  | BiT 1100®Power (St) PIMF GREY 8x2x1,0 mm² 0,6/1kV | Uniepalnione i olejoodporne kable sterownicze przeznaczone do wykonywania połączeń w obwodach sterowania i sygnalizacji. Konstrukcja kabla i zastosowane materiały zapewniają dużą giętkość oraz łatwy montaż. Przeznaczone przede wszystkim do instalacji w obiektach przemysłowych, w miejscach narażonych na działanie oleju lub chłodziw przemysłowych. Nadają się do instalowania na stałe w urządzeniach przemysłowych, liniach technologicznych, maszynach pracujących w pomieszczeniach suchych i wilgotnych, do zastosowań zewnętrznych - odporne na UV i warunki atmosferyczne. Kable nadają się do układania bezpośrednio w ziemi. Kable wykonane w oparciu o normę IEC 60502-1. Kable sklasyfikowane zgodnie z normą PN-EN 50575 (CPR). Istnieje możliwość wykonania kabla z żyłami ocynowanymi: BiT 1100® Power (St) PIMF GREY TIN Istnieje możliwość wykonania kabla w wersji IB (kolor kabla: niebieski): IB-BiT 1100® Power (St) PiMF. Istnieje możliwość wykonania kabla w wersji (IB) BiT 1100® Power C PiMF GREY (TIN) (OR)- z OR kolor czarny powłoki zewnętrznej | [10 empty] | Zakłady Kablowe BITNER Sp. z o.o. | ID8866 | Olejoodporne i uniepalnione, parowane kable sterownicze, ekran ogólny i par w postaci folii metalizowanej z linką uziemiającą, w izolacji XLPE i powłoce PVC, do zastosowań wnętrzowych i na zewnątrz oraz do układania w ziemi, 0,6/1 kV |  |  | BITNER | [6 empty] | true | true | 12 | PL | [11 empty] | n82 | no_discount_group | no_bonus_group | NOT_RELEVANT | NONE | NOT_RELEVANT | NONE | [33 empty] | 27.32.13.0 |  |  | 0 | 24 | 24 |  |  |  |  | 8544 49 99 | [8 empty] | EC003251 | KMT | KMT | 1 | 1 | [32 empty] | net_list | 69939 | PLN | 0.23 |  |  |  | 2025-07-24 |  |  | KMT | [13 empty] | https://bitner.com.pl/data/t4_text/649x234_013554290823_BiT%201100%20Power%20(St)%20PIMF%20GREY.jpg |  |  |  | https://bitner.com.pl/data/t4txt_photos/013624290823_BiT%201100%C2%AEPower%20(St)%20PIMF%20GREY.pdf |  |  |  | https://bitner.com.pl/data/t4txt_photos/070236300823_1066_DWU_E_2304_(IB)_BiT_1100_Power_(St)_PiMF_GREY.pdf |  |  |  | https://bitner.com.pl/data/t4txt_photos/070117300823_0420_1_UE_BITNER_BiT_1100_Power_(St)_PiMF_GREY.pdf
ID8867 | 5902956362674 |  |  | BiT 1100®Power (St) PIMF GREY 12x2x1,0 mm² 0,6/1kV | Uniepalnione i olejoodporne kable sterownicze przeznaczone do wykonywania połączeń w obwodach sterowania i sygnalizacji. Konstrukcja kabla i zastosowane materiały zapewniają dużą giętkość oraz łatwy montaż. Przeznaczone przede wszystkim do instalacji w obiektach przemysłowych, w miejscach narażonych na działanie oleju lub chłodziw przemysłowych. Nadają się do instalowania na stałe w urządzeniach przemysłowych, liniach technologicznych, maszynach pracujących w pomieszczeniach suchych i wilgotnych, do zastosowań zewnętrznych - odporne na UV i warunki atmosferyczne. Kable nadają się do układania bezpośrednio w ziemi. Kable wykonane w oparciu o normę IEC 60502-1. Kable sklasyfikowane zgodnie z normą PN-EN 50575 (CPR). Istnieje możliwość wykonania kabla z żyłami ocynowanymi: BiT 1100® Power (St) PIMF GREY TIN Istnieje możliwość wykonania kabla w wersji IB (kolor kabla: niebieski): IB-BiT 1100® Power (St) PiMF. Istnieje możliwość wykonania kabla w wersji (IB) BiT 1100® Power C PiMF GREY (TIN) (OR)- z OR kolor czarny powłoki zewnętrznej | [10 empty] | Zakłady Kablowe BITNER Sp. z o.o. | ID8867 | Olejoodporne i uniepalnione, parowane kable sterownicze, ekran ogólny i par w postaci folii metalizowanej z linką uziemiającą, w izolacji XLPE i powłoce PVC, do zastosowań wnętrzowych i na zewnątrz oraz do układania w ziemi, 0,6/1 kV |  |  | BITNER | [6 empty] | true | true | 12 | PL | [11 empty] | n82 | no_discount_group | no_bonus_group | NOT_RELEVANT | NONE | NOT_RELEVANT | NONE | [33 empty] | 27.32.13.0 |  |  | 0 | 24 | 24 |  |  |  |  | 8544 49 99 | [8 empty] | EC003251 | KMT | KMT | 1 | 1 | [32 empty] | net_list | 100928 | PLN | 0.23 |  |  |  | 2025-07-24 |  |  | KMT | [13 empty] | https://bitner.com.pl/data/t4_text/649x234_013554290823_BiT%201100%20Power%20(St)%20PIMF%20GREY.jpg |  |  |  | https://bitner.com.pl/data/t4txt_photos/013624290823_BiT%201100%C2%AEPower%20(St)%20PIMF%20GREY.pdf |  |  |  | https://bitner.com.pl/data/t4txt_photos/070236300823_1066_DWU_E_2304_(IB)_BiT_1100_Power_(St)_PiMF_GREY.pdf |  |  |  | https://bitner.com.pl/data/t4txt_photos/070117300823_0420_1_UE_BITNER_BiT_1100_Power_(St)_PiMF_GREY.pdf
ID8868 | 5902956362681 |  |  | BiT 1100®Power (St) PIMF GREY 16x2x1,0 mm² 0,6/1kV | Uniepalnione i olejoodporne kable sterownicze przeznaczone do wykonywania połączeń w obwodach sterowania i sygnalizacji. Konstrukcja kabla i zastosowane materiały zapewniają dużą giętkość oraz łatwy montaż. Przeznaczone przede wszystkim do instalacji w obiektach przemysłowych, w miejscach narażonych na działanie oleju lub chłodziw przemysłowych. Nadają się do instalowania na stałe w urządzeniach przemysłowych, liniach technologicznych, maszynach pracujących w pomieszczeniach suchych i wilgotnych, do zastosowań zewnętrznych - odporne na UV i warunki atmosferyczne. Kable nadają się do układania bezpośrednio w ziemi. Kable wykonane w oparciu o normę IEC 60502-1. Kable sklasyfikowane zgodnie z normą PN-EN 50575 (CPR). Istnieje możliwość wykonania kabla z żyłami ocynowanymi: BiT 1100® Power (St) PIMF GREY TIN Istnieje możliwość wykonania kabla w wersji IB (kolor kabla: niebieski): IB-BiT 1100® Power (St) PiMF. Istnieje możliwość wykonania kabla w wersji (IB) BiT 1100® Power C PiMF GREY (TIN) (OR)- z OR kolor czarny powłoki zewnętrznej | [10 empty] | Zakłady Kablowe BITNER Sp. z o.o. | ID8868 | Olejoodporne i uniepalnione, parowane kable sterownicze, ekran ogólny i par w postaci folii metalizowanej z linką uziemiającą, w izolacji XLPE i powłoce PVC, do zastosowań wnętrzowych i na zewnątrz oraz do układania w ziemi, 0,6/1 kV |  |  | BITNER | [6 empty] | true | true | 12 | PL | [11 empty] | n82 | no_discount_group | no_bonus_group | NOT_RELEVANT | NONE | NOT_RELEVANT | NONE | [33 empty] | 27.32.13.0 |  |  | 0 | 24 | 24 |  |  |  |  | 8544 49 99 | [8 empty] | EC003251 | KMT | KMT | 1 | 1 | [32 empty] | net_list | 130913 | PLN | 0.23 |  |  |  | 2025-07-24 |  |  | KMT | [13 empty] | https://bitner.com.pl/data/t4_text/649x234_013554290823_BiT%201100%20Power%20(St)%20PIMF%20GREY.jpg |  |  |  | https://bitner.com.pl/data/t4txt_photos/013624290823_BiT%201100%C2%AEPower%20(St)%20PIMF%20GREY.pdf |  |  |  | https://bitner.com.pl/data/t4txt_photos/070236300823_1066_DWU_E_2304_(IB)_BiT_1100_Power_(St)_PiMF_GREY.pdf |  |  |  | https://bitner.com.pl/data/t4txt_photos/070117300823_0420_1_UE_BITNER_BiT_1100_Power_(St)_PiMF_GREY.pdf
ID8869 | 5902956362698 |  |  | BiT 1100®Power (St) PIMF GREY 20x2x1,0 mm² 0,6/1kV | Uniepalnione i olejoodporne kable sterownicze przeznaczone do wykonywania połączeń w obwodach sterowania i sygnalizacji. Konstrukcja kabla i zastosowane materiały zapewniają dużą giętkość oraz łatwy montaż. Przeznaczone przede wszystkim do instalacji w obiektach przemysłowych, w miejscach narażonych na działanie oleju lub chłodziw przemysłowych. Nadają się do instalowania na stałe w urządzeniach przemysłowych, liniach technologicznych, maszynach pracujących w pomieszczeniach suchych i wilgotnych, do zastosowań zewnętrznych - odporne na UV i warunki atmosferyczne. Kable nadają się do układania bezpośrednio w ziemi. Kable wykonane w oparciu o normę IEC 60502-1. Kable sklasyfikowane zgodnie z normą PN-EN 50575 (CPR). Istnieje możliwość wykonania kabla z żyłami ocynowanymi: BiT 1100® Power (St) PIMF GREY TIN Istnieje możliwość wykonania kabla w wersji IB (kolor kabla: niebieski): IB-BiT 1100® Power (St) PiMF. Istnieje możliwość wykonania kabla w wersji (IB) BiT 1100® Power C PiMF GREY (TIN) (OR)- z OR kolor czarny powłoki zewnętrznej | [10 empty] | Zakłady Kablowe BITNER Sp. z o.o. | ID8869 | Olejoodporne i uniepalnione, parowane kable sterownicze, ekran ogólny i par w postaci folii metalizowanej z linką uziemiającą, w izolacji XLPE i powłoce PVC, do zastosowań wnętrzowych i na zewnątrz oraz do układania w ziemi, 0,6/1 kV |  |  | BITNER | [6 empty] | true | true | 12 | PL | [11 empty] | n82 | no_discount_group | no_bonus_group | NOT_RELEVANT | NONE | NOT_RELEVANT | NONE | [33 empty] | 27.32.13.0 |  |  | 0 | 24 | 24 |  |  |  |  | 8544 49 99 | [8 empty] | EC003251 | KMT | KMT | 1 | 1 | [32 empty] | net_list | 158996 | PLN | 0.23 |  |  |  | 2025-07-24 |  |  | KMT | [13 empty] | https://bitner.com.pl/data/t4_text/649x234_013554290823_BiT%201100%20Power%20(St)%20PIMF%20GREY.jpg |  |  |  | https://bitner.com.pl/data/t4txt_photos/013624290823_BiT%201100%C2%AEPower%20(St)%20PIMF%20GREY.pdf |  |  |  | https://bitner.com.pl/data/t4txt_photos/070236300823_1066_DWU_E_2304_(IB)_BiT_1100_Power_(St)_PiMF_GREY.pdf |  |  |  | https://bitner.com.pl/data/t4txt_photos/070117300823_0420_1_UE_BITNER_BiT_1100_Power_(St)_PiMF_GREY.pdf
ID8870 | 5902956362704 |  |  | BiT 1100®Power (St) PIMF GREY 24x2x1,0 mm² 0,6/1kV | Uniepalnione i olejoodporne kable sterownicze przeznaczone do wykonywania połączeń w obwodach sterowania i sygnalizacji. Konstrukcja kabla i zastosowane materiały zapewniają dużą giętkość oraz łatwy montaż. Przeznaczone przede wszystkim do instalacji w obiektach przemysłowych, w miejscach narażonych na działanie oleju lub chłodziw przemysłowych. Nadają się do instalowania na stałe w urządzeniach przemysłowych, liniach technologicznych, maszynach pracujących w pomieszczeniach suchych i wilgotnych, do zastosowań zewnętrznych - odporne na UV i warunki atmosferyczne. Kable nadają się do układania bezpośrednio w ziemi. Kable wykonane w oparciu o normę IEC 60502-1. Kable sklasyfikowane zgodnie z normą PN-EN 50575 (CPR). Istnieje możliwość wykonania kabla z żyłami ocynowanymi: BiT 1100® Power (St) PIMF GREY TIN Istnieje możliwość wykonania kabla w wersji IB (kolor kabla: niebieski): IB-BiT 1100® Power (St) PiMF. Istnieje możliwość wykonania kabla w wersji (IB) BiT 1100® Power C PiMF GREY (TIN) (OR)- z OR kolor czarny powłoki zewnętrznej | [10 empty] | Zakłady Kablowe BITNER Sp. z o.o. | ID8870 | Olejoodporne i uniepalnione, parowane kable sterownicze, ekran ogólny i par w postaci folii metalizowanej z linką uziemiającą, w izolacji XLPE i powłoce PVC, do zastosowań wnętrzowych i na zewnątrz oraz do układania w ziemi, 0,6/1 kV |  |  | BITNER | [6 empty] | true | true | 12 | PL | [11 empty] | n82 | no_discount_group | no_bonus_group | NOT_RELEVANT | NONE | NOT_RELEVANT | NONE | [33 empty] | 27.32.13.0 |  |  | 0 | 24 | 24 |  |  |  |  | 8544 49 99 | [8 empty] | EC003251 | KMT | KMT | 1 | 1 | [32 empty] | net_list | 189360 | PLN | 0.23 |  |  |  | 2025-07-24 |  |  | KMT | [13 empty] | https://bitner.com.pl/data/t4_text/649x234_013554290823_BiT%201100%20Power%20(St)%20PIMF%20GREY.jpg |  |  |  | https://bitner.com.pl/data/t4txt_photos/013624290823_BiT%201100%C2%AEPower%20(St)%20PIMF%20GREY.pdf |  |  |  | https://bitner.com.pl/data/t4txt_photos/070236300823_1066_DWU_E_2304_(IB)_BiT_1100_Power_(St)_PiMF_GREY.pdf |  |  |  | https://bitner.com.pl/data/t4txt_photos/070117300823_0420_1_UE_BITNER_BiT_1100_Power_(St)_PiMF_GREY.pdf
ID8871 | 5902956362711 |  |  | BiT 1100®Power (St) PIMF GREY 2x2x1,5 mm² 0,6/1kV | Uniepalnione i olejoodporne kable sterownicze przeznaczone do wykonywania połączeń w obwodach sterowania i sygnalizacji. Konstrukcja kabla i zastosowane materiały zapewniają dużą giętkość oraz łatwy montaż. Przeznaczone przede wszystkim do instalacji w obiektach przemysłowych, w miejscach narażonych na działanie oleju lub chłodziw przemysłowych. Nadają się do instalowania na stałe w urządzeniach przemysłowych, liniach technologicznych, maszynach pracujących w pomieszczeniach suchych i wilgotnych, do zastosowań zewnętrznych - odporne na UV i warunki atmosferyczne. Kable nadają się do układania bezpośrednio w ziemi. Kable wykonane w oparciu o normę IEC 60502-1. Kable sklasyfikowane zgodnie z normą PN-EN 50575 (CPR). Istnieje możliwość wykonania kabla z żyłami ocynowanymi: BiT 1100® Power (St) PIMF GREY TIN Istnieje możliwość wykonania kabla w wersji IB (kolor kabla: niebieski): IB-BiT 1100® Power (St) PiMF. Istnieje możliwość wykonania kabla w wersji (IB) BiT 1100® Power C PiMF GREY (TIN) (OR)- z OR kolor czarny powłoki zewnętrznej | [10 empty] | Zakłady Kablowe BITNER Sp. z o.o. | ID8871 | Olejoodporne i uniepalnione, parowane kable sterownicze, ekran ogólny i par w postaci folii metalizowanej z linką uziemiającą, w izolacji XLPE i powłoce PVC, do zastosowań wnętrzowych i na zewnątrz oraz do układania w ziemi, 0,6/1 kV |  |  | BITNER | [6 empty] | true | true | 12 | PL | [11 empty] | n82 | no_discount_group | no_bonus_group | NOT_RELEVANT | NONE | NOT_RELEVANT | NONE | [33 empty] | 27.32.13.0 |  |  | 0 | 24 | 24 |  |  |  |  | 8544 49 99 | [8 empty] | EC003251 | KMT | KMT | 1 | 1 | [32 empty] | net_list | 29332 | PLN | 0.23 |  |  |  | 2025-07-24 |  |  | KMT | [13 empty] | https://bitner.com.pl/data/t4_text/649x234_013554290823_BiT%201100%20Power%20(St)%20PIMF%20GREY.jpg |  |  |  | https://bitner.com.pl/data/t4txt_photos/013624290823_BiT%201100%C2%AEPower%20(St)%20PIMF%20GREY.pdf |  |  |  | https://bitner.com.pl/data/t4txt_photos/070236300823_1066_DWU_E_2304_(IB)_BiT_1100_Power_(St)_PiMF_GREY.pdf |  |  |  | https://bitner.com.pl/data/t4txt_photos/070117300823_0420_1_UE_BITNER_BiT_1100_Power_(St)_PiMF_GREY.pdf
ID8872 | 5902956362728 |  |  | BiT 1100®Power (St) PIMF GREY 4x2x1,5 mm² 0,6/1kV | Uniepalnione i olejoodporne kable sterownicze przeznaczone do wykonywania połączeń w obwodach sterowania i sygnalizacji. Konstrukcja kabla i zastosowane materiały zapewniają dużą giętkość oraz łatwy montaż. Przeznaczone przede wszystkim do instalacji w obiektach przemysłowych, w miejscach narażonych na działanie oleju lub chłodziw przemysłowych. Nadają się do instalowania na stałe w urządzeniach przemysłowych, liniach technologicznych, maszynach pracujących w pomieszczeniach suchych i wilgotnych, do zastosowań zewnętrznych - odporne na UV i warunki atmosferyczne. Kable nadają się do układania bezpośrednio w ziemi. Kable wykonane w oparciu o normę IEC 60502-1. Kable sklasyfikowane zgodnie z normą PN-EN 50575 (CPR). Istnieje możliwość wykonania kabla z żyłami ocynowanymi: BiT 1100® Power (St) PIMF GREY TIN Istnieje możliwość wykonania kabla w wersji IB (kolor kabla: niebieski): IB-BiT 1100® Power (St) PiMF. Istnieje możliwość wykonania kabla w wersji (IB) BiT 1100® Power C PiMF GREY (TIN) (OR)- z OR kolor czarny powłoki zewnętrznej | [10 empty] | Zakłady Kablowe BITNER Sp. z o.o. | ID8872 | Olejoodporne i uniepalnione, parowane kable sterownicze, ekran ogólny i par w postaci folii metalizowanej z linką uziemiającą, w izolacji XLPE i powłoce PVC, do zastosowań wnętrzowych i na zewnątrz oraz do układania w ziemi, 0,6/1 kV |  |  | BITNER | [6 empty] | true | true | 12 | PL | [11 empty] | n82 | no_discount_group | no_bonus_group | NOT_RELEVANT | NONE | NOT_RELEVANT | NONE | [33 empty] | 27.32.13.0 |  |  | 0 | 24 | 24 |  |  |  |  | 8544 49 99 | [8 empty] | EC003251 | KMT | KMT | 1 | 1 | [32 empty] | net_list | 49322 | PLN | 0.23 |  |  |  | 2025-07-24 |  |  | KMT | [13 empty] | https://bitner.com.pl/data/t4_text/649x234_013554290823_BiT%201100%20Power%20(St)%20PIMF%20GREY.jpg |  |  |  | https://bitner.com.pl/data/t4txt_photos/013624290823_BiT%201100%C2%AEPower%20(St)%20PIMF%20GREY.pdf |  |  |  | https://bitner.com.pl/data/t4txt_photos/070236300823_1066_DWU_E_2304_(IB)_BiT_1100_Power_(St)_PiMF_GREY.pdf |  |  |  | https://bitner.com.pl/data/t4txt_photos/070117300823_0420_1_UE_BITNER_BiT_1100_Power_(St)_PiMF_GREY.pdf
ID8873 | 5902956362735 |  |  | BiT 1100®Power (St) PIMF GREY 6x2x1,5 mm² 0,6/1kV | Uniepalnione i olejoodporne kable sterownicze przeznaczone do wykonywania połączeń w obwodach sterowania i sygnalizacji. Konstrukcja kabla i zastosowane materiały zapewniają dużą giętkość oraz łatwy montaż. Przeznaczone przede wszystkim do instalacji w obiektach przemysłowych, w miejscach narażonych na działanie oleju lub chłodziw przemysłowych. Nadają się do instalowania na stałe w urządzeniach przemysłowych, liniach technologicznych, maszynach pracujących w pomieszczeniach suchych i wilgotnych, do zastosowań zewnętrznych - odporne na UV i warunki atmosferyczne. Kable nadają się do układania bezpośrednio w ziemi. Kable wykonane w oparciu o normę IEC 60502-1. Kable sklasyfikowane zgodnie z normą PN-EN 50575 (CPR). Istnieje możliwość wykonania kabla z żyłami ocynowanymi: BiT 1100® Power (St) PIMF GREY TIN Istnieje możliwość wykonania kabla w wersji IB (kolor kabla: niebieski): IB-BiT 1100® Power (St) PiMF. Istnieje możliwość wykonania kabla w wersji (IB) BiT 1100® Power C PiMF GREY (TIN) (OR)- z OR kolor czarny powłoki zewnętrznej | [10 empty] | Zakłady Kablowe BITNER Sp. z o.o. | ID8873 | Olejoodporne i uniepalnione, parowane kable sterownicze, ekran ogólny i par w postaci folii metalizowanej z linką uziemiającą, w izolacji XLPE i powłoce PVC, do zastosowań wnętrzowych i na zewnątrz oraz do układania w ziemi, 0,6/1 kV |  |  | BITNER | [6 empty] | true | true | 12 | PL | [11 empty] | n82 | no_discount_group | no_bonus_group | NOT_RELEVANT | NONE | NOT_RELEVANT | NONE | [33 empty] | 27.32.13.0 |  |  | 0 | 24 | 24 |  |  |  |  | 8544 49 99 | [8 empty] | EC003251 | KMT | KMT | 1 | 1 | [32 empty] | net_list | 68423 | PLN | 0.23 |  |  |  | 2025-07-24 |  |  | KMT | [13 empty] | https://bitner.com.pl/data/t4_text/649x234_013554290823_BiT%201100%20Power%20(St)%20PIMF%20GREY.jpg |  |  |  | https://bitner.com.pl/data/t4txt_photos/013624290823_BiT%201100%C2%AEPower%20(St)%20PIMF%20GREY.pdf |  |  |  | https://bitner.com.pl/data/t4txt_photos/070236300823_1066_DWU_E_2304_(IB)_BiT_1100_Power_(St)_PiMF_GREY.pdf |  |  |  | https://bitner.com.pl/data/t4txt_photos/070117300823_0420_1_UE_BITNER_BiT_1100_Power_(St)_PiMF_GREY.pdf
ID8874 | 5902956362742 |  |  | BiT 1100®Power (St) PIMF GREY 8x2x1,5 mm² 0,6/1kV | Uniepalnione i olejoodporne kable sterownicze przeznaczone do wykonywania połączeń w obwodach sterowania i sygnalizacji. Konstrukcja kabla i zastosowane materiały zapewniają dużą giętkość oraz łatwy montaż. Przeznaczone przede wszystkim do instalacji w obiektach przemysłowych, w miejscach narażonych na działanie oleju lub chłodziw przemysłowych. Nadają się do instalowania na stałe w urządzeniach przemysłowych, liniach technologicznych, maszynach pracujących w pomieszczeniach suchych i wilgotnych, do zastosowań zewnętrznych - odporne na UV i warunki atmosferyczne. Kable nadają się do układania bezpośrednio w ziemi. Kable wykonane w oparciu o normę IEC 60502-1. Kable sklasyfikowane zgodnie z normą PN-EN 50575 (CPR). Istnieje możliwość wykonania kabla z żyłami ocynowanymi: BiT 1100® Power (St) PIMF GREY TIN Istnieje możliwość wykonania kabla w wersji IB (kolor kabla: niebieski): IB-BiT 1100® Power (St) PiMF. Istnieje możliwość wykonania kabla w wersji (IB) BiT 1100® Power C PiMF GREY (TIN) (OR)- z OR kolor czarny powłoki zewnętrznej | [10 empty] | Zakłady Kablowe BITNER Sp. z o.o. | ID8874 | Olejoodporne i uniepalnione, parowane kable sterownicze, ekran ogólny i par w postaci folii metalizowanej z linką uziemiającą, w izolacji XLPE i powłoce PVC, do zastosowań wnętrzowych i na zewnątrz oraz do układania w ziemi, 0,6/1 kV |  |  | BITNER | [6 empty] | true | true | 12 | PL | [11 empty] | n82 | no_discount_group | no_bonus_group | NOT_RELEVANT | NONE | NOT_RELEVANT | NONE | [33 empty] | 27.32.13.0 |  |  | 0 | 24 | 24 |  |  |  |  | 8544 49 99 | [8 empty] | EC003251 | KMT | KMT | 1 | 1 | [32 empty] | net_list | 88954 | PLN | 0.23 |  |  |  | 2025-07-24 |  |  | KMT | [13 empty] | https://bitner.com.pl/data/t4_text/649x234_013554290823_BiT%201100%20Power%20(St)%20PIMF%20GREY.jpg |  |  |  | https://bitner.com.pl/data/t4txt_photos/013624290823_BiT%201100%C2%AEPower%20(St)%20PIMF%20GREY.pdf |  |  |  | https://bitner.com.pl/data/t4txt_photos/070236300823_1066_DWU_E_2304_(IB)_BiT_1100_Power_(St)_PiMF_GREY.pdf |  |  |  | https://bitner.com.pl/data/t4txt_photos/070117300823_0420_1_UE_BITNER_BiT_1100_Power_(St)_PiMF_GREY.pdf
ID8875 | 5902956362759 |  |  | BiT 1100®Power (St) PIMF GREY 12x2x1,5 mm² 0,6/1kV | Uniepalnione i olejoodporne kable sterownicze przeznaczone do wykonywania połączeń w obwodach sterowania i sygnalizacji. Konstrukcja kabla i zastosowane materiały zapewniają dużą giętkość oraz łatwy montaż. Przeznaczone przede wszystkim do instalacji w obiektach przemysłowych, w miejscach narażonych na działanie oleju lub chłodziw przemysłowych. Nadają się do instalowania na stałe w urządzeniach przemysłowych, liniach technologicznych, maszynach pracujących w pomieszczeniach suchych i wilgotnych, do zastosowań zewnętrznych - odporne na UV i warunki atmosferyczne. Kable nadają się do układania bezpośrednio w ziemi. Kable wykonane w oparciu o normę IEC 60502-1. Kable sklasyfikowane zgodnie z normą PN-EN 50575 (CPR). Istnieje możliwość wykonania kabla z żyłami ocynowanymi: BiT 1100® Power (St) PIMF GREY TIN Istnieje możliwość wykonania kabla w wersji IB (kolor kabla: niebieski): IB-BiT 1100® Power (St) PiMF. Istnieje możliwość wykonania kabla w wersji (IB) BiT 1100® Power C PiMF GREY (TIN) (OR)- z OR kolor czarny powłoki zewnętrznej | [10 empty] | Zakłady Kablowe BITNER Sp. z o.o. | ID8875 | Olejoodporne i uniepalnione, parowane kable sterownicze, ekran ogólny i par w postaci folii metalizowanej z linką uziemiającą, w izolacji XLPE i powłoce PVC, do zastosowań wnętrzowych i na zewnątrz oraz do układania w ziemi, 0,6/1 kV |  |  | BITNER | [6 empty] | true | true | 12 | PL | [11 empty] | n82 | no_discount_group | no_bonus_group | NOT_RELEVANT | NONE | NOT_RELEVANT | NONE | [33 empty] | 27.32.13.0 |  |  | 0 | 24 | 24 |  |  |  |  | 8544 49 99 | [8 empty] | EC003251 | KMT | KMT | 1 | 1 | [32 empty] | net_list | 128108 | PLN | 0.23 |  |  |  | 2025-07-24 |  |  | KMT | [13 empty] | https://bitner.com.pl/data/t4_text/649x234_013554290823_BiT%201100%20Power%20(St)%20PIMF%20GREY.jpg |  |  |  | https://bitner.com.pl/data/t4txt_photos/013624290823_BiT%201100%C2%AEPower%20(St)%20PIMF%20GREY.pdf |  |  |  | https://bitner.com.pl/data/t4txt_photos/070236300823_1066_DWU_E_2304_(IB)_BiT_1100_Power_(St)_PiMF_GREY.pdf |  |  |  | https://bitner.com.pl/data/t4txt_photos/070117300823_0420_1_UE_BITNER_BiT_1100_Power_(St)_PiMF_GREY.pdf
ID8876 | 5902956362766 |  |  | BiT 1100®Power (St) PIMF GREY 16x2x1,5 mm² 0,6/1kV | Uniepalnione i olejoodporne kable sterownicze przeznaczone do wykonywania połączeń w obwodach sterowania i sygnalizacji. Konstrukcja kabla i zastosowane materiały zapewniają dużą giętkość oraz łatwy montaż. Przeznaczone przede wszystkim do instalacji w obiektach przemysłowych, w miejscach narażonych na działanie oleju lub chłodziw przemysłowych. Nadają się do instalowania na stałe w urządzeniach przemysłowych, liniach technologicznych, maszynach pracujących w pomieszczeniach suchych i wilgotnych, do zastosowań zewnętrznych - odporne na UV i warunki atmosferyczne. Kable nadają się do układania bezpośrednio w ziemi. Kable wykonane w oparciu o normę IEC 60502-1. Kable sklasyfikowane zgodnie z normą PN-EN 50575 (CPR). Istnieje możliwość wykonania kabla z żyłami ocynowanymi: BiT 1100® Power (St) PIMF GREY TIN Istnieje możliwość wykonania kabla w wersji IB (kolor kabla: niebieski): IB-BiT 1100® Power (St) PiMF. Istnieje możliwość wykonania kabla w wersji (IB) BiT 1100® Power C PiMF GREY (TIN) (OR)- z OR kolor czarny powłoki zewnętrznej | [10 empty] | Zakłady Kablowe BITNER Sp. z o.o. | ID8876 | Olejoodporne i uniepalnione, parowane kable sterownicze, ekran ogólny i par w postaci folii metalizowanej z linką uziemiającą, w izolacji XLPE i powłoce PVC, do zastosowań wnętrzowych i na zewnątrz oraz do układania w ziemi, 0,6/1 kV |  |  | BITNER | [6 empty] | true | true | 12 | PL | [11 empty] | n82 | no_discount_group | no_bonus_group | NOT_RELEVANT | NONE | NOT_RELEVANT | NONE | [33 empty] | 27.32.13.0 |  |  | 0 | 24 | 24 |  |  |  |  | 8544 49 99 | [8 empty] | EC003251 | KMT | KMT | 1 | 1 | [32 empty] | net_list | 168583 | PLN | 0.23 |  |  |  | 2025-07-24 |  |  | KMT | [13 empty] | https://bitner.com.pl/data/t4_text/649x234_013554290823_BiT%201100%20Power%20(St)%20PIMF%20GREY.jpg |  |  |  | https://bitner.com.pl/data/t4txt_photos/013624290823_BiT%201100%C2%AEPower%20(St)%20PIMF%20GREY.pdf |  |  |  | https://bitner.com.pl/data/t4txt_photos/070236300823_1066_DWU_E_2304_(IB)_BiT_1100_Power_(St)_PiMF_GREY.pdf |  |  |  | https://bitner.com.pl/data/t4txt_photos/070117300823_0420_1_UE_BITNER_BiT_1100_Power_(St)_PiMF_GREY.pdf
ID8877 | 5902956362773 |  |  | BiT 1100®Power (St) PIMF GREY 20x2x1,5 mm² 0,6/1kV | Uniepalnione i olejoodporne kable sterownicze przeznaczone do wykonywania połączeń w obwodach sterowania i sygnalizacji. Konstrukcja kabla i zastosowane materiały zapewniają dużą giętkość oraz łatwy montaż. Przeznaczone przede wszystkim do instalacji w obiektach przemysłowych, w miejscach narażonych na działanie oleju lub chłodziw przemysłowych. Nadają się do instalowania na stałe w urządzeniach przemysłowych, liniach technologicznych, maszynach pracujących w pomieszczeniach suchych i wilgotnych, do zastosowań zewnętrznych - odporne na UV i warunki atmosferyczne. Kable nadają się do układania bezpośrednio w ziemi. Kable wykonane w oparciu o normę IEC 60502-1. Kable sklasyfikowane zgodnie z normą PN-EN 50575 (CPR). Istnieje możliwość wykonania kabla z żyłami ocynowanymi: BiT 1100® Power (St) PIMF GREY TIN Istnieje możliwość wykonania kabla w wersji IB (kolor kabla: niebieski): IB-BiT 1100® Power (St) PiMF. Istnieje możliwość wykonania kabla w wersji (IB) BiT 1100® Power C PiMF GREY (TIN) (OR)- z OR kolor czarny powłoki zewnętrznej | [10 empty] | Zakłady Kablowe BITNER Sp. z o.o. | ID8877 | Olejoodporne i uniepalnione, parowane kable sterownicze, ekran ogólny i par w postaci folii metalizowanej z linką uziemiającą, w izolacji XLPE i powłoce PVC, do zastosowań wnętrzowych i na zewnątrz oraz do układania w ziemi, 0,6/1 kV |  |  | BITNER | [6 empty] | true | true | 12 | PL | [11 empty] | n82 | no_discount_group | no_bonus_group | NOT_RELEVANT | NONE | NOT_RELEVANT | NONE | [33 empty] | 27.32.13.0 |  |  | 0 | 24 | 24 |  |  |  |  | 8544 49 99 | [8 empty] | EC003251 | KMT | KMT | 1 | 1 | [32 empty] | net_list | 206426 | PLN | 0.23 |  |  |  | 2025-07-24 |  |  | KMT | [13 empty] | https://bitner.com.pl/data/t4_text/649x234_013554290823_BiT%201100%20Power%20(St)%20PIMF%20GREY.jpg |  |  |  | https://bitner.com.pl/data/t4txt_photos/013624290823_BiT%201100%C2%AEPower%20(St)%20PIMF%20GREY.pdf |  |  |  | https://bitner.com.pl/data/t4txt_photos/070236300823_1066_DWU_E_2304_(IB)_BiT_1100_Power_(St)_PiMF_GREY.pdf |  |  |  | https://bitner.com.pl/data/t4txt_photos/070117300823_0420_1_UE_BITNER_BiT_1100_Power_(St)_PiMF_GREY.pdf
ID8878 | 5902956362780 |  |  | BiT 1100®Power (St) PIMF GREY 24x2x1,5 mm² 0,6/1kV | Uniepalnione i olejoodporne kable sterownicze przeznaczone do wykonywania połączeń w obwodach sterowania i sygnalizacji. Konstrukcja kabla i zastosowane materiały zapewniają dużą giętkość oraz łatwy montaż. Przeznaczone przede wszystkim do instalacji w obiektach przemysłowych, w miejscach narażonych na działanie oleju lub chłodziw przemysłowych. Nadają się do instalowania na stałe w urządzeniach przemysłowych, liniach technologicznych, maszynach pracujących w pomieszczeniach suchych i wilgotnych, do zastosowań zewnętrznych - odporne na UV i warunki atmosferyczne. Kable nadają się do układania bezpośrednio w ziemi. Kable wykonane w oparciu o normę IEC 60502-1. Kable sklasyfikowane zgodnie z normą PN-EN 50575 (CPR). Istnieje możliwość wykonania kabla z żyłami ocynowanymi: BiT 1100® Power (St) PIMF GREY TIN Istnieje możliwość wykonania kabla w wersji IB (kolor kabla: niebieski): IB-BiT 1100® Power (St) PiMF. Istnieje możliwość wykonania kabla w wersji (IB) BiT 1100® Power C PiMF GREY (TIN) (OR)- z OR kolor czarny powłoki zewnętrznej | [10 empty] | Zakłady Kablowe BITNER Sp. z o.o. | ID8878 | Olejoodporne i uniepalnione, parowane kable sterownicze, ekran ogólny i par w postaci folii metalizowanej z linką uziemiającą, w izolacji XLPE i powłoce PVC, do zastosowań wnętrzowych i na zewnątrz oraz do układania w ziemi, 0,6/1 kV |  |  | BITNER | [6 empty] | true | true | 12 | PL | [11 empty] | n82 | no_discount_group | no_bonus_group | NOT_RELEVANT | NONE | NOT_RELEVANT | NONE | [33 empty] | 27.32.13.0 |  |  | 0 | 24 | 24 |  |  |  |  | 8544 49 99 | [8 empty] | EC003251 | KMT | KMT | 1 | 1 | [32 empty] | net_list | 246023 | PLN | 0.23 |  |  |  | 2025-07-24 |  |  | KMT | [13 empty] | https://bitner.com.pl/data/t4_text/649x234_013554290823_BiT%201100%20Power%20(St)%20PIMF%20GREY.jpg |  |  |  | https://bitner.com.pl/data/t4txt_photos/013624290823_BiT%201100%C2%AEPower%20(St)%20PIMF%20GREY.pdf |  |  |  | https://bitner.com.pl/data/t4txt_photos/070236300823_1066_DWU_E_2304_(IB)_BiT_1100_Power_(St)_PiMF_GREY.pdf |  |  |  | https://bitner.com.pl/data/t4txt_photos/070117300823_0420_1_UE_BITNER_BiT_1100_Power_(St)_PiMF_GREY.pdf
ID8825 | 5902956362797 |  |  | BiT 1100®Power (St) TIMF GREY 2x3x0,75 mm² 0,6/1kV | Uniepalnione i olejoodporne kable sterownicze, przeznaczone do wykonywania połączeń w obwodach sterowania i sygnalizacji. Konstrukcja kabla i zastosowane materiały zapewniają dużą giętkość oraz łatwy montaż. Przeznaczone przede wszystkim do instalacji w obiektach przemysłowych, w miejscach narażonych na działanie oleju lub chłodziw przemysłowych. Nadają się do instalowania na stałe w urządzeniach przemysłowych, liniach technologicznych, maszynach pracujących w pomieszczeniach suchych i wilgotnych, do zastosowań zewnętrznych - odporne na UV i warunki atmosferyczne. Kable nadają się do układania bezpośrednio w ziemi. Kable wykonane w oparciu o normę IEC 60502-1. Kable sklasyfikowane zgodnie z normą PN-EN 50575 (CPR). Istnieje możliwość wykonania kabla z żyłami ocynowanymi: BiT 1100® Power (St) TIMF GREY TIN Istnieje możliwość wykonania kabla w wersji IB (kolor kabla: niebieski): IB-BiT 1100® Power (St) TiMF Istnieje możliwość wykonania kabla w wersji: (IB) BiT 1100® Power (St) TiMF GREY (TIN) (OR) - z OR kolor czarny powłoki zewnętrznej | [10 empty] | Zakłady Kablowe BITNER Sp. z o.o. | ID8825 | Olejoodporne i uniepalnione, trójkowe kable sterownicze, ekran ogólny i trójek w postaci folii metalizowanej z linką uziemiającą, w izolacji XLPE i powłoce PVC, do zastosowań wnętrzowych i na zewnątrz oraz do układania w ziemi 0,6/1 kV |  |  | BITNER | [6 empty] | true | true | 12 | PL | [11 empty] | n82 | no_discount_group | no_bonus_group | NOT_RELEVANT | NONE | NOT_RELEVANT | NONE | [33 empty] | 27.32.13.0 |  |  | 0 | 24 | 24 |  |  |  |  | 8544 49 99 | [8 empty] | EC003251 | KMT | KMT | 1 | 1 | [32 empty] | net_list | 27012 | PLN | 0.23 |  |  |  | 2025-07-24 |  |  | KMT | [13 empty] | https://bitner.com.pl/data/t4_text/649x234_014557290823_BiT%201100%20Power%20(St)%20TIMF%20GREY.jpg |  |  |  | https://bitner.com.pl/data/t4txt_photos/014702290823_BiT%201100%C2%AEPower%20(St)%20TIMF%20GREY.pdf |  |  |  | https://bitner.com.pl/data/t4txt_photos/070531300823_1079_DWU_E_2308_(IB)_BiT_1100_Power_(St)_TiMF_GREY.pdf |  |  |  | https://bitner.com.pl/data/t4txt_photos/070423300823_0427_1_UE_BITNER_BiT_1100_Power_(St)_TiMF_GREY.pdf
ID8826 | 5902956362803 |  |  | BiT 1100®Power (St) TIMF GREY 4x3x0,75 mm² 0,6/1kV | Uniepalnione i olejoodporne kable sterownicze, przeznaczone do wykonywania połączeń w obwodach sterowania i sygnalizacji. Konstrukcja kabla i zastosowane materiały zapewniają dużą giętkość oraz łatwy montaż. Przeznaczone przede wszystkim do instalacji w obiektach przemysłowych, w miejscach narażonych na działanie oleju lub chłodziw przemysłowych. Nadają się do instalowania na stałe w urządzeniach przemysłowych, liniach technologicznych, maszynach pracujących w pomieszczeniach suchych i wilgotnych, do zastosowań zewnętrznych - odporne na UV i warunki atmosferyczne. Kable nadają się do układania bezpośrednio w ziemi. Kable wykonane w oparciu o normę IEC 60502-1. Kable sklasyfikowane zgodnie z normą PN-EN 50575 (CPR). Istnieje możliwość wykonania kabla z żyłami ocynowanymi: BiT 1100® Power (St) TIMF GREY TIN Istnieje możliwość wykonania kabla w wersji IB (kolor kabla: niebieski): IB-BiT 1100® Power (St) TiMF Istnieje możliwość wykonania kabla w wersji: (IB) BiT 1100® Power (St) TiMF GREY (TIN) (OR) - z OR kolor czarny powłoki zewnętrznej | [10 empty] | Zakłady Kablowe BITNER Sp. z o.o. | ID8826 | Olejoodporne i uniepalnione, trójkowe kable sterownicze, ekran ogólny i trójek w postaci folii metalizowanej z linką uziemiającą, w izolacji XLPE i powłoce PVC, do zastosowań wnętrzowych i na zewnątrz oraz do układania w ziemi 0,6/1 kV |  |  | BITNER | [6 empty] | true | true | 12 | PL | [11 empty] | n82 | no_discount_group | no_bonus_group | NOT_RELEVANT | NONE | NOT_RELEVANT | NONE | [33 empty] | 27.32.13.0 |  |  | 0 | 24 | 24 |  |  |  |  | 8544 49 99 | [8 empty] | EC003251 | KMT | KMT | 1 | 1 | [32 empty] | net_list | 43417 | PLN | 0.23 |  |  |  | 2025-07-24 |  |  | KMT | [13 empty] | https://bitner.com.pl/data/t4_text/649x234_014557290823_BiT%201100%20Power%20(St)%20TIMF%20GREY.jpg |  |  |  | https://bitner.com.pl/data/t4txt_photos/014702290823_BiT%201100%C2%AEPower%20(St)%20TIMF%20GREY.pdf |  |  |  | https://bitner.com.pl/data/t4txt_photos/070531300823_1079_DWU_E_2308_(IB)_BiT_1100_Power_(St)_TiMF_GREY.pdf |  |  |  | https://bitner.com.pl/data/t4txt_photos/070423300823_0427_1_UE_BITNER_BiT_1100_Power_(St)_TiMF_GREY.pdf
ID8827 | 5902956362810 |  |  | BiT 1100®Power (St) TIMF GREY 6x3x0,75 mm² 0,6/1kV | Uniepalnione i olejoodporne kable sterownicze, przeznaczone do wykonywania połączeń w obwodach sterowania i sygnalizacji. Konstrukcja kabla i zastosowane materiały zapewniają dużą giętkość oraz łatwy montaż. Przeznaczone przede wszystkim do instalacji w obiektach przemysłowych, w miejscach narażonych na działanie oleju lub chłodziw przemysłowych. Nadają się do instalowania na stałe w urządzeniach przemysłowych, liniach technologicznych, maszynach pracujących w pomieszczeniach suchych i wilgotnych, do zastosowań zewnętrznych - odporne na UV i warunki atmosferyczne. Kable nadają się do układania bezpośrednio w ziemi. Kable wykonane w oparciu o normę IEC 60502-1. Kable sklasyfikowane zgodnie z normą PN-EN 50575 (CPR). Istnieje możliwość wykonania kabla z żyłami ocynowanymi: BiT 1100® Power (St) TIMF GREY TIN Istnieje możliwość wykonania kabla w wersji IB (kolor kabla: niebieski): IB-BiT 1100® Power (St) TiMF Istnieje możliwość wykonania kabla w wersji: (IB) BiT 1100® Power (St) TiMF GREY (TIN) (OR) - z OR kolor czarny powłoki zewnętrznej | [10 empty] | Zakłady Kablowe BITNER Sp. z o.o. | ID8827 | Olejoodporne i uniepalnione, trójkowe kable sterownicze, ekran ogólny i trójek w postaci folii metalizowanej z linką uziemiającą, w izolacji XLPE i powłoce PVC, do zastosowań wnętrzowych i na zewnątrz oraz do układania w ziemi 0,6/1 kV |  |  | BITNER | [6 empty] | true | true | 12 | PL | [11 empty] | n82 | no_discount_group | no_bonus_group | NOT_RELEVANT | NONE | NOT_RELEVANT | NONE | [33 empty] | 27.32.13.0 |  |  | 0 | 24 | 24 |  |  |  |  | 8544 49 99 | [8 empty] | EC003251 | KMT | KMT | 1 | 1 | [32 empty] | net_list | 61600 | PLN | 0.23 |  |  |  | 2025-07-24 |  |  | KMT | [13 empty] | https://bitner.com.pl/data/t4_text/649x234_014557290823_BiT%201100%20Power%20(St)%20TIMF%20GREY.jpg |  |  |  | https://bitner.com.pl/data/t4txt_photos/014702290823_BiT%201100%C2%AEPower%20(St)%20TIMF%20GREY.pdf |  |  |  | https://bitner.com.pl/data/t4txt_photos/070531300823_1079_DWU_E_2308_(IB)_BiT_1100_Power_(St)_TiMF_GREY.pdf |  |  |  | https://bitner.com.pl/data/t4txt_photos/070423300823_0427_1_UE_BITNER_BiT_1100_Power_(St)_TiMF_GREY.pdf
ID8828 | 5902956362827 |  |  | BiT 1100®Power (St) TIMF GREY 8x3x0,75 mm² 0,6/1kV | Uniepalnione i olejoodporne kable sterownicze, przeznaczone do wykonywania połączeń w obwodach sterowania i sygnalizacji. Konstrukcja kabla i zastosowane materiały zapewniają dużą giętkość oraz łatwy montaż. Przeznaczone przede wszystkim do instalacji w obiektach przemysłowych, w miejscach narażonych na działanie oleju lub chłodziw przemysłowych. Nadają się do instalowania na stałe w urządzeniach przemysłowych, liniach technologicznych, maszynach pracujących w pomieszczeniach suchych i wilgotnych, do zastosowań zewnętrznych - odporne na UV i warunki atmosferyczne. Kable nadają się do układania bezpośrednio w ziemi. Kable wykonane w oparciu o normę IEC 60502-1. Kable sklasyfikowane zgodnie z normą PN-EN 50575 (CPR). Istnieje możliwość wykonania kabla z żyłami ocynowanymi: BiT 1100® Power (St) TIMF GREY TIN Istnieje możliwość wykonania kabla w wersji IB (kolor kabla: niebieski): IB-BiT 1100® Power (St) TiMF Istnieje możliwość wykonania kabla w wersji: (IB) BiT 1100® Power (St) TiMF GREY (TIN) (OR) - z OR kolor czarny powłoki zewnętrznej | [10 empty] | Zakłady Kablowe BITNER Sp. z o.o. | ID8828 | Olejoodporne i uniepalnione, trójkowe kable sterownicze, ekran ogólny i trójek w postaci folii metalizowanej z linką uziemiającą, w izolacji XLPE i powłoce PVC, do zastosowań wnętrzowych i na zewnątrz oraz do układania w ziemi 0,6/1 kV |  |  | BITNER | [6 empty] | true | true | 12 | PL | [11 empty] | n82 | no_discount_group | no_bonus_group | NOT_RELEVANT | NONE | NOT_RELEVANT | NONE | [33 empty] | 27.32.13.0 |  |  | 0 | 24 | 24 |  |  |  |  | 8544 49 99 | [8 empty] | EC003251 | KMT | KMT | 1 | 1 | [32 empty] | net_list | 77714 | PLN | 0.23 |  |  |  | 2025-07-24 |  |  | KMT | [13 empty] | https://bitner.com.pl/data/t4_text/649x234_014557290823_BiT%201100%20Power%20(St)%20TIMF%20GREY.jpg |  |  |  | https://bitner.com.pl/data/t4txt_photos/014702290823_BiT%201100%C2%AEPower%20(St)%20TIMF%20GREY.pdf |  |  |  | https://bitner.com.pl/data/t4txt_photos/070531300823_1079_DWU_E_2308_(IB)_BiT_1100_Power_(St)_TiMF_GREY.pdf |  |  |  | https://bitner.com.pl/data/t4txt_photos/070423300823_0427_1_UE_BITNER_BiT_1100_Power_(St)_TiMF_GREY.pdf
ID8829 | 5902956362834 |  |  | BiT 1100®Power (St) TIMF GREY 12x3x0,75 mm² 0,6/1kV | Uniepalnione i olejoodporne kable sterownicze, przeznaczone do wykonywania połączeń w obwodach sterowania i sygnalizacji. Konstrukcja kabla i zastosowane materiały zapewniają dużą giętkość oraz łatwy montaż. Przeznaczone przede wszystkim do instalacji w obiektach przemysłowych, w miejscach narażonych na działanie oleju lub chłodziw przemysłowych. Nadają się do instalowania na stałe w urządzeniach przemysłowych, liniach technologicznych, maszynach pracujących w pomieszczeniach suchych i wilgotnych, do zastosowań zewnętrznych - odporne na UV i warunki atmosferyczne. Kable nadają się do układania bezpośrednio w ziemi. Kable wykonane w oparciu o normę IEC 60502-1. Kable sklasyfikowane zgodnie z normą PN-EN 50575 (CPR). Istnieje możliwość wykonania kabla z żyłami ocynowanymi: BiT 1100® Power (St) TIMF GREY TIN Istnieje możliwość wykonania kabla w wersji IB (kolor kabla: niebieski): IB-BiT 1100® Power (St) TiMF Istnieje możliwość wykonania kabla w wersji: (IB) BiT 1100® Power (St) TiMF GREY (TIN) (OR) - z OR kolor czarny powłoki zewnętrznej | [10 empty] | Zakłady Kablowe BITNER Sp. z o.o. | ID8829 | Olejoodporne i uniepalnione, trójkowe kable sterownicze, ekran ogólny i trójek w postaci folii metalizowanej z linką uziemiającą, w izolacji XLPE i powłoce PVC, do zastosowań wnętrzowych i na zewnątrz oraz do układania w ziemi 0,6/1 kV |  |  | BITNER | [6 empty] | true | true | 12 | PL | [11 empty] | n82 | no_discount_group | no_bonus_group | NOT_RELEVANT | NONE | NOT_RELEVANT | NONE | [33 empty] | 27.32.13.0 |  |  | 0 | 24 | 24 |  |  |  |  | 8544 49 99 | [8 empty] | EC003251 | KMT | KMT | 1 | 1 | [32 empty] | net_list | 110409 | PLN | 0.23 |  |  |  | 2025-07-24 |  |  | KMT | [13 empty] | https://bitner.com.pl/data/t4_text/649x234_014557290823_BiT%201100%20Power%20(St)%20TIMF%20GREY.jpg |  |  |  | https://bitner.com.pl/data/t4txt_photos/014702290823_BiT%201100%C2%AEPower%20(St)%20TIMF%20GREY.pdf |  |  |  | https://bitner.com.pl/data/t4txt_photos/070531300823_1079_DWU_E_2308_(IB)_BiT_1100_Power_(St)_TiMF_GREY.pdf |  |  |  | https://bitner.com.pl/data/t4txt_photos/070423300823_0427_1_UE_BITNER_BiT_1100_Power_(St)_TiMF_GREY.pdf
ID8830 | 5902956362841 |  |  | BiT 1100®Power (St) TIMF GREY 16x3x0,75 mm² 0,6/1kV | Uniepalnione i olejoodporne kable sterownicze, przeznaczone do wykonywania połączeń w obwodach sterowania i sygnalizacji. Konstrukcja kabla i zastosowane materiały zapewniają dużą giętkość oraz łatwy montaż. Przeznaczone przede wszystkim do instalacji w obiektach przemysłowych, w miejscach narażonych na działanie oleju lub chłodziw przemysłowych. Nadają się do instalowania na stałe w urządzeniach przemysłowych, liniach technologicznych, maszynach pracujących w pomieszczeniach suchych i wilgotnych, do zastosowań zewnętrznych - odporne na UV i warunki atmosferyczne. Kable nadają się do układania bezpośrednio w ziemi. Kable wykonane w oparciu o normę IEC 60502-1. Kable sklasyfikowane zgodnie z normą PN-EN 50575 (CPR). Istnieje możliwość wykonania kabla z żyłami ocynowanymi: BiT 1100® Power (St) TIMF GREY TIN Istnieje możliwość wykonania kabla w wersji IB (kolor kabla: niebieski): IB-BiT 1100® Power (St) TiMF Istnieje możliwość wykonania kabla w wersji: (IB) BiT 1100® Power (St) TiMF GREY (TIN) (OR) - z OR kolor czarny powłoki zewnętrznej | [10 empty] | Zakłady Kablowe BITNER Sp. z o.o. | ID8830 | Olejoodporne i uniepalnione, trójkowe kable sterownicze, ekran ogólny i trójek w postaci folii metalizowanej z linką uziemiającą, w izolacji XLPE i powłoce PVC, do zastosowań wnętrzowych i na zewnątrz oraz do układania w ziemi 0,6/1 kV |  |  | BITNER | [6 empty] | true | true | 12 | PL | [11 empty] | n82 | no_discount_group | no_bonus_group | NOT_RELEVANT | NONE | NOT_RELEVANT | NONE | [33 empty] | 27.32.13.0 |  |  | 0 | 24 | 24 |  |  |  |  | 8544 49 99 | [8 empty] | EC003251 | KMT | KMT | 1 | 1 | [32 empty] | net_list | 144404 | PLN | 0.23 |  |  |  | 2025-07-24 |  |  | KMT | [13 empty] | https://bitner.com.pl/data/t4_text/649x234_014557290823_BiT%201100%20Power%20(St)%20TIMF%20GREY.jpg |  |  |  | https://bitner.com.pl/data/t4txt_photos/014702290823_BiT%201100%C2%AEPower%20(St)%20TIMF%20GREY.pdf |  |  |  | https://bitner.com.pl/data/t4txt_photos/070531300823_1079_DWU_E_2308_(IB)_BiT_1100_Power_(St)_TiMF_GREY.pdf |  |  |  | https://bitner.com.pl/data/t4txt_photos/070423300823_0427_1_UE_BITNER_BiT_1100_Power_(St)_TiMF_GREY.pdf
ID8831 | 5902956362858 |  |  | BiT 1100®Power (St) TIMF GREY 20x3x0,75 mm² 0,6/1kV | Uniepalnione i olejoodporne kable sterownicze, przeznaczone do wykonywania połączeń w obwodach sterowania i sygnalizacji. Konstrukcja kabla i zastosowane materiały zapewniają dużą giętkość oraz łatwy montaż. Przeznaczone przede wszystkim do instalacji w obiektach przemysłowych, w miejscach narażonych na działanie oleju lub chłodziw przemysłowych. Nadają się do instalowania na stałe w urządzeniach przemysłowych, liniach technologicznych, maszynach pracujących w pomieszczeniach suchych i wilgotnych, do zastosowań zewnętrznych - odporne na UV i warunki atmosferyczne. Kable nadają się do układania bezpośrednio w ziemi. Kable wykonane w oparciu o normę IEC 60502-1. Kable sklasyfikowane zgodnie z normą PN-EN 50575 (CPR). Istnieje możliwość wykonania kabla z żyłami ocynowanymi: BiT 1100® Power (St) TIMF GREY TIN Istnieje możliwość wykonania kabla w wersji IB (kolor kabla: niebieski): IB-BiT 1100® Power (St) TiMF Istnieje możliwość wykonania kabla w wersji: (IB) BiT 1100® Power (St) TiMF GREY (TIN) (OR) - z OR kolor czarny powłoki zewnętrznej | [10 empty] | Zakłady Kablowe BITNER Sp. z o.o. | ID8831 | Olejoodporne i uniepalnione, trójkowe kable sterownicze, ekran ogólny i trójek w postaci folii metalizowanej z linką uziemiającą, w izolacji XLPE i powłoce PVC, do zastosowań wnętrzowych i na zewnątrz oraz do układania w ziemi 0,6/1 kV |  |  | BITNER | [6 empty] | true | true | 12 | PL | [11 empty] | n82 | no_discount_group | no_bonus_group | NOT_RELEVANT | NONE | NOT_RELEVANT | NONE | [33 empty] | 27.32.13.0 |  |  | 0 | 24 | 24 |  |  |  |  | 8544 49 99 | [8 empty] | EC003251 | KMT | KMT | 1 | 1 | [32 empty] | net_list | 179453 | PLN | 0.23 |  |  |  | 2025-07-24 |  |  | KMT | [13 empty] | https://bitner.com.pl/data/t4_text/649x234_014557290823_BiT%201100%20Power%20(St)%20TIMF%20GREY.jpg |  |  |  | https://bitner.com.pl/data/t4txt_photos/014702290823_BiT%201100%C2%AEPower%20(St)%20TIMF%20GREY.pdf |  |  |  | https://bitner.com.pl/data/t4txt_photos/070531300823_1079_DWU_E_2308_(IB)_BiT_1100_Power_(St)_TiMF_GREY.pdf |  |  |  | https://bitner.com.pl/data/t4txt_photos/070423300823_0427_1_UE_BITNER_BiT_1100_Power_(St)_TiMF_GREY.pdf
ID8832 | 5902956362865 |  |  | BiT 1100®Power (St) TIMF GREY 24x3x0,75 mm² 0,6/1kV | Uniepalnione i olejoodporne kable sterownicze, przeznaczone do wykonywania połączeń w obwodach sterowania i sygnalizacji. Konstrukcja kabla i zastosowane materiały zapewniają dużą giętkość oraz łatwy montaż. Przeznaczone przede wszystkim do instalacji w obiektach przemysłowych, w miejscach narażonych na działanie oleju lub chłodziw przemysłowych. Nadają się do instalowania na stałe w urządzeniach przemysłowych, liniach technologicznych, maszynach pracujących w pomieszczeniach suchych i wilgotnych, do zastosowań zewnętrznych - odporne na UV i warunki atmosferyczne. Kable nadają się do układania bezpośrednio w ziemi. Kable wykonane w oparciu o normę IEC 60502-1. Kable sklasyfikowane zgodnie z normą PN-EN 50575 (CPR). Istnieje możliwość wykonania kabla z żyłami ocynowanymi: BiT 1100® Power (St) TIMF GREY TIN Istnieje możliwość wykonania kabla w wersji IB (kolor kabla: niebieski): IB-BiT 1100® Power (St) TiMF Istnieje możliwość wykonania kabla w wersji: (IB) BiT 1100® Power (St) TiMF GREY (TIN) (OR) - z OR kolor czarny powłoki zewnętrznej | [10 empty] | Zakłady Kablowe BITNER Sp. z o.o. | ID8832 | Olejoodporne i uniepalnione, trójkowe kable sterownicze, ekran ogólny i trójek w postaci folii metalizowanej z linką uziemiającą, w izolacji XLPE i powłoce PVC, do zastosowań wnętrzowych i na zewnątrz oraz do układania w ziemi 0,6/1 kV |  |  | BITNER | [6 empty] | true | true | 12 | PL | [11 empty] | n82 | no_discount_group | no_bonus_group | NOT_RELEVANT | NONE | NOT_RELEVANT | NONE | [33 empty] | 27.32.13.0 |  |  | 0 | 24 | 24 |  |  |  |  | 8544 49 99 | [8 empty] | EC003251 | KMT | KMT | 1 | 1 | [32 empty] | net_list | 213197 | PLN | 0.23 |  |  |  | 2025-07-24 |  |  | KMT | [13 empty] | https://bitner.com.pl/data/t4_text/649x234_014557290823_BiT%201100%20Power%20(St)%20TIMF%20GREY.jpg |  |  |  | https://bitner.com.pl/data/t4txt_photos/014702290823_BiT%201100%C2%AEPower%20(St)%20TIMF%20GREY.pdf |  |  |  | https://bitner.com.pl/data/t4txt_photos/070531300823_1079_DWU_E_2308_(IB)_BiT_1100_Power_(St)_TiMF_GREY.pdf |  |  |  | https://bitner.com.pl/data/t4txt_photos/070423300823_0427_1_UE_BITNER_BiT_1100_Power_(St)_TiMF_GREY.pdf
ID8833 | 5902956362872 |  |  | BiT 1100®Power (St) TIMF GREY 2x3x1,0 mm² 0,6/1kV | Uniepalnione i olejoodporne kable sterownicze, przeznaczone do wykonywania połączeń w obwodach sterowania i sygnalizacji. Konstrukcja kabla i zastosowane materiały zapewniają dużą giętkość oraz łatwy montaż. Przeznaczone przede wszystkim do instalacji w obiektach przemysłowych, w miejscach narażonych na działanie oleju lub chłodziw przemysłowych. Nadają się do instalowania na stałe w urządzeniach przemysłowych, liniach technologicznych, maszynach pracujących w pomieszczeniach suchych i wilgotnych, do zastosowań zewnętrznych - odporne na UV i warunki atmosferyczne. Kable nadają się do układania bezpośrednio w ziemi. Kable wykonane w oparciu o normę IEC 60502-1. Kable sklasyfikowane zgodnie z normą PN-EN 50575 (CPR). Istnieje możliwość wykonania kabla z żyłami ocynowanymi: BiT 1100® Power (St) TIMF GREY TIN Istnieje możliwość wykonania kabla w wersji IB (kolor kabla: niebieski): IB-BiT 1100® Power (St) TiMF Istnieje możliwość wykonania kabla w wersji: (IB) BiT 1100® Power (St) TiMF GREY (TIN) (OR) - z OR kolor czarny powłoki zewnętrznej | [10 empty] | Zakłady Kablowe BITNER Sp. z o.o. | ID8833 | Olejoodporne i uniepalnione, trójkowe kable sterownicze, ekran ogólny i trójek w postaci folii metalizowanej z linką uziemiającą, w izolacji XLPE i powłoce PVC, do zastosowań wnętrzowych i na zewnątrz oraz do układania w ziemi 0,6/1 kV |  |  | BITNER | [6 empty] | true | true | 12 | PL | [11 empty] | n82 | no_discount_group | no_bonus_group | NOT_RELEVANT | NONE | NOT_RELEVANT | NONE | [33 empty] | 27.32.13.0 |  |  | 0 | 24 | 24 |  |  |  |  | 8544 49 99 | [8 empty] | EC003251 | KMT | KMT | 1 | 1 | [32 empty] | net_list | 31994 | PLN | 0.23 |  |  |  | 2025-07-24 |  |  | KMT | [13 empty] | https://bitner.com.pl/data/t4_text/649x234_014557290823_BiT%201100%20Power%20(St)%20TIMF%20GREY.jpg |  |  |  | https://bitner.com.pl/data/t4txt_photos/014702290823_BiT%201100%C2%AEPower%20(St)%20TIMF%20GREY.pdf |  |  |  | https://bitner.com.pl/data/t4txt_photos/070531300823_1079_DWU_E_2308_(IB)_BiT_1100_Power_(St)_TiMF_GREY.pdf |  |  |  | https://bitner.com.pl/data/t4txt_photos/070423300823_0427_1_UE_BITNER_BiT_1100_Power_(St)_TiMF_GREY.pdf
ID8834 | 5902956362889 |  |  | BiT 1100®Power (St) TIMF GREY 4x3x1,0 mm² 0,6/1kV | Uniepalnione i olejoodporne kable sterownicze, przeznaczone do wykonywania połączeń w obwodach sterowania i sygnalizacji. Konstrukcja kabla i zastosowane materiały zapewniają dużą giętkość oraz łatwy montaż. Przeznaczone przede wszystkim do instalacji w obiektach przemysłowych, w miejscach narażonych na działanie oleju lub chłodziw przemysłowych. Nadają się do instalowania na stałe w urządzeniach przemysłowych, liniach technologicznych, maszynach pracujących w pomieszczeniach suchych i wilgotnych, do zastosowań zewnętrznych - odporne na UV i warunki atmosferyczne. Kable nadają się do układania bezpośrednio w ziemi. Kable wykonane w oparciu o normę IEC 60502-1. Kable sklasyfikowane zgodnie z normą PN-EN 50575 (CPR). Istnieje możliwość wykonania kabla z żyłami ocynowanymi: BiT 1100® Power (St) TIMF GREY TIN Istnieje możliwość wykonania kabla w wersji IB (kolor kabla: niebieski): IB-BiT 1100® Power (St) TiMF Istnieje możliwość wykonania kabla w wersji: (IB) BiT 1100® Power (St) TiMF GREY (TIN) (OR) - z OR kolor czarny powłoki zewnętrznej | [10 empty] | Zakłady Kablowe BITNER Sp. z o.o. | ID8834 | Olejoodporne i uniepalnione, trójkowe kable sterownicze, ekran ogólny i trójek w postaci folii metalizowanej z linką uziemiającą, w izolacji XLPE i powłoce PVC, do zastosowań wnętrzowych i na zewnątrz oraz do układania w ziemi 0,6/1 kV |  |  | BITNER | [6 empty] | true | true | 12 | PL | [11 empty] | n82 | no_discount_group | no_bonus_group | NOT_RELEVANT | NONE | NOT_RELEVANT | NONE | [33 empty] | 27.32.13.0 |  |  | 0 | 24 | 24 |  |  |  |  | 8544 49 99 | [8 empty] | EC003251 | KMT | KMT | 1 | 1 | [32 empty] | net_list | 52742 | PLN | 0.23 |  |  |  | 2025-07-24 |  |  | KMT | [13 empty] | https://bitner.com.pl/data/t4_text/649x234_014557290823_BiT%201100%20Power%20(St)%20TIMF%20GREY.jpg |  |  |  | https://bitner.com.pl/data/t4txt_photos/014702290823_BiT%201100%C2%AEPower%20(St)%20TIMF%20GREY.pdf |  |  |  | https://bitner.com.pl/data/t4txt_photos/070531300823_1079_DWU_E_2308_(IB)_BiT_1100_Power_(St)_TiMF_GREY.pdf |  |  |  | https://bitner.com.pl/data/t4txt_photos/070423300823_0427_1_UE_BITNER_BiT_1100_Power_(St)_TiMF_GREY.pdf
ID8835 | 5902956362896 |  |  | BiT 1100®Power (St) TIMF GREY 6x3x1,0 mm² 0,6/1kV | Uniepalnione i olejoodporne kable sterownicze, przeznaczone do wykonywania połączeń w obwodach sterowania i sygnalizacji. Konstrukcja kabla i zastosowane materiały zapewniają dużą giętkość oraz łatwy montaż. Przeznaczone przede wszystkim do instalacji w obiektach przemysłowych, w miejscach narażonych na działanie oleju lub chłodziw przemysłowych. Nadają się do instalowania na stałe w urządzeniach przemysłowych, liniach technologicznych, maszynach pracujących w pomieszczeniach suchych i wilgotnych, do zastosowań zewnętrznych - odporne na UV i warunki atmosferyczne. Kable nadają się do układania bezpośrednio w ziemi. Kable wykonane w oparciu o normę IEC 60502-1. Kable sklasyfikowane zgodnie z normą PN-EN 50575 (CPR). Istnieje możliwość wykonania kabla z żyłami ocynowanymi: BiT 1100® Power (St) TIMF GREY TIN Istnieje możliwość wykonania kabla w wersji IB (kolor kabla: niebieski): IB-BiT 1100® Power (St) TiMF Istnieje możliwość wykonania kabla w wersji: (IB) BiT 1100® Power (St) TiMF GREY (TIN) (OR) - z OR kolor czarny powłoki zewnętrznej | [10 empty] | Zakłady Kablowe BITNER Sp. z o.o. | ID8835 | Olejoodporne i uniepalnione, trójkowe kable sterownicze, ekran ogólny i trójek w postaci folii metalizowanej z linką uziemiającą, w izolacji XLPE i powłoce PVC, do zastosowań wnętrzowych i na zewnątrz oraz do układania w ziemi 0,6/1 kV |  |  | BITNER | [6 empty] | true | true | 12 | PL | [11 empty] | n82 | no_discount_group | no_bonus_group | NOT_RELEVANT | NONE | NOT_RELEVANT | NONE | [33 empty] | 27.32.13.0 |  |  | 0 | 24 | 24 |  |  |  |  | 8544 49 99 | [8 empty] | EC003251 | KMT | KMT | 1 | 1 | [32 empty] | net_list | 75400 | PLN | 0.23 |  |  |  | 2025-07-24 |  |  | KMT | [13 empty] | https://bitner.com.pl/data/t4_text/649x234_014557290823_BiT%201100%20Power%20(St)%20TIMF%20GREY.jpg |  |  |  | https://bitner.com.pl/data/t4txt_photos/014702290823_BiT%201100%C2%AEPower%20(St)%20TIMF%20GREY.pdf |  |  |  | https://bitner.com.pl/data/t4txt_photos/070531300823_1079_DWU_E_2308_(IB)_BiT_1100_Power_(St)_TiMF_GREY.pdf |  |  |  | https://bitner.com.pl/data/t4txt_photos/070423300823_0427_1_UE_BITNER_BiT_1100_Power_(St)_TiMF_GREY.pdf
ID8836 | 5902956362902 |  |  | BiT 1100®Power (St) TIMF GREY 8x3x1,0 mm² 0,6/1kV | Uniepalnione i olejoodporne kable sterownicze, przeznaczone do wykonywania połączeń w obwodach sterowania i sygnalizacji. Konstrukcja kabla i zastosowane materiały zapewniają dużą giętkość oraz łatwy montaż. Przeznaczone przede wszystkim do instalacji w obiektach przemysłowych, w miejscach narażonych na działanie oleju lub chłodziw przemysłowych. Nadają się do instalowania na stałe w urządzeniach przemysłowych, liniach technologicznych, maszynach pracujących w pomieszczeniach suchych i wilgotnych, do zastosowań zewnętrznych - odporne na UV i warunki atmosferyczne. Kable nadają się do układania bezpośrednio w ziemi. Kable wykonane w oparciu o normę IEC 60502-1. Kable sklasyfikowane zgodnie z normą PN-EN 50575 (CPR). Istnieje możliwość wykonania kabla z żyłami ocynowanymi: BiT 1100® Power (St) TIMF GREY TIN Istnieje możliwość wykonania kabla w wersji IB (kolor kabla: niebieski): IB-BiT 1100® Power (St) TiMF Istnieje możliwość wykonania kabla w wersji: (IB) BiT 1100® Power (St) TiMF GREY (TIN) (OR) - z OR kolor czarny powłoki zewnętrznej | [10 empty] | Zakłady Kablowe BITNER Sp. z o.o. | ID8836 | Olejoodporne i uniepalnione, trójkowe kable sterownicze, ekran ogólny i trójek w postaci folii metalizowanej z linką uziemiającą, w izolacji XLPE i powłoce PVC, do zastosowań wnętrzowych i na zewnątrz oraz do układania w ziemi 0,6/1 kV |  |  | BITNER | [6 empty] | true | true | 12 | PL | [11 empty] | n82 | no_discount_group | no_bonus_group | NOT_RELEVANT | NONE | NOT_RELEVANT | NONE | [33 empty] | 27.32.13.0 |  |  | 0 | 24 | 24 |  |  |  |  | 8544 49 99 | [8 empty] | EC003251 | KMT | KMT | 1 | 1 | [32 empty] | net_list | 95937 | PLN | 0.23 |  |  |  | 2025-07-24 |  |  | KMT | [13 empty] | https://bitner.com.pl/data/t4_text/649x234_014557290823_BiT%201100%20Power%20(St)%20TIMF%20GREY.jpg |  |  |  | https://bitner.com.pl/data/t4txt_photos/014702290823_BiT%201100%C2%AEPower%20(St)%20TIMF%20GREY.pdf |  |  |  | https://bitner.com.pl/data/t4txt_photos/070531300823_1079_DWU_E_2308_(IB)_BiT_1100_Power_(St)_TiMF_GREY.pdf |  |  |  | https://bitner.com.pl/data/t4txt_photos/070423300823_0427_1_UE_BITNER_BiT_1100_Power_(St)_TiMF_GREY.pdf
ID8837 | 5902956362919 |  |  | BiT 1100®Power (St) TIMF GREY 12x3x1,0 mm² 0,6/1kV | Uniepalnione i olejoodporne kable sterownicze, przeznaczone do wykonywania połączeń w obwodach sterowania i sygnalizacji. Konstrukcja kabla i zastosowane materiały zapewniają dużą giętkość oraz łatwy montaż. Przeznaczone przede wszystkim do instalacji w obiektach przemysłowych, w miejscach narażonych na działanie oleju lub chłodziw przemysłowych. Nadają się do instalowania na stałe w urządzeniach przemysłowych, liniach technologicznych, maszynach pracujących w pomieszczeniach suchych i wilgotnych, do zastosowań zewnętrznych - odporne na UV i warunki atmosferyczne. Kable nadają się do układania bezpośrednio w ziemi. Kable wykonane w oparciu o normę IEC 60502-1. Kable sklasyfikowane zgodnie z normą PN-EN 50575 (CPR). Istnieje możliwość wykonania kabla z żyłami ocynowanymi: BiT 1100® Power (St) TIMF GREY TIN Istnieje możliwość wykonania kabla w wersji IB (kolor kabla: niebieski): IB-BiT 1100® Power (St) TiMF Istnieje możliwość wykonania kabla w wersji: (IB) BiT 1100® Power (St) TiMF GREY (TIN) (OR) - z OR kolor czarny powłoki zewnętrznej | [10 empty] | Zakłady Kablowe BITNER Sp. z o.o. | ID8837 | Olejoodporne i uniepalnione, trójkowe kable sterownicze, ekran ogólny i trójek w postaci folii metalizowanej z linką uziemiającą, w izolacji XLPE i powłoce PVC, do zastosowań wnętrzowych i na zewnątrz oraz do układania w ziemi 0,6/1 kV |  |  | BITNER | [6 empty] | true | true | 12 | PL | [11 empty] | n82 | no_discount_group | no_bonus_group | NOT_RELEVANT | NONE | NOT_RELEVANT | NONE | [33 empty] | 27.32.13.0 |  |  | 0 | 24 | 24 |  |  |  |  | 8544 49 99 | [8 empty] | EC003251 | KMT | KMT | 1 | 1 | [32 empty] | net_list | 138368 | PLN | 0.23 |  |  |  | 2025-07-24 |  |  | KMT | [13 empty] | https://bitner.com.pl/data/t4_text/649x234_014557290823_BiT%201100%20Power%20(St)%20TIMF%20GREY.jpg |  |  |  | https://bitner.com.pl/data/t4txt_photos/014702290823_BiT%201100%C2%AEPower%20(St)%20TIMF%20GREY.pdf |  |  |  | https://bitner.com.pl/data/t4txt_photos/070531300823_1079_DWU_E_2308_(IB)_BiT_1100_Power_(St)_TiMF_GREY.pdf |  |  |  | https://bitner.com.pl/data/t4txt_photos/070423300823_0427_1_UE_BITNER_BiT_1100_Power_(St)_TiMF_GREY.pdf
ID8838 | 5902956362926 |  |  | BiT 1100®Power (St) TIMF GREY 16x3x1,0 mm² 0,6/1kV | Uniepalnione i olejoodporne kable sterownicze, przeznaczone do wykonywania połączeń w obwodach sterowania i sygnalizacji. Konstrukcja kabla i zastosowane materiały zapewniają dużą giętkość oraz łatwy montaż. Przeznaczone przede wszystkim do instalacji w obiektach przemysłowych, w miejscach narażonych na działanie oleju lub chłodziw przemysłowych. Nadają się do instalowania na stałe w urządzeniach przemysłowych, liniach technologicznych, maszynach pracujących w pomieszczeniach suchych i wilgotnych, do zastosowań zewnętrznych - odporne na UV i warunki atmosferyczne. Kable nadają się do układania bezpośrednio w ziemi. Kable wykonane w oparciu o normę IEC 60502-1. Kable sklasyfikowane zgodnie z normą PN-EN 50575 (CPR). Istnieje możliwość wykonania kabla z żyłami ocynowanymi: BiT 1100® Power (St) TIMF GREY TIN Istnieje możliwość wykonania kabla w wersji IB (kolor kabla: niebieski): IB-BiT 1100® Power (St) TiMF Istnieje możliwość wykonania kabla w wersji: (IB) BiT 1100® Power (St) TiMF GREY (TIN) (OR) - z OR kolor czarny powłoki zewnętrznej | [10 empty] | Zakłady Kablowe BITNER Sp. z o.o. | ID8838 | Olejoodporne i uniepalnione, trójkowe kable sterownicze, ekran ogólny i trójek w postaci folii metalizowanej z linką uziemiającą, w izolacji XLPE i powłoce PVC, do zastosowań wnętrzowych i na zewnątrz oraz do układania w ziemi 0,6/1 kV |  |  | BITNER | [6 empty] | true | true | 12 | PL | [11 empty] | n82 | no_discount_group | no_bonus_group | NOT_RELEVANT | NONE | NOT_RELEVANT | NONE | [33 empty] | 27.32.13.0 |  |  | 0 | 24 | 24 |  |  |  |  | 8544 49 99 | [8 empty] | EC003251 | KMT | KMT | 1 | 1 | [32 empty] | net_list | 181311 | PLN | 0.23 |  |  |  | 2025-07-24 |  |  | KMT | [13 empty] | https://bitner.com.pl/data/t4_text/649x234_014557290823_BiT%201100%20Power%20(St)%20TIMF%20GREY.jpg |  |  |  | https://bitner.com.pl/data/t4txt_photos/014702290823_BiT%201100%C2%AEPower%20(St)%20TIMF%20GREY.pdf |  |  |  | https://bitner.com.pl/data/t4txt_photos/070531300823_1079_DWU_E_2308_(IB)_BiT_1100_Power_(St)_TiMF_GREY.pdf |  |  |  | https://bitner.com.pl/data/t4txt_photos/070423300823_0427_1_UE_BITNER_BiT_1100_Power_(St)_TiMF_GREY.pdf
ID8839 | 5902956362933 |  |  | BiT 1100®Power (St) TIMF GREY 20x3x1,0 mm² 0,6/1kV | Uniepalnione i olejoodporne kable sterownicze, przeznaczone do wykonywania połączeń w obwodach sterowania i sygnalizacji. Konstrukcja kabla i zastosowane materiały zapewniają dużą giętkość oraz łatwy montaż. Przeznaczone przede wszystkim do instalacji w obiektach przemysłowych, w miejscach narażonych na działanie oleju lub chłodziw przemysłowych. Nadają się do instalowania na stałe w urządzeniach przemysłowych, liniach technologicznych, maszynach pracujących w pomieszczeniach suchych i wilgotnych, do zastosowań zewnętrznych - odporne na UV i warunki atmosferyczne. Kable nadają się do układania bezpośrednio w ziemi. Kable wykonane w oparciu o normę IEC 60502-1. Kable sklasyfikowane zgodnie z normą PN-EN 50575 (CPR). Istnieje możliwość wykonania kabla z żyłami ocynowanymi: BiT 1100® Power (St) TIMF GREY TIN Istnieje możliwość wykonania kabla w wersji IB (kolor kabla: niebieski): IB-BiT 1100® Power (St) TiMF Istnieje możliwość wykonania kabla w wersji: (IB) BiT 1100® Power (St) TiMF GREY (TIN) (OR) - z OR kolor czarny powłoki zewnętrznej | [10 empty] | Zakłady Kablowe BITNER Sp. z o.o. | ID8839 | Olejoodporne i uniepalnione, trójkowe kable sterownicze, ekran ogólny i trójek w postaci folii metalizowanej z linką uziemiającą, w izolacji XLPE i powłoce PVC, do zastosowań wnętrzowych i na zewnątrz oraz do układania w ziemi 0,6/1 kV |  |  | BITNER | [6 empty] | true | true | 12 | PL | [11 empty] | n82 | no_discount_group | no_bonus_group | NOT_RELEVANT | NONE | NOT_RELEVANT | NONE | [33 empty] | 27.32.13.0 |  |  | 0 | 24 | 24 |  |  |  |  | 8544 49 99 | [8 empty] | EC003251 | KMT | KMT | 1 | 1 | [32 empty] | net_list | 225441 | PLN | 0.23 |  |  |  | 2025-07-24 |  |  | KMT | [13 empty] | https://bitner.com.pl/data/t4_text/649x234_014557290823_BiT%201100%20Power%20(St)%20TIMF%20GREY.jpg |  |  |  | https://bitner.com.pl/data/t4txt_photos/014702290823_BiT%201100%C2%AEPower%20(St)%20TIMF%20GREY.pdf |  |  |  | https://bitner.com.pl/data/t4txt_photos/070531300823_1079_DWU_E_2308_(IB)_BiT_1100_Power_(St)_TiMF_GREY.pdf |  |  |  | https://bitner.com.pl/data/t4txt_photos/070423300823_0427_1_UE_BITNER_BiT_1100_Power_(St)_TiMF_GREY.pdf
ID8840 | 5902956362940 |  |  | BiT 1100®Power (St) TIMF GREY 24x3x1,0 mm² 0,6/1kV | Uniepalnione i olejoodporne kable sterownicze, przeznaczone do wykonywania połączeń w obwodach sterowania i sygnalizacji. Konstrukcja kabla i zastosowane materiały zapewniają dużą giętkość oraz łatwy montaż. Przeznaczone przede wszystkim do instalacji w obiektach przemysłowych, w miejscach narażonych na działanie oleju lub chłodziw przemysłowych. Nadają się do instalowania na stałe w urządzeniach przemysłowych, liniach technologicznych, maszynach pracujących w pomieszczeniach suchych i wilgotnych, do zastosowań zewnętrznych - odporne na UV i warunki atmosferyczne. Kable nadają się do układania bezpośrednio w ziemi. Kable wykonane w oparciu o normę IEC 60502-1. Kable sklasyfikowane zgodnie z normą PN-EN 50575 (CPR). Istnieje możliwość wykonania kabla z żyłami ocynowanymi: BiT 1100® Power (St) TIMF GREY TIN Istnieje możliwość wykonania kabla w wersji IB (kolor kabla: niebieski): IB-BiT 1100® Power (St) TiMF Istnieje możliwość wykonania kabla w wersji: (IB) BiT 1100® Power (St) TiMF GREY (TIN) (OR) - z OR kolor czarny powłoki zewnętrznej | [10 empty] | Zakłady Kablowe BITNER Sp. z o.o. | ID8840 | Olejoodporne i uniepalnione, trójkowe kable sterownicze, ekran ogólny i trójek w postaci folii metalizowanej z linką uziemiającą, w izolacji XLPE i powłoce PVC, do zastosowań wnętrzowych i na zewnątrz oraz do układania w ziemi 0,6/1 kV |  |  | BITNER | [6 empty] | true | true | 12 | PL | [11 empty] | n82 | no_discount_group | no_bonus_group | NOT_RELEVANT | NONE | NOT_RELEVANT | NONE | [33 empty] | 27.32.13.0 |  |  | 0 | 24 | 24 |  |  |  |  | 8544 49 99 | [8 empty] | EC003251 | KMT | KMT | 1 | 1 | [32 empty] | net_list | 268094 | PLN | 0.23 |  |  |  | 2025-07-24 |  |  | KMT | [13 empty] | https://bitner.com.pl/data/t4_text/649x234_014557290823_BiT%201100%20Power%20(St)%20TIMF%20GREY.jpg |  |  |  | https://bitner.com.pl/data/t4txt_photos/014702290823_BiT%201100%C2%AEPower%20(St)%20TIMF%20GREY.pdf |  |  |  | https://bitner.com.pl/data/t4txt_photos/070531300823_1079_DWU_E_2308_(IB)_BiT_1100_Power_(St)_TiMF_GREY.pdf |  |  |  | https://bitner.com.pl/data/t4txt_photos/070423300823_0427_1_UE_BITNER_BiT_1100_Power_(St)_TiMF_GREY.pdf
ID8841 | 5902956362957 |  |  | BiT 1100®Power (St) TIMF GREY 2x3x1,5 mm² 0,6/1kV | Uniepalnione i olejoodporne kable sterownicze, przeznaczone do wykonywania połączeń w obwodach sterowania i sygnalizacji. Konstrukcja kabla i zastosowane materiały zapewniają dużą giętkość oraz łatwy montaż. Przeznaczone przede wszystkim do instalacji w obiektach przemysłowych, w miejscach narażonych na działanie oleju lub chłodziw przemysłowych. Nadają się do instalowania na stałe w urządzeniach przemysłowych, liniach technologicznych, maszynach pracujących w pomieszczeniach suchych i wilgotnych, do zastosowań zewnętrznych - odporne na UV i warunki atmosferyczne. Kable nadają się do układania bezpośrednio w ziemi. Kable wykonane w oparciu o normę IEC 60502-1. Kable sklasyfikowane zgodnie z normą PN-EN 50575 (CPR). Istnieje możliwość wykonania kabla z żyłami ocynowanymi: BiT 1100® Power (St) TIMF GREY TIN Istnieje możliwość wykonania kabla w wersji IB (kolor kabla: niebieski): IB-BiT 1100® Power (St) TiMF Istnieje możliwość wykonania kabla w wersji: (IB) BiT 1100® Power (St) TiMF GREY (TIN) (OR) - z OR kolor czarny powłoki zewnętrznej | [10 empty] | Zakłady Kablowe BITNER Sp. z o.o. | ID8841 | Olejoodporne i uniepalnione, trójkowe kable sterownicze, ekran ogólny i trójek w postaci folii metalizowanej z linką uziemiającą, w izolacji XLPE i powłoce PVC, do zastosowań wnętrzowych i na zewnątrz oraz do układania w ziemi 0,6/1 kV |  |  | BITNER | [6 empty] | true | true | 12 | PL | [11 empty] | n82 | no_discount_group | no_bonus_group | NOT_RELEVANT | NONE | NOT_RELEVANT | NONE | [33 empty] | 27.32.13.0 |  |  | 0 | 24 | 24 |  |  |  |  | 8544 49 99 | [8 empty] | EC003251 | KMT | KMT | 1 | 1 | [32 empty] | net_list | 39621 | PLN | 0.23 |  |  |  | 2025-07-24 |  |  | KMT | [13 empty] | https://bitner.com.pl/data/t4_text/649x234_014557290823_BiT%201100%20Power%20(St)%20TIMF%20GREY.jpg |  |  |  | https://bitner.com.pl/data/t4txt_photos/014702290823_BiT%201100%C2%AEPower%20(St)%20TIMF%20GREY.pdf |  |  |  | https://bitner.com.pl/data/t4txt_photos/070531300823_1079_DWU_E_2308_(IB)_BiT_1100_Power_(St)_TiMF_GREY.pdf |  |  |  | https://bitner.com.pl/data/t4txt_photos/070423300823_0427_1_UE_BITNER_BiT_1100_Power_(St)_TiMF_GREY.pdf
ID8842 | 5902956362964 |  |  | BiT 1100®Power (St) TIMF GREY 4x3x1,5 mm² 0,6/1kV | Uniepalnione i olejoodporne kable sterownicze, przeznaczone do wykonywania połączeń w obwodach sterowania i sygnalizacji. Konstrukcja kabla i zastosowane materiały zapewniają dużą giętkość oraz łatwy montaż. Przeznaczone przede wszystkim do instalacji w obiektach przemysłowych, w miejscach narażonych na działanie oleju lub chłodziw przemysłowych. Nadają się do instalowania na stałe w urządzeniach przemysłowych, liniach technologicznych, maszynach pracujących w pomieszczeniach suchych i wilgotnych, do zastosowań zewnętrznych - odporne na UV i warunki atmosferyczne. Kable nadają się do układania bezpośrednio w ziemi. Kable wykonane w oparciu o normę IEC 60502-1. Kable sklasyfikowane zgodnie z normą PN-EN 50575 (CPR). Istnieje możliwość wykonania kabla z żyłami ocynowanymi: BiT 1100® Power (St) TIMF GREY TIN Istnieje możliwość wykonania kabla w wersji IB (kolor kabla: niebieski): IB-BiT 1100® Power (St) TiMF Istnieje możliwość wykonania kabla w wersji: (IB) BiT 1100® Power (St) TiMF GREY (TIN) (OR) - z OR kolor czarny powłoki zewnętrznej | [10 empty] | Zakłady Kablowe BITNER Sp. z o.o. | ID8842 | Olejoodporne i uniepalnione, trójkowe kable sterownicze, ekran ogólny i trójek w postaci folii metalizowanej z linką uziemiającą, w izolacji XLPE i powłoce PVC, do zastosowań wnętrzowych i na zewnątrz oraz do układania w ziemi 0,6/1 kV |  |  | BITNER | [6 empty] | true | true | 12 | PL | [11 empty] | n82 | no_discount_group | no_bonus_group | NOT_RELEVANT | NONE | NOT_RELEVANT | NONE | [33 empty] | 27.32.13.0 |  |  | 0 | 24 | 24 |  |  |  |  | 8544 49 99 | [8 empty] | EC003251 | KMT | KMT | 1 | 1 | [32 empty] | net_list | 67021 | PLN | 0.23 |  |  |  | 2025-07-24 |  |  | KMT | [13 empty] | https://bitner.com.pl/data/t4_text/649x234_014557290823_BiT%201100%20Power%20(St)%20TIMF%20GREY.jpg |  |  |  | https://bitner.com.pl/data/t4txt_photos/014702290823_BiT%201100%C2%AEPower%20(St)%20TIMF%20GREY.pdf |  |  |  | https://bitner.com.pl/data/t4txt_photos/070531300823_1079_DWU_E_2308_(IB)_BiT_1100_Power_(St)_TiMF_GREY.pdf |  |  |  | https://bitner.com.pl/data/t4txt_photos/070423300823_0427_1_UE_BITNER_BiT_1100_Power_(St)_TiMF_GREY.pdf
ID8843 | 5902956362971 |  |  | BiT 1100®Power (St) TIMF GREY 6x3x1,5 mm² 0,6/1kV | Uniepalnione i olejoodporne kable sterownicze, przeznaczone do wykonywania połączeń w obwodach sterowania i sygnalizacji. Konstrukcja kabla i zastosowane materiały zapewniają dużą giętkość oraz łatwy montaż. Przeznaczone przede wszystkim do instalacji w obiektach przemysłowych, w miejscach narażonych na działanie oleju lub chłodziw przemysłowych. Nadają się do instalowania na stałe w urządzeniach przemysłowych, liniach technologicznych, maszynach pracujących w pomieszczeniach suchych i wilgotnych, do zastosowań zewnętrznych - odporne na UV i warunki atmosferyczne. Kable nadają się do układania bezpośrednio w ziemi. Kable wykonane w oparciu o normę IEC 60502-1. Kable sklasyfikowane zgodnie z normą PN-EN 50575 (CPR). Istnieje możliwość wykonania kabla z żyłami ocynowanymi: BiT 1100® Power (St) TIMF GREY TIN Istnieje możliwość wykonania kabla w wersji IB (kolor kabla: niebieski): IB-BiT 1100® Power (St) TiMF Istnieje możliwość wykonania kabla w wersji: (IB) BiT 1100® Power (St) TiMF GREY (TIN) (OR) - z OR kolor czarny powłoki zewnętrznej | [10 empty] | Zakłady Kablowe BITNER Sp. z o.o. | ID8843 | Olejoodporne i uniepalnione, trójkowe kable sterownicze, ekran ogólny i trójek w postaci folii metalizowanej z linką uziemiającą, w izolacji XLPE i powłoce PVC, do zastosowań wnętrzowych i na zewnątrz oraz do układania w ziemi 0,6/1 kV |  |  | BITNER | [6 empty] | true | true | 12 | PL | [11 empty] | n82 | no_discount_group | no_bonus_group | NOT_RELEVANT | NONE | NOT_RELEVANT | NONE | [33 empty] | 27.32.13.0 |  |  | 0 | 24 | 24 |  |  |  |  | 8544 49 99 | [8 empty] | EC003251 | KMT | KMT | 1 | 1 | [32 empty] | net_list | 96626 | PLN | 0.23 |  |  |  | 2025-07-24 |  |  | KMT | [13 empty] | https://bitner.com.pl/data/t4_text/649x234_014557290823_BiT%201100%20Power%20(St)%20TIMF%20GREY.jpg |  |  |  | https://bitner.com.pl/data/t4txt_photos/014702290823_BiT%201100%C2%AEPower%20(St)%20TIMF%20GREY.pdf |  |  |  | https://bitner.com.pl/data/t4txt_photos/070531300823_1079_DWU_E_2308_(IB)_BiT_1100_Power_(St)_TiMF_GREY.pdf |  |  |  | https://bitner.com.pl/data/t4txt_photos/070423300823_0427_1_UE_BITNER_BiT_1100_Power_(St)_TiMF_GREY.pdf
ID8844 | 5902956362988 |  |  | BiT 1100®Power (St) TIMF GREY 8x3x1,5 mm² 0,6/1kV | Uniepalnione i olejoodporne kable sterownicze, przeznaczone do wykonywania połączeń w obwodach sterowania i sygnalizacji. Konstrukcja kabla i zastosowane materiały zapewniają dużą giętkość oraz łatwy montaż. Przeznaczone przede wszystkim do instalacji w obiektach przemysłowych, w miejscach narażonych na działanie oleju lub chłodziw przemysłowych. Nadają się do instalowania na stałe w urządzeniach przemysłowych, liniach technologicznych, maszynach pracujących w pomieszczeniach suchych i wilgotnych, do zastosowań zewnętrznych - odporne na UV i warunki atmosferyczne. Kable nadają się do układania bezpośrednio w ziemi. Kable wykonane w oparciu o normę IEC 60502-1. Kable sklasyfikowane zgodnie z normą PN-EN 50575 (CPR). Istnieje możliwość wykonania kabla z żyłami ocynowanymi: BiT 1100® Power (St) TIMF GREY TIN Istnieje możliwość wykonania kabla w wersji IB (kolor kabla: niebieski): IB-BiT 1100® Power (St) TiMF Istnieje możliwość wykonania kabla w wersji: (IB) BiT 1100® Power (St) TiMF GREY (TIN) (OR) - z OR kolor czarny powłoki zewnętrznej | [10 empty] | Zakłady Kablowe BITNER Sp. z o.o. | ID8844 | Olejoodporne i uniepalnione, trójkowe kable sterownicze, ekran ogólny i trójek w postaci folii metalizowanej z linką uziemiającą, w izolacji XLPE i powłoce PVC, do zastosowań wnętrzowych i na zewnątrz oraz do układania w ziemi 0,6/1 kV |  |  | BITNER | [6 empty] | true | true | 12 | PL | [11 empty] | n82 | no_discount_group | no_bonus_group | NOT_RELEVANT | NONE | NOT_RELEVANT | NONE | [33 empty] | 27.32.13.0 |  |  | 0 | 24 | 24 |  |  |  |  | 8544 49 99 | [8 empty] | EC003251 | KMT | KMT | 1 | 1 | [32 empty] | net_list | 123758 | PLN | 0.23 |  |  |  | 2025-07-24 |  |  | KMT | [13 empty] | https://bitner.com.pl/data/t4_text/649x234_014557290823_BiT%201100%20Power%20(St)%20TIMF%20GREY.jpg |  |  |  | https://bitner.com.pl/data/t4txt_photos/014702290823_BiT%201100%C2%AEPower%20(St)%20TIMF%20GREY.pdf |  |  |  | https://bitner.com.pl/data/t4txt_photos/070531300823_1079_DWU_E_2308_(IB)_BiT_1100_Power_(St)_TiMF_GREY.pdf |  |  |  | https://bitner.com.pl/data/t4txt_photos/070423300823_0427_1_UE_BITNER_BiT_1100_Power_(St)_TiMF_GREY.pdf
ID8845 | 5902956362995 |  |  | BiT 1100®Power (St) TIMF GREY 12x3x1,5 mm² 0,6/1kV | Uniepalnione i olejoodporne kable sterownicze, przeznaczone do wykonywania połączeń w obwodach sterowania i sygnalizacji. Konstrukcja kabla i zastosowane materiały zapewniają dużą giętkość oraz łatwy montaż. Przeznaczone przede wszystkim do instalacji w obiektach przemysłowych, w miejscach narażonych na działanie oleju lub chłodziw przemysłowych. Nadają się do instalowania na stałe w urządzeniach przemysłowych, liniach technologicznych, maszynach pracujących w pomieszczeniach suchych i wilgotnych, do zastosowań zewnętrznych - odporne na UV i warunki atmosferyczne. Kable nadają się do układania bezpośrednio w ziemi. Kable wykonane w oparciu o normę IEC 60502-1. Kable sklasyfikowane zgodnie z normą PN-EN 50575 (CPR). Istnieje możliwość wykonania kabla z żyłami ocynowanymi: BiT 1100® Power (St) TIMF GREY TIN Istnieje możliwość wykonania kabla w wersji IB (kolor kabla: niebieski): IB-BiT 1100® Power (St) TiMF Istnieje możliwość wykonania kabla w wersji: (IB) BiT 1100® Power (St) TiMF GREY (TIN) (OR) - z OR kolor czarny powłoki zewnętrznej | [10 empty] | Zakłady Kablowe BITNER Sp. z o.o. | ID8845 | Olejoodporne i uniepalnione, trójkowe kable sterownicze, ekran ogólny i trójek w postaci folii metalizowanej z linką uziemiającą, w izolacji XLPE i powłoce PVC, do zastosowań wnętrzowych i na zewnątrz oraz do układania w ziemi 0,6/1 kV |  |  | BITNER | [6 empty] | true | true | 12 | PL | [11 empty] | n82 | no_discount_group | no_bonus_group | NOT_RELEVANT | NONE | NOT_RELEVANT | NONE | [33 empty] | 27.32.13.0 |  |  | 0 | 24 | 24 |  |  |  |  | 8544 49 99 | [8 empty] | EC003251 | KMT | KMT | 1 | 1 | [32 empty] | net_list | 186029 | PLN | 0.23 |  |  |  | 2025-07-24 |  |  | KMT | [13 empty] | https://bitner.com.pl/data/t4_text/649x234_014557290823_BiT%201100%20Power%20(St)%20TIMF%20GREY.jpg |  |  |  | https://bitner.com.pl/data/t4txt_photos/014702290823_BiT%201100%C2%AEPower%20(St)%20TIMF%20GREY.pdf |  |  |  | https://bitner.com.pl/data/t4txt_photos/070531300823_1079_DWU_E_2308_(IB)_BiT_1100_Power_(St)_TiMF_GREY.pdf |  |  |  | https://bitner.com.pl/data/t4txt_photos/070423300823_0427_1_UE_BITNER_BiT_1100_Power_(St)_TiMF_GREY.pdf
ID8846 | 5902956363008 |  |  | BiT 1100®Power (St) TIMF GREY 16x3x1,5 mm² 0,6/1kV | Uniepalnione i olejoodporne kable sterownicze, przeznaczone do wykonywania połączeń w obwodach sterowania i sygnalizacji. Konstrukcja kabla i zastosowane materiały zapewniają dużą giętkość oraz łatwy montaż. Przeznaczone przede wszystkim do instalacji w obiektach przemysłowych, w miejscach narażonych na działanie oleju lub chłodziw przemysłowych. Nadają się do instalowania na stałe w urządzeniach przemysłowych, liniach technologicznych, maszynach pracujących w pomieszczeniach suchych i wilgotnych, do zastosowań zewnętrznych - odporne na UV i warunki atmosferyczne. Kable nadają się do układania bezpośrednio w ziemi. Kable wykonane w oparciu o normę IEC 60502-1. Kable sklasyfikowane zgodnie z normą PN-EN 50575 (CPR). Istnieje możliwość wykonania kabla z żyłami ocynowanymi: BiT 1100® Power (St) TIMF GREY TIN Istnieje możliwość wykonania kabla w wersji IB (kolor kabla: niebieski): IB-BiT 1100® Power (St) TiMF Istnieje możliwość wykonania kabla w wersji: (IB) BiT 1100® Power (St) TiMF GREY (TIN) (OR) - z OR kolor czarny powłoki zewnętrznej | [10 empty] | Zakłady Kablowe BITNER Sp. z o.o. | ID8846 | Olejoodporne i uniepalnione, trójkowe kable sterownicze, ekran ogólny i trójek w postaci folii metalizowanej z linką uziemiającą, w izolacji XLPE i powłoce PVC, do zastosowań wnętrzowych i na zewnątrz oraz do układania w ziemi 0,6/1 kV |  |  | BITNER | [6 empty] | true | true | 12 | PL | [11 empty] | n82 | no_discount_group | no_bonus_group | NOT_RELEVANT | NONE | NOT_RELEVANT | NONE | [33 empty] | 27.32.13.0 |  |  | 0 | 24 | 24 |  |  |  |  | 8544 49 99 | [8 empty] | EC003251 | KMT | KMT | 1 | 1 | [32 empty] | net_list | 237371 | PLN | 0.23 |  |  |  | 2025-07-24 |  |  | KMT | [13 empty] | https://bitner.com.pl/data/t4_text/649x234_014557290823_BiT%201100%20Power%20(St)%20TIMF%20GREY.jpg |  |  |  | https://bitner.com.pl/data/t4txt_photos/014702290823_BiT%201100%C2%AEPower%20(St)%20TIMF%20GREY.pdf |  |  |  | https://bitner.com.pl/data/t4txt_photos/070531300823_1079_DWU_E_2308_(IB)_BiT_1100_Power_(St)_TiMF_GREY.pdf |  |  |  | https://bitner.com.pl/data/t4txt_photos/070423300823_0427_1_UE_BITNER_BiT_1100_Power_(St)_TiMF_GREY.pdf
ID8847 | 5902956363015 |  |  | BiT 1100®Power (St) TIMF GREY 20x3x1,5 mm² 0,6/1kV | Uniepalnione i olejoodporne kable sterownicze, przeznaczone do wykonywania połączeń w obwodach sterowania i sygnalizacji. Konstrukcja kabla i zastosowane materiały zapewniają dużą giętkość oraz łatwy montaż. Przeznaczone przede wszystkim do instalacji w obiektach przemysłowych, w miejscach narażonych na działanie oleju lub chłodziw przemysłowych. Nadają się do instalowania na stałe w urządzeniach przemysłowych, liniach technologicznych, maszynach pracujących w pomieszczeniach suchych i wilgotnych, do zastosowań zewnętrznych - odporne na UV i warunki atmosferyczne. Kable nadają się do układania bezpośrednio w ziemi. Kable wykonane w oparciu o normę IEC 60502-1. Kable sklasyfikowane zgodnie z normą PN-EN 50575 (CPR). Istnieje możliwość wykonania kabla z żyłami ocynowanymi: BiT 1100® Power (St) TIMF GREY TIN Istnieje możliwość wykonania kabla w wersji IB (kolor kabla: niebieski): IB-BiT 1100® Power (St) TiMF Istnieje możliwość wykonania kabla w wersji: (IB) BiT 1100® Power (St) TiMF GREY (TIN) (OR) - z OR kolor czarny powłoki zewnętrznej | [10 empty] | Zakłady Kablowe BITNER Sp. z o.o. | ID8847 | Olejoodporne i uniepalnione, trójkowe kable sterownicze, ekran ogólny i trójek w postaci folii metalizowanej z linką uziemiającą, w izolacji XLPE i powłoce PVC, do zastosowań wnętrzowych i na zewnątrz oraz do układania w ziemi 0,6/1 kV |  |  | BITNER | [6 empty] | true | true | 12 | PL | [11 empty] | n82 | no_discount_group | no_bonus_group | NOT_RELEVANT | NONE | NOT_RELEVANT | NONE | [33 empty] | 27.32.13.0 |  |  | 0 | 24 | 24 |  |  |  |  | 8544 49 99 | [8 empty] | EC003251 | KMT | KMT | 1 | 1 | [32 empty] | net_list | 295220 | PLN | 0.23 |  |  |  | 2025-07-24 |  |  | KMT | [13 empty] | https://bitner.com.pl/data/t4_text/649x234_014557290823_BiT%201100%20Power%20(St)%20TIMF%20GREY.jpg |  |  |  | https://bitner.com.pl/data/t4txt_photos/014702290823_BiT%201100%C2%AEPower%20(St)%20TIMF%20GREY.pdf |  |  |  | https://bitner.com.pl/data/t4txt_photos/070531300823_1079_DWU_E_2308_(IB)_BiT_1100_Power_(St)_TiMF_GREY.pdf |  |  |  | https://bitner.com.pl/data/t4txt_photos/070423300823_0427_1_UE_BITNER_BiT_1100_Power_(St)_TiMF_GREY.pdf
ID8848 | 5902956363022 |  |  | BiT 1100®Power (St) TIMF GREY 24x3x1,5 mm² 0,6/1kV | Uniepalnione i olejoodporne kable sterownicze, przeznaczone do wykonywania połączeń w obwodach sterowania i sygnalizacji. Konstrukcja kabla i zastosowane materiały zapewniają dużą giętkość oraz łatwy montaż. Przeznaczone przede wszystkim do instalacji w obiektach przemysłowych, w miejscach narażonych na działanie oleju lub chłodziw przemysłowych. Nadają się do instalowania na stałe w urządzeniach przemysłowych, liniach technologicznych, maszynach pracujących w pomieszczeniach suchych i wilgotnych, do zastosowań zewnętrznych - odporne na UV i warunki atmosferyczne. Kable nadają się do układania bezpośrednio w ziemi. Kable wykonane w oparciu o normę IEC 60502-1. Kable sklasyfikowane zgodnie z normą PN-EN 50575 (CPR). Istnieje możliwość wykonania kabla z żyłami ocynowanymi: BiT 1100® Power (St) TIMF GREY TIN Istnieje możliwość wykonania kabla w wersji IB (kolor kabla: niebieski): IB-BiT 1100® Power (St) TiMF Istnieje możliwość wykonania kabla w wersji: (IB) BiT 1100® Power (St) TiMF GREY (TIN) (OR) - z OR kolor czarny powłoki zewnętrznej | [10 empty] | Zakłady Kablowe BITNER Sp. z o.o. | ID8848 | Olejoodporne i uniepalnione, trójkowe kable sterownicze, ekran ogólny i trójek w postaci folii metalizowanej z linką uziemiającą, w izolacji XLPE i powłoce PVC, do zastosowań wnętrzowych i na zewnątrz oraz do układania w ziemi 0,6/1 kV |  |  | BITNER | [6 empty] | true | true | 12 | PL | [11 empty] | n82 | no_discount_group | no_bonus_group | NOT_RELEVANT | NONE | NOT_RELEVANT | NONE | [33 empty] | 27.32.13.0 |  |  | 0 | 24 | 24 |  |  |  |  | 8544 49 99 | [8 empty] | EC003251 | KMT | KMT | 1 | 1 | [32 empty] | net_list | 353183 | PLN | 0.23 |  |  |  | 2025-07-24 |  |  | KMT | [13 empty] | https://bitner.com.pl/data/t4_text/649x234_014557290823_BiT%201100%20Power%20(St)%20TIMF%20GREY.jpg |  |  |  | https://bitner.com.pl/data/t4txt_photos/014702290823_BiT%201100%C2%AEPower%20(St)%20TIMF%20GREY.pdf |  |  |  | https://bitner.com.pl/data/t4txt_photos/070531300823_1079_DWU_E_2308_(IB)_BiT_1100_Power_(St)_TiMF_GREY.pdf |  |  |  | https://bitner.com.pl/data/t4txt_photos/070423300823_0427_1_UE_BITNER_BiT_1100_Power_(St)_TiMF_GREY.pdf
ID8750 | 5902956363039 |  |  | BiT 1100®Power C PIMF GREY 2x2x0,75 mm² 0,6/1kV | Uniepalnione i olejoodporne kable sterownicze przeznaczone do wykonywania połączeń w obwodach sterowania i sygnalizacji. Konstrukcja kabla i zastosowane materiały zapewniają dużą giętkość oraz łatwy montaż. Przeznaczone przede wszystkim do instalacji w obiektach przemysłowych, w miejscach narażonych na działanie oleju lub chłodziw przemysłowych. Nadają się do instalowania na stałe w urządzeniach przemysłowych, liniach technologicznych, maszynach pracujących w pomieszczeniach suchych i wilgotnych, do zastosowań zewnętrznych - odporne na UV i warunki atmosferyczne. Kable nadają się do układania bezpośrednio w ziemi. Kable wykonane w oparciu o normę IEC 60502-1. Kable sklasyfikowane zgodnie z normą PN-EN 50575 (CPR). Istnieje możliwość wykonania kabla z żyłami ocynowanymi: BiT 1100® Power C PIMF GREY TIN Istnieje możliwość wykonania kabla w wersji IB (kolor kabla: niebieski): IB-BiT 1100® Power C PIMF Istnieje możliwość wykonania kabla w wersji: (IB) BiT 1100® Power C PiMF GREY (TIN) (OR)- z OR kolor czarny powłoki zewnętrznej. | [10 empty] | Zakłady Kablowe BITNER Sp. z o.o. | ID8750 | Olejoodporne i uniepalnione, parowane kable sterownicze, ekran ogólny oplot CuSn, ekran par w postaci folii metalizowanej z linką uziemiającą, w izolacji XLPE i powłoce PVC, do zastosowań wnętrzowych i na zewnątrz oraz do układania w ziemi 0,6/1 kV |  |  | BITNER | [6 empty] | true | true | 12 | PL | [11 empty] | n82 | no_discount_group | no_bonus_group | NOT_RELEVANT | NONE | NOT_RELEVANT | NONE | [33 empty] | 27.32.13.0 |  |  | 0 | 24 | 24 |  |  |  |  | 8544 49 99 | [8 empty] | EC003251 | KMT | KMT | 1 | 1 | [32 empty] | net_list | 27043 | PLN | 0.23 |  |  |  | 2025-07-24 |  |  | KMT | [13 empty] | https://bitner.com.pl/data/t4_text/649x234_114817280723_BiT%201100%20Power%20C%20PIMF%20GREY.jpg |  |  |  | https://bitner.com.pl/data/t4txt_photos/114535280723_BiT%201100%C2%AEPower%20C%20PIMF%20GREY_18_04_23_MM.pdf |  |  |  | https://bitner.com.pl/data/t4txt_photos/075034310723_1065_DWU_E_2304_(IB)_BiT_1100_Power_C_PiMF_(GREY).pdf |  |  |  | https://bitner.com.pl/data/t4txt_photos/074950310723_0424_1_UE_BITNER_BiT_1100_Power_C_PiMF_GREY.pdf
ID8751 | 5902956363046 |  |  | BiT 1100®Power C PIMF GREY 4x2x0,75 mm² 0,6/1kV | Uniepalnione i olejoodporne kable sterownicze przeznaczone do wykonywania połączeń w obwodach sterowania i sygnalizacji. Konstrukcja kabla i zastosowane materiały zapewniają dużą giętkość oraz łatwy montaż. Przeznaczone przede wszystkim do instalacji w obiektach przemysłowych, w miejscach narażonych na działanie oleju lub chłodziw przemysłowych. Nadają się do instalowania na stałe w urządzeniach przemysłowych, liniach technologicznych, maszynach pracujących w pomieszczeniach suchych i wilgotnych, do zastosowań zewnętrznych - odporne na UV i warunki atmosferyczne. Kable nadają się do układania bezpośrednio w ziemi. Kable wykonane w oparciu o normę IEC 60502-1. Kable sklasyfikowane zgodnie z normą PN-EN 50575 (CPR). Istnieje możliwość wykonania kabla z żyłami ocynowanymi: BiT 1100® Power C PIMF GREY TIN Istnieje możliwość wykonania kabla w wersji IB (kolor kabla: niebieski): IB-BiT 1100® Power C PIMF Istnieje możliwość wykonania kabla w wersji: (IB) BiT 1100® Power C PiMF GREY (TIN) (OR)- z OR kolor czarny powłoki zewnętrznej. | [10 empty] | Zakłady Kablowe BITNER Sp. z o.o. | ID8751 | Olejoodporne i uniepalnione, parowane kable sterownicze, ekran ogólny oplot CuSn, ekran par w postaci folii metalizowanej z linką uziemiającą, w izolacji XLPE i powłoce PVC, do zastosowań wnętrzowych i na zewnątrz oraz do układania w ziemi 0,6/1 kV |  |  | BITNER | [6 empty] | true | true | 12 | PL | [11 empty] | n82 | no_discount_group | no_bonus_group | NOT_RELEVANT | NONE | NOT_RELEVANT | NONE | [33 empty] | 27.32.13.0 |  |  | 0 | 24 | 24 |  |  |  |  | 8544 49 99 | [8 empty] | EC003251 | KMT | KMT | 1 | 1 | [32 empty] | net_list | 42145 | PLN | 0.23 |  |  |  | 2025-07-24 |  |  | KMT | [13 empty] | https://bitner.com.pl/data/t4_text/649x234_114817280723_BiT%201100%20Power%20C%20PIMF%20GREY.jpg |  |  |  | https://bitner.com.pl/data/t4txt_photos/114535280723_BiT%201100%C2%AEPower%20C%20PIMF%20GREY_18_04_23_MM.pdf |  |  |  | https://bitner.com.pl/data/t4txt_photos/075034310723_1065_DWU_E_2304_(IB)_BiT_1100_Power_C_PiMF_(GREY).pdf |  |  |  | https://bitner.com.pl/data/t4txt_photos/074950310723_0424_1_UE_BITNER_BiT_1100_Power_C_PiMF_GREY.pdf
ID8752 | 5902956363053 |  |  | BiT 1100®Power C PIMF GREY 6x2x0,75 mm² 0,6/1kV | Uniepalnione i olejoodporne kable sterownicze przeznaczone do wykonywania połączeń w obwodach sterowania i sygnalizacji. Konstrukcja kabla i zastosowane materiały zapewniają dużą giętkość oraz łatwy montaż. Przeznaczone przede wszystkim do instalacji w obiektach przemysłowych, w miejscach narażonych na działanie oleju lub chłodziw przemysłowych. Nadają się do instalowania na stałe w urządzeniach przemysłowych, liniach technologicznych, maszynach pracujących w pomieszczeniach suchych i wilgotnych, do zastosowań zewnętrznych - odporne na UV i warunki atmosferyczne. Kable nadają się do układania bezpośrednio w ziemi. Kable wykonane w oparciu o normę IEC 60502-1. Kable sklasyfikowane zgodnie z normą PN-EN 50575 (CPR). Istnieje możliwość wykonania kabla z żyłami ocynowanymi: BiT 1100® Power C PIMF GREY TIN Istnieje możliwość wykonania kabla w wersji IB (kolor kabla: niebieski): IB-BiT 1100® Power C PIMF Istnieje możliwość wykonania kabla w wersji: (IB) BiT 1100® Power C PiMF GREY (TIN) (OR)- z OR kolor czarny powłoki zewnętrznej. | [10 empty] | Zakłady Kablowe BITNER Sp. z o.o. | ID8752 | Olejoodporne i uniepalnione, parowane kable sterownicze, ekran ogólny oplot CuSn, ekran par w postaci folii metalizowanej z linką uziemiającą, w izolacji XLPE i powłoce PVC, do zastosowań wnętrzowych i na zewnątrz oraz do układania w ziemi 0,6/1 kV |  |  | BITNER | [6 empty] | true | true | 12 | PL | [11 empty] | n82 | no_discount_group | no_bonus_group | NOT_RELEVANT | NONE | NOT_RELEVANT | NONE | [33 empty] | 27.32.13.0 |  |  | 0 | 24 | 24 |  |  |  |  | 8544 49 99 | [8 empty] | EC003251 | KMT | KMT | 1 | 1 | [32 empty] | net_list | 56365 | PLN | 0.23 |  |  |  | 2025-07-24 |  |  | KMT | [13 empty] | https://bitner.com.pl/data/t4_text/649x234_114817280723_BiT%201100%20Power%20C%20PIMF%20GREY.jpg |  |  |  | https://bitner.com.pl/data/t4txt_photos/114535280723_BiT%201100%C2%AEPower%20C%20PIMF%20GREY_18_04_23_MM.pdf |  |  |  | https://bitner.com.pl/data/t4txt_photos/075034310723_1065_DWU_E_2304_(IB)_BiT_1100_Power_C_PiMF_(GREY).pdf |  |  |  | https://bitner.com.pl/data/t4txt_photos/074950310723_0424_1_UE_BITNER_BiT_1100_Power_C_PiMF_GREY.pdf
ID8753 | 5902956363060 |  |  | BiT 1100®Power C PIMF GREY 8x2x0,75 mm² 0,6/1kV | Uniepalnione i olejoodporne kable sterownicze przeznaczone do wykonywania połączeń w obwodach sterowania i sygnalizacji. Konstrukcja kabla i zastosowane materiały zapewniają dużą giętkość oraz łatwy montaż. Przeznaczone przede wszystkim do instalacji w obiektach przemysłowych, w miejscach narażonych na działanie oleju lub chłodziw przemysłowych. Nadają się do instalowania na stałe w urządzeniach przemysłowych, liniach technologicznych, maszynach pracujących w pomieszczeniach suchych i wilgotnych, do zastosowań zewnętrznych - odporne na UV i warunki atmosferyczne. Kable nadają się do układania bezpośrednio w ziemi. Kable wykonane w oparciu o normę IEC 60502-1. Kable sklasyfikowane zgodnie z normą PN-EN 50575 (CPR). Istnieje możliwość wykonania kabla z żyłami ocynowanymi: BiT 1100® Power C PIMF GREY TIN Istnieje możliwość wykonania kabla w wersji IB (kolor kabla: niebieski): IB-BiT 1100® Power C PIMF Istnieje możliwość wykonania kabla w wersji: (IB) BiT 1100® Power C PiMF GREY (TIN) (OR)- z OR kolor czarny powłoki zewnętrznej. | [10 empty] | Zakłady Kablowe BITNER Sp. z o.o. | ID8753 | Olejoodporne i uniepalnione, parowane kable sterownicze, ekran ogólny oplot CuSn, ekran par w postaci folii metalizowanej z linką uziemiającą, w izolacji XLPE i powłoce PVC, do zastosowań wnętrzowych i na zewnątrz oraz do układania w ziemi 0,6/1 kV |  |  | BITNER | [6 empty] | true | true | 12 | PL | [11 empty] | n82 | no_discount_group | no_bonus_group | NOT_RELEVANT | NONE | NOT_RELEVANT | NONE | [33 empty] | 27.32.13.0 |  |  | 0 | 24 | 24 |  |  |  |  | 8544 49 99 | [8 empty] | EC003251 | KMT | KMT | 1 | 1 | [32 empty] | net_list | 69741 | PLN | 0.23 |  |  |  | 2025-07-24 |  |  | KMT | [13 empty] | https://bitner.com.pl/data/t4_text/649x234_114817280723_BiT%201100%20Power%20C%20PIMF%20GREY.jpg |  |  |  | https://bitner.com.pl/data/t4txt_photos/114535280723_BiT%201100%C2%AEPower%20C%20PIMF%20GREY_18_04_23_MM.pdf |  |  |  | https://bitner.com.pl/data/t4txt_photos/075034310723_1065_DWU_E_2304_(IB)_BiT_1100_Power_C_PiMF_(GREY).pdf |  |  |  | https://bitner.com.pl/data/t4txt_photos/074950310723_0424_1_UE_BITNER_BiT_1100_Power_C_PiMF_GREY.pdf
ID8754 | 5902956363077 |  |  | BiT 1100®Power C PIMF GREY 12x2x0,75 mm² 0,6/1kV | Uniepalnione i olejoodporne kable sterownicze przeznaczone do wykonywania połączeń w obwodach sterowania i sygnalizacji. Konstrukcja kabla i zastosowane materiały zapewniają dużą giętkość oraz łatwy montaż. Przeznaczone przede wszystkim do instalacji w obiektach przemysłowych, w miejscach narażonych na działanie oleju lub chłodziw przemysłowych. Nadają się do instalowania na stałe w urządzeniach przemysłowych, liniach technologicznych, maszynach pracujących w pomieszczeniach suchych i wilgotnych, do zastosowań zewnętrznych - odporne na UV i warunki atmosferyczne. Kable nadają się do układania bezpośrednio w ziemi. Kable wykonane w oparciu o normę IEC 60502-1. Kable sklasyfikowane zgodnie z normą PN-EN 50575 (CPR). Istnieje możliwość wykonania kabla z żyłami ocynowanymi: BiT 1100® Power C PIMF GREY TIN Istnieje możliwość wykonania kabla w wersji IB (kolor kabla: niebieski): IB-BiT 1100® Power C PIMF Istnieje możliwość wykonania kabla w wersji: (IB) BiT 1100® Power C PiMF GREY (TIN) (OR)- z OR kolor czarny powłoki zewnętrznej. | [10 empty] | Zakłady Kablowe BITNER Sp. z o.o. | ID8754 | Olejoodporne i uniepalnione, parowane kable sterownicze, ekran ogólny oplot CuSn, ekran par w postaci folii metalizowanej z linką uziemiającą, w izolacji XLPE i powłoce PVC, do zastosowań wnętrzowych i na zewnątrz oraz do układania w ziemi 0,6/1 kV |  |  | BITNER | [6 empty] | true | true | 12 | PL | [11 empty] | n82 | no_discount_group | no_bonus_group | NOT_RELEVANT | NONE | NOT_RELEVANT | NONE | [33 empty] | 27.32.13.0 |  |  | 0 | 24 | 24 |  |  |  |  | 8544 49 99 | [8 empty] | EC003251 | KMT | KMT | 1 | 1 | [32 empty] | net_list | 101741 | PLN | 0.23 |  |  |  | 2025-07-24 |  |  | KMT | [13 empty] | https://bitner.com.pl/data/t4_text/649x234_114817280723_BiT%201100%20Power%20C%20PIMF%20GREY.jpg |  |  |  | https://bitner.com.pl/data/t4txt_photos/114535280723_BiT%201100%C2%AEPower%20C%20PIMF%20GREY_18_04_23_MM.pdf |  |  |  | https://bitner.com.pl/data/t4txt_photos/075034310723_1065_DWU_E_2304_(IB)_BiT_1100_Power_C_PiMF_(GREY).pdf |  |  |  | https://bitner.com.pl/data/t4txt_photos/074950310723_0424_1_UE_BITNER_BiT_1100_Power_C_PiMF_GREY.pdf
ID8755 | 5902956363084 |  |  | BiT 1100®Power C PIMF GREY 16x2x0,75 mm² 0,6/1kV | Uniepalnione i olejoodporne kable sterownicze przeznaczone do wykonywania połączeń w obwodach sterowania i sygnalizacji. Konstrukcja kabla i zastosowane materiały zapewniają dużą giętkość oraz łatwy montaż. Przeznaczone przede wszystkim do instalacji w obiektach przemysłowych, w miejscach narażonych na działanie oleju lub chłodziw przemysłowych. Nadają się do instalowania na stałe w urządzeniach przemysłowych, liniach technologicznych, maszynach pracujących w pomieszczeniach suchych i wilgotnych, do zastosowań zewnętrznych - odporne na UV i warunki atmosferyczne. Kable nadają się do układania bezpośrednio w ziemi. Kable wykonane w oparciu o normę IEC 60502-1. Kable sklasyfikowane zgodnie z normą PN-EN 50575 (CPR). Istnieje możliwość wykonania kabla z żyłami ocynowanymi: BiT 1100® Power C PIMF GREY TIN Istnieje możliwość wykonania kabla w wersji IB (kolor kabla: niebieski): IB-BiT 1100® Power C PIMF Istnieje możliwość wykonania kabla w wersji: (IB) BiT 1100® Power C PiMF GREY (TIN) (OR)- z OR kolor czarny powłoki zewnętrznej. | [10 empty] | Zakłady Kablowe BITNER Sp. z o.o. | ID8755 | Olejoodporne i uniepalnione, parowane kable sterownicze, ekran ogólny oplot CuSn, ekran par w postaci folii metalizowanej z linką uziemiającą, w izolacji XLPE i powłoce PVC, do zastosowań wnętrzowych i na zewnątrz oraz do układania w ziemi 0,6/1 kV |  |  | BITNER | [6 empty] | true | true | 12 | PL | [11 empty] | n82 | no_discount_group | no_bonus_group | NOT_RELEVANT | NONE | NOT_RELEVANT | NONE | [33 empty] | 27.32.13.0 |  |  | 0 | 24 | 24 |  |  |  |  | 8544 49 99 | [8 empty] | EC003251 | KMT | KMT | 1 | 1 | [32 empty] | net_list | 129327 | PLN | 0.23 |  |  |  | 2025-07-24 |  |  | KMT | [13 empty] | https://bitner.com.pl/data/t4_text/649x234_114817280723_BiT%201100%20Power%20C%20PIMF%20GREY.jpg |  |  |  | https://bitner.com.pl/data/t4txt_photos/114535280723_BiT%201100%C2%AEPower%20C%20PIMF%20GREY_18_04_23_MM.pdf |  |  |  | https://bitner.com.pl/data/t4txt_photos/075034310723_1065_DWU_E_2304_(IB)_BiT_1100_Power_C_PiMF_(GREY).pdf |  |  |  | https://bitner.com.pl/data/t4txt_photos/074950310723_0424_1_UE_BITNER_BiT_1100_Power_C_PiMF_GREY.pdf
ID8756 | 5902956363091 |  |  | BiT 1100®Power C PIMF GREY 18x2x0,75 mm² 0,6/1kV | Uniepalnione i olejoodporne kable sterownicze przeznaczone do wykonywania połączeń w obwodach sterowania i sygnalizacji. Konstrukcja kabla i zastosowane materiały zapewniają dużą giętkość oraz łatwy montaż. Przeznaczone przede wszystkim do instalacji w obiektach przemysłowych, w miejscach narażonych na działanie oleju lub chłodziw przemysłowych. Nadają się do instalowania na stałe w urządzeniach przemysłowych, liniach technologicznych, maszynach pracujących w pomieszczeniach suchych i wilgotnych, do zastosowań zewnętrznych - odporne na UV i warunki atmosferyczne. Kable nadają się do układania bezpośrednio w ziemi. Kable wykonane w oparciu o normę IEC 60502-1. Kable sklasyfikowane zgodnie z normą PN-EN 50575 (CPR). Istnieje możliwość wykonania kabla z żyłami ocynowanymi: BiT 1100® Power C PIMF GREY TIN Istnieje możliwość wykonania kabla w wersji IB (kolor kabla: niebieski): IB-BiT 1100® Power C PIMF Istnieje możliwość wykonania kabla w wersji: (IB) BiT 1100® Power C PiMF GREY (TIN) (OR)- z OR kolor czarny powłoki zewnętrznej. | [10 empty] | Zakłady Kablowe BITNER Sp. z o.o. | ID8756 | Olejoodporne i uniepalnione, parowane kable sterownicze, ekran ogólny oplot CuSn, ekran par w postaci folii metalizowanej z linką uziemiającą, w izolacji XLPE i powłoce PVC, do zastosowań wnętrzowych i na zewnątrz oraz do układania w ziemi 0,6/1 kV |  |  | BITNER | [6 empty] | true | true | 12 | PL | [11 empty] | n82 | no_discount_group | no_bonus_group | NOT_RELEVANT | NONE | NOT_RELEVANT | NONE | [33 empty] | 27.32.13.0 |  |  | 0 | 24 | 24 |  |  |  |  | 8544 49 99 | [8 empty] | EC003251 | KMT | KMT | 1 | 1 | [32 empty] | net_list | 141788 | PLN | 0.23 |  |  |  | 2025-07-24 |  |  | KMT | [13 empty] | https://bitner.com.pl/data/t4_text/649x234_114817280723_BiT%201100%20Power%20C%20PIMF%20GREY.jpg |  |  |  | https://bitner.com.pl/data/t4txt_photos/114535280723_BiT%201100%C2%AEPower%20C%20PIMF%20GREY_18_04_23_MM.pdf |  |  |  | https://bitner.com.pl/data/t4txt_photos/075034310723_1065_DWU_E_2304_(IB)_BiT_1100_Power_C_PiMF_(GREY).pdf |  |  |  | https://bitner.com.pl/data/t4txt_photos/074950310723_0424_1_UE_BITNER_BiT_1100_Power_C_PiMF_GREY.pdf
ID8757 | 5902956363107 |  |  | BiT 1100®Power C PIMF GREY 20x2x0,75 mm² 0,6/1kV | Uniepalnione i olejoodporne kable sterownicze przeznaczone do wykonywania połączeń w obwodach sterowania i sygnalizacji. Konstrukcja kabla i zastosowane materiały zapewniają dużą giętkość oraz łatwy montaż. Przeznaczone przede wszystkim do instalacji w obiektach przemysłowych, w miejscach narażonych na działanie oleju lub chłodziw przemysłowych. Nadają się do instalowania na stałe w urządzeniach przemysłowych, liniach technologicznych, maszynach pracujących w pomieszczeniach suchych i wilgotnych, do zastosowań zewnętrznych - odporne na UV i warunki atmosferyczne. Kable nadają się do układania bezpośrednio w ziemi. Kable wykonane w oparciu o normę IEC 60502-1. Kable sklasyfikowane zgodnie z normą PN-EN 50575 (CPR). Istnieje możliwość wykonania kabla z żyłami ocynowanymi: BiT 1100® Power C PIMF GREY TIN Istnieje możliwość wykonania kabla w wersji IB (kolor kabla: niebieski): IB-BiT 1100® Power C PIMF Istnieje możliwość wykonania kabla w wersji: (IB) BiT 1100® Power C PiMF GREY (TIN) (OR)- z OR kolor czarny powłoki zewnętrznej. | [10 empty] | Zakłady Kablowe BITNER Sp. z o.o. | ID8757 | Olejoodporne i uniepalnione, parowane kable sterownicze, ekran ogólny oplot CuSn, ekran par w postaci folii metalizowanej z linką uziemiającą, w izolacji XLPE i powłoce PVC, do zastosowań wnętrzowych i na zewnątrz oraz do układania w ziemi 0,6/1 kV |  |  | BITNER | [6 empty] | true | true | 12 | PL | [11 empty] | n82 | no_discount_group | no_bonus_group | NOT_RELEVANT | NONE | NOT_RELEVANT | NONE | [33 empty] | 27.32.13.0 |  |  | 0 | 24 | 24 |  |  |  |  | 8544 49 99 | [8 empty] | EC003251 | KMT | KMT | 1 | 1 | [32 empty] | net_list | 158198 | PLN | 0.23 |  |  |  | 2025-07-24 |  |  | KMT | [13 empty] | https://bitner.com.pl/data/t4_text/649x234_114817280723_BiT%201100%20Power%20C%20PIMF%20GREY.jpg |  |  |  | https://bitner.com.pl/data/t4txt_photos/114535280723_BiT%201100%C2%AEPower%20C%20PIMF%20GREY_18_04_23_MM.pdf |  |  |  | https://bitner.com.pl/data/t4txt_photos/075034310723_1065_DWU_E_2304_(IB)_BiT_1100_Power_C_PiMF_(GREY).pdf |  |  |  | https://bitner.com.pl/data/t4txt_photos/074950310723_0424_1_UE_BITNER_BiT_1100_Power_C_PiMF_GREY.pdf
ID8758 | 5902956363114 |  |  | BiT 1100®Power C PIMF GREY 24x2x0,75 mm² 0,6/1kV | Uniepalnione i olejoodporne kable sterownicze przeznaczone do wykonywania połączeń w obwodach sterowania i sygnalizacji. Konstrukcja kabla i zastosowane materiały zapewniają dużą giętkość oraz łatwy montaż. Przeznaczone przede wszystkim do instalacji w obiektach przemysłowych, w miejscach narażonych na działanie oleju lub chłodziw przemysłowych. Nadają się do instalowania na stałe w urządzeniach przemysłowych, liniach technologicznych, maszynach pracujących w pomieszczeniach suchych i wilgotnych, do zastosowań zewnętrznych - odporne na UV i warunki atmosferyczne. Kable nadają się do układania bezpośrednio w ziemi. Kable wykonane w oparciu o normę IEC 60502-1. Kable sklasyfikowane zgodnie z normą PN-EN 50575 (CPR). Istnieje możliwość wykonania kabla z żyłami ocynowanymi: BiT 1100® Power C PIMF GREY TIN Istnieje możliwość wykonania kabla w wersji IB (kolor kabla: niebieski): IB-BiT 1100® Power C PIMF Istnieje możliwość wykonania kabla w wersji: (IB) BiT 1100® Power C PiMF GREY (TIN) (OR)- z OR kolor czarny powłoki zewnętrznej. | [10 empty] | Zakłady Kablowe BITNER Sp. z o.o. | ID8758 | Olejoodporne i uniepalnione, parowane kable sterownicze, ekran ogólny oplot CuSn, ekran par w postaci folii metalizowanej z linką uziemiającą, w izolacji XLPE i powłoce PVC, do zastosowań wnętrzowych i na zewnątrz oraz do układania w ziemi 0,6/1 kV |  |  | BITNER | [6 empty] | true | true | 12 | PL | [11 empty] | n82 | no_discount_group | no_bonus_group | NOT_RELEVANT | NONE | NOT_RELEVANT | NONE | [33 empty] | 27.32.13.0 |  |  | 0 | 24 | 24 |  |  |  |  | 8544 49 99 | [8 empty] | EC003251 | KMT | KMT | 1 | 1 | [32 empty] | net_list | 181113 | PLN | 0.23 |  |  |  | 2025-07-24 |  |  | KMT | [13 empty] | https://bitner.com.pl/data/t4_text/649x234_114817280723_BiT%201100%20Power%20C%20PIMF%20GREY.jpg |  |  |  | https://bitner.com.pl/data/t4txt_photos/114535280723_BiT%201100%C2%AEPower%20C%20PIMF%20GREY_18_04_23_MM.pdf |  |  |  | https://bitner.com.pl/data/t4txt_photos/075034310723_1065_DWU_E_2304_(IB)_BiT_1100_Power_C_PiMF_(GREY).pdf |  |  |  | https://bitner.com.pl/data/t4txt_photos/074950310723_0424_1_UE_BITNER_BiT_1100_Power_C_PiMF_GREY.pdf
ID8759 | 5902956331199 |  |  | BiT 1100®Power C PIMF GREY 2x2x1,0 mm² 0,6/1kV | Uniepalnione i olejoodporne kable sterownicze przeznaczone do wykonywania połączeń w obwodach sterowania i sygnalizacji. Konstrukcja kabla i zastosowane materiały zapewniają dużą giętkość oraz łatwy montaż. Przeznaczone przede wszystkim do instalacji w obiektach przemysłowych, w miejscach narażonych na działanie oleju lub chłodziw przemysłowych. Nadają się do instalowania na stałe w urządzeniach przemysłowych, liniach technologicznych, maszynach pracujących w pomieszczeniach suchych i wilgotnych, do zastosowań zewnętrznych - odporne na UV i warunki atmosferyczne. Kable nadają się do układania bezpośrednio w ziemi. Kable wykonane w oparciu o normę IEC 60502-1. Kable sklasyfikowane zgodnie z normą PN-EN 50575 (CPR). Istnieje możliwość wykonania kabla z żyłami ocynowanymi: BiT 1100® Power C PIMF GREY TIN Istnieje możliwość wykonania kabla w wersji IB (kolor kabla: niebieski): IB-BiT 1100® Power C PIMF Istnieje możliwość wykonania kabla w wersji: (IB) BiT 1100® Power C PiMF GREY (TIN) (OR)- z OR kolor czarny powłoki zewnętrznej. | [10 empty] | Zakłady Kablowe BITNER Sp. z o.o. | ID8759 | Olejoodporne i uniepalnione, parowane kable sterownicze, ekran ogólny oplot CuSn, ekran par w postaci folii metalizowanej z linką uziemiającą, w izolacji XLPE i powłoce PVC, do zastosowań wnętrzowych i na zewnątrz oraz do układania w ziemi 0,6/1 kV |  |  | BITNER | [6 empty] | true | true | 12 | PL | [11 empty] | n82 | no_discount_group | no_bonus_group | NOT_RELEVANT | NONE | NOT_RELEVANT | NONE | [33 empty] | 27.32.13.0 |  |  | 0 | 24 | 24 |  |  |  |  | 8544 49 99 | [8 empty] | EC003251 | KMT | KMT | 1 | 1 | [32 empty] | net_list | 32384 | PLN | 0.23 |  |  |  | 2025-07-24 |  |  | KMT | [13 empty] | https://bitner.com.pl/data/t4_text/649x234_114817280723_BiT%201100%20Power%20C%20PIMF%20GREY.jpg |  |  |  | https://bitner.com.pl/data/t4txt_photos/114535280723_BiT%201100%C2%AEPower%20C%20PIMF%20GREY_18_04_23_MM.pdf |  |  |  | https://bitner.com.pl/data/t4txt_photos/075034310723_1065_DWU_E_2304_(IB)_BiT_1100_Power_C_PiMF_(GREY).pdf |  |  |  | https://bitner.com.pl/data/t4txt_photos/074950310723_0424_1_UE_BITNER_BiT_1100_Power_C_PiMF_GREY.pdf
ID8760 | 5902956331205 |  |  | BiT 1100®Power C PIMF GREY 4x2x1,0 mm² 0,6/1kV | Uniepalnione i olejoodporne kable sterownicze przeznaczone do wykonywania połączeń w obwodach sterowania i sygnalizacji. Konstrukcja kabla i zastosowane materiały zapewniają dużą giętkość oraz łatwy montaż. Przeznaczone przede wszystkim do instalacji w obiektach przemysłowych, w miejscach narażonych na działanie oleju lub chłodziw przemysłowych. Nadają się do instalowania na stałe w urządzeniach przemysłowych, liniach technologicznych, maszynach pracujących w pomieszczeniach suchych i wilgotnych, do zastosowań zewnętrznych - odporne na UV i warunki atmosferyczne. Kable nadają się do układania bezpośrednio w ziemi. Kable wykonane w oparciu o normę IEC 60502-1. Kable sklasyfikowane zgodnie z normą PN-EN 50575 (CPR). Istnieje możliwość wykonania kabla z żyłami ocynowanymi: BiT 1100® Power C PIMF GREY TIN Istnieje możliwość wykonania kabla w wersji IB (kolor kabla: niebieski): IB-BiT 1100® Power C PIMF Istnieje możliwość wykonania kabla w wersji: (IB) BiT 1100® Power C PiMF GREY (TIN) (OR)- z OR kolor czarny powłoki zewnętrznej. | [10 empty] | Zakłady Kablowe BITNER Sp. z o.o. | ID8760 | Olejoodporne i uniepalnione, parowane kable sterownicze, ekran ogólny oplot CuSn, ekran par w postaci folii metalizowanej z linką uziemiającą, w izolacji XLPE i powłoce PVC, do zastosowań wnętrzowych i na zewnątrz oraz do układania w ziemi 0,6/1 kV |  |  | BITNER | [6 empty] | true | true | 12 | PL | [11 empty] | n82 | no_discount_group | no_bonus_group | NOT_RELEVANT | NONE | NOT_RELEVANT | NONE | [33 empty] | 27.32.13.0 |  |  | 0 | 24 | 24 |  |  |  |  | 8544 49 99 | [8 empty] | EC003251 | KMT | KMT | 1 | 1 | [32 empty] | net_list | 51991 | PLN | 0.23 |  |  |  | 2025-07-24 |  |  | KMT | [13 empty] | https://bitner.com.pl/data/t4_text/649x234_114817280723_BiT%201100%20Power%20C%20PIMF%20GREY.jpg |  |  |  | https://bitner.com.pl/data/t4txt_photos/114535280723_BiT%201100%C2%AEPower%20C%20PIMF%20GREY_18_04_23_MM.pdf |  |  |  | https://bitner.com.pl/data/t4txt_photos/075034310723_1065_DWU_E_2304_(IB)_BiT_1100_Power_C_PiMF_(GREY).pdf |  |  |  | https://bitner.com.pl/data/t4txt_photos/074950310723_0424_1_UE_BITNER_BiT_1100_Power_C_PiMF_GREY.pdf
ID8761 | 5902956363121 |  |  | BiT 1100®Power C PIMF GREY 6x2x1,0 mm² 0,6/1kV | Uniepalnione i olejoodporne kable sterownicze przeznaczone do wykonywania połączeń w obwodach sterowania i sygnalizacji. Konstrukcja kabla i zastosowane materiały zapewniają dużą giętkość oraz łatwy montaż. Przeznaczone przede wszystkim do instalacji w obiektach przemysłowych, w miejscach narażonych na działanie oleju lub chłodziw przemysłowych. Nadają się do instalowania na stałe w urządzeniach przemysłowych, liniach technologicznych, maszynach pracujących w pomieszczeniach suchych i wilgotnych, do zastosowań zewnętrznych - odporne na UV i warunki atmosferyczne. Kable nadają się do układania bezpośrednio w ziemi. Kable wykonane w oparciu o normę IEC 60502-1. Kable sklasyfikowane zgodnie z normą PN-EN 50575 (CPR). Istnieje możliwość wykonania kabla z żyłami ocynowanymi: BiT 1100® Power C PIMF GREY TIN Istnieje możliwość wykonania kabla w wersji IB (kolor kabla: niebieski): IB-BiT 1100® Power C PIMF Istnieje możliwość wykonania kabla w wersji: (IB) BiT 1100® Power C PiMF GREY (TIN) (OR)- z OR kolor czarny powłoki zewnętrznej. | [10 empty] | Zakłady Kablowe BITNER Sp. z o.o. | ID8761 | Olejoodporne i uniepalnione, parowane kable sterownicze, ekran ogólny oplot CuSn, ekran par w postaci folii metalizowanej z linką uziemiającą, w izolacji XLPE i powłoce PVC, do zastosowań wnętrzowych i na zewnątrz oraz do układania w ziemi 0,6/1 kV |  |  | BITNER | [6 empty] | true | true | 12 | PL | [11 empty] | n82 | no_discount_group | no_bonus_group | NOT_RELEVANT | NONE | NOT_RELEVANT | NONE | [33 empty] | 27.32.13.0 |  |  | 0 | 24 | 24 |  |  |  |  | 8544 49 99 | [8 empty] | EC003251 | KMT | KMT | 1 | 1 | [32 empty] | net_list | 66451 | PLN | 0.23 |  |  |  | 2025-07-24 |  |  | KMT | [13 empty] | https://bitner.com.pl/data/t4_text/649x234_114817280723_BiT%201100%20Power%20C%20PIMF%20GREY.jpg |  |  |  | https://bitner.com.pl/data/t4txt_photos/114535280723_BiT%201100%C2%AEPower%20C%20PIMF%20GREY_18_04_23_MM.pdf |  |  |  | https://bitner.com.pl/data/t4txt_photos/075034310723_1065_DWU_E_2304_(IB)_BiT_1100_Power_C_PiMF_(GREY).pdf |  |  |  | https://bitner.com.pl/data/t4txt_photos/074950310723_0424_1_UE_BITNER_BiT_1100_Power_C_PiMF_GREY.pdf
ID8762 | 5902956320605 |  |  | BiT 1100®Power C PIMF GREY 8x2x1,0 mm² 0,6/1kV | Uniepalnione i olejoodporne kable sterownicze przeznaczone do wykonywania połączeń w obwodach sterowania i sygnalizacji. Konstrukcja kabla i zastosowane materiały zapewniają dużą giętkość oraz łatwy montaż. Przeznaczone przede wszystkim do instalacji w obiektach przemysłowych, w miejscach narażonych na działanie oleju lub chłodziw przemysłowych. Nadają się do instalowania na stałe w urządzeniach przemysłowych, liniach technologicznych, maszynach pracujących w pomieszczeniach suchych i wilgotnych, do zastosowań zewnętrznych - odporne na UV i warunki atmosferyczne. Kable nadają się do układania bezpośrednio w ziemi. Kable wykonane w oparciu o normę IEC 60502-1. Kable sklasyfikowane zgodnie z normą PN-EN 50575 (CPR). Istnieje możliwość wykonania kabla z żyłami ocynowanymi: BiT 1100® Power C PIMF GREY TIN Istnieje możliwość wykonania kabla w wersji IB (kolor kabla: niebieski): IB-BiT 1100® Power C PIMF Istnieje możliwość wykonania kabla w wersji: (IB) BiT 1100® Power C PiMF GREY (TIN) (OR)- z OR kolor czarny powłoki zewnętrznej. | [10 empty] | Zakłady Kablowe BITNER Sp. z o.o. | ID8762 | Olejoodporne i uniepalnione, parowane kable sterownicze, ekran ogólny oplot CuSn, ekran par w postaci folii metalizowanej z linką uziemiającą, w izolacji XLPE i powłoce PVC, do zastosowań wnętrzowych i na zewnątrz oraz do układania w ziemi 0,6/1 kV |  |  | BITNER | [6 empty] | true | true | 12 | PL | [11 empty] | n82 | no_discount_group | no_bonus_group | NOT_RELEVANT | NONE | NOT_RELEVANT | NONE | [33 empty] | 27.32.13.0 |  |  | 0 | 24 | 24 |  |  |  |  | 8544 49 99 | [8 empty] | EC003251 | KMT | KMT | 1 | 1 | [32 empty] | net_list | 87296 | PLN | 0.23 |  |  |  | 2025-07-24 |  |  | KMT | [13 empty] | https://bitner.com.pl/data/t4_text/649x234_114817280723_BiT%201100%20Power%20C%20PIMF%20GREY.jpg |  |  |  | https://bitner.com.pl/data/t4txt_photos/114535280723_BiT%201100%C2%AEPower%20C%20PIMF%20GREY_18_04_23_MM.pdf |  |  |  | https://bitner.com.pl/data/t4txt_photos/075034310723_1065_DWU_E_2304_(IB)_BiT_1100_Power_C_PiMF_(GREY).pdf |  |  |  | https://bitner.com.pl/data/t4txt_photos/074950310723_0424_1_UE_BITNER_BiT_1100_Power_C_PiMF_GREY.pdf
ID8763 | 5902956331212 |  |  | BiT 1100®Power C PIMF GREY 12x2x1,0 mm² 0,6/1kV | Uniepalnione i olejoodporne kable sterownicze przeznaczone do wykonywania połączeń w obwodach sterowania i sygnalizacji. Konstrukcja kabla i zastosowane materiały zapewniają dużą giętkość oraz łatwy montaż. Przeznaczone przede wszystkim do instalacji w obiektach przemysłowych, w miejscach narażonych na działanie oleju lub chłodziw przemysłowych. Nadają się do instalowania na stałe w urządzeniach przemysłowych, liniach technologicznych, maszynach pracujących w pomieszczeniach suchych i wilgotnych, do zastosowań zewnętrznych - odporne na UV i warunki atmosferyczne. Kable nadają się do układania bezpośrednio w ziemi. Kable wykonane w oparciu o normę IEC 60502-1. Kable sklasyfikowane zgodnie z normą PN-EN 50575 (CPR). Istnieje możliwość wykonania kabla z żyłami ocynowanymi: BiT 1100® Power C PIMF GREY TIN Istnieje możliwość wykonania kabla w wersji IB (kolor kabla: niebieski): IB-BiT 1100® Power C PIMF Istnieje możliwość wykonania kabla w wersji: (IB) BiT 1100® Power C PiMF GREY (TIN) (OR)- z OR kolor czarny powłoki zewnętrznej. | [10 empty] | Zakłady Kablowe BITNER Sp. z o.o. | ID8763 | Olejoodporne i uniepalnione, parowane kable sterownicze, ekran ogólny oplot CuSn, ekran par w postaci folii metalizowanej z linką uziemiającą, w izolacji XLPE i powłoce PVC, do zastosowań wnętrzowych i na zewnątrz oraz do układania w ziemi 0,6/1 kV |  |  | BITNER | [6 empty] | true | true | 12 | PL | [11 empty] | n82 | no_discount_group | no_bonus_group | NOT_RELEVANT | NONE | NOT_RELEVANT | NONE | [33 empty] | 27.32.13.0 |  |  | 0 | 24 | 24 |  |  |  |  | 8544 49 99 | [8 empty] | EC003251 | KMT | KMT | 1 | 1 | [32 empty] | net_list | 127173 | PLN | 0.23 |  |  |  | 2025-07-24 |  |  | KMT | [13 empty] | https://bitner.com.pl/data/t4_text/649x234_114817280723_BiT%201100%20Power%20C%20PIMF%20GREY.jpg |  |  |  | https://bitner.com.pl/data/t4txt_photos/114535280723_BiT%201100%C2%AEPower%20C%20PIMF%20GREY_18_04_23_MM.pdf |  |  |  | https://bitner.com.pl/data/t4txt_photos/075034310723_1065_DWU_E_2304_(IB)_BiT_1100_Power_C_PiMF_(GREY).pdf |  |  |  | https://bitner.com.pl/data/t4txt_photos/074950310723_0424_1_UE_BITNER_BiT_1100_Power_C_PiMF_GREY.pdf
ID8764 | 5902956331229 |  |  | BiT 1100®Power C PIMF GREY 16x2x1,0 mm² 0,6/1kV | Uniepalnione i olejoodporne kable sterownicze przeznaczone do wykonywania połączeń w obwodach sterowania i sygnalizacji. Konstrukcja kabla i zastosowane materiały zapewniają dużą giętkość oraz łatwy montaż. Przeznaczone przede wszystkim do instalacji w obiektach przemysłowych, w miejscach narażonych na działanie oleju lub chłodziw przemysłowych. Nadają się do instalowania na stałe w urządzeniach przemysłowych, liniach technologicznych, maszynach pracujących w pomieszczeniach suchych i wilgotnych, do zastosowań zewnętrznych - odporne na UV i warunki atmosferyczne. Kable nadają się do układania bezpośrednio w ziemi. Kable wykonane w oparciu o normę IEC 60502-1. Kable sklasyfikowane zgodnie z normą PN-EN 50575 (CPR). Istnieje możliwość wykonania kabla z żyłami ocynowanymi: BiT 1100® Power C PIMF GREY TIN Istnieje możliwość wykonania kabla w wersji IB (kolor kabla: niebieski): IB-BiT 1100® Power C PIMF Istnieje możliwość wykonania kabla w wersji: (IB) BiT 1100® Power C PiMF GREY (TIN) (OR)- z OR kolor czarny powłoki zewnętrznej. | [10 empty] | Zakłady Kablowe BITNER Sp. z o.o. | ID8764 | Olejoodporne i uniepalnione, parowane kable sterownicze, ekran ogólny oplot CuSn, ekran par w postaci folii metalizowanej z linką uziemiającą, w izolacji XLPE i powłoce PVC, do zastosowań wnętrzowych i na zewnątrz oraz do układania w ziemi 0,6/1 kV |  |  | BITNER | [6 empty] | true | true | 12 | PL | [11 empty] | n82 | no_discount_group | no_bonus_group | NOT_RELEVANT | NONE | NOT_RELEVANT | NONE | [33 empty] | 27.32.13.0 |  |  | 0 | 24 | 24 |  |  |  |  | 8544 49 99 | [8 empty] | EC003251 | KMT | KMT | 1 | 1 | [32 empty] | net_list | 161648 | PLN | 0.23 |  |  |  | 2025-07-24 |  |  | KMT | [13 empty] | https://bitner.com.pl/data/t4_text/649x234_114817280723_BiT%201100%20Power%20C%20PIMF%20GREY.jpg |  |  |  | https://bitner.com.pl/data/t4txt_photos/114535280723_BiT%201100%C2%AEPower%20C%20PIMF%20GREY_18_04_23_MM.pdf |  |  |  | https://bitner.com.pl/data/t4txt_photos/075034310723_1065_DWU_E_2304_(IB)_BiT_1100_Power_C_PiMF_(GREY).pdf |  |  |  | https://bitner.com.pl/data/t4txt_photos/074950310723_0424_1_UE_BITNER_BiT_1100_Power_C_PiMF_GREY.pdf
ID8765 | 5902956363138 |  |  | BiT 1100®Power C PIMF GREY 20x2x1,0 mm² 0,6/1kV | Uniepalnione i olejoodporne kable sterownicze przeznaczone do wykonywania połączeń w obwodach sterowania i sygnalizacji. Konstrukcja kabla i zastosowane materiały zapewniają dużą giętkość oraz łatwy montaż. Przeznaczone przede wszystkim do instalacji w obiektach przemysłowych, w miejscach narażonych na działanie oleju lub chłodziw przemysłowych. Nadają się do instalowania na stałe w urządzeniach przemysłowych, liniach technologicznych, maszynach pracujących w pomieszczeniach suchych i wilgotnych, do zastosowań zewnętrznych - odporne na UV i warunki atmosferyczne. Kable nadają się do układania bezpośrednio w ziemi. Kable wykonane w oparciu o normę IEC 60502-1. Kable sklasyfikowane zgodnie z normą PN-EN 50575 (CPR). Istnieje możliwość wykonania kabla z żyłami ocynowanymi: BiT 1100® Power C PIMF GREY TIN Istnieje możliwość wykonania kabla w wersji IB (kolor kabla: niebieski): IB-BiT 1100® Power C PIMF Istnieje możliwość wykonania kabla w wersji: (IB) BiT 1100® Power C PiMF GREY (TIN) (OR)- z OR kolor czarny powłoki zewnętrznej. | [10 empty] | Zakłady Kablowe BITNER Sp. z o.o. | ID8765 | Olejoodporne i uniepalnione, parowane kable sterownicze, ekran ogólny oplot CuSn, ekran par w postaci folii metalizowanej z linką uziemiającą, w izolacji XLPE i powłoce PVC, do zastosowań wnętrzowych i na zewnątrz oraz do układania w ziemi 0,6/1 kV |  |  | BITNER | [6 empty] | true | true | 12 | PL | [11 empty] | n82 | no_discount_group | no_bonus_group | NOT_RELEVANT | NONE | NOT_RELEVANT | NONE | [33 empty] | 27.32.13.0 |  |  | 0 | 24 | 24 |  |  |  |  | 8544 49 99 | [8 empty] | EC003251 | KMT | KMT | 1 | 1 | [32 empty] | net_list | 191493 | PLN | 0.23 |  |  |  | 2025-07-24 |  |  | KMT | [13 empty] | https://bitner.com.pl/data/t4_text/649x234_114817280723_BiT%201100%20Power%20C%20PIMF%20GREY.jpg |  |  |  | https://bitner.com.pl/data/t4txt_photos/114535280723_BiT%201100%C2%AEPower%20C%20PIMF%20GREY_18_04_23_MM.pdf |  |  |  | https://bitner.com.pl/data/t4txt_photos/075034310723_1065_DWU_E_2304_(IB)_BiT_1100_Power_C_PiMF_(GREY).pdf |  |  |  | https://bitner.com.pl/data/t4txt_photos/074950310723_0424_1_UE_BITNER_BiT_1100_Power_C_PiMF_GREY.pdf
ID8766 | 5902956363145 |  |  | BiT 1100®Power C PIMF GREY 24x2x1,0 mm² 0,6/1kV | Uniepalnione i olejoodporne kable sterownicze przeznaczone do wykonywania połączeń w obwodach sterowania i sygnalizacji. Konstrukcja kabla i zastosowane materiały zapewniają dużą giętkość oraz łatwy montaż. Przeznaczone przede wszystkim do instalacji w obiektach przemysłowych, w miejscach narażonych na działanie oleju lub chłodziw przemysłowych. Nadają się do instalowania na stałe w urządzeniach przemysłowych, liniach technologicznych, maszynach pracujących w pomieszczeniach suchych i wilgotnych, do zastosowań zewnętrznych - odporne na UV i warunki atmosferyczne. Kable nadają się do układania bezpośrednio w ziemi. Kable wykonane w oparciu o normę IEC 60502-1. Kable sklasyfikowane zgodnie z normą PN-EN 50575 (CPR). Istnieje możliwość wykonania kabla z żyłami ocynowanymi: BiT 1100® Power C PIMF GREY TIN Istnieje możliwość wykonania kabla w wersji IB (kolor kabla: niebieski): IB-BiT 1100® Power C PIMF Istnieje możliwość wykonania kabla w wersji: (IB) BiT 1100® Power C PiMF GREY (TIN) (OR)- z OR kolor czarny powłoki zewnętrznej. | [10 empty] | Zakłady Kablowe BITNER Sp. z o.o. | ID8766 | Olejoodporne i uniepalnione, parowane kable sterownicze, ekran ogólny oplot CuSn, ekran par w postaci folii metalizowanej z linką uziemiającą, w izolacji XLPE i powłoce PVC, do zastosowań wnętrzowych i na zewnątrz oraz do układania w ziemi 0,6/1 kV |  |  | BITNER | [6 empty] | true | true | 12 | PL | [11 empty] | n82 | no_discount_group | no_bonus_group | NOT_RELEVANT | NONE | NOT_RELEVANT | NONE | [33 empty] | 27.32.13.0 |  |  | 0 | 24 | 24 |  |  |  |  | 8544 49 99 | [8 empty] | EC003251 | KMT | KMT | 1 | 1 | [32 empty] | net_list | 228711 | PLN | 0.23 |  |  |  | 2025-07-24 |  |  | KMT | [13 empty] | https://bitner.com.pl/data/t4_text/649x234_114817280723_BiT%201100%20Power%20C%20PIMF%20GREY.jpg |  |  |  | https://bitner.com.pl/data/t4txt_photos/114535280723_BiT%201100%C2%AEPower%20C%20PIMF%20GREY_18_04_23_MM.pdf |  |  |  | https://bitner.com.pl/data/t4txt_photos/075034310723_1065_DWU_E_2304_(IB)_BiT_1100_Power_C_PiMF_(GREY).pdf |  |  |  | https://bitner.com.pl/data/t4txt_photos/074950310723_0424_1_UE_BITNER_BiT_1100_Power_C_PiMF_GREY.pdf
ID8767 | 5902956701633 |  |  | BiT 1100®Power C PIMF GREY 2x2x1,5 mm² 0,6/1kV | Uniepalnione i olejoodporne kable sterownicze przeznaczone do wykonywania połączeń w obwodach sterowania i sygnalizacji. Konstrukcja kabla i zastosowane materiały zapewniają dużą giętkość oraz łatwy montaż. Przeznaczone przede wszystkim do instalacji w obiektach przemysłowych, w miejscach narażonych na działanie oleju lub chłodziw przemysłowych. Nadają się do instalowania na stałe w urządzeniach przemysłowych, liniach technologicznych, maszynach pracujących w pomieszczeniach suchych i wilgotnych, do zastosowań zewnętrznych - odporne na UV i warunki atmosferyczne. Kable nadają się do układania bezpośrednio w ziemi. Kable wykonane w oparciu o normę IEC 60502-1. Kable sklasyfikowane zgodnie z normą PN-EN 50575 (CPR). Istnieje możliwość wykonania kabla z żyłami ocynowanymi: BiT 1100® Power C PIMF GREY TIN Istnieje możliwość wykonania kabla w wersji IB (kolor kabla: niebieski): IB-BiT 1100® Power C PIMF Istnieje możliwość wykonania kabla w wersji: (IB) BiT 1100® Power C PiMF GREY (TIN) (OR)- z OR kolor czarny powłoki zewnętrznej. | [10 empty] | Zakłady Kablowe BITNER Sp. z o.o. | ID8767 | Olejoodporne i uniepalnione, parowane kable sterownicze, ekran ogólny oplot CuSn, ekran par w postaci folii metalizowanej z linką uziemiającą, w izolacji XLPE i powłoce PVC, do zastosowań wnętrzowych i na zewnątrz oraz do układania w ziemi 0,6/1 kV |  |  | BITNER | [6 empty] | true | true | 12 | PL | [11 empty] | n82 | no_discount_group | no_bonus_group | NOT_RELEVANT | NONE | NOT_RELEVANT | NONE | [33 empty] | 27.32.13.0 |  |  | 0 | 24 | 24 |  |  |  |  | 8544 49 99 | [8 empty] | EC003251 | KMT | KMT | 1 | 1 | [32 empty] | net_list | 39890 | PLN | 0.23 |  |  |  | 2025-07-24 |  |  | KMT | [13 empty] | https://bitner.com.pl/data/t4_text/649x234_114817280723_BiT%201100%20Power%20C%20PIMF%20GREY.jpg |  |  |  | https://bitner.com.pl/data/t4txt_photos/114535280723_BiT%201100%C2%AEPower%20C%20PIMF%20GREY_18_04_23_MM.pdf |  |  |  | https://bitner.com.pl/data/t4txt_photos/075034310723_1065_DWU_E_2304_(IB)_BiT_1100_Power_C_PiMF_(GREY).pdf |  |  |  | https://bitner.com.pl/data/t4txt_photos/074950310723_0424_1_UE_BITNER_BiT_1100_Power_C_PiMF_GREY.pdf
ID8768 | 5902956363152 |  |  | BiT 1100®Power C PIMF GREY 4x2x1,5 mm² 0,6/1kV | Uniepalnione i olejoodporne kable sterownicze przeznaczone do wykonywania połączeń w obwodach sterowania i sygnalizacji. Konstrukcja kabla i zastosowane materiały zapewniają dużą giętkość oraz łatwy montaż. Przeznaczone przede wszystkim do instalacji w obiektach przemysłowych, w miejscach narażonych na działanie oleju lub chłodziw przemysłowych. Nadają się do instalowania na stałe w urządzeniach przemysłowych, liniach technologicznych, maszynach pracujących w pomieszczeniach suchych i wilgotnych, do zastosowań zewnętrznych - odporne na UV i warunki atmosferyczne. Kable nadają się do układania bezpośrednio w ziemi. Kable wykonane w oparciu o normę IEC 60502-1. Kable sklasyfikowane zgodnie z normą PN-EN 50575 (CPR). Istnieje możliwość wykonania kabla z żyłami ocynowanymi: BiT 1100® Power C PIMF GREY TIN Istnieje możliwość wykonania kabla w wersji IB (kolor kabla: niebieski): IB-BiT 1100® Power C PIMF Istnieje możliwość wykonania kabla w wersji: (IB) BiT 1100® Power C PiMF GREY (TIN) (OR)- z OR kolor czarny powłoki zewnętrznej. | [10 empty] | Zakłady Kablowe BITNER Sp. z o.o. | ID8768 | Olejoodporne i uniepalnione, parowane kable sterownicze, ekran ogólny oplot CuSn, ekran par w postaci folii metalizowanej z linką uziemiającą, w izolacji XLPE i powłoce PVC, do zastosowań wnętrzowych i na zewnątrz oraz do układania w ziemi 0,6/1 kV |  |  | BITNER | [6 empty] | true | true | 12 | PL | [11 empty] | n82 | no_discount_group | no_bonus_group | NOT_RELEVANT | NONE | NOT_RELEVANT | NONE | [33 empty] | 27.32.13.0 |  |  | 0 | 24 | 24 |  |  |  |  | 8544 49 99 | [8 empty] | EC003251 | KMT | KMT | 1 | 1 | [32 empty] | net_list | 61989 | PLN | 0.23 |  |  |  | 2025-07-24 |  |  | KMT | [13 empty] | https://bitner.com.pl/data/t4_text/649x234_114817280723_BiT%201100%20Power%20C%20PIMF%20GREY.jpg |  |  |  | https://bitner.com.pl/data/t4txt_photos/114535280723_BiT%201100%C2%AEPower%20C%20PIMF%20GREY_18_04_23_MM.pdf |  |  |  | https://bitner.com.pl/data/t4txt_photos/075034310723_1065_DWU_E_2304_(IB)_BiT_1100_Power_C_PiMF_(GREY).pdf |  |  |  | https://bitner.com.pl/data/t4txt_photos/074950310723_0424_1_UE_BITNER_BiT_1100_Power_C_PiMF_GREY.pdf
ID8769 | 5902956363169 |  |  | BiT 1100®Power C PIMF GREY 6x2x1,5 mm² 0,6/1kV | Uniepalnione i olejoodporne kable sterownicze przeznaczone do wykonywania połączeń w obwodach sterowania i sygnalizacji. Konstrukcja kabla i zastosowane materiały zapewniają dużą giętkość oraz łatwy montaż. Przeznaczone przede wszystkim do instalacji w obiektach przemysłowych, w miejscach narażonych na działanie oleju lub chłodziw przemysłowych. Nadają się do instalowania na stałe w urządzeniach przemysłowych, liniach technologicznych, maszynach pracujących w pomieszczeniach suchych i wilgotnych, do zastosowań zewnętrznych - odporne na UV i warunki atmosferyczne. Kable nadają się do układania bezpośrednio w ziemi. Kable wykonane w oparciu o normę IEC 60502-1. Kable sklasyfikowane zgodnie z normą PN-EN 50575 (CPR). Istnieje możliwość wykonania kabla z żyłami ocynowanymi: BiT 1100® Power C PIMF GREY TIN Istnieje możliwość wykonania kabla w wersji IB (kolor kabla: niebieski): IB-BiT 1100® Power C PIMF Istnieje możliwość wykonania kabla w wersji: (IB) BiT 1100® Power C PiMF GREY (TIN) (OR)- z OR kolor czarny powłoki zewnętrznej. | [10 empty] | Zakłady Kablowe BITNER Sp. z o.o. | ID8769 | Olejoodporne i uniepalnione, parowane kable sterownicze, ekran ogólny oplot CuSn, ekran par w postaci folii metalizowanej z linką uziemiającą, w izolacji XLPE i powłoce PVC, do zastosowań wnętrzowych i na zewnątrz oraz do układania w ziemi 0,6/1 kV |  |  | BITNER | [6 empty] | true | true | 12 | PL | [11 empty] | n82 | no_discount_group | no_bonus_group | NOT_RELEVANT | NONE | NOT_RELEVANT | NONE | [33 empty] | 27.32.13.0 |  |  | 0 | 24 | 24 |  |  |  |  | 8544 49 99 | [8 empty] | EC003251 | KMT | KMT | 1 | 1 | [32 empty] | net_list | 82361 | PLN | 0.23 |  |  |  | 2025-07-24 |  |  | KMT | [13 empty] | https://bitner.com.pl/data/t4_text/649x234_114817280723_BiT%201100%20Power%20C%20PIMF%20GREY.jpg |  |  |  | https://bitner.com.pl/data/t4txt_photos/114535280723_BiT%201100%C2%AEPower%20C%20PIMF%20GREY_18_04_23_MM.pdf |  |  |  | https://bitner.com.pl/data/t4txt_photos/075034310723_1065_DWU_E_2304_(IB)_BiT_1100_Power_C_PiMF_(GREY).pdf |  |  |  | https://bitner.com.pl/data/t4txt_photos/074950310723_0424_1_UE_BITNER_BiT_1100_Power_C_PiMF_GREY.pdf
ID8770 | 5902956363176 |  |  | BiT 1100®Power C PIMF GREY 8x2x1,5 mm² 0,6/1kV | Uniepalnione i olejoodporne kable sterownicze przeznaczone do wykonywania połączeń w obwodach sterowania i sygnalizacji. Konstrukcja kabla i zastosowane materiały zapewniają dużą giętkość oraz łatwy montaż. Przeznaczone przede wszystkim do instalacji w obiektach przemysłowych, w miejscach narażonych na działanie oleju lub chłodziw przemysłowych. Nadają się do instalowania na stałe w urządzeniach przemysłowych, liniach technologicznych, maszynach pracujących w pomieszczeniach suchych i wilgotnych, do zastosowań zewnętrznych - odporne na UV i warunki atmosferyczne. Kable nadają się do układania bezpośrednio w ziemi. Kable wykonane w oparciu o normę IEC 60502-1. Kable sklasyfikowane zgodnie z normą PN-EN 50575 (CPR). Istnieje możliwość wykonania kabla z żyłami ocynowanymi: BiT 1100® Power C PIMF GREY TIN Istnieje możliwość wykonania kabla w wersji IB (kolor kabla: niebieski): IB-BiT 1100® Power C PIMF Istnieje możliwość wykonania kabla w wersji: (IB) BiT 1100® Power C PiMF GREY (TIN) (OR)- z OR kolor czarny powłoki zewnętrznej. | [10 empty] | Zakłady Kablowe BITNER Sp. z o.o. | ID8770 | Olejoodporne i uniepalnione, parowane kable sterownicze, ekran ogólny oplot CuSn, ekran par w postaci folii metalizowanej z linką uziemiającą, w izolacji XLPE i powłoce PVC, do zastosowań wnętrzowych i na zewnątrz oraz do układania w ziemi 0,6/1 kV |  |  | BITNER | [6 empty] | true | true | 12 | PL | [11 empty] | n82 | no_discount_group | no_bonus_group | NOT_RELEVANT | NONE | NOT_RELEVANT | NONE | [33 empty] | 27.32.13.0 |  |  | 0 | 24 | 24 |  |  |  |  | 8544 49 99 | [8 empty] | EC003251 | KMT | KMT | 1 | 1 | [32 empty] | net_list | 111213 | PLN | 0.23 |  |  |  | 2025-07-24 |  |  | KMT | [13 empty] | https://bitner.com.pl/data/t4_text/649x234_114817280723_BiT%201100%20Power%20C%20PIMF%20GREY.jpg |  |  |  | https://bitner.com.pl/data/t4txt_photos/114535280723_BiT%201100%C2%AEPower%20C%20PIMF%20GREY_18_04_23_MM.pdf |  |  |  | https://bitner.com.pl/data/t4txt_photos/075034310723_1065_DWU_E_2304_(IB)_BiT_1100_Power_C_PiMF_(GREY).pdf |  |  |  | https://bitner.com.pl/data/t4txt_photos/074950310723_0424_1_UE_BITNER_BiT_1100_Power_C_PiMF_GREY.pdf
ID8771 | 5902956363183 |  |  | BiT 1100®Power C PIMF GREY 12x2x1,5 mm² 0,6/1kV | Uniepalnione i olejoodporne kable sterownicze przeznaczone do wykonywania połączeń w obwodach sterowania i sygnalizacji. Konstrukcja kabla i zastosowane materiały zapewniają dużą giętkość oraz łatwy montaż. Przeznaczone przede wszystkim do instalacji w obiektach przemysłowych, w miejscach narażonych na działanie oleju lub chłodziw przemysłowych. Nadają się do instalowania na stałe w urządzeniach przemysłowych, liniach technologicznych, maszynach pracujących w pomieszczeniach suchych i wilgotnych, do zastosowań zewnętrznych - odporne na UV i warunki atmosferyczne. Kable nadają się do układania bezpośrednio w ziemi. Kable wykonane w oparciu o normę IEC 60502-1. Kable sklasyfikowane zgodnie z normą PN-EN 50575 (CPR). Istnieje możliwość wykonania kabla z żyłami ocynowanymi: BiT 1100® Power C PIMF GREY TIN Istnieje możliwość wykonania kabla w wersji IB (kolor kabla: niebieski): IB-BiT 1100® Power C PIMF Istnieje możliwość wykonania kabla w wersji: (IB) BiT 1100® Power C PiMF GREY (TIN) (OR)- z OR kolor czarny powłoki zewnętrznej. | [10 empty] | Zakłady Kablowe BITNER Sp. z o.o. | ID8771 | Olejoodporne i uniepalnione, parowane kable sterownicze, ekran ogólny oplot CuSn, ekran par w postaci folii metalizowanej z linką uziemiającą, w izolacji XLPE i powłoce PVC, do zastosowań wnętrzowych i na zewnątrz oraz do układania w ziemi 0,6/1 kV |  |  | BITNER | [6 empty] | true | true | 12 | PL | [11 empty] | n82 | no_discount_group | no_bonus_group | NOT_RELEVANT | NONE | NOT_RELEVANT | NONE | [33 empty] | 27.32.13.0 |  |  | 0 | 24 | 24 |  |  |  |  | 8544 49 99 | [8 empty] | EC003251 | KMT | KMT | 1 | 1 | [32 empty] | net_list | 155415 | PLN | 0.23 |  |  |  | 2025-07-24 |  |  | KMT | [13 empty] | https://bitner.com.pl/data/t4_text/649x234_114817280723_BiT%201100%20Power%20C%20PIMF%20GREY.jpg |  |  |  | https://bitner.com.pl/data/t4txt_photos/114535280723_BiT%201100%C2%AEPower%20C%20PIMF%20GREY_18_04_23_MM.pdf |  |  |  | https://bitner.com.pl/data/t4txt_photos/075034310723_1065_DWU_E_2304_(IB)_BiT_1100_Power_C_PiMF_(GREY).pdf |  |  |  | https://bitner.com.pl/data/t4txt_photos/074950310723_0424_1_UE_BITNER_BiT_1100_Power_C_PiMF_GREY.pdf
ID8772 | 5902956363190 |  |  | BiT 1100®Power C PIMF GREY 16x2x1,5 mm² 0,6/1kV | Uniepalnione i olejoodporne kable sterownicze przeznaczone do wykonywania połączeń w obwodach sterowania i sygnalizacji. Konstrukcja kabla i zastosowane materiały zapewniają dużą giętkość oraz łatwy montaż. Przeznaczone przede wszystkim do instalacji w obiektach przemysłowych, w miejscach narażonych na działanie oleju lub chłodziw przemysłowych. Nadają się do instalowania na stałe w urządzeniach przemysłowych, liniach technologicznych, maszynach pracujących w pomieszczeniach suchych i wilgotnych, do zastosowań zewnętrznych - odporne na UV i warunki atmosferyczne. Kable nadają się do układania bezpośrednio w ziemi. Kable wykonane w oparciu o normę IEC 60502-1. Kable sklasyfikowane zgodnie z normą PN-EN 50575 (CPR). Istnieje możliwość wykonania kabla z żyłami ocynowanymi: BiT 1100® Power C PIMF GREY TIN Istnieje możliwość wykonania kabla w wersji IB (kolor kabla: niebieski): IB-BiT 1100® Power C PIMF Istnieje możliwość wykonania kabla w wersji: (IB) BiT 1100® Power C PiMF GREY (TIN) (OR)- z OR kolor czarny powłoki zewnętrznej. | [10 empty] | Zakłady Kablowe BITNER Sp. z o.o. | ID8772 | Olejoodporne i uniepalnione, parowane kable sterownicze, ekran ogólny oplot CuSn, ekran par w postaci folii metalizowanej z linką uziemiającą, w izolacji XLPE i powłoce PVC, do zastosowań wnętrzowych i na zewnątrz oraz do układania w ziemi 0,6/1 kV |  |  | BITNER | [6 empty] | true | true | 12 | PL | [11 empty] | n82 | no_discount_group | no_bonus_group | NOT_RELEVANT | NONE | NOT_RELEVANT | NONE | [33 empty] | 27.32.13.0 |  |  | 0 | 24 | 24 |  |  |  |  | 8544 49 99 | [8 empty] | EC003251 | KMT | KMT | 1 | 1 | [32 empty] | net_list | 200390 | PLN | 0.23 |  |  |  | 2025-07-24 |  |  | KMT | [13 empty] | https://bitner.com.pl/data/t4_text/649x234_114817280723_BiT%201100%20Power%20C%20PIMF%20GREY.jpg |  |  |  | https://bitner.com.pl/data/t4txt_photos/114535280723_BiT%201100%C2%AEPower%20C%20PIMF%20GREY_18_04_23_MM.pdf |  |  |  | https://bitner.com.pl/data/t4txt_photos/075034310723_1065_DWU_E_2304_(IB)_BiT_1100_Power_C_PiMF_(GREY).pdf |  |  |  | https://bitner.com.pl/data/t4txt_photos/074950310723_0424_1_UE_BITNER_BiT_1100_Power_C_PiMF_GREY.pdf
ID8773 | 5902956363206 |  |  | BiT 1100®Power C PIMF GREY 20x2x1,5 mm² 0,6/1kV | Uniepalnione i olejoodporne kable sterownicze przeznaczone do wykonywania połączeń w obwodach sterowania i sygnalizacji. Konstrukcja kabla i zastosowane materiały zapewniają dużą giętkość oraz łatwy montaż. Przeznaczone przede wszystkim do instalacji w obiektach przemysłowych, w miejscach narażonych na działanie oleju lub chłodziw przemysłowych. Nadają się do instalowania na stałe w urządzeniach przemysłowych, liniach technologicznych, maszynach pracujących w pomieszczeniach suchych i wilgotnych, do zastosowań zewnętrznych - odporne na UV i warunki atmosferyczne. Kable nadają się do układania bezpośrednio w ziemi. Kable wykonane w oparciu o normę IEC 60502-1. Kable sklasyfikowane zgodnie z normą PN-EN 50575 (CPR). Istnieje możliwość wykonania kabla z żyłami ocynowanymi: BiT 1100® Power C PIMF GREY TIN Istnieje możliwość wykonania kabla w wersji IB (kolor kabla: niebieski): IB-BiT 1100® Power C PIMF Istnieje możliwość wykonania kabla w wersji: (IB) BiT 1100® Power C PiMF GREY (TIN) (OR)- z OR kolor czarny powłoki zewnętrznej. | [10 empty] | Zakłady Kablowe BITNER Sp. z o.o. | ID8773 | Olejoodporne i uniepalnione, parowane kable sterownicze, ekran ogólny oplot CuSn, ekran par w postaci folii metalizowanej z linką uziemiającą, w izolacji XLPE i powłoce PVC, do zastosowań wnętrzowych i na zewnątrz oraz do układania w ziemi 0,6/1 kV |  |  | BITNER | [6 empty] | true | true | 12 | PL | [11 empty] | n82 | no_discount_group | no_bonus_group | NOT_RELEVANT | NONE | NOT_RELEVANT | NONE | [33 empty] | 27.32.13.0 |  |  | 0 | 24 | 24 |  |  |  |  | 8544 49 99 | [8 empty] | EC003251 | KMT | KMT | 1 | 1 | [32 empty] | net_list | 241224 | PLN | 0.23 |  |  |  | 2025-07-24 |  |  | KMT | [13 empty] | https://bitner.com.pl/data/t4_text/649x234_114817280723_BiT%201100%20Power%20C%20PIMF%20GREY.jpg |  |  |  | https://bitner.com.pl/data/t4txt_photos/114535280723_BiT%201100%C2%AEPower%20C%20PIMF%20GREY_18_04_23_MM.pdf |  |  |  | https://bitner.com.pl/data/t4txt_photos/075034310723_1065_DWU_E_2304_(IB)_BiT_1100_Power_C_PiMF_(GREY).pdf |  |  |  | https://bitner.com.pl/data/t4txt_photos/074950310723_0424_1_UE_BITNER_BiT_1100_Power_C_PiMF_GREY.pdf
ID8774 | 5902956363213 |  |  | BiT 1100®Power C PIMF GREY 24x2x1,5 mm² 0,6/1kV | Uniepalnione i olejoodporne kable sterownicze przeznaczone do wykonywania połączeń w obwodach sterowania i sygnalizacji. Konstrukcja kabla i zastosowane materiały zapewniają dużą giętkość oraz łatwy montaż. Przeznaczone przede wszystkim do instalacji w obiektach przemysłowych, w miejscach narażonych na działanie oleju lub chłodziw przemysłowych. Nadają się do instalowania na stałe w urządzeniach przemysłowych, liniach technologicznych, maszynach pracujących w pomieszczeniach suchych i wilgotnych, do zastosowań zewnętrznych - odporne na UV i warunki atmosferyczne. Kable nadają się do układania bezpośrednio w ziemi. Kable wykonane w oparciu o normę IEC 60502-1. Kable sklasyfikowane zgodnie z normą PN-EN 50575 (CPR). Istnieje możliwość wykonania kabla z żyłami ocynowanymi: BiT 1100® Power C PIMF GREY TIN Istnieje możliwość wykonania kabla w wersji IB (kolor kabla: niebieski): IB-BiT 1100® Power C PIMF Istnieje możliwość wykonania kabla w wersji: (IB) BiT 1100® Power C PiMF GREY (TIN) (OR)- z OR kolor czarny powłoki zewnętrznej. | [10 empty] | Zakłady Kablowe BITNER Sp. z o.o. | ID8774 | Olejoodporne i uniepalnione, parowane kable sterownicze, ekran ogólny oplot CuSn, ekran par w postaci folii metalizowanej z linką uziemiającą, w izolacji XLPE i powłoce PVC, do zastosowań wnętrzowych i na zewnątrz oraz do układania w ziemi 0,6/1 kV |  |  | BITNER | [6 empty] | true | true | 12 | PL | [11 empty] | n82 | no_discount_group | no_bonus_group | NOT_RELEVANT | NONE | NOT_RELEVANT | NONE | [33 empty] | 27.32.13.0 |  |  | 0 | 24 | 24 |  |  |  |  | 8544 49 99 | [8 empty] | EC003251 | KMT | KMT | 1 | 1 | [32 empty] | net_list | 283906 | PLN | 0.23 |  |  |  | 2025-07-24 |  |  | KMT | [13 empty] | https://bitner.com.pl/data/t4_text/649x234_114817280723_BiT%201100%20Power%20C%20PIMF%20GREY.jpg |  |  |  | https://bitner.com.pl/data/t4txt_photos/114535280723_BiT%201100%C2%AEPower%20C%20PIMF%20GREY_18_04_23_MM.pdf |  |  |  | https://bitner.com.pl/data/t4txt_photos/075034310723_1065_DWU_E_2304_(IB)_BiT_1100_Power_C_PiMF_(GREY).pdf |  |  |  | https://bitner.com.pl/data/t4txt_photos/074950310723_0424_1_UE_BITNER_BiT_1100_Power_C_PiMF_GREY.pdf
ID8790 | 5902956363220 |  |  | BiT 1100®Power C TIMF GREY 2x3x0,75 mm² 0,6/1kV | Uniepalnione i olejoodporne kable sterownicze przeznaczone do wykonywania połączeń w obwodach sterowania i sygnalizacji. Konstrukcja kabla i zastosowane materiały zapewniają dużą giętkość oraz łatwy montaż. Przeznaczone przede wszystkim do instalacji w obiektach przemysłowych, w miejscach narażonych na działanie oleju lub chłodziw przemysłowych. Nadają się do instalowania na stałe w urządzeniach przemysłowych, liniach technologicznych, maszynach pracujących w pomieszczeniach suchych i wilgotnych, do zastosowań zewnętrznych - odporne na UV i warunki atmosferyczne. Kable nadają się do układania bezpośrednio w ziemi. Kable wykonane w oparciu o normę IEC 60502-1. Kable sklasyfikowane zgodnie z normą PN-EN 50575 (CPR). Istnieje możliwość wykonania kabla z żyłami ocynowanymi: BiT 1100® Power C TiMF GREY TIN Istnieje możliwość wykonania kabla w wersji IB (kolor kabla: niebieski): IB-BiT 1100® Power C TiMF Istnieje możliwość wykonania kabla w wersji: (IB) BiT 1100® Power C TiMF GREY (TIN) (OR)- z OR kolor czarny powłoki zewnętrznej. | [10 empty] | Zakłady Kablowe BITNER Sp. z o.o. | ID8790 | Olejoodporne i uniepalnione, trójkowe kable sterownicze, ekran ogólny oplot CuSn, ekran trójek w postaci folii metalizowanej z linką uziemiającą, w izolacji XLPE i powłoce PVC, do zastosowań wnętrzowych i na zewnątrz oraz do układania w ziemi 0,6/1 kV |  |  | BITNER | [6 empty] | true | true | 12 | PL | [11 empty] | n82 | no_discount_group | no_bonus_group | NOT_RELEVANT | NONE | NOT_RELEVANT | NONE | [33 empty] | 27.32.13.0 |  |  | 0 | 24 | 24 |  |  |  |  | 8544 49 99 | [8 empty] | EC003251 | KMT | KMT | 1 | 1 | [32 empty] | net_list | 37392 | PLN | 0.23 |  |  |  | 2025-07-24 |  |  | KMT | [13 empty] | https://bitner.com.pl/data/t4_text/649x234_015909290823_BiT%201100%20Power%20C%20TIMF%20GREY.jpg |  |  |  | https://bitner.com.pl/data/t4txt_photos/015931290823_BiT%201100%C2%AEPower%20C%20TIMF%20GREY.pdf |  |  |  | https://bitner.com.pl/data/t4txt_photos/070805300823_1078_DWU_E_2308_(IB)_BiT_1100_Power_C_TiMF_GREY.pdf |  |  |  | https://bitner.com.pl/data/t4txt_photos/070713300823_0429_1_UE_BITNER_BiT_1100_Power_C_TiMF_GREY.pdf
ID8791 | 5902956363237 |  |  | BiT 1100®Power C TIMF GREY 4x3x0,75 mm² 0,6/1kV | Uniepalnione i olejoodporne kable sterownicze przeznaczone do wykonywania połączeń w obwodach sterowania i sygnalizacji. Konstrukcja kabla i zastosowane materiały zapewniają dużą giętkość oraz łatwy montaż. Przeznaczone przede wszystkim do instalacji w obiektach przemysłowych, w miejscach narażonych na działanie oleju lub chłodziw przemysłowych. Nadają się do instalowania na stałe w urządzeniach przemysłowych, liniach technologicznych, maszynach pracujących w pomieszczeniach suchych i wilgotnych, do zastosowań zewnętrznych - odporne na UV i warunki atmosferyczne. Kable nadają się do układania bezpośrednio w ziemi. Kable wykonane w oparciu o normę IEC 60502-1. Kable sklasyfikowane zgodnie z normą PN-EN 50575 (CPR). Istnieje możliwość wykonania kabla z żyłami ocynowanymi: BiT 1100® Power C TiMF GREY TIN Istnieje możliwość wykonania kabla w wersji IB (kolor kabla: niebieski): IB-BiT 1100® Power C TiMF Istnieje możliwość wykonania kabla w wersji: (IB) BiT 1100® Power C TiMF GREY (TIN) (OR)- z OR kolor czarny powłoki zewnętrznej. | [10 empty] | Zakłady Kablowe BITNER Sp. z o.o. | ID8791 | Olejoodporne i uniepalnione, trójkowe kable sterownicze, ekran ogólny oplot CuSn, ekran trójek w postaci folii metalizowanej z linką uziemiającą, w izolacji XLPE i powłoce PVC, do zastosowań wnętrzowych i na zewnątrz oraz do układania w ziemi 0,6/1 kV |  |  | BITNER | [6 empty] | true | true | 12 | PL | [11 empty] | n82 | no_discount_group | no_bonus_group | NOT_RELEVANT | NONE | NOT_RELEVANT | NONE | [33 empty] | 27.32.13.0 |  |  | 0 | 24 | 24 |  |  |  |  | 8544 49 99 | [8 empty] | EC003251 | KMT | KMT | 1 | 1 | [32 empty] | net_list | 56295 | PLN | 0.23 |  |  |  | 2025-07-24 |  |  | KMT | [13 empty] | https://bitner.com.pl/data/t4_text/649x234_015909290823_BiT%201100%20Power%20C%20TIMF%20GREY.jpg |  |  |  | https://bitner.com.pl/data/t4txt_photos/015931290823_BiT%201100%C2%AEPower%20C%20TIMF%20GREY.pdf |  |  |  | https://bitner.com.pl/data/t4txt_photos/070805300823_1078_DWU_E_2308_(IB)_BiT_1100_Power_C_TiMF_GREY.pdf |  |  |  | https://bitner.com.pl/data/t4txt_photos/070713300823_0429_1_UE_BITNER_BiT_1100_Power_C_TiMF_GREY.pdf
ID8792 | 5902956363244 |  |  | BiT 1100®Power C TIMF GREY 6x3x0,75 mm² 0,6/1kV | Uniepalnione i olejoodporne kable sterownicze przeznaczone do wykonywania połączeń w obwodach sterowania i sygnalizacji. Konstrukcja kabla i zastosowane materiały zapewniają dużą giętkość oraz łatwy montaż. Przeznaczone przede wszystkim do instalacji w obiektach przemysłowych, w miejscach narażonych na działanie oleju lub chłodziw przemysłowych. Nadają się do instalowania na stałe w urządzeniach przemysłowych, liniach technologicznych, maszynach pracujących w pomieszczeniach suchych i wilgotnych, do zastosowań zewnętrznych - odporne na UV i warunki atmosferyczne. Kable nadają się do układania bezpośrednio w ziemi. Kable wykonane w oparciu o normę IEC 60502-1. Kable sklasyfikowane zgodnie z normą PN-EN 50575 (CPR). Istnieje możliwość wykonania kabla z żyłami ocynowanymi: BiT 1100® Power C TiMF GREY TIN Istnieje możliwość wykonania kabla w wersji IB (kolor kabla: niebieski): IB-BiT 1100® Power C TiMF Istnieje możliwość wykonania kabla w wersji: (IB) BiT 1100® Power C TiMF GREY (TIN) (OR)- z OR kolor czarny powłoki zewnętrznej. | [10 empty] | Zakłady Kablowe BITNER Sp. z o.o. | ID8792 | Olejoodporne i uniepalnione, trójkowe kable sterownicze, ekran ogólny oplot CuSn, ekran trójek w postaci folii metalizowanej z linką uziemiającą, w izolacji XLPE i powłoce PVC, do zastosowań wnętrzowych i na zewnątrz oraz do układania w ziemi 0,6/1 kV |  |  | BITNER | [6 empty] | true | true | 12 | PL | [11 empty] | n82 | no_discount_group | no_bonus_group | NOT_RELEVANT | NONE | NOT_RELEVANT | NONE | [33 empty] | 27.32.13.0 |  |  | 0 | 24 | 24 |  |  |  |  | 8544 49 99 | [8 empty] | EC003251 | KMT | KMT | 1 | 1 | [32 empty] | net_list | 82698 | PLN | 0.23 |  |  |  | 2025-07-24 |  |  | KMT | [13 empty] | https://bitner.com.pl/data/t4_text/649x234_015909290823_BiT%201100%20Power%20C%20TIMF%20GREY.jpg |  |  |  | https://bitner.com.pl/data/t4txt_photos/015931290823_BiT%201100%C2%AEPower%20C%20TIMF%20GREY.pdf |  |  |  | https://bitner.com.pl/data/t4txt_photos/070805300823_1078_DWU_E_2308_(IB)_BiT_1100_Power_C_TiMF_GREY.pdf |  |  |  | https://bitner.com.pl/data/t4txt_photos/070713300823_0429_1_UE_BITNER_BiT_1100_Power_C_TiMF_GREY.pdf
ID8793 | 5902956363251 |  |  | BiT 1100®Power C TIMF GREY 8x3x0,75 mm² 0,6/1kV | Uniepalnione i olejoodporne kable sterownicze przeznaczone do wykonywania połączeń w obwodach sterowania i sygnalizacji. Konstrukcja kabla i zastosowane materiały zapewniają dużą giętkość oraz łatwy montaż. Przeznaczone przede wszystkim do instalacji w obiektach przemysłowych, w miejscach narażonych na działanie oleju lub chłodziw przemysłowych. Nadają się do instalowania na stałe w urządzeniach przemysłowych, liniach technologicznych, maszynach pracujących w pomieszczeniach suchych i wilgotnych, do zastosowań zewnętrznych - odporne na UV i warunki atmosferyczne. Kable nadają się do układania bezpośrednio w ziemi. Kable wykonane w oparciu o normę IEC 60502-1. Kable sklasyfikowane zgodnie z normą PN-EN 50575 (CPR). Istnieje możliwość wykonania kabla z żyłami ocynowanymi: BiT 1100® Power C TiMF GREY TIN Istnieje możliwość wykonania kabla w wersji IB (kolor kabla: niebieski): IB-BiT 1100® Power C TiMF Istnieje możliwość wykonania kabla w wersji: (IB) BiT 1100® Power C TiMF GREY (TIN) (OR)- z OR kolor czarny powłoki zewnętrznej. | [10 empty] | Zakłady Kablowe BITNER Sp. z o.o. | ID8793 | Olejoodporne i uniepalnione, trójkowe kable sterownicze, ekran ogólny oplot CuSn, ekran trójek w postaci folii metalizowanej z linką uziemiającą, w izolacji XLPE i powłoce PVC, do zastosowań wnętrzowych i na zewnątrz oraz do układania w ziemi 0,6/1 kV |  |  | BITNER | [6 empty] | true | true | 12 | PL | [11 empty] | n82 | no_discount_group | no_bonus_group | NOT_RELEVANT | NONE | NOT_RELEVANT | NONE | [33 empty] | 27.32.13.0 |  |  | 0 | 24 | 24 |  |  |  |  | 8544 49 99 | [8 empty] | EC003251 | KMT | KMT | 1 | 1 | [32 empty] | net_list | 101185 | PLN | 0.23 |  |  |  | 2025-07-24 |  |  | KMT | [13 empty] | https://bitner.com.pl/data/t4_text/649x234_015909290823_BiT%201100%20Power%20C%20TIMF%20GREY.jpg |  |  |  | https://bitner.com.pl/data/t4txt_photos/015931290823_BiT%201100%C2%AEPower%20C%20TIMF%20GREY.pdf |  |  |  | https://bitner.com.pl/data/t4txt_photos/070805300823_1078_DWU_E_2308_(IB)_BiT_1100_Power_C_TiMF_GREY.pdf |  |  |  | https://bitner.com.pl/data/t4txt_photos/070713300823_0429_1_UE_BITNER_BiT_1100_Power_C_TiMF_GREY.pdf
ID8794 | 5902956363268 |  |  | BiT 1100®Power C TIMF GREY 12x3x0,75 mm² 0,6/1kV | Uniepalnione i olejoodporne kable sterownicze przeznaczone do wykonywania połączeń w obwodach sterowania i sygnalizacji. Konstrukcja kabla i zastosowane materiały zapewniają dużą giętkość oraz łatwy montaż. Przeznaczone przede wszystkim do instalacji w obiektach przemysłowych, w miejscach narażonych na działanie oleju lub chłodziw przemysłowych. Nadają się do instalowania na stałe w urządzeniach przemysłowych, liniach technologicznych, maszynach pracujących w pomieszczeniach suchych i wilgotnych, do zastosowań zewnętrznych - odporne na UV i warunki atmosferyczne. Kable nadają się do układania bezpośrednio w ziemi. Kable wykonane w oparciu o normę IEC 60502-1. Kable sklasyfikowane zgodnie z normą PN-EN 50575 (CPR). Istnieje możliwość wykonania kabla z żyłami ocynowanymi: BiT 1100® Power C TiMF GREY TIN Istnieje możliwość wykonania kabla w wersji IB (kolor kabla: niebieski): IB-BiT 1100® Power C TiMF Istnieje możliwość wykonania kabla w wersji: (IB) BiT 1100® Power C TiMF GREY (TIN) (OR)- z OR kolor czarny powłoki zewnętrznej. | [10 empty] | Zakłady Kablowe BITNER Sp. z o.o. | ID8794 | Olejoodporne i uniepalnione, trójkowe kable sterownicze, ekran ogólny oplot CuSn, ekran trójek w postaci folii metalizowanej z linką uziemiającą, w izolacji XLPE i powłoce PVC, do zastosowań wnętrzowych i na zewnątrz oraz do układania w ziemi 0,6/1 kV |  |  | BITNER | [6 empty] | true | true | 12 | PL | [11 empty] | n82 | no_discount_group | no_bonus_group | NOT_RELEVANT | NONE | NOT_RELEVANT | NONE | [33 empty] | 27.32.13.0 |  |  | 0 | 24 | 24 |  |  |  |  | 8544 49 99 | [8 empty] | EC003251 | KMT | KMT | 1 | 1 | [32 empty] | net_list | 139643 | PLN | 0.23 |  |  |  | 2025-07-24 |  |  | KMT | [13 empty] | https://bitner.com.pl/data/t4_text/649x234_015909290823_BiT%201100%20Power%20C%20TIMF%20GREY.jpg |  |  |  | https://bitner.com.pl/data/t4txt_photos/015931290823_BiT%201100%C2%AEPower%20C%20TIMF%20GREY.pdf |  |  |  | https://bitner.com.pl/data/t4txt_photos/070805300823_1078_DWU_E_2308_(IB)_BiT_1100_Power_C_TiMF_GREY.pdf |  |  |  | https://bitner.com.pl/data/t4txt_photos/070713300823_0429_1_UE_BITNER_BiT_1100_Power_C_TiMF_GREY.pdf
ID8795 | 5902956363275 |  |  | BiT 1100®Power C TIMF GREY 16x3x0,75 mm² 0,6/1kV | Uniepalnione i olejoodporne kable sterownicze przeznaczone do wykonywania połączeń w obwodach sterowania i sygnalizacji. Konstrukcja kabla i zastosowane materiały zapewniają dużą giętkość oraz łatwy montaż. Przeznaczone przede wszystkim do instalacji w obiektach przemysłowych, w miejscach narażonych na działanie oleju lub chłodziw przemysłowych. Nadają się do instalowania na stałe w urządzeniach przemysłowych, liniach technologicznych, maszynach pracujących w pomieszczeniach suchych i wilgotnych, do zastosowań zewnętrznych - odporne na UV i warunki atmosferyczne. Kable nadają się do układania bezpośrednio w ziemi. Kable wykonane w oparciu o normę IEC 60502-1. Kable sklasyfikowane zgodnie z normą PN-EN 50575 (CPR). Istnieje możliwość wykonania kabla z żyłami ocynowanymi: BiT 1100® Power C TiMF GREY TIN Istnieje możliwość wykonania kabla w wersji IB (kolor kabla: niebieski): IB-BiT 1100® Power C TiMF Istnieje możliwość wykonania kabla w wersji: (IB) BiT 1100® Power C TiMF GREY (TIN) (OR)- z OR kolor czarny powłoki zewnętrznej. | [10 empty] | Zakłady Kablowe BITNER Sp. z o.o. | ID8795 | Olejoodporne i uniepalnione, trójkowe kable sterownicze, ekran ogólny oplot CuSn, ekran trójek w postaci folii metalizowanej z linką uziemiającą, w izolacji XLPE i powłoce PVC, do zastosowań wnętrzowych i na zewnątrz oraz do układania w ziemi 0,6/1 kV |  |  | BITNER | [6 empty] | true | true | 12 | PL | [11 empty] | n82 | no_discount_group | no_bonus_group | NOT_RELEVANT | NONE | NOT_RELEVANT | NONE | [33 empty] | 27.32.13.0 |  |  | 0 | 24 | 24 |  |  |  |  | 8544 49 99 | [8 empty] | EC003251 | KMT | KMT | 1 | 1 | [32 empty] | net_list | 177914 | PLN | 0.23 |  |  |  | 2025-07-24 |  |  | KMT | [13 empty] | https://bitner.com.pl/data/t4_text/649x234_015909290823_BiT%201100%20Power%20C%20TIMF%20GREY.jpg |  |  |  | https://bitner.com.pl/data/t4txt_photos/015931290823_BiT%201100%C2%AEPower%20C%20TIMF%20GREY.pdf |  |  |  | https://bitner.com.pl/data/t4txt_photos/070805300823_1078_DWU_E_2308_(IB)_BiT_1100_Power_C_TiMF_GREY.pdf |  |  |  | https://bitner.com.pl/data/t4txt_photos/070713300823_0429_1_UE_BITNER_BiT_1100_Power_C_TiMF_GREY.pdf
ID8796 | 5902956363282 |  |  | BiT 1100®Power C TIMF GREY 20x3x0,75 mm² 0,6/1kV | Uniepalnione i olejoodporne kable sterownicze przeznaczone do wykonywania połączeń w obwodach sterowania i sygnalizacji. Konstrukcja kabla i zastosowane materiały zapewniają dużą giętkość oraz łatwy montaż. Przeznaczone przede wszystkim do instalacji w obiektach przemysłowych, w miejscach narażonych na działanie oleju lub chłodziw przemysłowych. Nadają się do instalowania na stałe w urządzeniach przemysłowych, liniach technologicznych, maszynach pracujących w pomieszczeniach suchych i wilgotnych, do zastosowań zewnętrznych - odporne na UV i warunki atmosferyczne. Kable nadają się do układania bezpośrednio w ziemi. Kable wykonane w oparciu o normę IEC 60502-1. Kable sklasyfikowane zgodnie z normą PN-EN 50575 (CPR). Istnieje możliwość wykonania kabla z żyłami ocynowanymi: BiT 1100® Power C TiMF GREY TIN Istnieje możliwość wykonania kabla w wersji IB (kolor kabla: niebieski): IB-BiT 1100® Power C TiMF Istnieje możliwość wykonania kabla w wersji: (IB) BiT 1100® Power C TiMF GREY (TIN) (OR)- z OR kolor czarny powłoki zewnętrznej. | [10 empty] | Zakłady Kablowe BITNER Sp. z o.o. | ID8796 | Olejoodporne i uniepalnione, trójkowe kable sterownicze, ekran ogólny oplot CuSn, ekran trójek w postaci folii metalizowanej z linką uziemiającą, w izolacji XLPE i powłoce PVC, do zastosowań wnętrzowych i na zewnątrz oraz do układania w ziemi 0,6/1 kV |  |  | BITNER | [6 empty] | true | true | 12 | PL | [11 empty] | n82 | no_discount_group | no_bonus_group | NOT_RELEVANT | NONE | NOT_RELEVANT | NONE | [33 empty] | 27.32.13.0 |  |  | 0 | 24 | 24 |  |  |  |  | 8544 49 99 | [8 empty] | EC003251 | KMT | KMT | 1 | 1 | [32 empty] | net_list | 216831 | PLN | 0.23 |  |  |  | 2025-07-24 |  |  | KMT | [13 empty] | https://bitner.com.pl/data/t4_text/649x234_015909290823_BiT%201100%20Power%20C%20TIMF%20GREY.jpg |  |  |  | https://bitner.com.pl/data/t4txt_photos/015931290823_BiT%201100%C2%AEPower%20C%20TIMF%20GREY.pdf |  |  |  | https://bitner.com.pl/data/t4txt_photos/070805300823_1078_DWU_E_2308_(IB)_BiT_1100_Power_C_TiMF_GREY.pdf |  |  |  | https://bitner.com.pl/data/t4txt_photos/070713300823_0429_1_UE_BITNER_BiT_1100_Power_C_TiMF_GREY.pdf
ID8797 | 5902956363299 |  |  | BiT 1100®Power C TIMF GREY 24x3x0,75 mm² 0,6/1kV | Uniepalnione i olejoodporne kable sterownicze przeznaczone do wykonywania połączeń w obwodach sterowania i sygnalizacji. Konstrukcja kabla i zastosowane materiały zapewniają dużą giętkość oraz łatwy montaż. Przeznaczone przede wszystkim do instalacji w obiektach przemysłowych, w miejscach narażonych na działanie oleju lub chłodziw przemysłowych. Nadają się do instalowania na stałe w urządzeniach przemysłowych, liniach technologicznych, maszynach pracujących w pomieszczeniach suchych i wilgotnych, do zastosowań zewnętrznych - odporne na UV i warunki atmosferyczne. Kable nadają się do układania bezpośrednio w ziemi. Kable wykonane w oparciu o normę IEC 60502-1. Kable sklasyfikowane zgodnie z normą PN-EN 50575 (CPR). Istnieje możliwość wykonania kabla z żyłami ocynowanymi: BiT 1100® Power C TiMF GREY TIN Istnieje możliwość wykonania kabla w wersji IB (kolor kabla: niebieski): IB-BiT 1100® Power C TiMF Istnieje możliwość wykonania kabla w wersji: (IB) BiT 1100® Power C TiMF GREY (TIN) (OR)- z OR kolor czarny powłoki zewnętrznej. | [10 empty] | Zakłady Kablowe BITNER Sp. z o.o. | ID8797 | Olejoodporne i uniepalnione, trójkowe kable sterownicze, ekran ogólny oplot CuSn, ekran trójek w postaci folii metalizowanej z linką uziemiającą, w izolacji XLPE i powłoce PVC, do zastosowań wnętrzowych i na zewnątrz oraz do układania w ziemi 0,6/1 kV |  |  | BITNER | [6 empty] | true | true | 12 | PL | [11 empty] | n82 | no_discount_group | no_bonus_group | NOT_RELEVANT | NONE | NOT_RELEVANT | NONE | [33 empty] | 27.32.13.0 |  |  | 0 | 24 | 24 |  |  |  |  | 8544 49 99 | [8 empty] | EC003251 | KMT | KMT | 1 | 1 | [32 empty] | net_list | 257174 | PLN | 0.23 |  |  |  | 2025-07-24 |  |  | KMT | [13 empty] | https://bitner.com.pl/data/t4_text/649x234_015909290823_BiT%201100%20Power%20C%20TIMF%20GREY.jpg |  |  |  | https://bitner.com.pl/data/t4txt_photos/015931290823_BiT%201100%C2%AEPower%20C%20TIMF%20GREY.pdf |  |  |  | https://bitner.com.pl/data/t4txt_photos/070805300823_1078_DWU_E_2308_(IB)_BiT_1100_Power_C_TiMF_GREY.pdf |  |  |  | https://bitner.com.pl/data/t4txt_photos/070713300823_0429_1_UE_BITNER_BiT_1100_Power_C_TiMF_GREY.pdf
ID8798 | 5902956363305 |  |  | BiT 1100®Power C TIMF GREY 2x3x1,0 mm² 0,6/1kV | Uniepalnione i olejoodporne kable sterownicze przeznaczone do wykonywania połączeń w obwodach sterowania i sygnalizacji. Konstrukcja kabla i zastosowane materiały zapewniają dużą giętkość oraz łatwy montaż. Przeznaczone przede wszystkim do instalacji w obiektach przemysłowych, w miejscach narażonych na działanie oleju lub chłodziw przemysłowych. Nadają się do instalowania na stałe w urządzeniach przemysłowych, liniach technologicznych, maszynach pracujących w pomieszczeniach suchych i wilgotnych, do zastosowań zewnętrznych - odporne na UV i warunki atmosferyczne. Kable nadają się do układania bezpośrednio w ziemi. Kable wykonane w oparciu o normę IEC 60502-1. Kable sklasyfikowane zgodnie z normą PN-EN 50575 (CPR). Istnieje możliwość wykonania kabla z żyłami ocynowanymi: BiT 1100® Power C TiMF GREY TIN Istnieje możliwość wykonania kabla w wersji IB (kolor kabla: niebieski): IB-BiT 1100® Power C TiMF Istnieje możliwość wykonania kabla w wersji: (IB) BiT 1100® Power C TiMF GREY (TIN) (OR)- z OR kolor czarny powłoki zewnętrznej. | [10 empty] | Zakłady Kablowe BITNER Sp. z o.o. | ID8798 | Olejoodporne i uniepalnione, trójkowe kable sterownicze, ekran ogólny oplot CuSn, ekran trójek w postaci folii metalizowanej z linką uziemiającą, w izolacji XLPE i powłoce PVC, do zastosowań wnętrzowych i na zewnątrz oraz do układania w ziemi 0,6/1 kV |  |  | BITNER | [6 empty] | true | true | 12 | PL | [11 empty] | n82 | no_discount_group | no_bonus_group | NOT_RELEVANT | NONE | NOT_RELEVANT | NONE | [33 empty] | 27.32.13.0 |  |  | 0 | 24 | 24 |  |  |  |  | 8544 49 99 | [8 empty] | EC003251 | KMT | KMT | 1 | 1 | [32 empty] | net_list | 43139 | PLN | 0.23 |  |  |  | 2025-07-24 |  |  | KMT | [13 empty] | https://bitner.com.pl/data/t4_text/649x234_015909290823_BiT%201100%20Power%20C%20TIMF%20GREY.jpg |  |  |  | https://bitner.com.pl/data/t4txt_photos/015931290823_BiT%201100%C2%AEPower%20C%20TIMF%20GREY.pdf |  |  |  | https://bitner.com.pl/data/t4txt_photos/070805300823_1078_DWU_E_2308_(IB)_BiT_1100_Power_C_TiMF_GREY.pdf |  |  |  | https://bitner.com.pl/data/t4txt_photos/070713300823_0429_1_UE_BITNER_BiT_1100_Power_C_TiMF_GREY.pdf
ID8799 | 5902956363312 |  |  | BiT 1100®Power C TIMF GREY 4x3x1,0 mm² 0,6/1kV | Uniepalnione i olejoodporne kable sterownicze przeznaczone do wykonywania połączeń w obwodach sterowania i sygnalizacji. Konstrukcja kabla i zastosowane materiały zapewniają dużą giętkość oraz łatwy montaż. Przeznaczone przede wszystkim do instalacji w obiektach przemysłowych, w miejscach narażonych na działanie oleju lub chłodziw przemysłowych. Nadają się do instalowania na stałe w urządzeniach przemysłowych, liniach technologicznych, maszynach pracujących w pomieszczeniach suchych i wilgotnych, do zastosowań zewnętrznych - odporne na UV i warunki atmosferyczne. Kable nadają się do układania bezpośrednio w ziemi. Kable wykonane w oparciu o normę IEC 60502-1. Kable sklasyfikowane zgodnie z normą PN-EN 50575 (CPR). Istnieje możliwość wykonania kabla z żyłami ocynowanymi: BiT 1100® Power C TiMF GREY TIN Istnieje możliwość wykonania kabla w wersji IB (kolor kabla: niebieski): IB-BiT 1100® Power C TiMF Istnieje możliwość wykonania kabla w wersji: (IB) BiT 1100® Power C TiMF GREY (TIN) (OR)- z OR kolor czarny powłoki zewnętrznej. | [10 empty] | Zakłady Kablowe BITNER Sp. z o.o. | ID8799 | Olejoodporne i uniepalnione, trójkowe kable sterownicze, ekran ogólny oplot CuSn, ekran trójek w postaci folii metalizowanej z linką uziemiającą, w izolacji XLPE i powłoce PVC, do zastosowań wnętrzowych i na zewnątrz oraz do układania w ziemi 0,6/1 kV |  |  | BITNER | [6 empty] | true | true | 12 | PL | [11 empty] | n82 | no_discount_group | no_bonus_group | NOT_RELEVANT | NONE | NOT_RELEVANT | NONE | [33 empty] | 27.32.13.0 |  |  | 0 | 24 | 24 |  |  |  |  | 8544 49 99 | [8 empty] | EC003251 | KMT | KMT | 1 | 1 | [32 empty] | net_list | 66607 | PLN | 0.23 |  |  |  | 2025-07-24 |  |  | KMT | [13 empty] | https://bitner.com.pl/data/t4_text/649x234_015909290823_BiT%201100%20Power%20C%20TIMF%20GREY.jpg |  |  |  | https://bitner.com.pl/data/t4txt_photos/015931290823_BiT%201100%C2%AEPower%20C%20TIMF%20GREY.pdf |  |  |  | https://bitner.com.pl/data/t4txt_photos/070805300823_1078_DWU_E_2308_(IB)_BiT_1100_Power_C_TiMF_GREY.pdf |  |  |  | https://bitner.com.pl/data/t4txt_photos/070713300823_0429_1_UE_BITNER_BiT_1100_Power_C_TiMF_GREY.pdf
ID8800 | 5902956331069 |  |  | BiT 1100®Power C TIMF GREY 6x3x1,0 mm² 0,6/1kV | Uniepalnione i olejoodporne kable sterownicze przeznaczone do wykonywania połączeń w obwodach sterowania i sygnalizacji. Konstrukcja kabla i zastosowane materiały zapewniają dużą giętkość oraz łatwy montaż. Przeznaczone przede wszystkim do instalacji w obiektach przemysłowych, w miejscach narażonych na działanie oleju lub chłodziw przemysłowych. Nadają się do instalowania na stałe w urządzeniach przemysłowych, liniach technologicznych, maszynach pracujących w pomieszczeniach suchych i wilgotnych, do zastosowań zewnętrznych - odporne na UV i warunki atmosferyczne. Kable nadają się do układania bezpośrednio w ziemi. Kable wykonane w oparciu o normę IEC 60502-1. Kable sklasyfikowane zgodnie z normą PN-EN 50575 (CPR). Istnieje możliwość wykonania kabla z żyłami ocynowanymi: BiT 1100® Power C TiMF GREY TIN Istnieje możliwość wykonania kabla w wersji IB (kolor kabla: niebieski): IB-BiT 1100® Power C TiMF Istnieje możliwość wykonania kabla w wersji: (IB) BiT 1100® Power C TiMF GREY (TIN) (OR)- z OR kolor czarny powłoki zewnętrznej. | [10 empty] | Zakłady Kablowe BITNER Sp. z o.o. | ID8800 | Olejoodporne i uniepalnione, trójkowe kable sterownicze, ekran ogólny oplot CuSn, ekran trójek w postaci folii metalizowanej z linką uziemiającą, w izolacji XLPE i powłoce PVC, do zastosowań wnętrzowych i na zewnątrz oraz do układania w ziemi 0,6/1 kV |  |  | BITNER | [6 empty] | true | true | 12 | PL | [11 empty] | n82 | no_discount_group | no_bonus_group | NOT_RELEVANT | NONE | NOT_RELEVANT | NONE | [33 empty] | 27.32.13.0 |  |  | 0 | 24 | 24 |  |  |  |  | 8544 49 99 | [8 empty] | EC003251 | KMT | KMT | 1 | 1 | [32 empty] | net_list | 99074 | PLN | 0.23 |  |  |  | 2025-07-24 |  |  | KMT | [13 empty] | https://bitner.com.pl/data/t4_text/649x234_015909290823_BiT%201100%20Power%20C%20TIMF%20GREY.jpg |  |  |  | https://bitner.com.pl/data/t4txt_photos/015931290823_BiT%201100%C2%AEPower%20C%20TIMF%20GREY.pdf |  |  |  | https://bitner.com.pl/data/t4txt_photos/070805300823_1078_DWU_E_2308_(IB)_BiT_1100_Power_C_TiMF_GREY.pdf |  |  |  | https://bitner.com.pl/data/t4txt_photos/070713300823_0429_1_UE_BITNER_BiT_1100_Power_C_TiMF_GREY.pdf
ID8801 | 5902956363329 |  |  | BiT 1100®Power C TIMF GREY 8x3x1,0 mm² 0,6/1kV | Uniepalnione i olejoodporne kable sterownicze przeznaczone do wykonywania połączeń w obwodach sterowania i sygnalizacji. Konstrukcja kabla i zastosowane materiały zapewniają dużą giętkość oraz łatwy montaż. Przeznaczone przede wszystkim do instalacji w obiektach przemysłowych, w miejscach narażonych na działanie oleju lub chłodziw przemysłowych. Nadają się do instalowania na stałe w urządzeniach przemysłowych, liniach technologicznych, maszynach pracujących w pomieszczeniach suchych i wilgotnych, do zastosowań zewnętrznych - odporne na UV i warunki atmosferyczne. Kable nadają się do układania bezpośrednio w ziemi. Kable wykonane w oparciu o normę IEC 60502-1. Kable sklasyfikowane zgodnie z normą PN-EN 50575 (CPR). Istnieje możliwość wykonania kabla z żyłami ocynowanymi: BiT 1100® Power C TiMF GREY TIN Istnieje możliwość wykonania kabla w wersji IB (kolor kabla: niebieski): IB-BiT 1100® Power C TiMF Istnieje możliwość wykonania kabla w wersji: (IB) BiT 1100® Power C TiMF GREY (TIN) (OR)- z OR kolor czarny powłoki zewnętrznej. | [10 empty] | Zakłady Kablowe BITNER Sp. z o.o. | ID8801 | Olejoodporne i uniepalnione, trójkowe kable sterownicze, ekran ogólny oplot CuSn, ekran trójek w postaci folii metalizowanej z linką uziemiającą, w izolacji XLPE i powłoce PVC, do zastosowań wnętrzowych i na zewnątrz oraz do układania w ziemi 0,6/1 kV |  |  | BITNER | [6 empty] | true | true | 12 | PL | [11 empty] | n82 | no_discount_group | no_bonus_group | NOT_RELEVANT | NONE | NOT_RELEVANT | NONE | [33 empty] | 27.32.13.0 |  |  | 0 | 24 | 24 |  |  |  |  | 8544 49 99 | [8 empty] | EC003251 | KMT | KMT | 1 | 1 | [32 empty] | net_list | 121789 | PLN | 0.23 |  |  |  | 2025-07-24 |  |  | KMT | [13 empty] | https://bitner.com.pl/data/t4_text/649x234_015909290823_BiT%201100%20Power%20C%20TIMF%20GREY.jpg |  |  |  | https://bitner.com.pl/data/t4txt_photos/015931290823_BiT%201100%C2%AEPower%20C%20TIMF%20GREY.pdf |  |  |  | https://bitner.com.pl/data/t4txt_photos/070805300823_1078_DWU_E_2308_(IB)_BiT_1100_Power_C_TiMF_GREY.pdf |  |  |  | https://bitner.com.pl/data/t4txt_photos/070713300823_0429_1_UE_BITNER_BiT_1100_Power_C_TiMF_GREY.pdf
ID8802 | 5902956363336 |  |  | BiT 1100®Power C TIMF GREY 12x3x1,0 mm² 0,6/1kV | Uniepalnione i olejoodporne kable sterownicze przeznaczone do wykonywania połączeń w obwodach sterowania i sygnalizacji. Konstrukcja kabla i zastosowane materiały zapewniają dużą giętkość oraz łatwy montaż. Przeznaczone przede wszystkim do instalacji w obiektach przemysłowych, w miejscach narażonych na działanie oleju lub chłodziw przemysłowych. Nadają się do instalowania na stałe w urządzeniach przemysłowych, liniach technologicznych, maszynach pracujących w pomieszczeniach suchych i wilgotnych, do zastosowań zewnętrznych - odporne na UV i warunki atmosferyczne. Kable nadają się do układania bezpośrednio w ziemi. Kable wykonane w oparciu o normę IEC 60502-1. Kable sklasyfikowane zgodnie z normą PN-EN 50575 (CPR). Istnieje możliwość wykonania kabla z żyłami ocynowanymi: BiT 1100® Power C TiMF GREY TIN Istnieje możliwość wykonania kabla w wersji IB (kolor kabla: niebieski): IB-BiT 1100® Power C TiMF Istnieje możliwość wykonania kabla w wersji: (IB) BiT 1100® Power C TiMF GREY (TIN) (OR)- z OR kolor czarny powłoki zewnętrznej. | [10 empty] | Zakłady Kablowe BITNER Sp. z o.o. | ID8802 | Olejoodporne i uniepalnione, trójkowe kable sterownicze, ekran ogólny oplot CuSn, ekran trójek w postaci folii metalizowanej z linką uziemiającą, w izolacji XLPE i powłoce PVC, do zastosowań wnętrzowych i na zewnątrz oraz do układania w ziemi 0,6/1 kV |  |  | BITNER | [6 empty] | true | true | 12 | PL | [11 empty] | n82 | no_discount_group | no_bonus_group | NOT_RELEVANT | NONE | NOT_RELEVANT | NONE | [33 empty] | 27.32.13.0 |  |  | 0 | 24 | 24 |  |  |  |  | 8544 49 99 | [8 empty] | EC003251 | KMT | KMT | 1 | 1 | [32 empty] | net_list | 169758 | PLN | 0.23 |  |  |  | 2025-07-24 |  |  | KMT | [13 empty] | https://bitner.com.pl/data/t4_text/649x234_015909290823_BiT%201100%20Power%20C%20TIMF%20GREY.jpg |  |  |  | https://bitner.com.pl/data/t4txt_photos/015931290823_BiT%201100%C2%AEPower%20C%20TIMF%20GREY.pdf |  |  |  | https://bitner.com.pl/data/t4txt_photos/070805300823_1078_DWU_E_2308_(IB)_BiT_1100_Power_C_TiMF_GREY.pdf |  |  |  | https://bitner.com.pl/data/t4txt_photos/070713300823_0429_1_UE_BITNER_BiT_1100_Power_C_TiMF_GREY.pdf
ID8803 | 5902956363343 |  |  | BiT 1100®Power C TIMF GREY 16x3x1,0 mm² 0,6/1kV | Uniepalnione i olejoodporne kable sterownicze przeznaczone do wykonywania połączeń w obwodach sterowania i sygnalizacji. Konstrukcja kabla i zastosowane materiały zapewniają dużą giętkość oraz łatwy montaż. Przeznaczone przede wszystkim do instalacji w obiektach przemysłowych, w miejscach narażonych na działanie oleju lub chłodziw przemysłowych. Nadają się do instalowania na stałe w urządzeniach przemysłowych, liniach technologicznych, maszynach pracujących w pomieszczeniach suchych i wilgotnych, do zastosowań zewnętrznych - odporne na UV i warunki atmosferyczne. Kable nadają się do układania bezpośrednio w ziemi. Kable wykonane w oparciu o normę IEC 60502-1. Kable sklasyfikowane zgodnie z normą PN-EN 50575 (CPR). Istnieje możliwość wykonania kabla z żyłami ocynowanymi: BiT 1100® Power C TiMF GREY TIN Istnieje możliwość wykonania kabla w wersji IB (kolor kabla: niebieski): IB-BiT 1100® Power C TiMF Istnieje możliwość wykonania kabla w wersji: (IB) BiT 1100® Power C TiMF GREY (TIN) (OR)- z OR kolor czarny powłoki zewnętrznej. | [10 empty] | Zakłady Kablowe BITNER Sp. z o.o. | ID8803 | Olejoodporne i uniepalnione, trójkowe kable sterownicze, ekran ogólny oplot CuSn, ekran trójek w postaci folii metalizowanej z linką uziemiającą, w izolacji XLPE i powłoce PVC, do zastosowań wnętrzowych i na zewnątrz oraz do układania w ziemi 0,6/1 kV |  |  | BITNER | [6 empty] | true | true | 12 | PL | [11 empty] | n82 | no_discount_group | no_bonus_group | NOT_RELEVANT | NONE | NOT_RELEVANT | NONE | [33 empty] | 27.32.13.0 |  |  | 0 | 24 | 24 |  |  |  |  | 8544 49 99 | [8 empty] | EC003251 | KMT | KMT | 1 | 1 | [32 empty] | net_list | 216678 | PLN | 0.23 |  |  |  | 2025-07-24 |  |  | KMT | [13 empty] | https://bitner.com.pl/data/t4_text/649x234_015909290823_BiT%201100%20Power%20C%20TIMF%20GREY.jpg |  |  |  | https://bitner.com.pl/data/t4txt_photos/015931290823_BiT%201100%C2%AEPower%20C%20TIMF%20GREY.pdf |  |  |  | https://bitner.com.pl/data/t4txt_photos/070805300823_1078_DWU_E_2308_(IB)_BiT_1100_Power_C_TiMF_GREY.pdf |  |  |  | https://bitner.com.pl/data/t4txt_photos/070713300823_0429_1_UE_BITNER_BiT_1100_Power_C_TiMF_GREY.pdf
ID8804 | 5902956363350 |  |  | BiT 1100®Power C TIMF GREY 20x3x1,0 mm² 0,6/1kV | Uniepalnione i olejoodporne kable sterownicze przeznaczone do wykonywania połączeń w obwodach sterowania i sygnalizacji. Konstrukcja kabla i zastosowane materiały zapewniają dużą giętkość oraz łatwy montaż. Przeznaczone przede wszystkim do instalacji w obiektach przemysłowych, w miejscach narażonych na działanie oleju lub chłodziw przemysłowych. Nadają się do instalowania na stałe w urządzeniach przemysłowych, liniach technologicznych, maszynach pracujących w pomieszczeniach suchych i wilgotnych, do zastosowań zewnętrznych - odporne na UV i warunki atmosferyczne. Kable nadają się do układania bezpośrednio w ziemi. Kable wykonane w oparciu o normę IEC 60502-1. Kable sklasyfikowane zgodnie z normą PN-EN 50575 (CPR). Istnieje możliwość wykonania kabla z żyłami ocynowanymi: BiT 1100® Power C TiMF GREY TIN Istnieje możliwość wykonania kabla w wersji IB (kolor kabla: niebieski): IB-BiT 1100® Power C TiMF Istnieje możliwość wykonania kabla w wersji: (IB) BiT 1100® Power C TiMF GREY (TIN) (OR)- z OR kolor czarny powłoki zewnętrznej. | [10 empty] | Zakłady Kablowe BITNER Sp. z o.o. | ID8804 | Olejoodporne i uniepalnione, trójkowe kable sterownicze, ekran ogólny oplot CuSn, ekran trójek w postaci folii metalizowanej z linką uziemiającą, w izolacji XLPE i powłoce PVC, do zastosowań wnętrzowych i na zewnątrz oraz do układania w ziemi 0,6/1 kV |  |  | BITNER | [6 empty] | true | true | 12 | PL | [11 empty] | n82 | no_discount_group | no_bonus_group | NOT_RELEVANT | NONE | NOT_RELEVANT | NONE | [33 empty] | 27.32.13.0 |  |  | 0 | 24 | 24 |  |  |  |  | 8544 49 99 | [8 empty] | EC003251 | KMT | KMT | 1 | 1 | [32 empty] | net_list | 265698 | PLN | 0.23 |  |  |  | 2025-07-24 |  |  | KMT | [13 empty] | https://bitner.com.pl/data/t4_text/649x234_015909290823_BiT%201100%20Power%20C%20TIMF%20GREY.jpg |  |  |  | https://bitner.com.pl/data/t4txt_photos/015931290823_BiT%201100%C2%AEPower%20C%20TIMF%20GREY.pdf |  |  |  | https://bitner.com.pl/data/t4txt_photos/070805300823_1078_DWU_E_2308_(IB)_BiT_1100_Power_C_TiMF_GREY.pdf |  |  |  | https://bitner.com.pl/data/t4txt_photos/070713300823_0429_1_UE_BITNER_BiT_1100_Power_C_TiMF_GREY.pdf
ID8805 | 5902956363367 |  |  | BiT 1100®Power C TIMF GREY 24x3x1,0 mm² 0,6/1kV | Uniepalnione i olejoodporne kable sterownicze przeznaczone do wykonywania połączeń w obwodach sterowania i sygnalizacji. Konstrukcja kabla i zastosowane materiały zapewniają dużą giętkość oraz łatwy montaż. Przeznaczone przede wszystkim do instalacji w obiektach przemysłowych, w miejscach narażonych na działanie oleju lub chłodziw przemysłowych. Nadają się do instalowania na stałe w urządzeniach przemysłowych, liniach technologicznych, maszynach pracujących w pomieszczeniach suchych i wilgotnych, do zastosowań zewnętrznych - odporne na UV i warunki atmosferyczne. Kable nadają się do układania bezpośrednio w ziemi. Kable wykonane w oparciu o normę IEC 60502-1. Kable sklasyfikowane zgodnie z normą PN-EN 50575 (CPR). Istnieje możliwość wykonania kabla z żyłami ocynowanymi: BiT 1100® Power C TiMF GREY TIN Istnieje możliwość wykonania kabla w wersji IB (kolor kabla: niebieski): IB-BiT 1100® Power C TiMF Istnieje możliwość wykonania kabla w wersji: (IB) BiT 1100® Power C TiMF GREY (TIN) (OR)- z OR kolor czarny powłoki zewnętrznej. | [10 empty] | Zakłady Kablowe BITNER Sp. z o.o. | ID8805 | Olejoodporne i uniepalnione, trójkowe kable sterownicze, ekran ogólny oplot CuSn, ekran trójek w postaci folii metalizowanej z linką uziemiającą, w izolacji XLPE i powłoce PVC, do zastosowań wnętrzowych i na zewnątrz oraz do układania w ziemi 0,6/1 kV |  |  | BITNER | [6 empty] | true | true | 12 | PL | [11 empty] | n82 | no_discount_group | no_bonus_group | NOT_RELEVANT | NONE | NOT_RELEVANT | NONE | [33 empty] | 27.32.13.0 |  |  | 0 | 24 | 24 |  |  |  |  | 8544 49 99 | [8 empty] | EC003251 | KMT | KMT | 1 | 1 | [32 empty] | net_list | 313474 | PLN | 0.23 |  |  |  | 2025-07-24 |  |  | KMT | [13 empty] | https://bitner.com.pl/data/t4_text/649x234_015909290823_BiT%201100%20Power%20C%20TIMF%20GREY.jpg |  |  |  | https://bitner.com.pl/data/t4txt_photos/015931290823_BiT%201100%C2%AEPower%20C%20TIMF%20GREY.pdf |  |  |  | https://bitner.com.pl/data/t4txt_photos/070805300823_1078_DWU_E_2308_(IB)_BiT_1100_Power_C_TiMF_GREY.pdf |  |  |  | https://bitner.com.pl/data/t4txt_photos/070713300823_0429_1_UE_BITNER_BiT_1100_Power_C_TiMF_GREY.pdf
ID8806 | 5902956363374 |  |  | BiT 1100®Power C TIMF GREY 2x3x1,5 mm² 0,6/1kV | Uniepalnione i olejoodporne kable sterownicze przeznaczone do wykonywania połączeń w obwodach sterowania i sygnalizacji. Konstrukcja kabla i zastosowane materiały zapewniają dużą giętkość oraz łatwy montaż. Przeznaczone przede wszystkim do instalacji w obiektach przemysłowych, w miejscach narażonych na działanie oleju lub chłodziw przemysłowych. Nadają się do instalowania na stałe w urządzeniach przemysłowych, liniach technologicznych, maszynach pracujących w pomieszczeniach suchych i wilgotnych, do zastosowań zewnętrznych - odporne na UV i warunki atmosferyczne. Kable nadają się do układania bezpośrednio w ziemi. Kable wykonane w oparciu o normę IEC 60502-1. Kable sklasyfikowane zgodnie z normą PN-EN 50575 (CPR). Istnieje możliwość wykonania kabla z żyłami ocynowanymi: BiT 1100® Power C TiMF GREY TIN Istnieje możliwość wykonania kabla w wersji IB (kolor kabla: niebieski): IB-BiT 1100® Power C TiMF Istnieje możliwość wykonania kabla w wersji: (IB) BiT 1100® Power C TiMF GREY (TIN) (OR)- z OR kolor czarny powłoki zewnętrznej. | [10 empty] | Zakłady Kablowe BITNER Sp. z o.o. | ID8806 | Olejoodporne i uniepalnione, trójkowe kable sterownicze, ekran ogólny oplot CuSn, ekran trójek w postaci folii metalizowanej z linką uziemiającą, w izolacji XLPE i powłoce PVC, do zastosowań wnętrzowych i na zewnątrz oraz do układania w ziemi 0,6/1 kV |  |  | BITNER | [6 empty] | true | true | 12 | PL | [11 empty] | n82 | no_discount_group | no_bonus_group | NOT_RELEVANT | NONE | NOT_RELEVANT | NONE | [33 empty] | 27.32.13.0 |  |  | 0 | 24 | 24 |  |  |  |  | 8544 49 99 | [8 empty] | EC003251 | KMT | KMT | 1 | 1 | [32 empty] | net_list | 52177 | PLN | 0.23 |  |  |  | 2025-07-24 |  |  | KMT | [13 empty] | https://bitner.com.pl/data/t4_text/649x234_015909290823_BiT%201100%20Power%20C%20TIMF%20GREY.jpg |  |  |  | https://bitner.com.pl/data/t4txt_photos/015931290823_BiT%201100%C2%AEPower%20C%20TIMF%20GREY.pdf |  |  |  | https://bitner.com.pl/data/t4txt_photos/070805300823_1078_DWU_E_2308_(IB)_BiT_1100_Power_C_TiMF_GREY.pdf |  |  |  | https://bitner.com.pl/data/t4txt_photos/070713300823_0429_1_UE_BITNER_BiT_1100_Power_C_TiMF_GREY.pdf
ID8807 | 5902956363381 |  |  | BiT 1100®Power C TIMF GREY 4x3x1,5 mm² 0,6/1kV | Uniepalnione i olejoodporne kable sterownicze przeznaczone do wykonywania połączeń w obwodach sterowania i sygnalizacji. Konstrukcja kabla i zastosowane materiały zapewniają dużą giętkość oraz łatwy montaż. Przeznaczone przede wszystkim do instalacji w obiektach przemysłowych, w miejscach narażonych na działanie oleju lub chłodziw przemysłowych. Nadają się do instalowania na stałe w urządzeniach przemysłowych, liniach technologicznych, maszynach pracujących w pomieszczeniach suchych i wilgotnych, do zastosowań zewnętrznych - odporne na UV i warunki atmosferyczne. Kable nadają się do układania bezpośrednio w ziemi. Kable wykonane w oparciu o normę IEC 60502-1. Kable sklasyfikowane zgodnie z normą PN-EN 50575 (CPR). Istnieje możliwość wykonania kabla z żyłami ocynowanymi: BiT 1100® Power C TiMF GREY TIN Istnieje możliwość wykonania kabla w wersji IB (kolor kabla: niebieski): IB-BiT 1100® Power C TiMF Istnieje możliwość wykonania kabla w wersji: (IB) BiT 1100® Power C TiMF GREY (TIN) (OR)- z OR kolor czarny powłoki zewnętrznej. | [10 empty] | Zakłady Kablowe BITNER Sp. z o.o. | ID8807 | Olejoodporne i uniepalnione, trójkowe kable sterownicze, ekran ogólny oplot CuSn, ekran trójek w postaci folii metalizowanej z linką uziemiającą, w izolacji XLPE i powłoce PVC, do zastosowań wnętrzowych i na zewnątrz oraz do układania w ziemi 0,6/1 kV |  |  | BITNER | [6 empty] | true | true | 12 | PL | [11 empty] | n82 | no_discount_group | no_bonus_group | NOT_RELEVANT | NONE | NOT_RELEVANT | NONE | [33 empty] | 27.32.13.0 |  |  | 0 | 24 | 24 |  |  |  |  | 8544 49 99 | [8 empty] | EC003251 | KMT | KMT | 1 | 1 | [32 empty] | net_list | 87488 | PLN | 0.23 |  |  |  | 2025-07-24 |  |  | KMT | [13 empty] | https://bitner.com.pl/data/t4_text/649x234_015909290823_BiT%201100%20Power%20C%20TIMF%20GREY.jpg |  |  |  | https://bitner.com.pl/data/t4txt_photos/015931290823_BiT%201100%C2%AEPower%20C%20TIMF%20GREY.pdf |  |  |  | https://bitner.com.pl/data/t4txt_photos/070805300823_1078_DWU_E_2308_(IB)_BiT_1100_Power_C_TiMF_GREY.pdf |  |  |  | https://bitner.com.pl/data/t4txt_photos/070713300823_0429_1_UE_BITNER_BiT_1100_Power_C_TiMF_GREY.pdf
ID8808 | 5902956363398 |  |  | BiT 1100®Power C TIMF GREY 6x3x1,5 mm² 0,6/1kV | Uniepalnione i olejoodporne kable sterownicze przeznaczone do wykonywania połączeń w obwodach sterowania i sygnalizacji. Konstrukcja kabla i zastosowane materiały zapewniają dużą giętkość oraz łatwy montaż. Przeznaczone przede wszystkim do instalacji w obiektach przemysłowych, w miejscach narażonych na działanie oleju lub chłodziw przemysłowych. Nadają się do instalowania na stałe w urządzeniach przemysłowych, liniach technologicznych, maszynach pracujących w pomieszczeniach suchych i wilgotnych, do zastosowań zewnętrznych - odporne na UV i warunki atmosferyczne. Kable nadają się do układania bezpośrednio w ziemi. Kable wykonane w oparciu o normę IEC 60502-1. Kable sklasyfikowane zgodnie z normą PN-EN 50575 (CPR). Istnieje możliwość wykonania kabla z żyłami ocynowanymi: BiT 1100® Power C TiMF GREY TIN Istnieje możliwość wykonania kabla w wersji IB (kolor kabla: niebieski): IB-BiT 1100® Power C TiMF Istnieje możliwość wykonania kabla w wersji: (IB) BiT 1100® Power C TiMF GREY (TIN) (OR)- z OR kolor czarny powłoki zewnętrznej. | [10 empty] | Zakłady Kablowe BITNER Sp. z o.o. | ID8808 | Olejoodporne i uniepalnione, trójkowe kable sterownicze, ekran ogólny oplot CuSn, ekran trójek w postaci folii metalizowanej z linką uziemiającą, w izolacji XLPE i powłoce PVC, do zastosowań wnętrzowych i na zewnątrz oraz do układania w ziemi 0,6/1 kV |  |  | BITNER | [6 empty] | true | true | 12 | PL | [11 empty] | n82 | no_discount_group | no_bonus_group | NOT_RELEVANT | NONE | NOT_RELEVANT | NONE | [33 empty] | 27.32.13.0 |  |  | 0 | 24 | 24 |  |  |  |  | 8544 49 99 | [8 empty] | EC003251 | KMT | KMT | 1 | 1 | [32 empty] | net_list | 121857 | PLN | 0.23 |  |  |  | 2025-07-24 |  |  | KMT | [13 empty] | https://bitner.com.pl/data/t4_text/649x234_015909290823_BiT%201100%20Power%20C%20TIMF%20GREY.jpg |  |  |  | https://bitner.com.pl/data/t4txt_photos/015931290823_BiT%201100%C2%AEPower%20C%20TIMF%20GREY.pdf |  |  |  | https://bitner.com.pl/data/t4txt_photos/070805300823_1078_DWU_E_2308_(IB)_BiT_1100_Power_C_TiMF_GREY.pdf |  |  |  | https://bitner.com.pl/data/t4txt_photos/070713300823_0429_1_UE_BITNER_BiT_1100_Power_C_TiMF_GREY.pdf
ID8809 | 5902956363404 |  |  | BiT 1100®Power C TIMF GREY 8x3x1,5 mm² 0,6/1kV | Uniepalnione i olejoodporne kable sterownicze przeznaczone do wykonywania połączeń w obwodach sterowania i sygnalizacji. Konstrukcja kabla i zastosowane materiały zapewniają dużą giętkość oraz łatwy montaż. Przeznaczone przede wszystkim do instalacji w obiektach przemysłowych, w miejscach narażonych na działanie oleju lub chłodziw przemysłowych. Nadają się do instalowania na stałe w urządzeniach przemysłowych, liniach technologicznych, maszynach pracujących w pomieszczeniach suchych i wilgotnych, do zastosowań zewnętrznych - odporne na UV i warunki atmosferyczne. Kable nadają się do układania bezpośrednio w ziemi. Kable wykonane w oparciu o normę IEC 60502-1. Kable sklasyfikowane zgodnie z normą PN-EN 50575 (CPR). Istnieje możliwość wykonania kabla z żyłami ocynowanymi: BiT 1100® Power C TiMF GREY TIN Istnieje możliwość wykonania kabla w wersji IB (kolor kabla: niebieski): IB-BiT 1100® Power C TiMF Istnieje możliwość wykonania kabla w wersji: (IB) BiT 1100® Power C TiMF GREY (TIN) (OR)- z OR kolor czarny powłoki zewnętrznej. | [10 empty] | Zakłady Kablowe BITNER Sp. z o.o. | ID8809 | Olejoodporne i uniepalnione, trójkowe kable sterownicze, ekran ogólny oplot CuSn, ekran trójek w postaci folii metalizowanej z linką uziemiającą, w izolacji XLPE i powłoce PVC, do zastosowań wnętrzowych i na zewnątrz oraz do układania w ziemi 0,6/1 kV |  |  | BITNER | [6 empty] | true | true | 12 | PL | [11 empty] | n82 | no_discount_group | no_bonus_group | NOT_RELEVANT | NONE | NOT_RELEVANT | NONE | [33 empty] | 27.32.13.0 |  |  | 0 | 24 | 24 |  |  |  |  | 8544 49 99 | [8 empty] | EC003251 | KMT | KMT | 1 | 1 | [32 empty] | net_list | 152252 | PLN | 0.23 |  |  |  | 2025-07-24 |  |  | KMT | [13 empty] | https://bitner.com.pl/data/t4_text/649x234_015909290823_BiT%201100%20Power%20C%20TIMF%20GREY.jpg |  |  |  | https://bitner.com.pl/data/t4txt_photos/015931290823_BiT%201100%C2%AEPower%20C%20TIMF%20GREY.pdf |  |  |  | https://bitner.com.pl/data/t4txt_photos/070805300823_1078_DWU_E_2308_(IB)_BiT_1100_Power_C_TiMF_GREY.pdf |  |  |  | https://bitner.com.pl/data/t4txt_photos/070713300823_0429_1_UE_BITNER_BiT_1100_Power_C_TiMF_GREY.pdf
ID8810 | 5902956363411 |  |  | BiT 1100®Power C TIMF GREY 12x3x1,5 mm² 0,6/1kV | Uniepalnione i olejoodporne kable sterownicze przeznaczone do wykonywania połączeń w obwodach sterowania i sygnalizacji. Konstrukcja kabla i zastosowane materiały zapewniają dużą giętkość oraz łatwy montaż. Przeznaczone przede wszystkim do instalacji w obiektach przemysłowych, w miejscach narażonych na działanie oleju lub chłodziw przemysłowych. Nadają się do instalowania na stałe w urządzeniach przemysłowych, liniach technologicznych, maszynach pracujących w pomieszczeniach suchych i wilgotnych, do zastosowań zewnętrznych - odporne na UV i warunki atmosferyczne. Kable nadają się do układania bezpośrednio w ziemi. Kable wykonane w oparciu o normę IEC 60502-1. Kable sklasyfikowane zgodnie z normą PN-EN 50575 (CPR). Istnieje możliwość wykonania kabla z żyłami ocynowanymi: BiT 1100® Power C TiMF GREY TIN Istnieje możliwość wykonania kabla w wersji IB (kolor kabla: niebieski): IB-BiT 1100® Power C TiMF Istnieje możliwość wykonania kabla w wersji: (IB) BiT 1100® Power C TiMF GREY (TIN) (OR)- z OR kolor czarny powłoki zewnętrznej. | [10 empty] | Zakłady Kablowe BITNER Sp. z o.o. | ID8810 | Olejoodporne i uniepalnione, trójkowe kable sterownicze, ekran ogólny oplot CuSn, ekran trójek w postaci folii metalizowanej z linką uziemiającą, w izolacji XLPE i powłoce PVC, do zastosowań wnętrzowych i na zewnątrz oraz do układania w ziemi 0,6/1 kV |  |  | BITNER | [6 empty] | true | true | 12 | PL | [11 empty] | n82 | no_discount_group | no_bonus_group | NOT_RELEVANT | NONE | NOT_RELEVANT | NONE | [33 empty] | 27.32.13.0 |  |  | 0 | 24 | 24 |  |  |  |  | 8544 49 99 | [8 empty] | EC003251 | KMT | KMT | 1 | 1 | [32 empty] | net_list | 216027 | PLN | 0.23 |  |  |  | 2025-07-24 |  |  | KMT | [13 empty] | https://bitner.com.pl/data/t4_text/649x234_015909290823_BiT%201100%20Power%20C%20TIMF%20GREY.jpg |  |  |  | https://bitner.com.pl/data/t4txt_photos/015931290823_BiT%201100%C2%AEPower%20C%20TIMF%20GREY.pdf |  |  |  | https://bitner.com.pl/data/t4txt_photos/070805300823_1078_DWU_E_2308_(IB)_BiT_1100_Power_C_TiMF_GREY.pdf |  |  |  | https://bitner.com.pl/data/t4txt_photos/070713300823_0429_1_UE_BITNER_BiT_1100_Power_C_TiMF_GREY.pdf
ID8811 | 5902956363428 |  |  | BiT 1100®Power C TIMF GREY 16x3x1,5 mm² 0,6/1kV | Uniepalnione i olejoodporne kable sterownicze przeznaczone do wykonywania połączeń w obwodach sterowania i sygnalizacji. Konstrukcja kabla i zastosowane materiały zapewniają dużą giętkość oraz łatwy montaż. Przeznaczone przede wszystkim do instalacji w obiektach przemysłowych, w miejscach narażonych na działanie oleju lub chłodziw przemysłowych. Nadają się do instalowania na stałe w urządzeniach przemysłowych, liniach technologicznych, maszynach pracujących w pomieszczeniach suchych i wilgotnych, do zastosowań zewnętrznych - odporne na UV i warunki atmosferyczne. Kable nadają się do układania bezpośrednio w ziemi. Kable wykonane w oparciu o normę IEC 60502-1. Kable sklasyfikowane zgodnie z normą PN-EN 50575 (CPR). Istnieje możliwość wykonania kabla z żyłami ocynowanymi: BiT 1100® Power C TiMF GREY TIN Istnieje możliwość wykonania kabla w wersji IB (kolor kabla: niebieski): IB-BiT 1100® Power C TiMF Istnieje możliwość wykonania kabla w wersji: (IB) BiT 1100® Power C TiMF GREY (TIN) (OR)- z OR kolor czarny powłoki zewnętrznej. | [10 empty] | Zakłady Kablowe BITNER Sp. z o.o. | ID8811 | Olejoodporne i uniepalnione, trójkowe kable sterownicze, ekran ogólny oplot CuSn, ekran trójek w postaci folii metalizowanej z linką uziemiającą, w izolacji XLPE i powłoce PVC, do zastosowań wnętrzowych i na zewnątrz oraz do układania w ziemi 0,6/1 kV |  |  | BITNER | [6 empty] | true | true | 12 | PL | [11 empty] | n82 | no_discount_group | no_bonus_group | NOT_RELEVANT | NONE | NOT_RELEVANT | NONE | [33 empty] | 27.32.13.0 |  |  | 0 | 24 | 24 |  |  |  |  | 8544 49 99 | [8 empty] | EC003251 | KMT | KMT | 1 | 1 | [32 empty] | net_list | 276999 | PLN | 0.23 |  |  |  | 2025-07-24 |  |  | KMT | [13 empty] | https://bitner.com.pl/data/t4_text/649x234_015909290823_BiT%201100%20Power%20C%20TIMF%20GREY.jpg |  |  |  | https://bitner.com.pl/data/t4txt_photos/015931290823_BiT%201100%C2%AEPower%20C%20TIMF%20GREY.pdf |  |  |  | https://bitner.com.pl/data/t4txt_photos/070805300823_1078_DWU_E_2308_(IB)_BiT_1100_Power_C_TiMF_GREY.pdf |  |  |  | https://bitner.com.pl/data/t4txt_photos/070713300823_0429_1_UE_BITNER_BiT_1100_Power_C_TiMF_GREY.pdf
ID8812 | 5902956363435 |  |  | BiT 1100®Power C TIMF GREY 20x3x1,5 mm² 0,6/1kV | Uniepalnione i olejoodporne kable sterownicze przeznaczone do wykonywania połączeń w obwodach sterowania i sygnalizacji. Konstrukcja kabla i zastosowane materiały zapewniają dużą giętkość oraz łatwy montaż. Przeznaczone przede wszystkim do instalacji w obiektach przemysłowych, w miejscach narażonych na działanie oleju lub chłodziw przemysłowych. Nadają się do instalowania na stałe w urządzeniach przemysłowych, liniach technologicznych, maszynach pracujących w pomieszczeniach suchych i wilgotnych, do zastosowań zewnętrznych - odporne na UV i warunki atmosferyczne. Kable nadają się do układania bezpośrednio w ziemi. Kable wykonane w oparciu o normę IEC 60502-1. Kable sklasyfikowane zgodnie z normą PN-EN 50575 (CPR). Istnieje możliwość wykonania kabla z żyłami ocynowanymi: BiT 1100® Power C TiMF GREY TIN Istnieje możliwość wykonania kabla w wersji IB (kolor kabla: niebieski): IB-BiT 1100® Power C TiMF Istnieje możliwość wykonania kabla w wersji: (IB) BiT 1100® Power C TiMF GREY (TIN) (OR)- z OR kolor czarny powłoki zewnętrznej. | [10 empty] | Zakłady Kablowe BITNER Sp. z o.o. | ID8812 | Olejoodporne i uniepalnione, trójkowe kable sterownicze, ekran ogólny oplot CuSn, ekran trójek w postaci folii metalizowanej z linką uziemiającą, w izolacji XLPE i powłoce PVC, do zastosowań wnętrzowych i na zewnątrz oraz do układania w ziemi 0,6/1 kV |  |  | BITNER | [6 empty] | true | true | 12 | PL | [11 empty] | n82 | no_discount_group | no_bonus_group | NOT_RELEVANT | NONE | NOT_RELEVANT | NONE | [33 empty] | 27.32.13.0 |  |  | 0 | 24 | 24 |  |  |  |  | 8544 49 99 | [8 empty] | EC003251 | KMT | KMT | 1 | 1 | [32 empty] | net_list | 340109 | PLN | 0.23 |  |  |  | 2025-07-24 |  |  | KMT | [13 empty] | https://bitner.com.pl/data/t4_text/649x234_015909290823_BiT%201100%20Power%20C%20TIMF%20GREY.jpg |  |  |  | https://bitner.com.pl/data/t4txt_photos/015931290823_BiT%201100%C2%AEPower%20C%20TIMF%20GREY.pdf |  |  |  | https://bitner.com.pl/data/t4txt_photos/070805300823_1078_DWU_E_2308_(IB)_BiT_1100_Power_C_TiMF_GREY.pdf |  |  |  | https://bitner.com.pl/data/t4txt_photos/070713300823_0429_1_UE_BITNER_BiT_1100_Power_C_TiMF_GREY.pdf
ID8813 | 5902956363442 |  |  | BiT 1100®Power C TIMF GREY 24x3x1,5 mm² 0,6/1kV | Uniepalnione i olejoodporne kable sterownicze przeznaczone do wykonywania połączeń w obwodach sterowania i sygnalizacji. Konstrukcja kabla i zastosowane materiały zapewniają dużą giętkość oraz łatwy montaż. Przeznaczone przede wszystkim do instalacji w obiektach przemysłowych, w miejscach narażonych na działanie oleju lub chłodziw przemysłowych. Nadają się do instalowania na stałe w urządzeniach przemysłowych, liniach technologicznych, maszynach pracujących w pomieszczeniach suchych i wilgotnych, do zastosowań zewnętrznych - odporne na UV i warunki atmosferyczne. Kable nadają się do układania bezpośrednio w ziemi. Kable wykonane w oparciu o normę IEC 60502-1. Kable sklasyfikowane zgodnie z normą PN-EN 50575 (CPR). Istnieje możliwość wykonania kabla z żyłami ocynowanymi: BiT 1100® Power C TiMF GREY TIN Istnieje możliwość wykonania kabla w wersji IB (kolor kabla: niebieski): IB-BiT 1100® Power C TiMF Istnieje możliwość wykonania kabla w wersji: (IB) BiT 1100® Power C TiMF GREY (TIN) (OR)- z OR kolor czarny powłoki zewnętrznej. | [10 empty] | Zakłady Kablowe BITNER Sp. z o.o. | ID8813 | Olejoodporne i uniepalnione, trójkowe kable sterownicze, ekran ogólny oplot CuSn, ekran trójek w postaci folii metalizowanej z linką uziemiającą, w izolacji XLPE i powłoce PVC, do zastosowań wnętrzowych i na zewnątrz oraz do układania w ziemi 0,6/1 kV |  |  | BITNER | [6 empty] | true | true | 12 | PL | [11 empty] | n82 | no_discount_group | no_bonus_group | NOT_RELEVANT | NONE | NOT_RELEVANT | NONE | [33 empty] | 27.32.13.0 |  |  | 0 | 24 | 24 |  |  |  |  | 8544 49 99 | [8 empty] | EC003251 | KMT | KMT | 1 | 1 | [32 empty] | net_list | 417369 | PLN | 0.23 |  |  |  | 2025-07-24 |  |  | KMT | [13 empty] | https://bitner.com.pl/data/t4_text/649x234_015909290823_BiT%201100%20Power%20C%20TIMF%20GREY.jpg |  |  |  | https://bitner.com.pl/data/t4txt_photos/015931290823_BiT%201100%C2%AEPower%20C%20TIMF%20GREY.pdf |  |  |  | https://bitner.com.pl/data/t4txt_photos/070805300823_1078_DWU_E_2308_(IB)_BiT_1100_Power_C_TiMF_GREY.pdf |  |  |  | https://bitner.com.pl/data/t4txt_photos/070713300823_0429_1_UE_BITNER_BiT_1100_Power_C_TiMF_GREY.pdf
S10670 | 5902956141675 |  |  | BiT NOVAK 2x2x0,5+0,5mm² | Kable przeznaczone są do transmisji sygnałów analogowych i cyfrowych. Skręcone pary o zróżnicowanym skoku skrętu zapobiegającym zjawisku przenikania sygnału pomiędzy sąsiadującymi w kablu parami. Wspólny ekran chroni przed wpływem zewnętrznych pól elektromagnetycznych. Kable nadają się do instalowania na stałe, w miejscach o małym narażeniu na uszkodzenia mechaniczne. Kable sklasyfikowane zgodnie z normą PN-EN 50575 (CPR). | [10 empty] | Zakłady Kablowe BITNER Sp. z o.o. | S10670 | Kable do kontroli i nadzoru procesów przemysłowych i systemów komputerowych |  |  | BITNER | [6 empty] | true | true | 12 | PL | [11 empty] | n81 | no_discount_group | no_bonus_group | NOT_RELEVANT | NONE | NOT_RELEVANT | NONE | [33 empty] | 27.32.13.0 |  |  | 0 | 24 | 24 |  |  |  |  | 8544 49 93 | [8 empty] | EC003249 | KMT | KMT | 1 | 1 | [32 empty] | net_list | 10179 | PLN | 0.23 |  |  |  | 2025-07-24 |  |  | KMT | [13 empty] | https://bitner.com.pl/data/t4_text/649x234_081950251116_BiT%20NOVAK.jpg |  |  |  | https://bitner.com.pl/data/t4txt_photos/114916240519_21_BiT_NOVAK.pdf | [7 empty] | https://bitner.com.pl/data/t4txt_photos/010406200721_0122_2_EU_BITNER_BIT_NOVAK.pdf
S10671 | 5902956141682 |  |  | BiT NOVAK 4x2x0,5+0,5mm² | Kable przeznaczone są do transmisji sygnałów analogowych i cyfrowych. Skręcone pary o zróżnicowanym skoku skrętu zapobiegającym zjawisku przenikania sygnału pomiędzy sąsiadującymi w kablu parami. Wspólny ekran chroni przed wpływem zewnętrznych pól elektromagnetycznych. Kable nadają się do instalowania na stałe, w miejscach o małym narażeniu na uszkodzenia mechaniczne. Kable sklasyfikowane zgodnie z normą PN-EN 50575 (CPR). | [10 empty] | Zakłady Kablowe BITNER Sp. z o.o. | S10671 | Kable do kontroli i nadzoru procesów przemysłowych i systemów komputerowych |  |  | BITNER | [6 empty] | true | true | 12 | PL | [11 empty] | n81 | no_discount_group | no_bonus_group | NOT_RELEVANT | NONE | NOT_RELEVANT | NONE | [33 empty] | 27.32.13.0 |  |  | 0 | 24 | 24 |  |  |  |  | 8544 49 93 | [8 empty] | EC003249 | KMT | KMT | 1 | 1 | [32 empty] | net_list | 17332 | PLN | 0.23 |  |  |  | 2025-07-24 |  |  | KMT | [13 empty] | https://bitner.com.pl/data/t4_text/649x234_081950251116_BiT%20NOVAK.jpg |  |  |  | https://bitner.com.pl/data/t4txt_photos/114916240519_21_BiT_NOVAK.pdf | [7 empty] | https://bitner.com.pl/data/t4txt_photos/010406200721_0122_2_EU_BITNER_BIT_NOVAK.pdf
S10672 | 5902956141699 |  |  | BiT NOVAK 8x2x0,5+0,5mm² | Kable przeznaczone są do transmisji sygnałów analogowych i cyfrowych. Skręcone pary o zróżnicowanym skoku skrętu zapobiegającym zjawisku przenikania sygnału pomiędzy sąsiadującymi w kablu parami. Wspólny ekran chroni przed wpływem zewnętrznych pól elektromagnetycznych. Kable nadają się do instalowania na stałe, w miejscach o małym narażeniu na uszkodzenia mechaniczne. Kable sklasyfikowane zgodnie z normą PN-EN 50575 (CPR). | [10 empty] | Zakłady Kablowe BITNER Sp. z o.o. | S10672 | Kable do kontroli i nadzoru procesów przemysłowych i systemów komputerowych |  |  | BITNER | [6 empty] | true | true | 12 | PL | [11 empty] | n81 | no_discount_group | no_bonus_group | NOT_RELEVANT | NONE | NOT_RELEVANT | NONE | [33 empty] | 27.32.13.0 |  |  | 0 | 24 | 24 |  |  |  |  | 8544 49 93 | [8 empty] | EC003249 | KMT | KMT | 1 | 1 | [32 empty] | net_list | 32247 | PLN | 0.23 |  |  |  | 2025-07-24 |  |  | KMT | [13 empty] | https://bitner.com.pl/data/t4_text/649x234_081950251116_BiT%20NOVAK.jpg |  |  |  | https://bitner.com.pl/data/t4txt_photos/114916240519_21_BiT_NOVAK.pdf | [7 empty] | https://bitner.com.pl/data/t4txt_photos/010406200721_0122_2_EU_BITNER_BIT_NOVAK.pdf
S10673 | 5902956141705 |  |  | BiT NOVAK 12x2x0,5+0,5mm² | Kable przeznaczone są do transmisji sygnałów analogowych i cyfrowych. Skręcone pary o zróżnicowanym skoku skrętu zapobiegającym zjawisku przenikania sygnału pomiędzy sąsiadującymi w kablu parami. Wspólny ekran chroni przed wpływem zewnętrznych pól elektromagnetycznych. Kable nadają się do instalowania na stałe, w miejscach o małym narażeniu na uszkodzenia mechaniczne. Kable sklasyfikowane zgodnie z normą PN-EN 50575 (CPR). | [10 empty] | Zakłady Kablowe BITNER Sp. z o.o. | S10673 | Kable do kontroli i nadzoru procesów przemysłowych i systemów komputerowych |  |  | BITNER | [6 empty] | true | true | 12 | PL | [11 empty] | n81 | no_discount_group | no_bonus_group | NOT_RELEVANT | NONE | NOT_RELEVANT | NONE | [33 empty] | 27.32.13.0 |  |  | 0 | 24 | 24 |  |  |  |  | 8544 49 93 | [8 empty] | EC003249 | KMT | KMT | 1 | 1 | [32 empty] | net_list | 47048 | PLN | 0.23 |  |  |  | 2025-07-24 |  |  | KMT | [13 empty] | https://bitner.com.pl/data/t4_text/649x234_081950251116_BiT%20NOVAK.jpg |  |  |  | https://bitner.com.pl/data/t4txt_photos/114916240519_21_BiT_NOVAK.pdf | [7 empty] | https://bitner.com.pl/data/t4txt_photos/010406200721_0122_2_EU_BITNER_BIT_NOVAK.pdf
S10674 | 5902956141712 |  |  | BiT NOVAK 24x2x0,5+0,5mm² | Kable przeznaczone są do transmisji sygnałów analogowych i cyfrowych. Skręcone pary o zróżnicowanym skoku skrętu zapobiegającym zjawisku przenikania sygnału pomiędzy sąsiadującymi w kablu parami. Wspólny ekran chroni przed wpływem zewnętrznych pól elektromagnetycznych. Kable nadają się do instalowania na stałe, w miejscach o małym narażeniu na uszkodzenia mechaniczne. Kable sklasyfikowane zgodnie z normą PN-EN 50575 (CPR). | [10 empty] | Zakłady Kablowe BITNER Sp. z o.o. | S10674 | Kable do kontroli i nadzoru procesów przemysłowych i systemów komputerowych |  |  | BITNER | [6 empty] | true | true | 12 | PL | [11 empty] | n81 | no_discount_group | no_bonus_group | NOT_RELEVANT | NONE | NOT_RELEVANT | NONE | [33 empty] | 27.32.13.0 |  |  | 0 | 24 | 24 |  |  |  |  | 8544 49 93 | [8 empty] | EC003249 | KMT | KMT | 1 | 1 | [32 empty] | net_list | 90752 | PLN | 0.23 |  |  |  | 2025-07-24 |  |  | KMT | [13 empty] | https://bitner.com.pl/data/t4_text/649x234_081950251116_BiT%20NOVAK.jpg |  |  |  | https://bitner.com.pl/data/t4txt_photos/114916240519_21_BiT_NOVAK.pdf | [7 empty] | https://bitner.com.pl/data/t4txt_photos/010406200721_0122_2_EU_BITNER_BIT_NOVAK.pdf
S10675 | 5902956141729 |  |  | BiT NOVAK 48x2x0,5+0,5 mm² | Kable przeznaczone są do transmisji sygnałów analogowych i cyfrowych. Skręcone pary o zróżnicowanym skoku skrętu zapobiegającym zjawisku przenikania sygnału pomiędzy sąsiadującymi w kablu parami. Wspólny ekran chroni przed wpływem zewnętrznych pól elektromagnetycznych. Kable nadają się do instalowania na stałe, w miejscach o małym narażeniu na uszkodzenia mechaniczne. Kable sklasyfikowane zgodnie z normą PN-EN 50575 (CPR). | [10 empty] | Zakłady Kablowe BITNER Sp. z o.o. | S10675 | Kable do kontroli i nadzoru procesów przemysłowych i systemów komputerowych |  |  | BITNER | [6 empty] | true | true | 12 | PL | [11 empty] | n81 | no_discount_group | no_bonus_group | NOT_RELEVANT | NONE | NOT_RELEVANT | NONE | [33 empty] | 27.32.13.0 |  |  | 0 | 24 | 24 |  |  |  |  | 8544 49 93 | [8 empty] | EC003249 | KMT | KMT | 1 | 1 | [32 empty] | net_list | 179573 | PLN | 0.23 |  |  |  | 2025-07-24 |  |  | KMT | [13 empty] | https://bitner.com.pl/data/t4_text/649x234_081950251116_BiT%20NOVAK.jpg |  |  |  | https://bitner.com.pl/data/t4txt_photos/114916240519_21_BiT_NOVAK.pdf | [7 empty] | https://bitner.com.pl/data/t4txt_photos/010406200721_0122_2_EU_BITNER_BIT_NOVAK.pdf
LP0170 | 5902956141644 |  |  | BiTsensor® PE-PVC blue 2x2x22 AWG | Specjalne kable do przesyłu sygnałów cyfrowych lub do transmisji danych analogowych. Ekranowanie chroni przesyłany sygnał przed wpływem zewnętrznego pola elektromagnetycznego oraz zapewnia odpowiednie parametry elektryczne. Kable można stosować wewnątrz i na zewnątrz budynków, w środowisku suchym i wilgotnym. Powłoka zewnętrzna jest odporna na UV i warunki atmosferyczne. Kabel można układać bezpośrednio w ziemi. Kable sklasyfikowane zgodnie z normą PN-EN 50575 (CPR). | [10 empty] | Zakłady Kablowe BITNER Sp. z o.o. | LP0170 | Ekranowany, parowany kabel transmisyjny |  |  | BITNER | [6 empty] | true | true | 12 | PL | [11 empty] | n81 | no_discount_group | no_bonus_group | NOT_RELEVANT | NONE | NOT_RELEVANT | NONE | [33 empty] | 27.32.13.0 |  |  | 0 | 24 | 24 |  |  |  |  | 8544 49 95 | [8 empty] | EC003249 | KMT | KMT | 1 | 1 | [32 empty] | net_list | 7487 | PLN | 0.23 |  |  |  | 2025-07-24 |  |  | KMT | [13 empty] | https://bitner.com.pl/data/t4_text/649x234_081730251116_BiTsensor%20PE-PVC%20Blue.jpg |  |  |  | https://bitner.com.pl/data/t4txt_photos/113256240519_16_BiTsensor_PE-PVC_Blue.pdf |  |  |  | https://bitner.com.pl/data/t4txt_photos/105408280423_0006_DWU_T_2304_BiTsensor_PE_PVC_w.4.pdf |  |  |  | https://bitner.com.pl/data/t4txt_photos/105509280423_0177_3_UE_BITNER_BiTsensor_PE_PVC_Blue_Green.pdf
LP0170.07 | 5902956305992 |  |  | BiTsensor® PE-PVC green 2x2x22 AWG | Specjalne kable do przesyłu sygnałów cyfrowych lub do transmisji danych analogowych. Ekranowanie chroni przesyłany sygnał przed wpływem zewnętrznego pola elektromagnetycznego oraz zapewnia odpowiednie parametry elektryczne. Kable można stosować wewnątrz i na zewnątrz budynków, w środowisku suchym i wilgotnym. Powłoka zewnętrzna jest odporna na UV i warunki atmosferyczne. Kabel można układać bezpośrednio w ziemi. Kable sklasyfikowane zgodnie z normą PN-EN 50575 (CPR). | [10 empty] | Zakłady Kablowe BITNER Sp. z o.o. | LP0170.07 | Ekranowany, parowany kabel transmisyjny |  |  | BITNER | [6 empty] | true | true | 12 | PL | [11 empty] | n81 | no_discount_group | no_bonus_group | NOT_RELEVANT | NONE | NOT_RELEVANT | NONE | [33 empty] | 27.32.13.0 |  |  | 0 | 24 | 24 |  |  |  |  | 8544 49 95 | [8 empty] | EC003249 | KMT | KMT | 1 | 1 | [32 empty] | net_list | 7487 | PLN | 0.23 |  |  |  | 2025-07-24 |  |  | KMT | [13 empty] | https://bitner.com.pl/data/t4_text/649x234_081730251116_BiTsensor%20PE-PVC%20Blue.jpg |  |  |  | https://bitner.com.pl/data/t4txt_photos/113256240519_16_BiTsensor_PE-PVC_Blue.pdf |  |  |  | https://bitner.com.pl/data/t4txt_photos/105408280423_0006_DWU_T_2304_BiTsensor_PE_PVC_w.4.pdf |  |  |  | https://bitner.com.pl/data/t4txt_photos/105509280423_0177_3_UE_BITNER_BiTsensor_PE_PVC_Blue_Green.pdf
LP0171 | 5902956141668 |  |  | BiTsensor® PE-H LSOH blue 2x2x22 AWG | Specjalne kable do przesyłu sygnałów cyfrowych lub do transmisji danych analogowych. Ekranowanie chroni przesyłany sygnał przed wpływem zewnętrznego pola elektromagnetycznego oraz zapewnia odpowiednie parametry elektryczne. Kable można stosować wewnątrz i na zewnątrz budynków, w środowisku suchym i wilgotnym. Powłoka zewnętrzna jest odporna na UV i warunki atmosferyczne. Kable sklasyfikowane zgodnie z normą PN-EN 50575 (CPR). | [10 empty] | Zakłady Kablowe BITNER Sp. z o.o. | LP0171 | Bezhalogenowy, ekranowany, parowany kabel transmisyjny |  |  | BITNER | [6 empty] | true | true | 12 | PL | [11 empty] | n81 | no_discount_group | no_bonus_group | NOT_RELEVANT | NONE | NOT_RELEVANT | NONE | [33 empty] | 27.32.13.0 |  |  | 0 | 24 | 24 |  |  |  |  | 8544 49 95 | [8 empty] | EC003249 | KMT | KMT | 1 | 1 | [32 empty] | net_list | 9628 | PLN | 0.23 |  |  |  | 2025-07-24 |  |  | KMT | [13 empty] | https://bitner.com.pl/data/t4_text/649x234_081903251116_BiTsensor%20LSOH.jpg |  |  |  | https://bitner.com.pl/data/t4txt_photos/015415151020_013001170320_BiTsensor%20PE-H%20LSOH%202x2x22AWG.pdf |  |  |  | https://bitner.com.pl/data/t4txt_photos/105902280423_0543_DWU_T_2304_BiTsensor_PE_H_LSOH_w.3.pdf |  |  |  | https://bitner.com.pl/data/t4txt_photos/105829280423_0176_3_UE_BITNER_BiTsensor_PE_H_LSOH.pdf
LP0178 | 5902956266545 |  |  | BiTsensor® PE(St)CH 1x2x0,22 mm² | Kabel BiTsensor® PE(St)CH przeznaczony jest do pracy w magistrali szeregowej EIA/RS-485. Charakteryzuje się niską pojemnością, dzięki czemu zapewnia wysoką prędkość transmisji przy długich połączeniach. Wykorzystywany w sieciach opartych na protokołach BACnet MS/TP, Linknet, MODbus RTU, itp. Kable można stosować w pomieszczeniach suchych i wilgotnych, przeznaczone do układania na stałe. Kable sklasyfikowane zgodnie z normą PN-EN 50575 (CPR). | [10 empty] | Zakłady Kablowe BITNER Sp. z o.o. | LP0178 | Bezhalogenowy kabel do magistrali RS 485 |  |  | BITNER | [6 empty] | true | true | 12 | PL | [11 empty] | n81 | no_discount_group | no_bonus_group | NOT_RELEVANT | NONE | NOT_RELEVANT | NONE | [33 empty] | 27.32.13.0 |  |  | 0 | 24 | 24 |  |  |  |  | 8544 49 95 | [8 empty] | EC003249 | KMT | KMT | 1 | 1 | [32 empty] | net_list | 10758 | PLN | 0.23 |  |  |  | 2025-07-24 |  |  | KMT | [13 empty] | https://bitner.com.pl/data/t4_text/649x234_120607190419_BiTsensor_PE_St_CH.jpg |  |  |  | https://bitner.com.pl/data/t4txt_photos/120713190419_BiTsensor_PE_St_CH.pdf |  |  |  | https://bitner.com.pl/data/t4txt_photos/045115220523_0536_DWU_T_2304_BiTsensor_PE(St)CH_w.5.pdf |  |  |  | https://bitner.com.pl/data/t4txt_photos/102730150421_0175_3_UE_BITNER_BiTsensor_PE(St)CH.pdf
LP0185 | 5902956334732 |  |  | BiTsensor® PE(St)CH 2x2x0,22 mm² | Kabel BiTsensor® PE(St)CH przeznaczony jest do pracy w magistrali szeregowej EIA/RS-485. Charakteryzuje się niską pojemnością, dzięki czemu zapewnia wysoką prędkość transmisji przy długich połączeniach. Wykorzystywany w sieciach opartych na protokołach BACnet MS/TP, Linknet, MODbus RTU, itp. Kable można stosować w pomieszczeniach suchych i wilgotnych, przeznaczone do układania na stałe. Kable sklasyfikowane zgodnie z normą PN-EN 50575 (CPR). | [10 empty] | Zakłady Kablowe BITNER Sp. z o.o. | LP0185 | Bezhalogenowy kabel do magistrali RS 485 |  |  | BITNER | [6 empty] | true | true | 12 | PL | [11 empty] | n81 | no_discount_group | no_bonus_group | NOT_RELEVANT | NONE | NOT_RELEVANT | NONE | [33 empty] | 27.32.13.0 |  |  | 0 | 24 | 24 |  |  |  |  | 8544 49 95 | [8 empty] | EC003249 | KMT | KMT | 1 | 1 | [32 empty] | net_list | 15366 | PLN | 0.23 |  |  |  | 2025-07-24 |  |  | KMT | [13 empty] | https://bitner.com.pl/data/t4_text/649x234_120607190419_BiTsensor_PE_St_CH.jpg |  |  |  | https://bitner.com.pl/data/t4txt_photos/120713190419_BiTsensor_PE_St_CH.pdf |  |  |  | https://bitner.com.pl/data/t4txt_photos/045115220523_0536_DWU_T_2304_BiTsensor_PE(St)CH_w.5.pdf |  |  |  | https://bitner.com.pl/data/t4txt_photos/102730150421_0175_3_UE_BITNER_BiTsensor_PE(St)CH.pdf
EB0250 | 5902956356802 |  |  | BiTsensor® PE(St)CH 1x2x0,22 mm² B2ca | Kabel BiTsensor® PE(St)CH B2ca przeznaczony jest do pracy w magistrali szeregowej EIA/RS-485. Charakteryzuje się niską pojemnością, dzięki czemu zapewnia wysoką prędkość transmisji przy długich połączeniach. Wykorzystywany w sieciach opartych na protokołach BACnet MS/TP, Linknet, MODbus RTU, itp. Kable można stosować w pomieszczeniach suchych i wilgotnych, przeznaczone do układania na stałe. Kable sklasyfikowane zgodnie z normą PN-EN 50575 (CPR) o klasie reakcji na ogień B2ca. | [10 empty] | Zakłady Kablowe BITNER Sp. z o.o. | EB0250 | Bezhalogenowy kabel do magistrali RS 485 |  |  | BITNER | [6 empty] | true | true | 12 | PL | [11 empty] | n81 | no_discount_group | no_bonus_group | NOT_RELEVANT | NONE | NOT_RELEVANT | NONE | [33 empty] | 27.32.13.0 |  |  | 0 | 24 | 24 |  |  |  |  | 8544 49 95 | [8 empty] | EC003249 | KMT | KMT | 1 | 1 | [32 empty] | net_list | 13904 | PLN | 0.23 |  |  |  | 2025-07-24 |  |  | KMT | [13 empty] | https://bitner.com.pl/data/t4_text/649x234_095708150421_BiTsensor%20PE(St)CH_B2ca.png |  |  |  | https://bitner.com.pl/data/t4txt_photos/095726150421_BiTsensor%20PE(St)CH_B2ca.pdf |  |  |  | https://bitner.com.pl/data/t4txt_photos/105127310523_0928_DWU_T_2305_BiTsensor_PE(St)CH_B2ca_w.2.pdf |  |  |  | https://bitner.com.pl/data/t4txt_photos/02302290721_0344_4_UE_BITNER_BiTsensor_PE(St)CH_B2ca.pdf
EB0251 | 5902956356819 |  |  | BiTsensor® PE(St)CH 2x2x0,22 mm² B2ca | Kabel BiTsensor® PE(St)CH B2ca przeznaczony jest do pracy w magistrali szeregowej EIA/RS-485. Charakteryzuje się niską pojemnością, dzięki czemu zapewnia wysoką prędkość transmisji przy długich połączeniach. Wykorzystywany w sieciach opartych na protokołach BACnet MS/TP, Linknet, MODbus RTU, itp. Kable można stosować w pomieszczeniach suchych i wilgotnych, przeznaczone do układania na stałe. Kable sklasyfikowane zgodnie z normą PN-EN 50575 (CPR) o klasie reakcji na ogień B2ca. | [10 empty] | Zakłady Kablowe BITNER Sp. z o.o. | EB0251 | Bezhalogenowy kabel do magistrali RS 485 |  |  | BITNER | [6 empty] | true | true | 12 | PL | [11 empty] | n81 | no_discount_group | no_bonus_group | NOT_RELEVANT | NONE | NOT_RELEVANT | NONE | [33 empty] | 27.32.13.0 |  |  | 0 | 24 | 24 |  |  |  |  | 8544 49 95 | [8 empty] | EC003249 | KMT | KMT | 1 | 1 | [32 empty] | net_list | 19250 | PLN | 0.23 |  |  |  | 2025-07-24 |  |  | KMT | [13 empty] | https://bitner.com.pl/data/t4_text/649x234_095708150421_BiTsensor%20PE(St)CH_B2ca.png |  |  |  | https://bitner.com.pl/data/t4txt_photos/095726150421_BiTsensor%20PE(St)CH_B2ca.pdf |  |  |  | https://bitner.com.pl/data/t4txt_photos/105127310523_0928_DWU_T_2305_BiTsensor_PE(St)CH_B2ca_w.2.pdf |  |  |  | https://bitner.com.pl/data/t4txt_photos/02302290721_0344_4_UE_BITNER_BiTsensor_PE(St)CH_B2ca.pdf
EB0001 | 5902956141415 |  |  | BiT L2-BUS 1x2x0,64 mm | Przewody przeznaczone są do łączenia komponentów L2-BUS (standard 485) i przesyłania sygnałów analogowych i cyfrowych. Konstrukcja parowa zapewnia dobrą symetrię względem ziemi, a podwójny ekran chroni przed wpływem zakłóceń z zewnętrznych pól elektromagnetycznych, co w efekcie daje bardzo dobrą jakość transmisji. Przewody można stosować w pomieszczeniach suchych i wilgotnych, przeznaczone do układania na stałe. Do układania na zewnątrz przeznaczony jest kabel BiT L2 BUS outdoor o powłoce polietylenowej odpornej na UV. Do układania w ziemi przeznaczony jest kabel BiT L2 BUS DB. Kable sklasyfikowane zgodnie z normą PN-EN 50575 (CPR). | [10 empty] | Zakłady Kablowe BITNER Sp. z o.o. | EB0001 | Kabel do transmisji danych w sieci Profibus |  |  | BITNER | [6 empty] | true | true | 12 | PL | [11 empty] | n81 | no_discount_group | no_bonus_group | NOT_RELEVANT | NONE | NOT_RELEVANT | NONE | [33 empty] | 27.32.13.0 |  |  | 0 | 24 | 24 |  |  |  |  | 8544 49 93 | [8 empty] | EC003249 | KMT | KMT | 1 | 1 | [32 empty] | net_list | 11703 | PLN | 0.23 |  |  |  | 2025-07-24 |  |  | KMT | [13 empty] | https://bitner.com.pl/data/t4_text/649x234_074309251116_BiT%20L2%20BUS.jpg |  |  |  | https://bitner.com.pl/data/t4txt_photos/095730240519_3_BiT_L2_BUS.pdf |  |  |  | https://bitner.com.pl/data/t4txt_photos/12210750523_0367_DWU_T_2304_BiT_L2_BUS_w.4.pdf |  |  |  | https://bitner.com.pl/data/t4txt_photos/02420910721_0067_2_UE_BITNER_BiT_L2_BUS_(O2YS(St)CY).pdf
EB0003 | 5902956141422 |  |  | BiT L2-BUS outdoor 1x2x0,64 mm | Przewody przeznaczone są do łączenia komponentów L2-BUS (standard 485) i przesyłania sygnałów analogowych i cyfrowych. Konstrukcja parowa zapewnia dobrą symetrię względem ziemi, a podwójny ekran chroni przed wpływem zakłóceń z zewnętrznych pól elektromagnetycznych, co w efekcie daje bardzo dobrą jakość transmisji. Przewody można stosować w pomieszczeniach suchych i wilgotnych oraz na zewnątrz – powłoka odporna na UV. Przeznaczone do układania na stałe. Do układania bezpośrednio w ziemi przeznaczony jest kabel BiT L2 BUS DB. Kable sklasyfikowane zgodnie z normą PN-EN 50575 (CPR). | [10 empty] | Zakłady Kablowe BITNER Sp. z o.o. | EB0003 | O2YS(St)C2Y, Kable do transmisji danych w sieci BUS, zewnętrzne |  |  | BITNER | [6 empty] | true | true | 12 | PL | [11 empty] | n81 | no_discount_group | no_bonus_group | NOT_RELEVANT | NONE | NOT_RELEVANT | NONE | [33 empty] | 27.32.13.0 |  |  | 0 | 24 | 24 |  |  |  |  | 8544 49 93 | [8 empty] | EC003249 | KMT | KMT | 1 | 1 | [32 empty] | net_list | 11851 | PLN | 0.23 |  |  |  | 2025-07-24 |  |  | KMT | [13 empty] | https://bitner.com.pl/data/t4_text/649x234_074653251116_BiT%20L2%20BUS%20outdoor.jpg |  |  |  | https://bitner.com.pl/data/t4txt_photos/100623240519_4_BiT_L2_BUS_outdoor.pdf |  |  |  | https://bitner.com.pl/data/t4txt_photos/12243450523_0118_DWU_T_2303_BiT_L2_BUS_outdoor_w.4.pdf |  |  |  | https://bitner.com.pl/data/t4txt_photos/020145170420_0072_2_UE_BITNER_BiT_L2_BUS_outdoor_(O2YS(St)C2Y).pdf
EB0008 | 5902956141446 |  |  | BiT L2-BUS Flex 1x2x0,64 mm | Przewody przeznaczone są do łączenia komponentów L2-BUS (standard 485) i przesyłania sygnałów analogowych i cyfrowych. Konstrukcja parowa zapewnia dobrą symetrię względem ziemi, a podwójny ekran chroni przed wpływem zakłóceń z zewnętrznych pól elektromagnetycznych, co w efekcie daje bardzo dobrą jakość transmisji. Przewody można stosować w pomieszczeniach suchych i wilgotnych, przeznaczone do układania na stałe i do urządzeń ruchomych. Kable sklasyfikowane zgodnie z normą PN-EN 50575 (CPR). | [10 empty] | Zakłady Kablowe BITNER Sp. z o.o. | EB0008 | Kabel do transmisji danych w sieci Profibus |  |  | BITNER | [6 empty] | true | true | 12 | PL | [11 empty] | n81 | no_discount_group | no_bonus_group | NOT_RELEVANT | NONE | NOT_RELEVANT | NONE | [33 empty] | 27.32.13.0 |  |  | 0 | 24 | 24 |  |  |  |  | 8544 49 93 | [8 empty] | EC003249 | KMT | KMT | 1 | 1 | [32 empty] | net_list | 10886 | PLN | 0.23 |  |  |  | 2025-07-24 |  |  | KMT | [13 empty] | https://bitner.com.pl/data/t4_text/649x234_075010251116_BiT%20L2BUS%20Flex.jpg |  |  |  | https://bitner.com.pl/data/t4txt_photos/102526240519_6_BiT_L2_BUS_Flex.pdf | [7 empty] | https://bitner.com.pl/data/t4txt_photos/08411720721_0070_2_UE_BITNER_BiT_L2_BUS_Flex_(LiO2YS(St)CY).pdf
EB0009 | 5902956141521 |  |  | BiT Profibus PA 1x2x1,0 mm niebieski | Przewody przeznaczone są do łączenia komponentów sieci PROFIBUS i przesyłania sygnałów w standardzie Profibus PA (Process Automation). Konstrukcja parowa zapewnia dobrą symetrię względem ziemi, a podwójny ekran chroni przed wpływem zakłóceń z zewnętrznych pól elektromagnetycznych, co w efekcie daje bardzo dobrą jakość transmisji. Przewody można stosować w pomieszczeniach suchych i wilgotnych, przeznaczone są do układania na stałe. Do układania w strefach zagrożonych wybuchem przeznaczony jest przewód o niebieskiej powłoce zewnętrznej. Przewód o czarnej powłoce zewnętrznej jest uodporniony na działanie promieniowania UV. Kable sklasyfikowane zgodnie z normą PN-EN 50575 (CPR). | [10 empty] | Zakłady Kablowe BITNER Sp. z o.o. | EB0009 | Kabel do transmisji danych w sieci Profibus |  |  | BITNER | [6 empty] | true | true | 12 | PL | [11 empty] | n81 | no_discount_group | no_bonus_group | NOT_RELEVANT | NONE | NOT_RELEVANT | NONE | [33 empty] | 27.32.13.0 |  |  | 0 | 24 | 24 |  |  |  |  | 8544 49 93 | [8 empty] | EC003249 | KMT | KMT | 1 | 1 | [32 empty] | net_list | 25305 | PLN | 0.23 |  |  |  | 2025-07-24 |  |  | KMT | [13 empty] | https://bitner.com.pl/data/t4_text/649x234_075801251116_BiT%20Profibus%20PA.jpg |  |  |  | https://bitner.com.pl/data/t4txt_photos/103522240519_9_BiT_Profibus_PA.pdf |  |  |  | https://bitner.com.pl/data/t4txt_photos/01431350523_0540_DWU_T_2304_BiT_Profibus_PA_w.3.pdf |  |  |  | https://bitner.com.pl/data/t4txt_photos/12033430920_0168_2_UE_BITNER_BiT_Profibus_PA_(DB).pdf
EB0010 | 5902956141514 |  |  | BiT Profibus PA 1x2x1,0 mm czarny | Przewody przeznaczone są do łączenia komponentów sieci PROFIBUS i przesyłania sygnałów w standardzie Profibus PA (Process Automation). Konstrukcja parowa zapewnia dobrą symetrię względem ziemi, a podwójny ekran chroni przed wpływem zakłóceń z zewnętrznych pól elektromagnetycznych, co w efekcie daje bardzo dobrą jakość transmisji. Przewody można stosować w pomieszczeniach suchych i wilgotnych, przeznaczone są do układania na stałe. Do układania w strefach zagrożonych wybuchem przeznaczony jest przewód o niebieskiej powłoce zewnętrznej. Przewód o czarnej powłoce zewnętrznej jest uodporniony na działanie promieniowania UV. Kable sklasyfikowane zgodnie z normą PN-EN 50575 (CPR). | [10 empty] | Zakłady Kablowe BITNER Sp. z o.o. | EB0010 | LiO2YS(St)C11Y, Kable do transmisji danych w sieci Profibus |  |  | BITNER | [6 empty] | true | true | 12 | PL | [11 empty] | n81 | no_discount_group | no_bonus_group | NOT_RELEVANT | NONE | NOT_RELEVANT | NONE | [33 empty] | 27.32.13.0 |  |  | 0 | 24 | 24 |  |  |  |  | 8544 49 93 | [8 empty] | EC003249 | KMT | KMT | 1 | 1 | [32 empty] | net_list | 23218 | PLN | 0.23 |  |  |  | 2025-07-24 |  |  | KMT | [13 empty] | https://bitner.com.pl/data/t4_text/649x234_075801251116_BiT%20Profibus%20PA.jpg |  |  |  | https://bitner.com.pl/data/t4txt_photos/103522240519_9_BiT_Profibus_PA.pdf |  |  |  | https://bitner.com.pl/data/t4txt_photos/01431350523_0540_DWU_T_2304_BiT_Profibus_PA_w.3.pdf |  |  |  | https://bitner.com.pl/data/t4txt_photos/12033430920_0168_2_UE_BITNER_BiT_Profibus_PA_(DB).pdf
EB0016 | 5902956141460 |  |  | BiT L2-BUS FC 1x2x0,64 mm | Kable BiT L2 BUS FC są przeznaczone do transmisji danych w sieci Profibus. Specjalna konstrukcja kabla umożliwia szybkie przygotowanie kabla do połączenia za pomocą przyrządu do szybkiego obierania kabli (FastConnect). Kable mogą pracować w pomieszczeniach suchych i wilgotnych, są przeznaczone do układania na stałe. Kable sklasyfikowane zgodnie z normą PN-EN 50575 (CPR). | [10 empty] | Zakłady Kablowe BITNER Sp. z o.o. | EB0016 | Kable do transmisji danych w sieci Profibus, FastConnect |  |  | BITNER | [6 empty] | true | true | 12 | PL | [11 empty] | n81 | no_discount_group | no_bonus_group | NOT_RELEVANT | NONE | NOT_RELEVANT | NONE | [33 empty] | 27.32.13.0 |  |  | 0 | 24 | 24 |  |  |  |  | 8544 49 93 | [8 empty] | EC003249 | KMT | KMT | 1 | 1 | [32 empty] | net_list | 13159 | PLN | 0.23 |  |  |  | 2025-07-24 |  |  | KMT | [13 empty] | https://bitner.com.pl/data/t4_text/649x234_075213251116_BiT%20L2%20BUS%20FC.jpg |  |  |  | https://bitner.com.pl/data/t4txt_photos/103055240519_8_BiT_L2_BUS_FC.pdf |  |  |  | https://bitner.com.pl/data/t4txt_photos/12291250523_0010_DWU_T_2304_BiT_L2_BUS_FC_w.4.pdf |  |  |  | https://bitner.com.pl/data/t4txt_photos/08375920721_0069_2_UE_BITNER_BiT_L2_BUS_FC.pdf
EB0017 | 5902956141439 |  |  | BiT L2-BUS DB 1x2x0,64 mm | Przewody przeznaczone są do łączenia komponentów L2-BUS (standard 485) i przesyłania sygnałów analogowych i cyfrowych. Konstrukcja parowa zapewnia dobrą symetrię względem ziemi, a podwójny ekran chroni przed wpływem zakłóceń z zewnętrznych pól elektromagnetycznych, co w efekcie daje bardzo dobrą jakość transmisji. Przewody można stosować w pomieszczeniach suchych i wilgotnych, na zewnątrz oraz układać w kanalizacji kablowej i bezpośrednio w ziemi, przeznaczone do układania na stałe. Kable sklasyfikowane zgodnie z normą PN-EN 50575 (CPR). | [10 empty] | Zakłady Kablowe BITNER Sp. z o.o. | EB0017 | O2YS(St)CYY, Kable do transmisji danych w sieci Profibus |  |  | BITNER | [6 empty] | true | true | 12 | PL | [11 empty] | n81 | no_discount_group | no_bonus_group | NOT_RELEVANT | NONE | NOT_RELEVANT | NONE | [33 empty] | 27.32.13.0 |  |  | 0 | 24 | 24 |  |  |  |  | 8544 49 93 | [8 empty] | EC003249 | KMT | KMT | 1 | 1 | [32 empty] | net_list | 13946 | PLN | 0.23 |  |  |  | 2025-07-24 |  |  | KMT | [13 empty] | https://bitner.com.pl/data/t4_text/649x234_074839251116_BiT%20L2%20BUS%20DB.jpg |  |  |  | https://bitner.com.pl/data/t4txt_photos/101358240519_5_BiT_L2_BUS_DB.pdf |  |  |  | https://bitner.com.pl/data/t4txt_photos/12291250523_0010_DWU_T_2304_BiT_L2_BUS_FC_w.4.pdf |  |  |  | https://bitner.com.pl/data/t4txt_photos/08375920721_0069_2_UE_BITNER_BiT_L2_BUS_FC.pdf
EB0030 | 5902956141576 |  |  | BiT Profinet Typ A 2x2x0,64 mm | Przewody przeznaczone są do budowy zintegrowanych i zwartych systemów automatyki pracujących w sieciach przemysłowych Ethernet. Kable sklasyfikowane zgodnie z normą PN-EN 50575 (CPR). | [10 empty] | Zakłady Kablowe BITNER Sp. z o.o. | EB0030 | Kable do transmisji danych w sieci przemysłowej |  |  | BITNER | [6 empty] | true | true | 12 | PL | [11 empty] | n81 | no_discount_group | no_bonus_group | NOT_RELEVANT | NONE | NOT_RELEVANT | NONE | [33 empty] | 27.32.13.0 |  |  | 0 | 24 | 24 |  |  |  |  | 8544 49 93 | [8 empty] | EC003249 | KMT | KMT | 1 | 1 | [32 empty] | net_list | 16459 | PLN | 0.23 |  |  |  | 2025-07-24 |  |  | KMT | [13 empty] | https://bitner.com.pl/data/t4_text/649x234_080051251116_BiT%20Profinet%20typ%20A.jpg |  |  |  | https://bitner.com.pl/data/t4txt_photos/105248240519_12_BiT_Profinet_typ_A.pdf |  |  |  | https://bitner.com.pl/data/t4txt_photos/01452150523_0086_DWU_T_2304_BiT_Profinet_typ_A_w.4.pdf |  |  |  | https://bitner.com.pl/data/t4txt_photos/031728200720_0169_2_UE_BITNER_BiT_Profinet_typ_A.pdf
EB0050 | 5902956145512 |  |  | BiT CAN-BUS Drag Chain 1x2x0,34 mm² | Kabel BiT CAN-BUS Drag Chain do przesyłu danych w sieciach CAN (Control Area Network) jest przeznaczony do stosowania w aplikacjach z prowadnikami / łańcuchami kablowymi, może pracować podczas wielokrotnego zginania w sposób ciągły. Kabel został zaprojektowany i wykonany do pracy przez co najmniej 10 milionów cykli zginania w prowadniku kablowym. Kabel może pracować w pomieszczeniach suchych i wilgotnych, również na zewnątrz pomieszczeń. Kable sklasyfikowane zgodnie z normą PN-EN 50575 (CPR). | [10 empty] | Zakłady Kablowe BITNER Sp. z o.o. | EB0050 | Kabel do transmisji danych w sieci CAN-BUS, przeznaczony do pracy w łańcuchach kablowych |  |  | BITNER | [6 empty] | true | true | 12 | PL | [11 empty] | n90E | no_discount_group | no_bonus_group | NOT_RELEVANT | NONE | NOT_RELEVANT | NONE | [33 empty] | 27.32.13.0 |  |  | 0 | 24 | 24 |  |  |  |  | 8544 49 93 | [8 empty] | EC003249 | KMT | KMT | 1 | 1 | [32 empty] | net_list | 17272 | PLN | 0.23 |  |  |  | 2025-07-24 |  |  | KMT | [13 empty] | https://bitner.com.pl/data/t4_text/649x234_052240281116_BiT%20CAN_BUS%20Drag%20Chain.JPG |  |  |  | https://bitner.com.pl/data/t4txt_photos/02431570519_10_BiT_CAN_BUS_Drag_Chain.pdf | [7 empty] | https://bitner.com.pl/data/t4txt_photos/034309110725_0055_3_UE_BITNER_BiT_CAN_BUS_Drag_Chain.pdf
EB0080 | 5902956141491 |  |  | BiT E-BUS-H 2x2x0,8 mm | Kable do przenoszenia sygnałów BUS w systemach zarządzania inteligentnym budynkiem opartych na standardach Europejskiej Magistrali Instalacyjnej EIB. Sygnały pobierane z czujników instalacji (oświetlenia, temperatury, klimatyzacji, kontroli dostępu i innych) zbierane są w magistralę EIB, następnie przetwarzane i wykorzystane do sterowania pracą urządzeń. Kable można układać w pomieszczeniach suchych i wilgotnych i prowadzić natynkowo i podtynkowo, a także w rurkach, korytach i kanałach kablowych. Kable można stosować także w przestrzeniach zewnętrznych w miejscach chronionych przed bezpośrednim działaniem promieni słonecznych. Kable sklasyfikowane zgodnie z normą PN-EN 50575 (CPR). | [10 empty] | Zakłady Kablowe BITNER Sp. z o.o. | EB0080 | Bezhalogenowy kabel do magistrali EIB, KNX |  |  | BITNER | [6 empty] | true | true | 12 | PL | [11 empty] | n81 | no_discount_group | no_bonus_group | NOT_RELEVANT | NONE | NOT_RELEVANT | NONE | [33 empty] | 27.32.13.0 |  |  | 0 | 24 | 24 |  |  |  |  | 8544 49 93 | [8 empty] | EC003249 | KMT | KMT | 1 | 1 | [32 empty] | net_list | 8193 | PLN | 0.23 |  |  |  | 2025-07-24 |  |  | KMT | [13 empty] | https://bitner.com.pl/data/t4_text/649x234_075428251116_BiT%20E-BUS-H.jpg |  |  |  | https://bitner.com.pl/data/t4txt_photos/034739200519_2_BiT_E_BUS_H.pdf |  |  |  | https://bitner.com.pl/data/t4txt_photos/09073410623_0401_DWU_T_2304_BiT_E_BUS_H_w.7.pdf |  |  |  | https://bitner.com.pl/data/t4txt_photos/03392720721_0059_3_UE_BITNER_BiT_E_BUS_H.pdf
EB0005 | 5902956141477 |  |  | BiT E-BUS 2x2x0,8 mm PVC RAL 6018 | Kable do przenoszenia sygnałów BUS w systemach zarządzania inteligentnym budynkiem opartych na standardach Europejskiej Magistrali Instalacyjnej EIB. Sygnały pobierane z czujników instalacji (oświetlenia, temperatury, klimatyzacji, kontroli dostępu i innych) zbierane są w magistralę EIB, następnie przetwarzane i wykorzystane do sterowania pracą urządzeń. Kable można układać w pomieszczeniach suchych i wilgotnych i prowadzić natynkowo i podtynkowo, a także w rurkach, korytach i kanałach kablowych. Kable można stosować także w przestrzeniach zewnętrznych w miejscach chronionych przed bezpośrednim działaniem promieni słonecznych. Kable sklasyfikowane zgodnie z normą PN-EN 50575 (CPR). | [10 empty] | Zakłady Kablowe BITNER Sp. z o.o. | EB0005 | Kabel do magistrali EIB, KNX |  |  | BITNER | [6 empty] | true | true | 12 | PL | [11 empty] | n81 | no_discount_group | no_bonus_group | NOT_RELEVANT | NONE | NOT_RELEVANT | NONE | [33 empty] | 27.32.14.0 |  |  | 0 | 24 | 24 |  |  |  |  | 8544 49 94 | [8 empty] | EC003249 | KMT | KMT | 1 | 1 | [32 empty] | net_list | 7623 | PLN | 0.23 |  |  |  | 2025-07-24 |  |  | KMT | [13 empty] | https://bitner.com.pl/data/t4_text/649x234_075306251116_BiT%20E-BUS.jpg |  |  |  | https://bitner.com.pl/data/t4txt_photos/11151570519_1_BiT_E_BUS.pdf |  |  |  | https://bitner.com.pl/data/t4txt_photos/12320950523_0012_DWU_T_2304_BiT_E_BUS_w.4.pdf |  |  |  | https://bitner.com.pl/data/t4txt_photos/10384110721_0058_2_UE_BITNER_BiT_E_BUS.pdf
IP0050 | 5902956146724 |  |  | BiTservo®2XSLCY-J 4G1,5mm² | Kable o specjalnej konstrukcji służą do zasilania silników z przemienników częstotliwości zachowując pełną kompatybilność elektromagnetyczną. Izolacja z polietylenu sieciowanego XLPE zwiększa obciążalność prądową zachowując niską pojemność kabli w stosunku do kabli o izolacji PVC. Kable nadają się do instalowania na stałe oraz do połączeń ruchomych w urządzeniach przemysłowych, liniach technologicznych, maszynach pracujących w pomieszczeniach suchych i wilgotnych. Kable sklasyfikowane zgodnie z normą PN-EN 50575 (CPR). | [10 empty] | Zakłady Kablowe BITNER Sp. z o.o. | IP0050 | Giętkie kable przyłączeniowe silników do przetwornic częstotliwości, o podwyższonej obciążalności, 0,6/1kV, do zastosowań wnętrzowych |  |  | BITNER | [6 empty] | true | true | 12 | PL | [11 empty] | n89 | no_discount_group | no_bonus_group | NOT_RELEVANT | NONE | NOT_RELEVANT | NONE | [33 empty] | 27.32.13.0 |  |  | 0 | 24 | 24 |  |  |  |  | 8544 49 99 | [8 empty] | EC000837 | KMT | KMT | 1 | 1 | [32 empty] | net_list | 29738 | PLN | 0.23 |  |  |  | 2025-07-24 |  |  | KMT | [13 empty] | https://bitner.com.pl/data/t4_text/649x234_055248281116_BiTservo%C2%AE%202XSLCY-J.JPG |  |  |  | https://bitner.com.pl/data/t4txt_photos/123218240519_1_BiTservo%C2%AE2XSLCY-J.pdf |  |  |  | https://bitner.com.pl/data/t4txt_photos/01514950523_0171_DWU_S_2304_BiTservo_2XSLCY_J_0,6_1kV_w.4.pdf |  |  |  | https://bitner.com.pl/data/t4txt_photos/125429221021_0160_3_UE_BITNER_%20BiTservo_(3plus)_2XSLCY_J.pdf
IP0051 | 5902956146731 |  |  | BiTservo®2XSLCY-J 4G2,5mm² | Kable o specjalnej konstrukcji służą do zasilania silników z przemienników częstotliwości zachowując pełną kompatybilność elektromagnetyczną. Izolacja z polietylenu sieciowanego XLPE zwiększa obciążalność prądową zachowując niską pojemność kabli w stosunku do kabli o izolacji PVC. Kable nadają się do instalowania na stałe oraz do połączeń ruchomych w urządzeniach przemysłowych, liniach technologicznych, maszynach pracujących w pomieszczeniach suchych i wilgotnych. Kable sklasyfikowane zgodnie z normą PN-EN 50575 (CPR). | [10 empty] | Zakłady Kablowe BITNER Sp. z o.o. | IP0051 | Giętkie kable przyłączeniowe silników do przetwornic częstotliwości, o podwyższonej obciążalności, 0,6/1kV, do zastosowań wnętrzowych |  |  | BITNER | [6 empty] | true | true | 12 | PL | [11 empty] | n89 | no_discount_group | no_bonus_group | NOT_RELEVANT | NONE | NOT_RELEVANT | NONE | [33 empty] | 27.32.13.0 |  |  | 0 | 24 | 24 |  |  |  |  | 8544 49 99 | [8 empty] | EC000837 | KMT | KMT | 1 | 1 | [32 empty] | net_list | 40949 | PLN | 0.23 |  |  |  | 2025-07-24 |  |  | KMT | [13 empty] | https://bitner.com.pl/data/t4_text/649x234_055248281116_BiTservo%C2%AE%202XSLCY-J.JPG |  |  |  | https://bitner.com.pl/data/t4txt_photos/123218240519_1_BiTservo%C2%AE2XSLCY-J.pdf |  |  |  | https://bitner.com.pl/data/t4txt_photos/01514950523_0171_DWU_S_2304_BiTservo_2XSLCY_J_0,6_1kV_w.4.pdf |  |  |  | https://bitner.com.pl/data/t4txt_photos/125429221021_0160_3_UE_BITNER_%20BiTservo_(3plus)_2XSLCY_J.pdf
IP0052 | 5902956146748 |  |  | BiTservo®2XSLCY-J 4G4mm² | Kable o specjalnej konstrukcji służą do zasilania silników z przemienników częstotliwości zachowując pełną kompatybilność elektromagnetyczną. Izolacja z polietylenu sieciowanego XLPE zwiększa obciążalność prądową zachowując niską pojemność kabli w stosunku do kabli o izolacji PVC. Kable nadają się do instalowania na stałe oraz do połączeń ruchomych w urządzeniach przemysłowych, liniach technologicznych, maszynach pracujących w pomieszczeniach suchych i wilgotnych. Kable sklasyfikowane zgodnie z normą PN-EN 50575 (CPR). | [10 empty] | Zakłady Kablowe BITNER Sp. z o.o. | IP0052 | Giętkie kable przyłączeniowe silników do przetwornic częstotliwości, o podwyższonej obciążalności, 0,6/1kV, do zastosowań wnętrzowych |  |  | BITNER | [6 empty] | true | true | 12 | PL | [11 empty] | n89 | no_discount_group | no_bonus_group | NOT_RELEVANT | NONE | NOT_RELEVANT | NONE | [33 empty] | 27.32.13.0 |  |  | 0 | 24 | 24 |  |  |  |  | 8544 49 99 | [8 empty] | EC000837 | KMT | KMT | 1 | 1 | [32 empty] | net_list | 56940 | PLN | 0.23 |  |  |  | 2025-07-24 |  |  | KMT | [13 empty] | https://bitner.com.pl/data/t4_text/649x234_055248281116_BiTservo%C2%AE%202XSLCY-J.JPG |  |  |  | https://bitner.com.pl/data/t4txt_photos/123218240519_1_BiTservo%C2%AE2XSLCY-J.pdf |  |  |  | https://bitner.com.pl/data/t4txt_photos/01514950523_0171_DWU_S_2304_BiTservo_2XSLCY_J_0,6_1kV_w.4.pdf |  |  |  | https://bitner.com.pl/data/t4txt_photos/125429221021_0160_3_UE_BITNER_%20BiTservo_(3plus)_2XSLCY_J.pdf
IP0053 | 5902956146755 |  |  | BiTservo®2XSLCY-J 4G6mm² | Kable o specjalnej konstrukcji służą do zasilania silników z przemienników częstotliwości zachowując pełną kompatybilność elektromagnetyczną. Izolacja z polietylenu sieciowanego XLPE zwiększa obciążalność prądową zachowując niską pojemność kabli w stosunku do kabli o izolacji PVC. Kable nadają się do instalowania na stałe oraz do połączeń ruchomych w urządzeniach przemysłowych, liniach technologicznych, maszynach pracujących w pomieszczeniach suchych i wilgotnych. Kable sklasyfikowane zgodnie z normą PN-EN 50575 (CPR). | [10 empty] | Zakłady Kablowe BITNER Sp. z o.o. | IP0053 | Giętkie kable przyłączeniowe silników do przetwornic częstotliwości, o podwyższonej obciążalności, 0,6/1kV, do zastosowań wnętrzowych |  |  | BITNER | [6 empty] | true | true | 12 | PL | [11 empty] | n89 | no_discount_group | no_bonus_group | NOT_RELEVANT | NONE | NOT_RELEVANT | NONE | [33 empty] | 27.32.13.0 |  |  | 0 | 24 | 24 |  |  |  |  | 8544 49 99 | [8 empty] | EC000837 | KMT | KMT | 1 | 1 | [32 empty] | net_list | 77938 | PLN | 0.23 |  |  |  | 2025-07-24 |  |  | KMT | [13 empty] | https://bitner.com.pl/data/t4_text/649x234_055248281116_BiTservo%C2%AE%202XSLCY-J.JPG |  |  |  | https://bitner.com.pl/data/t4txt_photos/123218240519_1_BiTservo%C2%AE2XSLCY-J.pdf |  |  |  | https://bitner.com.pl/data/t4txt_photos/01514950523_0171_DWU_S_2304_BiTservo_2XSLCY_J_0,6_1kV_w.4.pdf |  |  |  | https://bitner.com.pl/data/t4txt_photos/125429221021_0160_3_UE_BITNER_%20BiTservo_(3plus)_2XSLCY_J.pdf
IP0054 | 5902956146762 |  |  | BiTservo®2XSLCY-J 4G10mm² | Kable o specjalnej konstrukcji służą do zasilania silników z przemienników częstotliwości zachowując pełną kompatybilność elektromagnetyczną. Izolacja z polietylenu sieciowanego XLPE zwiększa obciążalność prądową zachowując niską pojemność kabli w stosunku do kabli o izolacji PVC. Kable nadają się do instalowania na stałe oraz do połączeń ruchomych w urządzeniach przemysłowych, liniach technologicznych, maszynach pracujących w pomieszczeniach suchych i wilgotnych. Kable sklasyfikowane zgodnie z normą PN-EN 50575 (CPR). | [10 empty] | Zakłady Kablowe BITNER Sp. z o.o. | IP0054 | Giętkie kable przyłączeniowe silników do przetwornic częstotliwości, o podwyższonej obciążalności, 0,6/1kV, do zastosowań wnętrzowych |  |  | BITNER | [6 empty] | true | true | 12 | PL | [11 empty] | n89 | no_discount_group | no_bonus_group | NOT_RELEVANT | NONE | NOT_RELEVANT | NONE | [33 empty] | 27.32.13.0 |  |  | 0 | 24 | 24 |  |  |  |  | 8544 49 99 | [8 empty] | EC000837 | KMT | KMT | 1 | 1 | [32 empty] | net_list | 121536 | PLN | 0.23 |  |  |  | 2025-07-24 |  |  | KMT | [13 empty] | https://bitner.com.pl/data/t4_text/649x234_055248281116_BiTservo%C2%AE%202XSLCY-J.JPG |  |  |  | https://bitner.com.pl/data/t4txt_photos/123218240519_1_BiTservo%C2%AE2XSLCY-J.pdf |  |  |  | https://bitner.com.pl/data/t4txt_photos/01514950523_0171_DWU_S_2304_BiTservo_2XSLCY_J_0,6_1kV_w.4.pdf |  |  |  | https://bitner.com.pl/data/t4txt_photos/125429221021_0160_3_UE_BITNER_%20BiTservo_(3plus)_2XSLCY_J.pdf
IP0055 | 5902956146779 |  |  | BiTservo®2XSLCY-J 4G16mm² | Kable o specjalnej konstrukcji służą do zasilania silników z przemienników częstotliwości zachowując pełną kompatybilność elektromagnetyczną. Izolacja z polietylenu sieciowanego XLPE zwiększa obciążalność prądową zachowując niską pojemność kabli w stosunku do kabli o izolacji PVC. Kable nadają się do instalowania na stałe oraz do połączeń ruchomych w urządzeniach przemysłowych, liniach technologicznych, maszynach pracujących w pomieszczeniach suchych i wilgotnych. Kable sklasyfikowane zgodnie z normą PN-EN 50575 (CPR). | [10 empty] | Zakłady Kablowe BITNER Sp. z o.o. | IP0055 | Giętkie kable przyłączeniowe silników do przetwornic częstotliwości, o podwyższonej obciążalności, 0,6/1kV, do zastosowań wnętrzowych |  |  | BITNER | [6 empty] | true | true | 12 | PL | [11 empty] | n89 | no_discount_group | no_bonus_group | NOT_RELEVANT | NONE | NOT_RELEVANT | NONE | [33 empty] | 27.32.13.0 |  |  | 0 | 24 | 24 |  |  |  |  | 8544 49 99 | [8 empty] | EC000837 | KMT | KMT | 1 | 1 | [32 empty] | net_list | 179778 | PLN | 0.23 |  |  |  | 2025-07-24 |  |  | KMT | [13 empty] | https://bitner.com.pl/data/t4_text/649x234_055248281116_BiTservo%C2%AE%202XSLCY-J.JPG |  |  |  | https://bitner.com.pl/data/t4txt_photos/123218240519_1_BiTservo%C2%AE2XSLCY-J.pdf |  |  |  | https://bitner.com.pl/data/t4txt_photos/01514950523_0171_DWU_S_2304_BiTservo_2XSLCY_J_0,6_1kV_w.4.pdf |  |  |  | https://bitner.com.pl/data/t4txt_photos/125429221021_0160_3_UE_BITNER_%20BiTservo_(3plus)_2XSLCY_J.pdf
IP0056 | 5902956146786 |  |  | BiTservo®2XSLCY-J 4G25 mm² | Kable o specjalnej konstrukcji służą do zasilania silników z przemienników częstotliwości zachowując pełną kompatybilność elektromagnetyczną. Izolacja z polietylenu sieciowanego XLPE zwiększa obciążalność prądową zachowując niską pojemność kabli w stosunku do kabli o izolacji PVC. Kable nadają się do instalowania na stałe oraz do połączeń ruchomych w urządzeniach przemysłowych, liniach technologicznych, maszynach pracujących w pomieszczeniach suchych i wilgotnych. Kable sklasyfikowane zgodnie z normą PN-EN 50575 (CPR). | [10 empty] | Zakłady Kablowe BITNER Sp. z o.o. | IP0056 | Giętkie kable przyłączeniowe silników do przetwornic częstotliwości, o podwyższonej obciążalności, 0,6/1kV, do zastosowań wnętrzowych |  |  | BITNER | [6 empty] | true | true | 12 | PL | [11 empty] | n89 | no_discount_group | no_bonus_group | NOT_RELEVANT | NONE | NOT_RELEVANT | NONE | [33 empty] | 27.32.13.0 |  |  | 0 | 24 | 24 |  |  |  |  | 8544 49 99 | [8 empty] | EC000837 | KMT | KMT | 1 | 1 | [32 empty] | net_list | 281005 | PLN | 0.23 |  |  |  | 2025-07-24 |  |  | KMT | [13 empty] | https://bitner.com.pl/data/t4_text/649x234_055248281116_BiTservo%C2%AE%202XSLCY-J.JPG |  |  |  | https://bitner.com.pl/data/t4txt_photos/123218240519_1_BiTservo%C2%AE2XSLCY-J.pdf |  |  |  | https://bitner.com.pl/data/t4txt_photos/01514950523_0171_DWU_S_2304_BiTservo_2XSLCY_J_0,6_1kV_w.4.pdf |  |  |  | https://bitner.com.pl/data/t4txt_photos/125429221021_0160_3_UE_BITNER_%20BiTservo_(3plus)_2XSLCY_J.pdf
IP0057 | 5902956146793 |  |  | BiTservo®2XSLCY-J 4G35 mm² | Kable o specjalnej konstrukcji służą do zasilania silników z przemienników częstotliwości zachowując pełną kompatybilność elektromagnetyczną. Izolacja z polietylenu sieciowanego XLPE zwiększa obciążalność prądową zachowując niską pojemność kabli w stosunku do kabli o izolacji PVC. Kable nadają się do instalowania na stałe oraz do połączeń ruchomych w urządzeniach przemysłowych, liniach technologicznych, maszynach pracujących w pomieszczeniach suchych i wilgotnych. Kable sklasyfikowane zgodnie z normą PN-EN 50575 (CPR). | [10 empty] | Zakłady Kablowe BITNER Sp. z o.o. | IP0057 | Giętkie kable przyłączeniowe silników do przetwornic częstotliwości, o podwyższonej obciążalności, 0,6/1kV, do zastosowań wnętrzowych |  |  | BITNER | [6 empty] | true | true | 12 | PL | [11 empty] | n89 | no_discount_group | no_bonus_group | NOT_RELEVANT | NONE | NOT_RELEVANT | NONE | [33 empty] | 27.32.13.0 |  |  | 0 | 24 | 24 |  |  |  |  | 8544 49 99 | [8 empty] | EC000837 | KMT | KMT | 1 | 1 | [32 empty] | net_list | 377712 | PLN | 0.23 |  |  |  | 2025-07-24 |  |  | KMT | [13 empty] | https://bitner.com.pl/data/t4_text/649x234_055248281116_BiTservo%C2%AE%202XSLCY-J.JPG |  |  |  | https://bitner.com.pl/data/t4txt_photos/123218240519_1_BiTservo%C2%AE2XSLCY-J.pdf |  |  |  | https://bitner.com.pl/data/t4txt_photos/01514950523_0171_DWU_S_2304_BiTservo_2XSLCY_J_0,6_1kV_w.4.pdf |  |  |  | https://bitner.com.pl/data/t4txt_photos/125429221021_0160_3_UE_BITNER_%20BiTservo_(3plus)_2XSLCY_J.pdf
IP0058 | 5902956146809 |  |  | BiTservo®2XSLCY-J 4G50 mm² | Kable o specjalnej konstrukcji służą do zasilania silników z przemienników częstotliwości zachowując pełną kompatybilność elektromagnetyczną. Izolacja z polietylenu sieciowanego XLPE zwiększa obciążalność prądową zachowując niską pojemność kabli w stosunku do kabli o izolacji PVC. Kable nadają się do instalowania na stałe oraz do połączeń ruchomych w urządzeniach przemysłowych, liniach technologicznych, maszynach pracujących w pomieszczeniach suchych i wilgotnych. Kable sklasyfikowane zgodnie z normą PN-EN 50575 (CPR). | [10 empty] | Zakłady Kablowe BITNER Sp. z o.o. | IP0058 | Giętkie kable przyłączeniowe silników do przetwornic częstotliwości, o podwyższonej obciążalności, 0,6/1kV, do zastosowań wnętrzowych |  |  | BITNER | [6 empty] | true | true | 12 | PL | [11 empty] | n89 | no_discount_group | no_bonus_group | NOT_RELEVANT | NONE | NOT_RELEVANT | NONE | [33 empty] | 27.32.13.0 |  |  | 0 | 24 | 24 |  |  |  |  | 8544 49 99 | [8 empty] | EC000837 | KMT | KMT | 1 | 1 | [32 empty] | net_list | 521082 | PLN | 0.23 |  |  |  | 2025-07-24 |  |  | KMT | [13 empty] | https://bitner.com.pl/data/t4_text/649x234_055248281116_BiTservo%C2%AE%202XSLCY-J.JPG |  |  |  | https://bitner.com.pl/data/t4txt_photos/123218240519_1_BiTservo%C2%AE2XSLCY-J.pdf |  |  |  | https://bitner.com.pl/data/t4txt_photos/01514950523_0171_DWU_S_2304_BiTservo_2XSLCY_J_0,6_1kV_w.4.pdf |  |  |  | https://bitner.com.pl/data/t4txt_photos/125429221021_0160_3_UE_BITNER_%20BiTservo_(3plus)_2XSLCY_J.pdf
IP0059 | 5902956146816 |  |  | BiTservo®2XSLCY-J 4G70 mm² | Kable o specjalnej konstrukcji służą do zasilania silników z przemienników częstotliwości zachowując pełną kompatybilność elektromagnetyczną. Izolacja z polietylenu sieciowanego XLPE zwiększa obciążalność prądową zachowując niską pojemność kabli w stosunku do kabli o izolacji PVC. Kable nadają się do instalowania na stałe oraz do połączeń ruchomych w urządzeniach przemysłowych, liniach technologicznych, maszynach pracujących w pomieszczeniach suchych i wilgotnych. Kable sklasyfikowane zgodnie z normą PN-EN 50575 (CPR). | [10 empty] | Zakłady Kablowe BITNER Sp. z o.o. | IP0059 | Giętkie kable przyłączeniowe silników do przetwornic częstotliwości, o podwyższonej obciążalności, 0,6/1kV, do zastosowań wnętrzowych |  |  | BITNER | [6 empty] | true | true | 12 | PL | [11 empty] | n89 | no_discount_group | no_bonus_group | NOT_RELEVANT | NONE | NOT_RELEVANT | NONE | [33 empty] | 27.32.13.0 |  |  | 0 | 24 | 24 |  |  |  |  | 8544 49 99 | [8 empty] | EC000837 | KMT | KMT | 1 | 1 | [32 empty] | net_list | 737632 | PLN | 0.23 |  |  |  | 2025-07-24 |  |  | KMT | [13 empty] | https://bitner.com.pl/data/t4_text/649x234_055248281116_BiTservo%C2%AE%202XSLCY-J.JPG |  |  |  | https://bitner.com.pl/data/t4txt_photos/123218240519_1_BiTservo%C2%AE2XSLCY-J.pdf |  |  |  | https://bitner.com.pl/data/t4txt_photos/01514950523_0171_DWU_S_2304_BiTservo_2XSLCY_J_0,6_1kV_w.4.pdf |  |  |  | https://bitner.com.pl/data/t4txt_photos/125429221021_0160_3_UE_BITNER_%20BiTservo_(3plus)_2XSLCY_J.pdf
IP0060 | 5902956146823 |  |  | BiTservo®2XSLCY-J 4G95 mm² | Kable o specjalnej konstrukcji służą do zasilania silników z przemienników częstotliwości zachowując pełną kompatybilność elektromagnetyczną. Izolacja z polietylenu sieciowanego XLPE zwiększa obciążalność prądową zachowując niską pojemność kabli w stosunku do kabli o izolacji PVC. Kable nadają się do instalowania na stałe oraz do połączeń ruchomych w urządzeniach przemysłowych, liniach technologicznych, maszynach pracujących w pomieszczeniach suchych i wilgotnych. Kable sklasyfikowane zgodnie z normą PN-EN 50575 (CPR). | [10 empty] | Zakłady Kablowe BITNER Sp. z o.o. | IP0060 | Giętkie kable przyłączeniowe silników do przetwornic częstotliwości, o podwyższonej obciążalności, 0,6/1kV, do zastosowań wnętrzowych |  |  | BITNER | [6 empty] | true | true | 12 | PL | [11 empty] | n89 | no_discount_group | no_bonus_group | NOT_RELEVANT | NONE | NOT_RELEVANT | NONE | [33 empty] | 27.32.13.0 |  |  | 0 | 24 | 24 |  |  |  |  | 8544 49 99 | [8 empty] | EC000837 | KMT | KMT | 1 | 1 | [32 empty] | net_list | 1003920 | PLN | 0.23 |  |  |  | 2025-07-24 |  |  | KMT | [13 empty] | https://bitner.com.pl/data/t4_text/649x234_055248281116_BiTservo%C2%AE%202XSLCY-J.JPG |  |  |  | https://bitner.com.pl/data/t4txt_photos/123218240519_1_BiTservo%C2%AE2XSLCY-J.pdf |  |  |  | https://bitner.com.pl/data/t4txt_photos/01514950523_0171_DWU_S_2304_BiTservo_2XSLCY_J_0,6_1kV_w.4.pdf |  |  |  | https://bitner.com.pl/data/t4txt_photos/125429221021_0160_3_UE_BITNER_%20BiTservo_(3plus)_2XSLCY_J.pdf
IP0061 | 5902956146830 |  |  | BiTservo®2XSLCY-J 4G120 mm² | Kable o specjalnej konstrukcji służą do zasilania silników z przemienników częstotliwości zachowując pełną kompatybilność elektromagnetyczną. Izolacja z polietylenu sieciowanego XLPE zwiększa obciążalność prądową zachowując niską pojemność kabli w stosunku do kabli o izolacji PVC. Kable nadają się do instalowania na stałe oraz do połączeń ruchomych w urządzeniach przemysłowych, liniach technologicznych, maszynach pracujących w pomieszczeniach suchych i wilgotnych. Kable sklasyfikowane zgodnie z normą PN-EN 50575 (CPR). | [10 empty] | Zakłady Kablowe BITNER Sp. z o.o. | IP0061 | Giętkie kable przyłączeniowe silników do przetwornic częstotliwości, o podwyższonej obciążalności, 0,6/1kV, do zastosowań wnętrzowych |  |  | BITNER | [6 empty] | true | true | 12 | PL | [11 empty] | n89 | no_discount_group | no_bonus_group | NOT_RELEVANT | NONE | NOT_RELEVANT | NONE | [33 empty] | 27.32.13.0 |  |  | 0 | 24 | 24 |  |  |  |  | 8544 49 99 | [8 empty] | EC000837 | KMT | KMT | 1 | 1 | [32 empty] | net_list | 1228339 | PLN | 0.23 |  |  |  | 2025-07-24 |  |  | KMT | [13 empty] | https://bitner.com.pl/data/t4_text/649x234_055248281116_BiTservo%C2%AE%202XSLCY-J.JPG |  |  |  | https://bitner.com.pl/data/t4txt_photos/123218240519_1_BiTservo%C2%AE2XSLCY-J.pdf |  |  |  | https://bitner.com.pl/data/t4txt_photos/01514950523_0171_DWU_S_2304_BiTservo_2XSLCY_J_0,6_1kV_w.4.pdf |  |  |  | https://bitner.com.pl/data/t4txt_photos/125429221021_0160_3_UE_BITNER_%20BiTservo_(3plus)_2XSLCY_J.pdf
IP0062 | 5902956146847 |  |  | BiTservo®2XSLCY-J 4G150 mm² | Kable o specjalnej konstrukcji służą do zasilania silników z przemienników częstotliwości zachowując pełną kompatybilność elektromagnetyczną. Izolacja z polietylenu sieciowanego XLPE zwiększa obciążalność prądową zachowując niską pojemność kabli w stosunku do kabli o izolacji PVC. Kable nadają się do instalowania na stałe oraz do połączeń ruchomych w urządzeniach przemysłowych, liniach technologicznych, maszynach pracujących w pomieszczeniach suchych i wilgotnych. Kable sklasyfikowane zgodnie z normą PN-EN 50575 (CPR). | [10 empty] | Zakłady Kablowe BITNER Sp. z o.o. | IP0062 | Giętkie kable przyłączeniowe silników do przetwornic częstotliwości, o podwyższonej obciążalności, 0,6/1kV, do zastosowań wnętrzowych |  |  | BITNER | [6 empty] | true | true | 12 | PL | [11 empty] | n89 | no_discount_group | no_bonus_group | NOT_RELEVANT | NONE | NOT_RELEVANT | NONE | [33 empty] | 27.32.13.0 |  |  | 0 | 24 | 24 |  |  |  |  | 8544 49 99 | [8 empty] | EC000837 | KMT | KMT | 1 | 1 | [32 empty] | net_list | 1499545 | PLN | 0.23 |  |  |  | 2025-07-24 |  |  | KMT | [13 empty] | https://bitner.com.pl/data/t4_text/649x234_055248281116_BiTservo%C2%AE%202XSLCY-J.JPG |  |  |  | https://bitner.com.pl/data/t4txt_photos/123218240519_1_BiTservo%C2%AE2XSLCY-J.pdf |  |  |  | https://bitner.com.pl/data/t4txt_photos/01514950523_0171_DWU_S_2304_BiTservo_2XSLCY_J_0,6_1kV_w.4.pdf |  |  |  | https://bitner.com.pl/data/t4txt_photos/125429221021_0160_3_UE_BITNER_%20BiTservo_(3plus)_2XSLCY_J.pdf
IP0063 | 5902956146854 |  |  | BiTservo®2XSLCY-J 4G185 mm² | Kable o specjalnej konstrukcji służą do zasilania silników z przemienników częstotliwości zachowując pełną kompatybilność elektromagnetyczną. Izolacja z polietylenu sieciowanego XLPE zwiększa obciążalność prądową zachowując niską pojemność kabli w stosunku do kabli o izolacji PVC. Kable nadają się do instalowania na stałe oraz do połączeń ruchomych w urządzeniach przemysłowych, liniach technologicznych, maszynach pracujących w pomieszczeniach suchych i wilgotnych. Kable sklasyfikowane zgodnie z normą PN-EN 50575 (CPR). | [10 empty] | Zakłady Kablowe BITNER Sp. z o.o. | IP0063 | Giętkie kable przyłączeniowe silników do przetwornic częstotliwości, o podwyższonej obciążalności, 0,6/1kV, do zastosowań wnętrzowych |  |  | BITNER | [6 empty] | true | true | 12 | PL | [11 empty] | n89 | no_discount_group | no_bonus_group | NOT_RELEVANT | NONE | NOT_RELEVANT | NONE | [33 empty] | 27.32.13.0 |  |  | 0 | 24 | 24 |  |  |  |  | 8544 49 99 | [8 empty] | EC000837 | KMT | KMT | 1 | 1 | [32 empty] | net_list | 1820014 | PLN | 0.23 |  |  |  | 2025-07-24 |  |  | KMT | [13 empty] | https://bitner.com.pl/data/t4_text/649x234_055248281116_BiTservo%C2%AE%202XSLCY-J.JPG |  |  |  | https://bitner.com.pl/data/t4txt_photos/123218240519_1_BiTservo%C2%AE2XSLCY-J.pdf |  |  |  | https://bitner.com.pl/data/t4txt_photos/01514950523_0171_DWU_S_2304_BiTservo_2XSLCY_J_0,6_1kV_w.4.pdf |  |  |  | https://bitner.com.pl/data/t4txt_photos/125429221021_0160_3_UE_BITNER_%20BiTservo_(3plus)_2XSLCY_J.pdf
IP0064 | 5902956146861 |  |  | BiTservo®2XSLCY-J 4G240 mm² | Kable o specjalnej konstrukcji służą do zasilania silników z przemienników częstotliwości zachowując pełną kompatybilność elektromagnetyczną. Izolacja z polietylenu sieciowanego XLPE zwiększa obciążalność prądową zachowując niską pojemność kabli w stosunku do kabli o izolacji PVC. Kable nadają się do instalowania na stałe oraz do połączeń ruchomych w urządzeniach przemysłowych, liniach technologicznych, maszynach pracujących w pomieszczeniach suchych i wilgotnych. Kable sklasyfikowane zgodnie z normą PN-EN 50575 (CPR). | [10 empty] | Zakłady Kablowe BITNER Sp. z o.o. | IP0064 | Giętkie kable przyłączeniowe silników do przetwornic częstotliwości, o podwyższonej obciążalności, 0,6/1kV, do zastosowań wnętrzowych |  |  | BITNER | [6 empty] | true | true | 12 | PL | [11 empty] | n89 | no_discount_group | no_bonus_group | NOT_RELEVANT | NONE | NOT_RELEVANT | NONE | [33 empty] | 27.32.13.0 |  |  | 0 | 24 | 24 |  |  |  |  | 8544 49 99 | [8 empty] | EC000837 | KMT | KMT | 1 | 1 | [32 empty] | net_list | 2424143 | PLN | 0.23 |  |  |  | 2025-07-24 |  |  | KMT | [13 empty] | https://bitner.com.pl/data/t4_text/649x234_055248281116_BiTservo%C2%AE%202XSLCY-J.JPG |  |  |  | https://bitner.com.pl/data/t4txt_photos/123218240519_1_BiTservo%C2%AE2XSLCY-J.pdf |  |  |  | https://bitner.com.pl/data/t4txt_photos/01514950523_0171_DWU_S_2304_BiTservo_2XSLCY_J_0,6_1kV_w.4.pdf |  |  |  | https://bitner.com.pl/data/t4txt_photos/125429221021_0160_3_UE_BITNER_%20BiTservo_(3plus)_2XSLCY_J.pdf
IP1850 | 5902956147172 |  |  | BiTservo®2XSLCH-J 4G1,5mm² | Kable o specjalnej konstrukcji służą do zasilania silników z przemienników częstotliwości zachowując pełną kompatybilność elektromagnetyczną. Izolacja z polietylenu sieciowanego XLPE zwiększa obciążalność prądową w stosunku do kabli o izolacji PVC zachowując niską pojemność kabli. Kable nadają się do instalowania na stałe oraz do połączeń ruchomych w urządzeniach przemysłowych, liniach technologicznych, obiektach użyteczności publicznej, maszynach pracujących w pomieszczeniach suchych i wilgotnych. Do zastosowań zewnętrznych i układania bezpośrednio w ziemi przeznaczony jest kabel BiTservo® UV 2XSLCHK-J w czarnej powłoce zewnętrznej. Kabel wykonany w całości z materiałów bezhalogenowych, nie emituje szkodliwych substancji w warunkach pożarowych. Kable sklasyfikowane zgodnie z normą PN-EN 50575 (CPR). | [10 empty] | Zakłady Kablowe BITNER Sp. z o.o. | IP1850 | Giętkie, bezhalogenowe kable przyłączeniowe silników do przetwornic częstotliwości, o podwyższonej obciążalności, 0,6/1kV |  |  | BITNER | [6 empty] | true | true | 12 | PL | [11 empty] | n89 | no_discount_group | no_bonus_group | NOT_RELEVANT | NONE | NOT_RELEVANT | NONE | [33 empty] | 27.32.13.0 |  |  | 0 | 24 | 24 |  |  |  |  | 8544 49 99 | [8 empty] | EC000837 | KMT | KMT | 1 | 1 | [32 empty] | net_list | 34496 | PLN | 0.23 |  |  |  | 2025-07-24 |  |  | KMT | [13 empty] | https://bitner.com.pl/data/t4_text/649x234_055611281116_BiTservo%C2%AE%202XSLCH-J.JPG |  |  |  | https://bitner.com.pl/data/t4txt_photos/09300490519_5_BiTservo%C2%AE2XSLCH-J.pdf |  |  |  | https://bitner.com.pl/data/t4txt_photos/01570350523_0392_DWU_S_2304_BiTservo_2XSLCH_J_0,6_1_kV_w.5.pdf |  |  |  | https://bitner.com.pl/data/t4txt_photos/08524721123_0162_3_UE_BITNER_BiTservo_(3plus)_2XSLCH_J.pdf
IP1851 | 5902956147189 |  |  | BiTservo®2XSLCH-J 4G2,5mm² | Kable o specjalnej konstrukcji służą do zasilania silników z przemienników częstotliwości zachowując pełną kompatybilność elektromagnetyczną. Izolacja z polietylenu sieciowanego XLPE zwiększa obciążalność prądową w stosunku do kabli o izolacji PVC zachowując niską pojemność kabli. Kable nadają się do instalowania na stałe oraz do połączeń ruchomych w urządzeniach przemysłowych, liniach technologicznych, obiektach użyteczności publicznej, maszynach pracujących w pomieszczeniach suchych i wilgotnych. Do zastosowań zewnętrznych i układania bezpośrednio w ziemi przeznaczony jest kabel BiTservo® UV 2XSLCHK-J w czarnej powłoce zewnętrznej. Kabel wykonany w całości z materiałów bezhalogenowych, nie emituje szkodliwych substancji w warunkach pożarowych. Kable sklasyfikowane zgodnie z normą PN-EN 50575 (CPR). | [10 empty] | Zakłady Kablowe BITNER Sp. z o.o. | IP1851 | Giętkie, bezhalogenowe kable przyłączeniowe silników do przetwornic częstotliwości, o podwyższonej obciążalności, 0,6/1kV |  |  | BITNER | [6 empty] | true | true | 12 | PL | [11 empty] | n89 | no_discount_group | no_bonus_group | NOT_RELEVANT | NONE | NOT_RELEVANT | NONE | [33 empty] | 27.32.13.0 |  |  | 0 | 24 | 24 |  |  |  |  | 8544 49 99 | [8 empty] | EC000837 | KMT | KMT | 1 | 1 | [32 empty] | net_list | 47493 | PLN | 0.23 |  |  |  | 2025-07-24 |  |  | KMT | [13 empty] | https://bitner.com.pl/data/t4_text/649x234_055611281116_BiTservo%C2%AE%202XSLCH-J.JPG |  |  |  | https://bitner.com.pl/data/t4txt_photos/09300490519_5_BiTservo%C2%AE2XSLCH-J.pdf |  |  |  | https://bitner.com.pl/data/t4txt_photos/01570350523_0392_DWU_S_2304_BiTservo_2XSLCH_J_0,6_1_kV_w.5.pdf |  |  |  | https://bitner.com.pl/data/t4txt_photos/08524721123_0162_3_UE_BITNER_BiTservo_(3plus)_2XSLCH_J.pdf
IP1852 | 5902956147196 |  |  | BiTservo®2XSLCH-J 4G4mm² | Kable o specjalnej konstrukcji służą do zasilania silników z przemienników częstotliwości zachowując pełną kompatybilność elektromagnetyczną. Izolacja z polietylenu sieciowanego XLPE zwiększa obciążalność prądową w stosunku do kabli o izolacji PVC zachowując niską pojemność kabli. Kable nadają się do instalowania na stałe oraz do połączeń ruchomych w urządzeniach przemysłowych, liniach technologicznych, obiektach użyteczności publicznej, maszynach pracujących w pomieszczeniach suchych i wilgotnych. Do zastosowań zewnętrznych i układania bezpośrednio w ziemi przeznaczony jest kabel BiTservo® UV 2XSLCHK-J w czarnej powłoce zewnętrznej. Kabel wykonany w całości z materiałów bezhalogenowych, nie emituje szkodliwych substancji w warunkach pożarowych. Kable sklasyfikowane zgodnie z normą PN-EN 50575 (CPR). | [10 empty] | Zakłady Kablowe BITNER Sp. z o.o. | IP1852 | Giętkie, bezhalogenowe kable przyłączeniowe silników do przetwornic częstotliwości, o podwyższonej obciążalności, 0,6/1kV |  |  | BITNER | [6 empty] | true | true | 12 | PL | [11 empty] | n89 | no_discount_group | no_bonus_group | NOT_RELEVANT | NONE | NOT_RELEVANT | NONE | [33 empty] | 27.32.13.0 |  |  | 0 | 24 | 24 |  |  |  |  | 8544 49 99 | [8 empty] | EC000837 | KMT | KMT | 1 | 1 | [32 empty] | net_list | 66043 | PLN | 0.23 |  |  |  | 2025-07-24 |  |  | KMT | [13 empty] | https://bitner.com.pl/data/t4_text/649x234_055611281116_BiTservo%C2%AE%202XSLCH-J.JPG |  |  |  | https://bitner.com.pl/data/t4txt_photos/09300490519_5_BiTservo%C2%AE2XSLCH-J.pdf |  |  |  | https://bitner.com.pl/data/t4txt_photos/01570350523_0392_DWU_S_2304_BiTservo_2XSLCH_J_0,6_1_kV_w.5.pdf |  |  |  | https://bitner.com.pl/data/t4txt_photos/08524721123_0162_3_UE_BITNER_BiTservo_(3plus)_2XSLCH_J.pdf
IP1853 | 5902956147202 |  |  | BiTservo®2XSLCH-J 4G6mm² | Kable o specjalnej konstrukcji służą do zasilania silników z przemienników częstotliwości zachowując pełną kompatybilność elektromagnetyczną. Izolacja z polietylenu sieciowanego XLPE zwiększa obciążalność prądową w stosunku do kabli o izolacji PVC zachowując niską pojemność kabli. Kable nadają się do instalowania na stałe oraz do połączeń ruchomych w urządzeniach przemysłowych, liniach technologicznych, obiektach użyteczności publicznej, maszynach pracujących w pomieszczeniach suchych i wilgotnych. Do zastosowań zewnętrznych i układania bezpośrednio w ziemi przeznaczony jest kabel BiTservo® UV 2XSLCHK-J w czarnej powłoce zewnętrznej. Kabel wykonany w całości z materiałów bezhalogenowych, nie emituje szkodliwych substancji w warunkach pożarowych. Kable sklasyfikowane zgodnie z normą PN-EN 50575 (CPR). | [10 empty] | Zakłady Kablowe BITNER Sp. z o.o. | IP1853 | Giętkie, bezhalogenowe kable przyłączeniowe silników do przetwornic częstotliwości, o podwyższonej obciążalności, 0,6/1kV |  |  | BITNER | [6 empty] | true | true | 12 | PL | [11 empty] | n89 | no_discount_group | no_bonus_group | NOT_RELEVANT | NONE | NOT_RELEVANT | NONE | [33 empty] | 27.32.13.0 |  |  | 0 | 24 | 24 |  |  |  |  | 8544 49 99 | [8 empty] | EC000837 | KMT | KMT | 1 | 1 | [32 empty] | net_list | 90406 | PLN | 0.23 |  |  |  | 2025-07-24 |  |  | KMT | [13 empty] | https://bitner.com.pl/data/t4_text/649x234_055611281116_BiTservo%C2%AE%202XSLCH-J.JPG |  |  |  | https://bitner.com.pl/data/t4txt_photos/09300490519_5_BiTservo%C2%AE2XSLCH-J.pdf |  |  |  | https://bitner.com.pl/data/t4txt_photos/01570350523_0392_DWU_S_2304_BiTservo_2XSLCH_J_0,6_1_kV_w.5.pdf |  |  |  | https://bitner.com.pl/data/t4txt_photos/08524721123_0162_3_UE_BITNER_BiTservo_(3plus)_2XSLCH_J.pdf
IP1854 | 5902956147219 |  |  | BiTservo®2XSLCH-J 4G10mm² | Kable o specjalnej konstrukcji służą do zasilania silników z przemienników częstotliwości zachowując pełną kompatybilność elektromagnetyczną. Izolacja z polietylenu sieciowanego XLPE zwiększa obciążalność prądową w stosunku do kabli o izolacji PVC zachowując niską pojemność kabli. Kable nadają się do instalowania na stałe oraz do połączeń ruchomych w urządzeniach przemysłowych, liniach technologicznych, obiektach użyteczności publicznej, maszynach pracujących w pomieszczeniach suchych i wilgotnych. Do zastosowań zewnętrznych i układania bezpośrednio w ziemi przeznaczony jest kabel BiTservo® UV 2XSLCHK-J w czarnej powłoce zewnętrznej. Kabel wykonany w całości z materiałów bezhalogenowych, nie emituje szkodliwych substancji w warunkach pożarowych. Kable sklasyfikowane zgodnie z normą PN-EN 50575 (CPR). | [10 empty] | Zakłady Kablowe BITNER Sp. z o.o. | IP1854 | Giętkie, bezhalogenowe kable przyłączeniowe silników do przetwornic częstotliwości, o podwyższonej obciążalności, 0,6/1kV |  |  | BITNER | [6 empty] | true | true | 12 | PL | [11 empty] | n89 | no_discount_group | no_bonus_group | NOT_RELEVANT | NONE | NOT_RELEVANT | NONE | [33 empty] | 27.32.13.0 |  |  | 0 | 24 | 24 |  |  |  |  | 8544 49 99 | [8 empty] | EC000837 | KMT | KMT | 1 | 1 | [32 empty] | net_list | 140986 | PLN | 0.23 |  |  |  | 2025-07-24 |  |  | KMT | [13 empty] | https://bitner.com.pl/data/t4_text/649x234_055611281116_BiTservo%C2%AE%202XSLCH-J.JPG |  |  |  | https://bitner.com.pl/data/t4txt_photos/09300490519_5_BiTservo%C2%AE2XSLCH-J.pdf |  |  |  | https://bitner.com.pl/data/t4txt_photos/01570350523_0392_DWU_S_2304_BiTservo_2XSLCH_J_0,6_1_kV_w.5.pdf |  |  |  | https://bitner.com.pl/data/t4txt_photos/08524721123_0162_3_UE_BITNER_BiTservo_(3plus)_2XSLCH_J.pdf
IP1855 | 5902956147226 |  |  | BiTservo®2XSLCH-J 4G16mm² | Kable o specjalnej konstrukcji służą do zasilania silników z przemienników częstotliwości zachowując pełną kompatybilność elektromagnetyczną. Izolacja z polietylenu sieciowanego XLPE zwiększa obciążalność prądową w stosunku do kabli o izolacji PVC zachowując niską pojemność kabli. Kable nadają się do instalowania na stałe oraz do połączeń ruchomych w urządzeniach przemysłowych, liniach technologicznych, obiektach użyteczności publicznej, maszynach pracujących w pomieszczeniach suchych i wilgotnych. Do zastosowań zewnętrznych i układania bezpośrednio w ziemi przeznaczony jest kabel BiTservo® UV 2XSLCHK-J w czarnej powłoce zewnętrznej. Kabel wykonany w całości z materiałów bezhalogenowych, nie emituje szkodliwych substancji w warunkach pożarowych. Kable sklasyfikowane zgodnie z normą PN-EN 50575 (CPR). | [10 empty] | Zakłady Kablowe BITNER Sp. z o.o. | IP1855 | Giętkie, bezhalogenowe kable przyłączeniowe silników do przetwornic częstotliwości, o podwyższonej obciążalności, 0,6/1kV |  |  | BITNER | [6 empty] | true | true | 12 | PL | [11 empty] | n89 | no_discount_group | no_bonus_group | NOT_RELEVANT | NONE | NOT_RELEVANT | NONE | [33 empty] | 27.32.13.0 |  |  | 0 | 24 | 24 |  |  |  |  | 8544 49 99 | [8 empty] | EC000837 | KMT | KMT | 1 | 1 | [32 empty] | net_list | 208549 | PLN | 0.23 |  |  |  | 2025-07-24 |  |  | KMT | [13 empty] | https://bitner.com.pl/data/t4_text/649x234_055611281116_BiTservo%C2%AE%202XSLCH-J.JPG |  |  |  | https://bitner.com.pl/data/t4txt_photos/09300490519_5_BiTservo%C2%AE2XSLCH-J.pdf |  |  |  | https://bitner.com.pl/data/t4txt_photos/01570350523_0392_DWU_S_2304_BiTservo_2XSLCH_J_0,6_1_kV_w.5.pdf |  |  |  | https://bitner.com.pl/data/t4txt_photos/08524721123_0162_3_UE_BITNER_BiTservo_(3plus)_2XSLCH_J.pdf
IP1856 | 5902956147233 |  |  | BiTservo®2XSLCH-J 4G25mm² | Kable o specjalnej konstrukcji służą do zasilania silników z przemienników częstotliwości zachowując pełną kompatybilność elektromagnetyczną. Izolacja z polietylenu sieciowanego XLPE zwiększa obciążalność prądową w stosunku do kabli o izolacji PVC zachowując niską pojemność kabli. Kable nadają się do instalowania na stałe oraz do połączeń ruchomych w urządzeniach przemysłowych, liniach technologicznych, obiektach użyteczności publicznej, maszynach pracujących w pomieszczeniach suchych i wilgotnych. Do zastosowań zewnętrznych i układania bezpośrednio w ziemi przeznaczony jest kabel BiTservo® UV 2XSLCHK-J w czarnej powłoce zewnętrznej. Kabel wykonany w całości z materiałów bezhalogenowych, nie emituje szkodliwych substancji w warunkach pożarowych. Kable sklasyfikowane zgodnie z normą PN-EN 50575 (CPR). | [10 empty] | Zakłady Kablowe BITNER Sp. z o.o. | IP1856 | Giętkie, bezhalogenowe kable przyłączeniowe silników do przetwornic częstotliwości, o podwyższonej obciążalności, 0,6/1kV |  |  | BITNER | [6 empty] | true | true | 12 | PL | [11 empty] | n89 | no_discount_group | no_bonus_group | NOT_RELEVANT | NONE | NOT_RELEVANT | NONE | [33 empty] | 27.32.13.0 |  |  | 0 | 24 | 24 |  |  |  |  | 8544 49 99 | [8 empty] | EC000837 | KMT | KMT | 1 | 1 | [32 empty] | net_list | 325961 | PLN | 0.23 |  |  |  | 2025-07-24 |  |  | KMT | [13 empty] | https://bitner.com.pl/data/t4_text/649x234_055611281116_BiTservo%C2%AE%202XSLCH-J.JPG |  |  |  | https://bitner.com.pl/data/t4txt_photos/09300490519_5_BiTservo%C2%AE2XSLCH-J.pdf |  |  |  | https://bitner.com.pl/data/t4txt_photos/01570350523_0392_DWU_S_2304_BiTservo_2XSLCH_J_0,6_1_kV_w.5.pdf |  |  |  | https://bitner.com.pl/data/t4txt_photos/08524721123_0162_3_UE_BITNER_BiTservo_(3plus)_2XSLCH_J.pdf
IP1857 | 5902956147240 |  |  | BiTservo®2XSLCH-J 4G35mm² | Kable o specjalnej konstrukcji służą do zasilania silników z przemienników częstotliwości zachowując pełną kompatybilność elektromagnetyczną. Izolacja z polietylenu sieciowanego XLPE zwiększa obciążalność prądową w stosunku do kabli o izolacji PVC zachowując niską pojemność kabli. Kable nadają się do instalowania na stałe oraz do połączeń ruchomych w urządzeniach przemysłowych, liniach technologicznych, obiektach użyteczności publicznej, maszynach pracujących w pomieszczeniach suchych i wilgotnych. Do zastosowań zewnętrznych i układania bezpośrednio w ziemi przeznaczony jest kabel BiTservo® UV 2XSLCHK-J w czarnej powłoce zewnętrznej. Kabel wykonany w całości z materiałów bezhalogenowych, nie emituje szkodliwych substancji w warunkach pożarowych. Kable sklasyfikowane zgodnie z normą PN-EN 50575 (CPR). | [10 empty] | Zakłady Kablowe BITNER Sp. z o.o. | IP1857 | Giętkie, bezhalogenowe kable przyłączeniowe silników do przetwornic częstotliwości, o podwyższonej obciążalności, 0,6/1kV |  |  | BITNER | [6 empty] | true | true | 12 | PL | [11 empty] | n89 | no_discount_group | no_bonus_group | NOT_RELEVANT | NONE | NOT_RELEVANT | NONE | [33 empty] | 27.32.13.0 |  |  | 0 | 24 | 24 |  |  |  |  | 8544 49 99 | [8 empty] | EC000837 | KMT | KMT | 1 | 1 | [32 empty] | net_list | 438148 | PLN | 0.23 |  |  |  | 2025-07-24 |  |  | KMT | [13 empty] | https://bitner.com.pl/data/t4_text/649x234_055611281116_BiTservo%C2%AE%202XSLCH-J.JPG |  |  |  | https://bitner.com.pl/data/t4txt_photos/09300490519_5_BiTservo%C2%AE2XSLCH-J.pdf |  |  |  | https://bitner.com.pl/data/t4txt_photos/01570350523_0392_DWU_S_2304_BiTservo_2XSLCH_J_0,6_1_kV_w.5.pdf |  |  |  | https://bitner.com.pl/data/t4txt_photos/08524721123_0162_3_UE_BITNER_BiTservo_(3plus)_2XSLCH_J.pdf
IP1858 | 5902956147257 |  |  | BiTservo®2XSLCH-J 4G50mm² | Kable o specjalnej konstrukcji służą do zasilania silników z przemienników częstotliwości zachowując pełną kompatybilność elektromagnetyczną. Izolacja z polietylenu sieciowanego XLPE zwiększa obciążalność prądową w stosunku do kabli o izolacji PVC zachowując niską pojemność kabli. Kable nadają się do instalowania na stałe oraz do połączeń ruchomych w urządzeniach przemysłowych, liniach technologicznych, obiektach użyteczności publicznej, maszynach pracujących w pomieszczeniach suchych i wilgotnych. Do zastosowań zewnętrznych i układania bezpośrednio w ziemi przeznaczony jest kabel BiTservo® UV 2XSLCHK-J w czarnej powłoce zewnętrznej. Kabel wykonany w całości z materiałów bezhalogenowych, nie emituje szkodliwych substancji w warunkach pożarowych. Kable sklasyfikowane zgodnie z normą PN-EN 50575 (CPR). | [10 empty] | Zakłady Kablowe BITNER Sp. z o.o. | IP1858 | Giętkie, bezhalogenowe kable przyłączeniowe silników do przetwornic częstotliwości, o podwyższonej obciążalności, 0,6/1kV |  |  | BITNER | [6 empty] | true | true | 12 | PL | [11 empty] | n89 | no_discount_group | no_bonus_group | NOT_RELEVANT | NONE | NOT_RELEVANT | NONE | [33 empty] | 27.32.13.0 |  |  | 0 | 24 | 24 |  |  |  |  | 8544 49 99 | [8 empty] | EC000837 | KMT | KMT | 1 | 1 | [32 empty] | net_list | 604462 | PLN | 0.23 |  |  |  | 2025-07-24 |  |  | KMT | [13 empty] | https://bitner.com.pl/data/t4_text/649x234_055611281116_BiTservo%C2%AE%202XSLCH-J.JPG |  |  |  | https://bitner.com.pl/data/t4txt_photos/09300490519_5_BiTservo%C2%AE2XSLCH-J.pdf |  |  |  | https://bitner.com.pl/data/t4txt_photos/01570350523_0392_DWU_S_2304_BiTservo_2XSLCH_J_0,6_1_kV_w.5.pdf |  |  |  | https://bitner.com.pl/data/t4txt_photos/08524721123_0162_3_UE_BITNER_BiTservo_(3plus)_2XSLCH_J.pdf
IP1859 | 5902956147264 |  |  | BiTservo®2XSLCH-J 4G70mm² | Kable o specjalnej konstrukcji służą do zasilania silników z przemienników częstotliwości zachowując pełną kompatybilność elektromagnetyczną. Izolacja z polietylenu sieciowanego XLPE zwiększa obciążalność prądową w stosunku do kabli o izolacji PVC zachowując niską pojemność kabli. Kable nadają się do instalowania na stałe oraz do połączeń ruchomych w urządzeniach przemysłowych, liniach technologicznych, obiektach użyteczności publicznej, maszynach pracujących w pomieszczeniach suchych i wilgotnych. Do zastosowań zewnętrznych i układania bezpośrednio w ziemi przeznaczony jest kabel BiTservo® UV 2XSLCHK-J w czarnej powłoce zewnętrznej. Kabel wykonany w całości z materiałów bezhalogenowych, nie emituje szkodliwych substancji w warunkach pożarowych. Kable sklasyfikowane zgodnie z normą PN-EN 50575 (CPR). | [10 empty] | Zakłady Kablowe BITNER Sp. z o.o. | IP1859 | Giętkie, bezhalogenowe kable przyłączeniowe silników do przetwornic częstotliwości, o podwyższonej obciążalności, 0,6/1kV |  |  | BITNER | [6 empty] | true | true | 12 | PL | [11 empty] | n89 | no_discount_group | no_bonus_group | NOT_RELEVANT | NONE | NOT_RELEVANT | NONE | [33 empty] | 27.32.13.0 |  |  | 0 | 24 | 24 |  |  |  |  | 8544 49 99 | [8 empty] | EC000837 | KMT | KMT | 1 | 1 | [32 empty] | net_list | 855642 | PLN | 0.23 |  |  |  | 2025-07-24 |  |  | KMT | [13 empty] | https://bitner.com.pl/data/t4_text/649x234_055611281116_BiTservo%C2%AE%202XSLCH-J.JPG |  |  |  | https://bitner.com.pl/data/t4txt_photos/09300490519_5_BiTservo%C2%AE2XSLCH-J.pdf |  |  |  | https://bitner.com.pl/data/t4txt_photos/01570350523_0392_DWU_S_2304_BiTservo_2XSLCH_J_0,6_1_kV_w.5.pdf |  |  |  | https://bitner.com.pl/data/t4txt_photos/08524721123_0162_3_UE_BITNER_BiTservo_(3plus)_2XSLCH_J.pdf
IP1860 | 5902956147271 |  |  | BiTservo®2XSLCH-J 4G95 mm² | Kable o specjalnej konstrukcji służą do zasilania silników z przemienników częstotliwości zachowując pełną kompatybilność elektromagnetyczną. Izolacja z polietylenu sieciowanego XLPE zwiększa obciążalność prądową w stosunku do kabli o izolacji PVC zachowując niską pojemność kabli. Kable nadają się do instalowania na stałe oraz do połączeń ruchomych w urządzeniach przemysłowych, liniach technologicznych, obiektach użyteczności publicznej, maszynach pracujących w pomieszczeniach suchych i wilgotnych. Do zastosowań zewnętrznych i układania bezpośrednio w ziemi przeznaczony jest kabel BiTservo® UV 2XSLCHK-J w czarnej powłoce zewnętrznej. Kabel wykonany w całości z materiałów bezhalogenowych, nie emituje szkodliwych substancji w warunkach pożarowych. Kable sklasyfikowane zgodnie z normą PN-EN 50575 (CPR). | [10 empty] | Zakłady Kablowe BITNER Sp. z o.o. | IP1860 | Giętkie, bezhalogenowe kable przyłączeniowe silników do przetwornic częstotliwości, o podwyższonej obciążalności, 0,6/1kV |  |  | BITNER | [6 empty] | true | true | 12 | PL | [11 empty] | n89 | no_discount_group | no_bonus_group | NOT_RELEVANT | NONE | NOT_RELEVANT | NONE | [33 empty] | 27.32.13.0 |  |  | 0 | 24 | 24 |  |  |  |  | 8544 49 99 | [8 empty] | EC000837 | KMT | KMT | 1 | 1 | [32 empty] | net_list | 1164537 | PLN | 0.23 |  |  |  | 2025-07-24 |  |  | KMT | [13 empty] | https://bitner.com.pl/data/t4_text/649x234_055611281116_BiTservo%C2%AE%202XSLCH-J.JPG |  |  |  | https://bitner.com.pl/data/t4txt_photos/09300490519_5_BiTservo%C2%AE2XSLCH-J.pdf |  |  |  | https://bitner.com.pl/data/t4txt_photos/01570350523_0392_DWU_S_2304_BiTservo_2XSLCH_J_0,6_1_kV_w.5.pdf |  |  |  | https://bitner.com.pl/data/t4txt_photos/08524721123_0162_3_UE_BITNER_BiTservo_(3plus)_2XSLCH_J.pdf
IP1861 | 5902956147288 |  |  | BiTservo®2XSLCH-J 4G120 mm² | Kable o specjalnej konstrukcji służą do zasilania silników z przemienników częstotliwości zachowując pełną kompatybilność elektromagnetyczną. Izolacja z polietylenu sieciowanego XLPE zwiększa obciążalność prądową w stosunku do kabli o izolacji PVC zachowując niską pojemność kabli. Kable nadają się do instalowania na stałe oraz do połączeń ruchomych w urządzeniach przemysłowych, liniach technologicznych, obiektach użyteczności publicznej, maszynach pracujących w pomieszczeniach suchych i wilgotnych. Do zastosowań zewnętrznych i układania bezpośrednio w ziemi przeznaczony jest kabel BiTservo® UV 2XSLCHK-J w czarnej powłoce zewnętrznej. Kabel wykonany w całości z materiałów bezhalogenowych, nie emituje szkodliwych substancji w warunkach pożarowych. Kable sklasyfikowane zgodnie z normą PN-EN 50575 (CPR). | [10 empty] | Zakłady Kablowe BITNER Sp. z o.o. | IP1861 | Giętkie, bezhalogenowe kable przyłączeniowe silników do przetwornic częstotliwości, o podwyższonej obciążalności, 0,6/1kV |  |  | BITNER | [6 empty] | true | true | 12 | PL | [11 empty] | n89 | no_discount_group | no_bonus_group | NOT_RELEVANT | NONE | NOT_RELEVANT | NONE | [33 empty] | 27.32.13.0 |  |  | 0 | 24 | 24 |  |  |  |  | 8544 49 99 | [8 empty] | EC000837 | KMT | KMT | 1 | 1 | [32 empty] | net_list | 1424855 | PLN | 0.23 |  |  |  | 2025-07-24 |  |  | KMT | [13 empty] | https://bitner.com.pl/data/t4_text/649x234_055611281116_BiTservo%C2%AE%202XSLCH-J.JPG |  |  |  | https://bitner.com.pl/data/t4txt_photos/09300490519_5_BiTservo%C2%AE2XSLCH-J.pdf |  |  |  | https://bitner.com.pl/data/t4txt_photos/01570350523_0392_DWU_S_2304_BiTservo_2XSLCH_J_0,6_1_kV_w.5.pdf |  |  |  | https://bitner.com.pl/data/t4txt_photos/08524721123_0162_3_UE_BITNER_BiTservo_(3plus)_2XSLCH_J.pdf
IP1862 | 5902956147295 |  |  | BiTservo®2XSLCH-J 4G150 mm² | Kable o specjalnej konstrukcji służą do zasilania silników z przemienników częstotliwości zachowując pełną kompatybilność elektromagnetyczną. Izolacja z polietylenu sieciowanego XLPE zwiększa obciążalność prądową w stosunku do kabli o izolacji PVC zachowując niską pojemność kabli. Kable nadają się do instalowania na stałe oraz do połączeń ruchomych w urządzeniach przemysłowych, liniach technologicznych, obiektach użyteczności publicznej, maszynach pracujących w pomieszczeniach suchych i wilgotnych. Do zastosowań zewnętrznych i układania bezpośrednio w ziemi przeznaczony jest kabel BiTservo® UV 2XSLCHK-J w czarnej powłoce zewnętrznej. Kabel wykonany w całości z materiałów bezhalogenowych, nie emituje szkodliwych substancji w warunkach pożarowych. Kable sklasyfikowane zgodnie z normą PN-EN 50575 (CPR). | [10 empty] | Zakłady Kablowe BITNER Sp. z o.o. | IP1862 | Giętkie, bezhalogenowe kable przyłączeniowe silników do przetwornic częstotliwości, o podwyższonej obciążalności, 0,6/1kV |  |  | BITNER | [6 empty] | true | true | 12 | PL | [11 empty] | n89 | no_discount_group | no_bonus_group | NOT_RELEVANT | NONE | NOT_RELEVANT | NONE | [33 empty] | 27.32.13.0 |  |  | 0 | 24 | 24 |  |  |  |  | 8544 49 99 | [8 empty] | EC000837 | KMT | KMT | 1 | 1 | [32 empty] | net_list | 1739474 | PLN | 0.23 |  |  |  | 2025-07-24 |  |  | KMT | [13 empty] | https://bitner.com.pl/data/t4_text/649x234_055611281116_BiTservo%C2%AE%202XSLCH-J.JPG |  |  |  | https://bitner.com.pl/data/t4txt_photos/09300490519_5_BiTservo%C2%AE2XSLCH-J.pdf |  |  |  | https://bitner.com.pl/data/t4txt_photos/01570350523_0392_DWU_S_2304_BiTservo_2XSLCH_J_0,6_1_kV_w.5.pdf |  |  |  | https://bitner.com.pl/data/t4txt_photos/08524721123_0162_3_UE_BITNER_BiTservo_(3plus)_2XSLCH_J.pdf
IP1863 | 5902956147301 |  |  | BiTservo®2XSLCH-J 4G185 mm² | Kable o specjalnej konstrukcji służą do zasilania silników z przemienników częstotliwości zachowując pełną kompatybilność elektromagnetyczną. Izolacja z polietylenu sieciowanego XLPE zwiększa obciążalność prądową w stosunku do kabli o izolacji PVC zachowując niską pojemność kabli. Kable nadają się do instalowania na stałe oraz do połączeń ruchomych w urządzeniach przemysłowych, liniach technologicznych, obiektach użyteczności publicznej, maszynach pracujących w pomieszczeniach suchych i wilgotnych. Do zastosowań zewnętrznych i układania bezpośrednio w ziemi przeznaczony jest kabel BiTservo® UV 2XSLCHK-J w czarnej powłoce zewnętrznej. Kabel wykonany w całości z materiałów bezhalogenowych, nie emituje szkodliwych substancji w warunkach pożarowych. Kable sklasyfikowane zgodnie z normą PN-EN 50575 (CPR). | [10 empty] | Zakłady Kablowe BITNER Sp. z o.o. | IP1863 | Giętkie, bezhalogenowe kable przyłączeniowe silników do przetwornic częstotliwości, o podwyższonej obciążalności, 0,6/1kV |  |  | BITNER | [6 empty] | true | true | 12 | PL | [11 empty] | n89 | no_discount_group | no_bonus_group | NOT_RELEVANT | NONE | NOT_RELEVANT | NONE | [33 empty] | 27.32.13.0 |  |  | 0 | 24 | 24 |  |  |  |  | 8544 49 99 | [8 empty] | EC000837 | KMT | KMT | 1 | 1 | [32 empty] | net_list | 2111205 | PLN | 0.23 |  |  |  | 2025-07-24 |  |  | KMT | [13 empty] | https://bitner.com.pl/data/t4_text/649x234_055611281116_BiTservo%C2%AE%202XSLCH-J.JPG |  |  |  | https://bitner.com.pl/data/t4txt_photos/09300490519_5_BiTservo%C2%AE2XSLCH-J.pdf |  |  |  | https://bitner.com.pl/data/t4txt_photos/01570350523_0392_DWU_S_2304_BiTservo_2XSLCH_J_0,6_1_kV_w.5.pdf |  |  |  | https://bitner.com.pl/data/t4txt_photos/08524721123_0162_3_UE_BITNER_BiTservo_(3plus)_2XSLCH_J.pdf
IP1864 | 5902956147318 |  |  | BiTservo®2XSLCH-J 4G240 mm² | Kable o specjalnej konstrukcji służą do zasilania silników z przemienników częstotliwości zachowując pełną kompatybilność elektromagnetyczną. Izolacja z polietylenu sieciowanego XLPE zwiększa obciążalność prądową w stosunku do kabli o izolacji PVC zachowując niską pojemność kabli. Kable nadają się do instalowania na stałe oraz do połączeń ruchomych w urządzeniach przemysłowych, liniach technologicznych, obiektach użyteczności publicznej, maszynach pracujących w pomieszczeniach suchych i wilgotnych. Do zastosowań zewnętrznych i układania bezpośrednio w ziemi przeznaczony jest kabel BiTservo® UV 2XSLCHK-J w czarnej powłoce zewnętrznej. Kabel wykonany w całości z materiałów bezhalogenowych, nie emituje szkodliwych substancji w warunkach pożarowych. Kable sklasyfikowane zgodnie z normą PN-EN 50575 (CPR). | [10 empty] | Zakłady Kablowe BITNER Sp. z o.o. | IP1864 | Giętkie, bezhalogenowe kable przyłączeniowe silników do przetwornic częstotliwości, o podwyższonej obciążalności, 0,6/1kV |  |  | BITNER | [6 empty] | true | true | 12 | PL | [11 empty] | n89 | no_discount_group | no_bonus_group | NOT_RELEVANT | NONE | NOT_RELEVANT | NONE | [33 empty] | 27.32.13.0 |  |  | 0 | 24 | 24 |  |  |  |  | 8544 49 99 | [8 empty] | EC000837 | KMT | KMT | 1 | 1 | [32 empty] | net_list | 2811983 | PLN | 0.23 |  |  |  | 2025-07-24 |  |  | KMT | [13 empty] | https://bitner.com.pl/data/t4_text/649x234_055611281116_BiTservo%C2%AE%202XSLCH-J.JPG |  |  |  | https://bitner.com.pl/data/t4txt_photos/09300490519_5_BiTservo%C2%AE2XSLCH-J.pdf |  |  |  | https://bitner.com.pl/data/t4txt_photos/01570350523_0392_DWU_S_2304_BiTservo_2XSLCH_J_0,6_1_kV_w.5.pdf |  |  |  | https://bitner.com.pl/data/t4txt_photos/08524721123_0162_3_UE_BITNER_BiTservo_(3plus)_2XSLCH_J.pdf
IP2620 | 5902956322296 |  |  | BiTservo®UV 2XSLCHK-J 4G1,5mm² | Kable o specjalnej konstrukcji służą do zasilania silników z przemienników częstotliwości (VFD) zachowując pełną kompatybilność elektromagnetyczną. Izolacja z polietylenu sieciowanego XLPE zwiększa obciążalność prądową zachowując niską pojemność kabli w stosunku do kabli o izolacji PVC. Kable nadają się do instalowania na stałe oraz do połączeń ruchomych w urządzeniach przemysłowych, liniach technologicznych, maszynach pracujących w pomieszczeniach suchych i wilgotnych oraz do zastosowań zewnętrznych i układania bezpośrednio w ziemi. Kable sklasyfikowane zgodnie z normą PN-EN 50575 (CPR). | [10 empty] | Zakłady Kablowe BITNER Sp. z o.o. | IP2620 | Bezhalogenowe, giętkie kable przyłączeniowe silników do przetwornic częstotliwości, do układania na zewnątrz i w ziemi, 0,6/1 kV |  |  | BITNER | [6 empty] | true | true | 12 | PL | [11 empty] | n89 | no_discount_group | no_bonus_group | NOT_RELEVANT | NONE | NOT_RELEVANT | NONE | [33 empty] | 27.32.13.0 |  |  | 0 | 24 | 24 |  |  |  |  | 8544 49 99 | [8 empty] | EC000837 | KMT | KMT | 1 | 1 | [32 empty] | net_list | 34078 | PLN | 0.23 |  |  |  | 2025-07-24 |  |  | KMT | [13 empty] | https://bitner.com.pl/data/t4_text/649x234_02240460522_BiTservo%20UV%202XSLCHK-J.jpg |  |  |  | https://bitner.com.pl/data/t4txt_photos/09415290519_7_BiTservo%C2%AEUV%202XSLCHK-J.pdf |  |  |  | https://bitner.com.pl/data/t4txt_photos/12413010623_0368_DWU_S_2304_BiTservo_UV_(3plus)_2XSLCHK_J_0,6_1_kV_w.6.pdf |  |  |  | https://bitner.com.pl/data/t4txt_photos/09591690724_0163_4_UE_BITNER_BiTservo_UV_(3plus)_2XSLCHK_J.pdf
IP2621 | 5902956306173 |  |  | BiTservo®UV 2XSLCHK-J 4G2,5mm² | Kable o specjalnej konstrukcji służą do zasilania silników z przemienników częstotliwości (VFD) zachowując pełną kompatybilność elektromagnetyczną. Izolacja z polietylenu sieciowanego XLPE zwiększa obciążalność prądową zachowując niską pojemność kabli w stosunku do kabli o izolacji PVC. Kable nadają się do instalowania na stałe oraz do połączeń ruchomych w urządzeniach przemysłowych, liniach technologicznych, maszynach pracujących w pomieszczeniach suchych i wilgotnych oraz do zastosowań zewnętrznych i układania bezpośrednio w ziemi. Kable sklasyfikowane zgodnie z normą PN-EN 50575 (CPR). | [10 empty] | Zakłady Kablowe BITNER Sp. z o.o. | IP2621 | Bezhalogenowe, giętkie kable przyłączeniowe silników do przetwornic częstotliwości, do układania na zewnątrz i w ziemi, 0,6/1 kV |  |  | BITNER | [6 empty] | true | true | 12 | PL | [11 empty] | n89 | no_discount_group | no_bonus_group | NOT_RELEVANT | NONE | NOT_RELEVANT | NONE | [33 empty] | 27.32.13.0 |  |  | 0 | 24 | 24 |  |  |  |  | 8544 49 99 | [8 empty] | EC000837 | KMT | KMT | 1 | 1 | [32 empty] | net_list | 47056 | PLN | 0.23 |  |  |  | 2025-07-24 |  |  | KMT | [13 empty] | https://bitner.com.pl/data/t4_text/649x234_02240460522_BiTservo%20UV%202XSLCHK-J.jpg |  |  |  | https://bitner.com.pl/data/t4txt_photos/09415290519_7_BiTservo%C2%AEUV%202XSLCHK-J.pdf |  |  |  | https://bitner.com.pl/data/t4txt_photos/12413010623_0368_DWU_S_2304_BiTservo_UV_(3plus)_2XSLCHK_J_0,6_1_kV_w.6.pdf |  |  |  | https://bitner.com.pl/data/t4txt_photos/09591690724_0163_4_UE_BITNER_BiTservo_UV_(3plus)_2XSLCHK_J.pdf
IP2622 | 5902956306210 |  |  | BiTservo®UV 2XSLCHK-J 4G4,0mm² | Kable o specjalnej konstrukcji służą do zasilania silników z przemienników częstotliwości (VFD) zachowując pełną kompatybilność elektromagnetyczną. Izolacja z polietylenu sieciowanego XLPE zwiększa obciążalność prądową zachowując niską pojemność kabli w stosunku do kabli o izolacji PVC. Kable nadają się do instalowania na stałe oraz do połączeń ruchomych w urządzeniach przemysłowych, liniach technologicznych, maszynach pracujących w pomieszczeniach suchych i wilgotnych oraz do zastosowań zewnętrznych i układania bezpośrednio w ziemi. Kable sklasyfikowane zgodnie z normą PN-EN 50575 (CPR). | [10 empty] | Zakłady Kablowe BITNER Sp. z o.o. | IP2622 | Bezhalogenowe, giętkie kable przyłączeniowe silników do przetwornic częstotliwości, do układania na zewnątrz i w ziemi, 0,6/1 kV |  |  | BITNER | [6 empty] | true | true | 12 | PL | [11 empty] | n89 | no_discount_group | no_bonus_group | NOT_RELEVANT | NONE | NOT_RELEVANT | NONE | [33 empty] | 27.32.13.0 |  |  | 0 | 24 | 24 |  |  |  |  | 8544 49 99 | [8 empty] | EC000837 | KMT | KMT | 1 | 1 | [32 empty] | net_list | 65516 | PLN | 0.23 |  |  |  | 2025-07-24 |  |  | KMT | [13 empty] | https://bitner.com.pl/data/t4_text/649x234_02240460522_BiTservo%20UV%202XSLCHK-J.jpg |  |  |  | https://bitner.com.pl/data/t4txt_photos/09415290519_7_BiTservo%C2%AEUV%202XSLCHK-J.pdf |  |  |  | https://bitner.com.pl/data/t4txt_photos/12413010623_0368_DWU_S_2304_BiTservo_UV_(3plus)_2XSLCHK_J_0,6_1_kV_w.6.pdf |  |  |  | https://bitner.com.pl/data/t4txt_photos/09591690724_0163_4_UE_BITNER_BiTservo_UV_(3plus)_2XSLCHK_J.pdf
IP2623 | 5902956306241 |  |  | BiTservo®UV 2XSLCHK-J 4G6,0mm² | Kable o specjalnej konstrukcji służą do zasilania silników z przemienników częstotliwości (VFD) zachowując pełną kompatybilność elektromagnetyczną. Izolacja z polietylenu sieciowanego XLPE zwiększa obciążalność prądową zachowując niską pojemność kabli w stosunku do kabli o izolacji PVC. Kable nadają się do instalowania na stałe oraz do połączeń ruchomych w urządzeniach przemysłowych, liniach technologicznych, maszynach pracujących w pomieszczeniach suchych i wilgotnych oraz do zastosowań zewnętrznych i układania bezpośrednio w ziemi. Kable sklasyfikowane zgodnie z normą PN-EN 50575 (CPR). | [10 empty] | Zakłady Kablowe BITNER Sp. z o.o. | IP2623 | Bezhalogenowe, giętkie kable przyłączeniowe silników do przetwornic częstotliwości, do układania na zewnątrz i w ziemi, 0,6/1 kV |  |  | BITNER | [6 empty] | true | true | 12 | PL | [11 empty] | n89 | no_discount_group | no_bonus_group | NOT_RELEVANT | NONE | NOT_RELEVANT | NONE | [33 empty] | 27.32.13.0 |  |  | 0 | 24 | 24 |  |  |  |  | 8544 49 99 | [8 empty] | EC000837 | KMT | KMT | 1 | 1 | [32 empty] | net_list | 89814 | PLN | 0.23 |  |  |  | 2025-07-24 |  |  | KMT | [13 empty] | https://bitner.com.pl/data/t4_text/649x234_02240460522_BiTservo%20UV%202XSLCHK-J.jpg |  |  |  | https://bitner.com.pl/data/t4txt_photos/09415290519_7_BiTservo%C2%AEUV%202XSLCHK-J.pdf |  |  |  | https://bitner.com.pl/data/t4txt_photos/12413010623_0368_DWU_S_2304_BiTservo_UV_(3plus)_2XSLCHK_J_0,6_1_kV_w.6.pdf |  |  |  | https://bitner.com.pl/data/t4txt_photos/09591690724_0163_4_UE_BITNER_BiTservo_UV_(3plus)_2XSLCHK_J.pdf
IP2624 | 5902956306111 |  |  | BiTservo®UV 2XSLCHK-J 4G10mm² | Kable o specjalnej konstrukcji służą do zasilania silników z przemienników częstotliwości (VFD) zachowując pełną kompatybilność elektromagnetyczną. Izolacja z polietylenu sieciowanego XLPE zwiększa obciążalność prądową zachowując niską pojemność kabli w stosunku do kabli o izolacji PVC. Kable nadają się do instalowania na stałe oraz do połączeń ruchomych w urządzeniach przemysłowych, liniach technologicznych, maszynach pracujących w pomieszczeniach suchych i wilgotnych oraz do zastosowań zewnętrznych i układania bezpośrednio w ziemi. Kable sklasyfikowane zgodnie z normą PN-EN 50575 (CPR). | [10 empty] | Zakłady Kablowe BITNER Sp. z o.o. | IP2624 | Bezhalogenowe, giętkie kable przyłączeniowe silników do przetwornic częstotliwości, do układania na zewnątrz i w ziemi, 0,6/1 kV |  |  | BITNER | [6 empty] | true | true | 12 | PL | [11 empty] | n89 | no_discount_group | no_bonus_group | NOT_RELEVANT | NONE | NOT_RELEVANT | NONE | [33 empty] | 27.32.13.0 |  |  | 0 | 24 | 24 |  |  |  |  | 8544 49 99 | [8 empty] | EC000837 | KMT | KMT | 1 | 1 | [32 empty] | net_list | 140487 | PLN | 0.23 |  |  |  | 2025-07-24 |  |  | KMT | [13 empty] | https://bitner.com.pl/data/t4_text/649x234_02240460522_BiTservo%20UV%202XSLCHK-J.jpg |  |  |  | https://bitner.com.pl/data/t4txt_photos/09415290519_7_BiTservo%C2%AEUV%202XSLCHK-J.pdf |  |  |  | https://bitner.com.pl/data/t4txt_photos/12413010623_0368_DWU_S_2304_BiTservo_UV_(3plus)_2XSLCHK_J_0,6_1_kV_w.6.pdf |  |  |  | https://bitner.com.pl/data/t4txt_photos/09591690724_0163_4_UE_BITNER_BiTservo_UV_(3plus)_2XSLCHK_J.pdf
IP2625 | 5902956306159 |  |  | BiTservo®UV 2XSLCHK-J 4G16mm² | Kable o specjalnej konstrukcji służą do zasilania silników z przemienników częstotliwości (VFD) zachowując pełną kompatybilność elektromagnetyczną. Izolacja z polietylenu sieciowanego XLPE zwiększa obciążalność prądową zachowując niską pojemność kabli w stosunku do kabli o izolacji PVC. Kable nadają się do instalowania na stałe oraz do połączeń ruchomych w urządzeniach przemysłowych, liniach technologicznych, maszynach pracujących w pomieszczeniach suchych i wilgotnych oraz do zastosowań zewnętrznych i układania bezpośrednio w ziemi. Kable sklasyfikowane zgodnie z normą PN-EN 50575 (CPR). | [10 empty] | Zakłady Kablowe BITNER Sp. z o.o. | IP2625 | Bezhalogenowe, giętkie kable przyłączeniowe silników do przetwornic częstotliwości, do układania na zewnątrz i w ziemi, 0,6/1 kV |  |  | BITNER | [6 empty] | true | true | 12 | PL | [11 empty] | n89 | no_discount_group | no_bonus_group | NOT_RELEVANT | NONE | NOT_RELEVANT | NONE | [33 empty] | 27.32.13.0 |  |  | 0 | 24 | 24 |  |  |  |  | 8544 49 99 | [8 empty] | EC000837 | KMT | KMT | 1 | 1 | [32 empty] | net_list | 207965 | PLN | 0.23 |  |  |  | 2025-07-24 |  |  | KMT | [13 empty] | https://bitner.com.pl/data/t4_text/649x234_02240460522_BiTservo%20UV%202XSLCHK-J.jpg |  |  |  | https://bitner.com.pl/data/t4txt_photos/09415290519_7_BiTservo%C2%AEUV%202XSLCHK-J.pdf |  |  |  | https://bitner.com.pl/data/t4txt_photos/12413010623_0368_DWU_S_2304_BiTservo_UV_(3plus)_2XSLCHK_J_0,6_1_kV_w.6.pdf |  |  |  | https://bitner.com.pl/data/t4txt_photos/09591690724_0163_4_UE_BITNER_BiTservo_UV_(3plus)_2XSLCHK_J.pdf
IP2626 | 5902956306180 |  |  | BiTservo®UV 2XSLCHK-J 4G25mm² | Kable o specjalnej konstrukcji służą do zasilania silników z przemienników częstotliwości (VFD) zachowując pełną kompatybilność elektromagnetyczną. Izolacja z polietylenu sieciowanego XLPE zwiększa obciążalność prądową zachowując niską pojemność kabli w stosunku do kabli o izolacji PVC. Kable nadają się do instalowania na stałe oraz do połączeń ruchomych w urządzeniach przemysłowych, liniach technologicznych, maszynach pracujących w pomieszczeniach suchych i wilgotnych oraz do zastosowań zewnętrznych i układania bezpośrednio w ziemi. Kable sklasyfikowane zgodnie z normą PN-EN 50575 (CPR). | [10 empty] | Zakłady Kablowe BITNER Sp. z o.o. | IP2626 | Bezhalogenowe, giętkie kable przyłączeniowe silników do przetwornic częstotliwości, do układania na zewnątrz i w ziemi, 0,6/1 kV |  |  | BITNER | [6 empty] | true | true | 12 | PL | [11 empty] | n89 | no_discount_group | no_bonus_group | NOT_RELEVANT | NONE | NOT_RELEVANT | NONE | [33 empty] | 27.32.13.0 |  |  | 0 | 24 | 24 |  |  |  |  | 8544 49 99 | [8 empty] | EC000837 | KMT | KMT | 1 | 1 | [32 empty] | net_list | 324895 | PLN | 0.23 |  |  |  | 2025-07-24 |  |  | KMT | [13 empty] | https://bitner.com.pl/data/t4_text/649x234_02240460522_BiTservo%20UV%202XSLCHK-J.jpg |  |  |  | https://bitner.com.pl/data/t4txt_photos/09415290519_7_BiTservo%C2%AEUV%202XSLCHK-J.pdf |  |  |  | https://bitner.com.pl/data/t4txt_photos/12413010623_0368_DWU_S_2304_BiTservo_UV_(3plus)_2XSLCHK_J_0,6_1_kV_w.6.pdf |  |  |  | https://bitner.com.pl/data/t4txt_photos/09591690724_0163_4_UE_BITNER_BiTservo_UV_(3plus)_2XSLCHK_J.pdf
IP2627 | 5902956306203 |  |  | BiTservo®UV 2XSLCHK-J 4G35mm² | Kable o specjalnej konstrukcji służą do zasilania silników z przemienników częstotliwości (VFD) zachowując pełną kompatybilność elektromagnetyczną. Izolacja z polietylenu sieciowanego XLPE zwiększa obciążalność prądową zachowując niską pojemność kabli w stosunku do kabli o izolacji PVC. Kable nadają się do instalowania na stałe oraz do połączeń ruchomych w urządzeniach przemysłowych, liniach technologicznych, maszynach pracujących w pomieszczeniach suchych i wilgotnych oraz do zastosowań zewnętrznych i układania bezpośrednio w ziemi. Kable sklasyfikowane zgodnie z normą PN-EN 50575 (CPR). | [10 empty] | Zakłady Kablowe BITNER Sp. z o.o. | IP2627 | Bezhalogenowe, giętkie kable przyłączeniowe silników do przetwornic częstotliwości, do układania na zewnątrz i w ziemi, 0,6/1 kV |  |  | BITNER | [6 empty] | true | true | 12 | PL | [11 empty] | n89 | no_discount_group | no_bonus_group | NOT_RELEVANT | NONE | NOT_RELEVANT | NONE | [33 empty] | 27.32.13.0 |  |  | 0 | 24 | 24 |  |  |  |  | 8544 49 99 | [8 empty] | EC000837 | KMT | KMT | 1 | 1 | [32 empty] | net_list | 436682 | PLN | 0.23 |  |  |  | 2025-07-24 |  |  | KMT | [13 empty] | https://bitner.com.pl/data/t4_text/649x234_02240460522_BiTservo%20UV%202XSLCHK-J.jpg |  |  |  | https://bitner.com.pl/data/t4txt_photos/09415290519_7_BiTservo%C2%AEUV%202XSLCHK-J.pdf |  |  |  | https://bitner.com.pl/data/t4txt_photos/12413010623_0368_DWU_S_2304_BiTservo_UV_(3plus)_2XSLCHK_J_0,6_1_kV_w.6.pdf |  |  |  | https://bitner.com.pl/data/t4txt_photos/09591690724_0163_4_UE_BITNER_BiTservo_UV_(3plus)_2XSLCHK_J.pdf
IP2628 | 5902956306227 |  |  | BiTservo®UV 2XSLCHK-J 4G50mm² | Kable o specjalnej konstrukcji służą do zasilania silników z przemienników częstotliwości (VFD) zachowując pełną kompatybilność elektromagnetyczną. Izolacja z polietylenu sieciowanego XLPE zwiększa obciążalność prądową zachowując niską pojemność kabli w stosunku do kabli o izolacji PVC. Kable nadają się do instalowania na stałe oraz do połączeń ruchomych w urządzeniach przemysłowych, liniach technologicznych, maszynach pracujących w pomieszczeniach suchych i wilgotnych oraz do zastosowań zewnętrznych i układania bezpośrednio w ziemi. Kable sklasyfikowane zgodnie z normą PN-EN 50575 (CPR). | [10 empty] | Zakłady Kablowe BITNER Sp. z o.o. | IP2628 | Bezhalogenowe, giętkie kable przyłączeniowe silników do przetwornic częstotliwości, do układania na zewnątrz i w ziemi, 0,6/1 kV |  |  | BITNER | [6 empty] | true | true | 12 | PL | [11 empty] | n89 | no_discount_group | no_bonus_group | NOT_RELEVANT | NONE | NOT_RELEVANT | NONE | [33 empty] | 27.32.13.0 |  |  | 0 | 24 | 24 |  |  |  |  | 8544 49 99 | [8 empty] | EC000837 | KMT | KMT | 1 | 1 | [32 empty] | net_list | 602697 | PLN | 0.23 |  |  |  | 2025-07-24 |  |  | KMT | [13 empty] | https://bitner.com.pl/data/t4_text/649x234_02240460522_BiTservo%20UV%202XSLCHK-J.jpg |  |  |  | https://bitner.com.pl/data/t4txt_photos/09415290519_7_BiTservo%C2%AEUV%202XSLCHK-J.pdf |  |  |  | https://bitner.com.pl/data/t4txt_photos/12413010623_0368_DWU_S_2304_BiTservo_UV_(3plus)_2XSLCHK_J_0,6_1_kV_w.6.pdf |  |  |  | https://bitner.com.pl/data/t4txt_photos/09591690724_0163_4_UE_BITNER_BiTservo_UV_(3plus)_2XSLCHK_J.pdf
IP2629 | 5902956306258 |  |  | BiTservo®UV 2XSLCHK-J 4G70mm² | Kable o specjalnej konstrukcji służą do zasilania silników z przemienników częstotliwości (VFD) zachowując pełną kompatybilność elektromagnetyczną. Izolacja z polietylenu sieciowanego XLPE zwiększa obciążalność prądową zachowując niską pojemność kabli w stosunku do kabli o izolacji PVC. Kable nadają się do instalowania na stałe oraz do połączeń ruchomych w urządzeniach przemysłowych, liniach technologicznych, maszynach pracujących w pomieszczeniach suchych i wilgotnych oraz do zastosowań zewnętrznych i układania bezpośrednio w ziemi. Kable sklasyfikowane zgodnie z normą PN-EN 50575 (CPR). | [10 empty] | Zakłady Kablowe BITNER Sp. z o.o. | IP2629 | Bezhalogenowe, giętkie kable przyłączeniowe silników do przetwornic częstotliwości, do układania na zewnątrz i w ziemi, 0,6/1 kV |  |  | BITNER | [6 empty] | true | true | 12 | PL | [11 empty] | n89 | no_discount_group | no_bonus_group | NOT_RELEVANT | NONE | NOT_RELEVANT | NONE | [33 empty] | 27.32.13.0 |  |  | 0 | 24 | 24 |  |  |  |  | 8544 49 99 | [8 empty] | EC000837 | KMT | KMT | 1 | 1 | [32 empty] | net_list | 854005 | PLN | 0.23 |  |  |  | 2025-07-24 |  |  | KMT | [13 empty] | https://bitner.com.pl/data/t4_text/649x234_02240460522_BiTservo%20UV%202XSLCHK-J.jpg |  |  |  | https://bitner.com.pl/data/t4txt_photos/09415290519_7_BiTservo%C2%AEUV%202XSLCHK-J.pdf |  |  |  | https://bitner.com.pl/data/t4txt_photos/12413010623_0368_DWU_S_2304_BiTservo_UV_(3plus)_2XSLCHK_J_0,6_1_kV_w.6.pdf |  |  |  | https://bitner.com.pl/data/t4txt_photos/09591690724_0163_4_UE_BITNER_BiTservo_UV_(3plus)_2XSLCHK_J.pdf
IP2630 | 5902956306272 |  |  | BiTservo®UV 2XSLCHK-J 4G95mm² | Kable o specjalnej konstrukcji służą do zasilania silników z przemienników częstotliwości (VFD) zachowując pełną kompatybilność elektromagnetyczną. Izolacja z polietylenu sieciowanego XLPE zwiększa obciążalność prądową zachowując niską pojemność kabli w stosunku do kabli o izolacji PVC. Kable nadają się do instalowania na stałe oraz do połączeń ruchomych w urządzeniach przemysłowych, liniach technologicznych, maszynach pracujących w pomieszczeniach suchych i wilgotnych oraz do zastosowań zewnętrznych i układania bezpośrednio w ziemi. Kable sklasyfikowane zgodnie z normą PN-EN 50575 (CPR). | [10 empty] | Zakłady Kablowe BITNER Sp. z o.o. | IP2630 | Bezhalogenowe, giętkie kable przyłączeniowe silników do przetwornic częstotliwości, do układania na zewnątrz i w ziemi, 0,6/1 kV |  |  | BITNER | [6 empty] | true | true | 12 | PL | [11 empty] | n89 | no_discount_group | no_bonus_group | NOT_RELEVANT | NONE | NOT_RELEVANT | NONE | [33 empty] | 27.32.13.0 |  |  | 0 | 24 | 24 |  |  |  |  | 8544 49 99 | [8 empty] | EC000837 | KMT | KMT | 1 | 1 | [32 empty] | net_list | 1162244 | PLN | 0.23 |  |  |  | 2025-07-24 |  |  | KMT | [13 empty] | https://bitner.com.pl/data/t4_text/649x234_02240460522_BiTservo%20UV%202XSLCHK-J.jpg |  |  |  | https://bitner.com.pl/data/t4txt_photos/09415290519_7_BiTservo%C2%AEUV%202XSLCHK-J.pdf |  |  |  | https://bitner.com.pl/data/t4txt_photos/12413010623_0368_DWU_S_2304_BiTservo_UV_(3plus)_2XSLCHK_J_0,6_1_kV_w.6.pdf |  |  |  | https://bitner.com.pl/data/t4txt_photos/09591690724_0163_4_UE_BITNER_BiTservo_UV_(3plus)_2XSLCHK_J.pdf
IP2631 | 5902956306135 |  |  | BiTservo®UV 2XSLCHK-J 4G120mm² | Kable o specjalnej konstrukcji służą do zasilania silników z przemienników częstotliwości (VFD) zachowując pełną kompatybilność elektromagnetyczną. Izolacja z polietylenu sieciowanego XLPE zwiększa obciążalność prądową zachowując niską pojemność kabli w stosunku do kabli o izolacji PVC. Kable nadają się do instalowania na stałe oraz do połączeń ruchomych w urządzeniach przemysłowych, liniach technologicznych, maszynach pracujących w pomieszczeniach suchych i wilgotnych oraz do zastosowań zewnętrznych i układania bezpośrednio w ziemi. Kable sklasyfikowane zgodnie z normą PN-EN 50575 (CPR). | [10 empty] | Zakłady Kablowe BITNER Sp. z o.o. | IP2631 | Bezhalogenowe, giętkie kable przyłączeniowe silników do przetwornic częstotliwości, do układania na zewnątrz i w ziemi, 0,6/1 kV |  |  | BITNER | [6 empty] | true | true | 12 | PL | [11 empty] | n89 | no_discount_group | no_bonus_group | NOT_RELEVANT | NONE | NOT_RELEVANT | NONE | [33 empty] | 27.32.13.0 |  |  | 0 | 24 | 24 |  |  |  |  | 8544 49 99 | [8 empty] | EC000837 | KMT | KMT | 1 | 1 | [32 empty] | net_list | 1422799 | PLN | 0.23 |  |  |  | 2025-07-24 |  |  | KMT | [13 empty] | https://bitner.com.pl/data/t4_text/649x234_02240460522_BiTservo%20UV%202XSLCHK-J.jpg |  |  |  | https://bitner.com.pl/data/t4txt_photos/09415290519_7_BiTservo%C2%AEUV%202XSLCHK-J.pdf |  |  |  | https://bitner.com.pl/data/t4txt_photos/12413010623_0368_DWU_S_2304_BiTservo_UV_(3plus)_2XSLCHK_J_0,6_1_kV_w.6.pdf |  |  |  | https://bitner.com.pl/data/t4txt_photos/09591690724_0163_4_UE_BITNER_BiTservo_UV_(3plus)_2XSLCHK_J.pdf
IP2632 | 5902956306142 |  |  | BiTservo®UV 2XSLCHK-J 4G150mm² | Kable o specjalnej konstrukcji służą do zasilania silników z przemienników częstotliwości (VFD) zachowując pełną kompatybilność elektromagnetyczną. Izolacja z polietylenu sieciowanego XLPE zwiększa obciążalność prądową zachowując niską pojemność kabli w stosunku do kabli o izolacji PVC. Kable nadają się do instalowania na stałe oraz do połączeń ruchomych w urządzeniach przemysłowych, liniach technologicznych, maszynach pracujących w pomieszczeniach suchych i wilgotnych oraz do zastosowań zewnętrznych i układania bezpośrednio w ziemi. Kable sklasyfikowane zgodnie z normą PN-EN 50575 (CPR). | [10 empty] | Zakłady Kablowe BITNER Sp. z o.o. | IP2632 | Bezhalogenowe, giętkie kable przyłączeniowe silników do przetwornic częstotliwości, do układania na zewnątrz i w ziemi, 0,6/1 kV |  |  | BITNER | [6 empty] | true | true | 12 | PL | [11 empty] | n89 | no_discount_group | no_bonus_group | NOT_RELEVANT | NONE | NOT_RELEVANT | NONE | [33 empty] | 27.32.13.0 |  |  | 0 | 24 | 24 |  |  |  |  | 8544 49 99 | [8 empty] | EC000837 | KMT | KMT | 1 | 1 | [32 empty] | net_list | 1736489 | PLN | 0.23 |  |  |  | 2025-07-24 |  |  | KMT | [13 empty] | https://bitner.com.pl/data/t4_text/649x234_02240460522_BiTservo%20UV%202XSLCHK-J.jpg |  |  |  | https://bitner.com.pl/data/t4txt_photos/09415290519_7_BiTservo%C2%AEUV%202XSLCHK-J.pdf |  |  |  | https://bitner.com.pl/data/t4txt_photos/12413010623_0368_DWU_S_2304_BiTservo_UV_(3plus)_2XSLCHK_J_0,6_1_kV_w.6.pdf |  |  |  | https://bitner.com.pl/data/t4txt_photos/09591690724_0163_4_UE_BITNER_BiTservo_UV_(3plus)_2XSLCHK_J.pdf
IP2633 | 5902956306166 |  |  | BiTservo®UV 2XSLCHK-J 4G185mm² | Kable o specjalnej konstrukcji służą do zasilania silników z przemienników częstotliwości (VFD) zachowując pełną kompatybilność elektromagnetyczną. Izolacja z polietylenu sieciowanego XLPE zwiększa obciążalność prądową zachowując niską pojemność kabli w stosunku do kabli o izolacji PVC. Kable nadają się do instalowania na stałe oraz do połączeń ruchomych w urządzeniach przemysłowych, liniach technologicznych, maszynach pracujących w pomieszczeniach suchych i wilgotnych oraz do zastosowań zewnętrznych i układania bezpośrednio w ziemi. Kable sklasyfikowane zgodnie z normą PN-EN 50575 (CPR). | [10 empty] | Zakłady Kablowe BITNER Sp. z o.o. | IP2633 | Bezhalogenowe, giętkie kable przyłączeniowe silników do przetwornic częstotliwości, do układania na zewnątrz i w ziemi, 0,6/1 kV |  |  | BITNER | [6 empty] | true | true | 12 | PL | [11 empty] | n89 | no_discount_group | no_bonus_group | NOT_RELEVANT | NONE | NOT_RELEVANT | NONE | [33 empty] | 27.32.13.0 |  |  | 0 | 24 | 24 |  |  |  |  | 8544 49 99 | [8 empty] | EC000837 | KMT | KMT | 1 | 1 | [32 empty] | net_list | 2108503 | PLN | 0.23 |  |  |  | 2025-07-24 |  |  | KMT | [13 empty] | https://bitner.com.pl/data/t4_text/649x234_02240460522_BiTservo%20UV%202XSLCHK-J.jpg |  |  |  | https://bitner.com.pl/data/t4txt_photos/09415290519_7_BiTservo%C2%AEUV%202XSLCHK-J.pdf |  |  |  | https://bitner.com.pl/data/t4txt_photos/12413010623_0368_DWU_S_2304_BiTservo_UV_(3plus)_2XSLCHK_J_0,6_1_kV_w.6.pdf |  |  |  | https://bitner.com.pl/data/t4txt_photos/09591690724_0163_4_UE_BITNER_BiTservo_UV_(3plus)_2XSLCHK_J.pdf
IP2634 | 5902956335814 |  |  | BiTservo®UV 2XSLCHK-J 4G240mm² | Kable o specjalnej konstrukcji służą do zasilania silników z przemienników częstotliwości (VFD) zachowując pełną kompatybilność elektromagnetyczną. Izolacja z polietylenu sieciowanego XLPE zwiększa obciążalność prądową zachowując niską pojemność kabli w stosunku do kabli o izolacji PVC. Kable nadają się do instalowania na stałe oraz do połączeń ruchomych w urządzeniach przemysłowych, liniach technologicznych, maszynach pracujących w pomieszczeniach suchych i wilgotnych oraz do zastosowań zewnętrznych i układania bezpośrednio w ziemi. Kable sklasyfikowane zgodnie z normą PN-EN 50575 (CPR). | [10 empty] | Zakłady Kablowe BITNER Sp. z o.o. | IP2634 | Bezhalogenowe, giętkie kable przyłączeniowe silników do przetwornic częstotliwości, do układania na zewnątrz i w ziemi, 0,6/1 kV |  |  | BITNER | [6 empty] | true | true | 12 | PL | [11 empty] | n89 | no_discount_group | no_bonus_group | NOT_RELEVANT | NONE | NOT_RELEVANT | NONE | [33 empty] | 27.32.13.0 |  |  | 0 | 24 | 24 |  |  |  |  | 8544 49 99 | [8 empty] | EC000837 | KMT | KMT | 1 | 1 | [32 empty] | net_list | 2633465 | PLN | 0.23 |  |  |  | 2025-07-24 |  |  | KMT | [13 empty] | https://bitner.com.pl/data/t4_text/649x234_02240460522_BiTservo%20UV%202XSLCHK-J.jpg |  |  |  | https://bitner.com.pl/data/t4txt_photos/09415290519_7_BiTservo%C2%AEUV%202XSLCHK-J.pdf |  |  |  | https://bitner.com.pl/data/t4txt_photos/12413010623_0368_DWU_S_2304_BiTservo_UV_(3plus)_2XSLCHK_J_0,6_1_kV_w.6.pdf |  |  |  | https://bitner.com.pl/data/t4txt_photos/09591690724_0163_4_UE_BITNER_BiTservo_UV_(3plus)_2XSLCHK_J.pdf
IP2120 | 5902956146878 |  |  | BiTservo®UV 2XSLCYK-J FR 4G1,5mm² | Kable o specjalnej konstrukcji służą do zasilania silników z przemienników częstotliwości zachowując pełną kompatybilność elektromagnetyczną. Izolacja z polietylenu sieciowanego XLPE zwiększa obciążalność prądową zachowując niską pojemność kabli w stosunku do kabli o izolacji PVC. Kable nadają się do instalowania na stałe oraz do połączeń ruchomych w urządzeniach przemysłowych, liniach technologicznych, maszynach pracujących w pomieszczeniach suchych i wilgotnych oraz do zastosowań zewnętrznych i układania bezpośrednio w ziemi. Kable sklasyfikowane zgodnie z normą PN-EN 50575 (CPR). | [10 empty] | Zakłady Kablowe BITNER Sp. z o.o. | IP2120 | Uniepalnione, giętkie kable przyłączeniowe silników do przetwornic częstotliwości, o podwyższonej obciążalności, odporne na UV, 0,6/1kV |  |  | BITNER | [6 empty] | true | true | 12 | PL | [11 empty] | n89 | no_discount_group | no_bonus_group | NOT_RELEVANT | NONE | NOT_RELEVANT | NONE | [33 empty] | 27.32.13.0 |  |  | 0 | 24 | 24 |  |  |  |  | 8544 49 99 | [8 empty] | EC000837 | KMT | KMT | 1 | 1 | [32 empty] | net_list | 29680 | PLN | 0.23 |  |  |  | 2025-07-24 |  |  | KMT | [13 empty] | https://bitner.com.pl/data/t4_text/649x234_064204301116_BiTservo%C2%AE%20UV%202XSLCYK-J%20FR.JPG |  |  |  | https://bitner.com.pl/data/t4txt_photos/124422240519_3_BiTservo%C2%AEUV%202XSLCYK-J%20FR.pdf |  |  |  | https://bitner.com.pl/data/t4txt_photos/12413010623_0368_DWU_S_2304_BiTservo_UV_(3plus)_2XSLCHK_J_0,6_1_kV_w.6.pdf |  |  |  | https://bitner.com.pl/data/t4txt_photos/09591690724_0163_4_UE_BITNER_BiTservo_UV_(3plus)_2XSLCHK_J.pdf
IP2121 | 5902956146885 |  |  | BiTservo®UV 2XSLCYK-J FR 4G2,5mm² | Kable o specjalnej konstrukcji służą do zasilania silników z przemienników częstotliwości zachowując pełną kompatybilność elektromagnetyczną. Izolacja z polietylenu sieciowanego XLPE zwiększa obciążalność prądową zachowując niską pojemność kabli w stosunku do kabli o izolacji PVC. Kable nadają się do instalowania na stałe oraz do połączeń ruchomych w urządzeniach przemysłowych, liniach technologicznych, maszynach pracujących w pomieszczeniach suchych i wilgotnych oraz do zastosowań zewnętrznych i układania bezpośrednio w ziemi. Kable sklasyfikowane zgodnie z normą PN-EN 50575 (CPR). | [10 empty] | Zakłady Kablowe BITNER Sp. z o.o. | IP2121 | Uniepalnione, giętkie kable przyłączeniowe silników do przetwornic częstotliwości, o podwyższonej obciążalności, odporne na UV, 0,6/1kV |  |  | BITNER | [6 empty] | true | true | 12 | PL | [11 empty] | n89 | no_discount_group | no_bonus_group | NOT_RELEVANT | NONE | NOT_RELEVANT | NONE | [33 empty] | 27.32.13.0 |  |  | 0 | 24 | 24 |  |  |  |  | 8544 49 99 | [8 empty] | EC000837 | KMT | KMT | 1 | 1 | [32 empty] | net_list | 40949 | PLN | 0.23 |  |  |  | 2025-07-24 |  |  | KMT | [13 empty] | https://bitner.com.pl/data/t4_text/649x234_064204301116_BiTservo%C2%AE%20UV%202XSLCYK-J%20FR.JPG |  |  |  | https://bitner.com.pl/data/t4txt_photos/124422240519_3_BiTservo%C2%AEUV%202XSLCYK-J%20FR.pdf |  |  |  | https://bitner.com.pl/data/t4txt_photos/12413010623_0368_DWU_S_2304_BiTservo_UV_(3plus)_2XSLCHK_J_0,6_1_kV_w.6.pdf |  |  |  | https://bitner.com.pl/data/t4txt_photos/09591690724_0163_4_UE_BITNER_BiTservo_UV_(3plus)_2XSLCHK_J.pdf
IP2122 | 5902956146892 |  |  | BiTservo®UV 2XSLCYK-J FR 4G4 mm² | Kable o specjalnej konstrukcji służą do zasilania silników z przemienników częstotliwości zachowując pełną kompatybilność elektromagnetyczną. Izolacja z polietylenu sieciowanego XLPE zwiększa obciążalność prądową zachowując niską pojemność kabli w stosunku do kabli o izolacji PVC. Kable nadają się do instalowania na stałe oraz do połączeń ruchomych w urządzeniach przemysłowych, liniach technologicznych, maszynach pracujących w pomieszczeniach suchych i wilgotnych oraz do zastosowań zewnętrznych i układania bezpośrednio w ziemi. Kable sklasyfikowane zgodnie z normą PN-EN 50575 (CPR). | [10 empty] | Zakłady Kablowe BITNER Sp. z o.o. | IP2122 | Uniepalnione, giętkie kable przyłączeniowe silników do przetwornic częstotliwości, o podwyższonej obciążalności, odporne na UV, 0,6/1kV |  |  | BITNER | [6 empty] | true | true | 12 | PL | [11 empty] | n89 | no_discount_group | no_bonus_group | NOT_RELEVANT | NONE | NOT_RELEVANT | NONE | [33 empty] | 27.32.13.0 |  |  | 0 | 24 | 24 |  |  |  |  | 8544 49 99 | [8 empty] | EC000837 | KMT | KMT | 1 | 1 | [32 empty] | net_list | 57060 | PLN | 0.23 |  |  |  | 2025-07-24 |  |  | KMT | [13 empty] | https://bitner.com.pl/data/t4_text/649x234_064204301116_BiTservo%C2%AE%20UV%202XSLCYK-J%20FR.JPG |  |  |  | https://bitner.com.pl/data/t4txt_photos/124422240519_3_BiTservo%C2%AEUV%202XSLCYK-J%20FR.pdf |  |  |  | https://bitner.com.pl/data/t4txt_photos/12413010623_0368_DWU_S_2304_BiTservo_UV_(3plus)_2XSLCHK_J_0,6_1_kV_w.6.pdf |  |  |  | https://bitner.com.pl/data/t4txt_photos/09591690724_0163_4_UE_BITNER_BiTservo_UV_(3plus)_2XSLCHK_J.pdf
IP2123 | 5902956146908 |  |  | BiTservo®UV 2XSLCYK-J FR 4G6 mm² | Kable o specjalnej konstrukcji służą do zasilania silników z przemienników częstotliwości zachowując pełną kompatybilność elektromagnetyczną. Izolacja z polietylenu sieciowanego XLPE zwiększa obciążalność prądową zachowując niską pojemność kabli w stosunku do kabli o izolacji PVC. Kable nadają się do instalowania na stałe oraz do połączeń ruchomych w urządzeniach przemysłowych, liniach technologicznych, maszynach pracujących w pomieszczeniach suchych i wilgotnych oraz do zastosowań zewnętrznych i układania bezpośrednio w ziemi. Kable sklasyfikowane zgodnie z normą PN-EN 50575 (CPR). | [10 empty] | Zakłady Kablowe BITNER Sp. z o.o. | IP2123 | Uniepalnione, giętkie kable przyłączeniowe silników do przetwornic częstotliwości, o podwyższonej obciążalności, odporne na UV, 0,6/1kV |  |  | BITNER | [6 empty] | true | true | 12 | PL | [11 empty] | n89 | no_discount_group | no_bonus_group | NOT_RELEVANT | NONE | NOT_RELEVANT | NONE | [33 empty] | 27.32.13.0 |  |  | 0 | 24 | 24 |  |  |  |  | 8544 49 99 | [8 empty] | EC000837 | KMT | KMT | 1 | 1 | [32 empty] | net_list | 78212 | PLN | 0.23 |  |  |  | 2025-07-24 |  |  | KMT | [13 empty] | https://bitner.com.pl/data/t4_text/649x234_064204301116_BiTservo%C2%AE%20UV%202XSLCYK-J%20FR.JPG |  |  |  | https://bitner.com.pl/data/t4txt_photos/124422240519_3_BiTservo%C2%AEUV%202XSLCYK-J%20FR.pdf |  |  |  | https://bitner.com.pl/data/t4txt_photos/12413010623_0368_DWU_S_2304_BiTservo_UV_(3plus)_2XSLCHK_J_0,6_1_kV_w.6.pdf |  |  |  | https://bitner.com.pl/data/t4txt_photos/09591690724_0163_4_UE_BITNER_BiTservo_UV_(3plus)_2XSLCHK_J.pdf
IP2124 | 5902956146915 |  |  | BiTservo®UV 2XSLCYK-J FR 4G10 mm² | Kable o specjalnej konstrukcji służą do zasilania silników z przemienników częstotliwości zachowując pełną kompatybilność elektromagnetyczną. Izolacja z polietylenu sieciowanego XLPE zwiększa obciążalność prądową zachowując niską pojemność kabli w stosunku do kabli o izolacji PVC. Kable nadają się do instalowania na stałe oraz do połączeń ruchomych w urządzeniach przemysłowych, liniach technologicznych, maszynach pracujących w pomieszczeniach suchych i wilgotnych oraz do zastosowań zewnętrznych i układania bezpośrednio w ziemi. Kable sklasyfikowane zgodnie z normą PN-EN 50575 (CPR). | [10 empty] | Zakłady Kablowe BITNER Sp. z o.o. | IP2124 | Uniepalnione, giętkie kable przyłączeniowe silników do przetwornic częstotliwości, o podwyższonej obciążalności, odporne na UV, 0,6/1kV |  |  | BITNER | [6 empty] | true | true | 12 | PL | [11 empty] | n89 | no_discount_group | no_bonus_group | NOT_RELEVANT | NONE | NOT_RELEVANT | NONE | [33 empty] | 27.32.13.0 |  |  | 0 | 24 | 24 |  |  |  |  | 8544 49 99 | [8 empty] | EC000837 | KMT | KMT | 1 | 1 | [32 empty] | net_list | 122327 | PLN | 0.23 |  |  |  | 2025-07-24 |  |  | KMT | [13 empty] | https://bitner.com.pl/data/t4_text/649x234_064204301116_BiTservo%C2%AE%20UV%202XSLCYK-J%20FR.JPG |  |  |  | https://bitner.com.pl/data/t4txt_photos/124422240519_3_BiTservo%C2%AEUV%202XSLCYK-J%20FR.pdf |  |  |  | https://bitner.com.pl/data/t4txt_photos/12413010623_0368_DWU_S_2304_BiTservo_UV_(3plus)_2XSLCHK_J_0,6_1_kV_w.6.pdf |  |  |  | https://bitner.com.pl/data/t4txt_photos/09591690724_0163_4_UE_BITNER_BiTservo_UV_(3plus)_2XSLCHK_J.pdf
IP2125 | 5902956146922 |  |  | BiTservo®UV 2XSLCYK-J FR 4G16 mm² | Kable o specjalnej konstrukcji służą do zasilania silników z przemienników częstotliwości zachowując pełną kompatybilność elektromagnetyczną. Izolacja z polietylenu sieciowanego XLPE zwiększa obciążalność prądową zachowując niską pojemność kabli w stosunku do kabli o izolacji PVC. Kable nadają się do instalowania na stałe oraz do połączeń ruchomych w urządzeniach przemysłowych, liniach technologicznych, maszynach pracujących w pomieszczeniach suchych i wilgotnych oraz do zastosowań zewnętrznych i układania bezpośrednio w ziemi. Kable sklasyfikowane zgodnie z normą PN-EN 50575 (CPR). | [10 empty] | Zakłady Kablowe BITNER Sp. z o.o. | IP2125 | Uniepalnione, giętkie kable przyłączeniowe silników do przetwornic częstotliwości, o podwyższonej obciążalności, odporne na UV, 0,6/1kV |  |  | BITNER | [6 empty] | true | true | 12 | PL | [11 empty] | n89 | no_discount_group | no_bonus_group | NOT_RELEVANT | NONE | NOT_RELEVANT | NONE | [33 empty] | 27.32.13.0 |  |  | 0 | 24 | 24 |  |  |  |  | 8544 49 99 | [8 empty] | EC000837 | KMT | KMT | 1 | 1 | [32 empty] | net_list | 181042 | PLN | 0.23 |  |  |  | 2025-07-24 |  |  | KMT | [13 empty] | https://bitner.com.pl/data/t4_text/649x234_064204301116_BiTservo%C2%AE%20UV%202XSLCYK-J%20FR.JPG |  |  |  | https://bitner.com.pl/data/t4txt_photos/124422240519_3_BiTservo%C2%AEUV%202XSLCYK-J%20FR.pdf |  |  |  | https://bitner.com.pl/data/t4txt_photos/12413010623_0368_DWU_S_2304_BiTservo_UV_(3plus)_2XSLCHK_J_0,6_1_kV_w.6.pdf |  |  |  | https://bitner.com.pl/data/t4txt_photos/09591690724_0163_4_UE_BITNER_BiTservo_UV_(3plus)_2XSLCHK_J.pdf
IP2126 | 5902956146939 |  |  | BiTservo®UV 2XSLCYK-J FR 4G25 mm² | Kable o specjalnej konstrukcji służą do zasilania silników z przemienników częstotliwości zachowując pełną kompatybilność elektromagnetyczną. Izolacja z polietylenu sieciowanego XLPE zwiększa obciążalność prądową zachowując niską pojemność kabli w stosunku do kabli o izolacji PVC. Kable nadają się do instalowania na stałe oraz do połączeń ruchomych w urządzeniach przemysłowych, liniach technologicznych, maszynach pracujących w pomieszczeniach suchych i wilgotnych oraz do zastosowań zewnętrznych i układania bezpośrednio w ziemi. Kable sklasyfikowane zgodnie z normą PN-EN 50575 (CPR). | [10 empty] | Zakłady Kablowe BITNER Sp. z o.o. | IP2126 | Uniepalnione, giętkie kable przyłączeniowe silników do przetwornic częstotliwości, o podwyższonej obciążalności, odporne na UV, 0,6/1kV |  |  | BITNER | [6 empty] | true | true | 12 | PL | [11 empty] | n89 | no_discount_group | no_bonus_group | NOT_RELEVANT | NONE | NOT_RELEVANT | NONE | [33 empty] | 27.32.13.0 |  |  | 0 | 24 | 24 |  |  |  |  | 8544 49 99 | [8 empty] | EC000837 | KMT | KMT | 1 | 1 | [32 empty] | net_list | 282881 | PLN | 0.23 |  |  |  | 2025-07-24 |  |  | KMT | [13 empty] | https://bitner.com.pl/data/t4_text/649x234_064204301116_BiTservo%C2%AE%20UV%202XSLCYK-J%20FR.JPG |  |  |  | https://bitner.com.pl/data/t4txt_photos/124422240519_3_BiTservo%C2%AEUV%202XSLCYK-J%20FR.pdf |  |  |  | https://bitner.com.pl/data/t4txt_photos/12413010623_0368_DWU_S_2304_BiTservo_UV_(3plus)_2XSLCHK_J_0,6_1_kV_w.6.pdf |  |  |  | https://bitner.com.pl/data/t4txt_photos/09591690724_0163_4_UE_BITNER_BiTservo_UV_(3plus)_2XSLCHK_J.pdf
IP2127 | 5902956146946 |  |  | BiTservo®UV 2XSLCYK-J FR 4G35mm² | Kable o specjalnej konstrukcji służą do zasilania silników z przemienników częstotliwości zachowując pełną kompatybilność elektromagnetyczną. Izolacja z polietylenu sieciowanego XLPE zwiększa obciążalność prądową zachowując niską pojemność kabli w stosunku do kabli o izolacji PVC. Kable nadają się do instalowania na stałe oraz do połączeń ruchomych w urządzeniach przemysłowych, liniach technologicznych, maszynach pracujących w pomieszczeniach suchych i wilgotnych oraz do zastosowań zewnętrznych i układania bezpośrednio w ziemi. Kable sklasyfikowane zgodnie z normą PN-EN 50575 (CPR). | [10 empty] | Zakłady Kablowe BITNER Sp. z o.o. | IP2127 | Uniepalnione, giętkie kable przyłączeniowe silników do przetwornic częstotliwości, o podwyższonej obciążalności, odporne na UV, 0,6/1kV |  |  | BITNER | [6 empty] | true | true | 12 | PL | [11 empty] | n89 | no_discount_group | no_bonus_group | NOT_RELEVANT | NONE | NOT_RELEVANT | NONE | [33 empty] | 27.32.13.0 |  |  | 0 | 24 | 24 |  |  |  |  | 8544 49 99 | [8 empty] | EC000837 | KMT | KMT | 1 | 1 | [32 empty] | net_list | 380233 | PLN | 0.23 |  |  |  | 2025-07-24 |  |  | KMT | [13 empty] | https://bitner.com.pl/data/t4_text/649x234_064204301116_BiTservo%C2%AE%20UV%202XSLCYK-J%20FR.JPG |  |  |  | https://bitner.com.pl/data/t4txt_photos/124422240519_3_BiTservo%C2%AEUV%202XSLCYK-J%20FR.pdf |  |  |  | https://bitner.com.pl/data/t4txt_photos/12413010623_0368_DWU_S_2304_BiTservo_UV_(3plus)_2XSLCHK_J_0,6_1_kV_w.6.pdf |  |  |  | https://bitner.com.pl/data/t4txt_photos/09591690724_0163_4_UE_BITNER_BiTservo_UV_(3plus)_2XSLCHK_J.pdf
IP2128 | 5902956146953 |  |  | BiTservo®UV 2XSLCYK-J FR 4G50mm² | Kable o specjalnej konstrukcji służą do zasilania silników z przemienników częstotliwości zachowując pełną kompatybilność elektromagnetyczną. Izolacja z polietylenu sieciowanego XLPE zwiększa obciążalność prądową zachowując niską pojemność kabli w stosunku do kabli o izolacji PVC. Kable nadają się do instalowania na stałe oraz do połączeń ruchomych w urządzeniach przemysłowych, liniach technologicznych, maszynach pracujących w pomieszczeniach suchych i wilgotnych oraz do zastosowań zewnętrznych i układania bezpośrednio w ziemi. Kable sklasyfikowane zgodnie z normą PN-EN 50575 (CPR). | [10 empty] | Zakłady Kablowe BITNER Sp. z o.o. | IP2128 | Uniepalnione, giętkie kable przyłączeniowe silników do przetwornic częstotliwości, o podwyższonej obciążalności, odporne na UV, 0,6/1kV |  |  | BITNER | [6 empty] | true | true | 12 | PL | [11 empty] | n89 | no_discount_group | no_bonus_group | NOT_RELEVANT | NONE | NOT_RELEVANT | NONE | [33 empty] | 27.32.13.0 |  |  | 0 | 24 | 24 |  |  |  |  | 8544 49 99 | [8 empty] | EC000837 | KMT | KMT | 1 | 1 | [32 empty] | net_list | 524778 | PLN | 0.23 |  |  |  | 2025-07-24 |  |  | KMT | [13 empty] | https://bitner.com.pl/data/t4_text/649x234_064204301116_BiTservo%C2%AE%20UV%202XSLCYK-J%20FR.JPG |  |  |  | https://bitner.com.pl/data/t4txt_photos/124422240519_3_BiTservo%C2%AEUV%202XSLCYK-J%20FR.pdf |  |  |  | https://bitner.com.pl/data/t4txt_photos/12413010623_0368_DWU_S_2304_BiTservo_UV_(3plus)_2XSLCHK_J_0,6_1_kV_w.6.pdf |  |  |  | https://bitner.com.pl/data/t4txt_photos/09591690724_0163_4_UE_BITNER_BiTservo_UV_(3plus)_2XSLCHK_J.pdf
IP2129 | 5902956146960 |  |  | BiTservo®UV 2XSLCYK-J FR 4G70mm² | Kable o specjalnej konstrukcji służą do zasilania silników z przemienników częstotliwości zachowując pełną kompatybilność elektromagnetyczną. Izolacja z polietylenu sieciowanego XLPE zwiększa obciążalność prądową zachowując niską pojemność kabli w stosunku do kabli o izolacji PVC. Kable nadają się do instalowania na stałe oraz do połączeń ruchomych w urządzeniach przemysłowych, liniach technologicznych, maszynach pracujących w pomieszczeniach suchych i wilgotnych oraz do zastosowań zewnętrznych i układania bezpośrednio w ziemi. Kable sklasyfikowane zgodnie z normą PN-EN 50575 (CPR). | [10 empty] | Zakłady Kablowe BITNER Sp. z o.o. | IP2129 | Uniepalnione, giętkie kable przyłączeniowe silników do przetwornic częstotliwości, o podwyższonej obciążalności, odporne na UV, 0,6/1kV |  |  | BITNER | [6 empty] | true | true | 12 | PL | [11 empty] | n89 | no_discount_group | no_bonus_group | NOT_RELEVANT | NONE | NOT_RELEVANT | NONE | [33 empty] | 27.32.13.0 |  |  | 0 | 24 | 24 |  |  |  |  | 8544 49 99 | [8 empty] | EC000837 | KMT | KMT | 1 | 1 | [32 empty] | net_list | 743566 | PLN | 0.23 |  |  |  | 2025-07-24 |  |  | KMT | [13 empty] | https://bitner.com.pl/data/t4_text/649x234_064204301116_BiTservo%C2%AE%20UV%202XSLCYK-J%20FR.JPG |  |  |  | https://bitner.com.pl/data/t4txt_photos/124422240519_3_BiTservo%C2%AEUV%202XSLCYK-J%20FR.pdf |  |  |  | https://bitner.com.pl/data/t4txt_photos/12413010623_0368_DWU_S_2304_BiTservo_UV_(3plus)_2XSLCHK_J_0,6_1_kV_w.6.pdf |  |  |  | https://bitner.com.pl/data/t4txt_photos/09591690724_0163_4_UE_BITNER_BiTservo_UV_(3plus)_2XSLCHK_J.pdf
IP2130 | 5902956146977 |  |  | BiTservo®UV 2XSLCYK-J FR 4G95mm² | Kable o specjalnej konstrukcji służą do zasilania silników z przemienników częstotliwości zachowując pełną kompatybilność elektromagnetyczną. Izolacja z polietylenu sieciowanego XLPE zwiększa obciążalność prądową zachowując niską pojemność kabli w stosunku do kabli o izolacji PVC. Kable nadają się do instalowania na stałe oraz do połączeń ruchomych w urządzeniach przemysłowych, liniach technologicznych, maszynach pracujących w pomieszczeniach suchych i wilgotnych oraz do zastosowań zewnętrznych i układania bezpośrednio w ziemi. Kable sklasyfikowane zgodnie z normą PN-EN 50575 (CPR). | [10 empty] | Zakłady Kablowe BITNER Sp. z o.o. | IP2130 | Uniepalnione, giętkie kable przyłączeniowe silników do przetwornic częstotliwości, o podwyższonej obciążalności, odporne na UV, 0,6/1kV |  |  | BITNER | [6 empty] | true | true | 12 | PL | [11 empty] | n89 | no_discount_group | no_bonus_group | NOT_RELEVANT | NONE | NOT_RELEVANT | NONE | [33 empty] | 27.32.13.0 |  |  | 0 | 24 | 24 |  |  |  |  | 8544 49 99 | [8 empty] | EC000837 | KMT | KMT | 1 | 1 | [32 empty] | net_list | 1011956 | PLN | 0.23 |  |  |  | 2025-07-24 |  |  | KMT | [13 empty] | https://bitner.com.pl/data/t4_text/649x234_064204301116_BiTservo%C2%AE%20UV%202XSLCYK-J%20FR.JPG |  |  |  | https://bitner.com.pl/data/t4txt_photos/124422240519_3_BiTservo%C2%AEUV%202XSLCYK-J%20FR.pdf |  |  |  | https://bitner.com.pl/data/t4txt_photos/12413010623_0368_DWU_S_2304_BiTservo_UV_(3plus)_2XSLCHK_J_0,6_1_kV_w.6.pdf |  |  |  | https://bitner.com.pl/data/t4txt_photos/09591690724_0163_4_UE_BITNER_BiTservo_UV_(3plus)_2XSLCHK_J.pdf
IP2131 | 5902956146984 |  |  | BiTservo®UV 2XSLCYK-J FR 4G120mm² | Kable o specjalnej konstrukcji służą do zasilania silników z przemienników częstotliwości zachowując pełną kompatybilność elektromagnetyczną. Izolacja z polietylenu sieciowanego XLPE zwiększa obciążalność prądową zachowując niską pojemność kabli w stosunku do kabli o izolacji PVC. Kable nadają się do instalowania na stałe oraz do połączeń ruchomych w urządzeniach przemysłowych, liniach technologicznych, maszynach pracujących w pomieszczeniach suchych i wilgotnych oraz do zastosowań zewnętrznych i układania bezpośrednio w ziemi. Kable sklasyfikowane zgodnie z normą PN-EN 50575 (CPR). | [10 empty] | Zakłady Kablowe BITNER Sp. z o.o. | IP2131 | Uniepalnione, giętkie kable przyłączeniowe silników do przetwornic częstotliwości, o podwyższonej obciążalności, odporne na UV, 0,6/1kV |  |  | BITNER | [6 empty] | true | true | 12 | PL | [11 empty] | n89 | no_discount_group | no_bonus_group | NOT_RELEVANT | NONE | NOT_RELEVANT | NONE | [33 empty] | 27.32.13.0 |  |  | 0 | 24 | 24 |  |  |  |  | 8544 49 99 | [8 empty] | EC000837 | KMT | KMT | 1 | 1 | [32 empty] | net_list | 1238816 | PLN | 0.23 |  |  |  | 2025-07-24 |  |  | KMT | [13 empty] | https://bitner.com.pl/data/t4_text/649x234_064204301116_BiTservo%C2%AE%20UV%202XSLCYK-J%20FR.JPG |  |  |  | https://bitner.com.pl/data/t4txt_photos/124422240519_3_BiTservo%C2%AEUV%202XSLCYK-J%20FR.pdf |  |  |  | https://bitner.com.pl/data/t4txt_photos/12413010623_0368_DWU_S_2304_BiTservo_UV_(3plus)_2XSLCHK_J_0,6_1_kV_w.6.pdf |  |  |  | https://bitner.com.pl/data/t4txt_photos/09591690724_0163_4_UE_BITNER_BiTservo_UV_(3plus)_2XSLCHK_J.pdf
IP2132 | 5902956146991 |  |  | BiTservo®UV 2XSLCYK-J FR 4G150mm² | Kable o specjalnej konstrukcji służą do zasilania silników z przemienników częstotliwości zachowując pełną kompatybilność elektromagnetyczną. Izolacja z polietylenu sieciowanego XLPE zwiększa obciążalność prądową zachowując niską pojemność kabli w stosunku do kabli o izolacji PVC. Kable nadają się do instalowania na stałe oraz do połączeń ruchomych w urządzeniach przemysłowych, liniach technologicznych, maszynach pracujących w pomieszczeniach suchych i wilgotnych oraz do zastosowań zewnętrznych i układania bezpośrednio w ziemi. Kable sklasyfikowane zgodnie z normą PN-EN 50575 (CPR). | [10 empty] | Zakłady Kablowe BITNER Sp. z o.o. | IP2132 | Uniepalnione, giętkie kable przyłączeniowe silników do przetwornic częstotliwości, o podwyższonej obciążalności, odporne na UV, 0,6/1kV |  |  | BITNER | [6 empty] | true | true | 12 | PL | [11 empty] | n89 | no_discount_group | no_bonus_group | NOT_RELEVANT | NONE | NOT_RELEVANT | NONE | [33 empty] | 27.32.13.0 |  |  | 0 | 24 | 24 |  |  |  |  | 8544 49 99 | [8 empty] | EC000837 | KMT | KMT | 1 | 1 | [32 empty] | net_list | 1511966 | PLN | 0.23 |  |  |  | 2025-07-24 |  |  | KMT | [13 empty] | https://bitner.com.pl/data/t4_text/649x234_064204301116_BiTservo%C2%AE%20UV%202XSLCYK-J%20FR.JPG |  |  |  | https://bitner.com.pl/data/t4txt_photos/124422240519_3_BiTservo%C2%AEUV%202XSLCYK-J%20FR.pdf |  |  |  | https://bitner.com.pl/data/t4txt_photos/12413010623_0368_DWU_S_2304_BiTservo_UV_(3plus)_2XSLCHK_J_0,6_1_kV_w.6.pdf |  |  |  | https://bitner.com.pl/data/t4txt_photos/09591690724_0163_4_UE_BITNER_BiTservo_UV_(3plus)_2XSLCHK_J.pdf
IP2133 | 5902956147004 |  |  | BiTservo®UV 2XSLCYK-J FR 4G185mm² | Kable o specjalnej konstrukcji służą do zasilania silników z przemienników częstotliwości zachowując pełną kompatybilność elektromagnetyczną. Izolacja z polietylenu sieciowanego XLPE zwiększa obciążalność prądową zachowując niską pojemność kabli w stosunku do kabli o izolacji PVC. Kable nadają się do instalowania na stałe oraz do połączeń ruchomych w urządzeniach przemysłowych, liniach technologicznych, maszynach pracujących w pomieszczeniach suchych i wilgotnych oraz do zastosowań zewnętrznych i układania bezpośrednio w ziemi. Kable sklasyfikowane zgodnie z normą PN-EN 50575 (CPR). | [10 empty] | Zakłady Kablowe BITNER Sp. z o.o. | IP2133 | Uniepalnione, giętkie kable przyłączeniowe silników do przetwornic częstotliwości, o podwyższonej obciążalności, odporne na UV, 0,6/1kV |  |  | BITNER | [6 empty] | true | true | 12 | PL | [11 empty] | n89 | no_discount_group | no_bonus_group | NOT_RELEVANT | NONE | NOT_RELEVANT | NONE | [33 empty] | 27.32.13.0 |  |  | 0 | 24 | 24 |  |  |  |  | 8544 49 99 | [8 empty] | EC000837 | KMT | KMT | 1 | 1 | [32 empty] | net_list | 1835861 | PLN | 0.23 |  |  |  | 2025-07-24 |  |  | KMT | [13 empty] | https://bitner.com.pl/data/t4_text/649x234_064204301116_BiTservo%C2%AE%20UV%202XSLCYK-J%20FR.JPG |  |  |  | https://bitner.com.pl/data/t4txt_photos/124422240519_3_BiTservo%C2%AEUV%202XSLCYK-J%20FR.pdf |  |  |  | https://bitner.com.pl/data/t4txt_photos/12413010623_0368_DWU_S_2304_BiTservo_UV_(3plus)_2XSLCHK_J_0,6_1_kV_w.6.pdf |  |  |  | https://bitner.com.pl/data/t4txt_photos/09591690724_0163_4_UE_BITNER_BiTservo_UV_(3plus)_2XSLCHK_J.pdf
IP2134 | 5902956147011 |  |  | BiTservo®UV 2XSLCYK-J FR 4G240mm² | Kable o specjalnej konstrukcji służą do zasilania silników z przemienników częstotliwości zachowując pełną kompatybilność elektromagnetyczną. Izolacja z polietylenu sieciowanego XLPE zwiększa obciążalność prądową zachowując niską pojemność kabli w stosunku do kabli o izolacji PVC. Kable nadają się do instalowania na stałe oraz do połączeń ruchomych w urządzeniach przemysłowych, liniach technologicznych, maszynach pracujących w pomieszczeniach suchych i wilgotnych oraz do zastosowań zewnętrznych i układania bezpośrednio w ziemi. Kable sklasyfikowane zgodnie z normą PN-EN 50575 (CPR). | [10 empty] | Zakłady Kablowe BITNER Sp. z o.o. | IP2134 | Uniepalnione, giętkie kable przyłączeniowe silników do przetwornic częstotliwości, o podwyższonej obciążalności, odporne na UV, 0,6/1kV |  |  | BITNER | [6 empty] | true | true | 12 | PL | [11 empty] | n89 | no_discount_group | no_bonus_group | NOT_RELEVANT | NONE | NOT_RELEVANT | NONE | [33 empty] | 27.32.13.0 |  |  | 0 | 24 | 24 |  |  |  |  | 8544 49 99 | [8 empty] | EC000837 | KMT | KMT | 1 | 1 | [32 empty] | net_list | 2431668 | PLN | 0.23 |  |  |  | 2025-07-24 |  |  | KMT | [13 empty] | https://bitner.com.pl/data/t4_text/649x234_064204301116_BiTservo%C2%AE%20UV%202XSLCYK-J%20FR.JPG |  |  |  | https://bitner.com.pl/data/t4txt_photos/124422240519_3_BiTservo%C2%AEUV%202XSLCYK-J%20FR.pdf |  |  |  | https://bitner.com.pl/data/t4txt_photos/12413010623_0368_DWU_S_2304_BiTservo_UV_(3plus)_2XSLCHK_J_0,6_1_kV_w.6.pdf |  |  |  | https://bitner.com.pl/data/t4txt_photos/09591690724_0163_4_UE_BITNER_BiTservo_UV_(3plus)_2XSLCHK_J.pdf
IP2220 | 5902956150844 |  |  | BiTservo®UV 3PLUS-2XSLCYK-J FR 3x1,5+3G0,25mm² | Kable o specjalnej konstrukcji służą do zasilania silników z przemienników częstotliwości zachowując pełną kompatybilność elektromagnetyczną. Izolacja z polietylenu usieciowanego XLPE zwiększa obciążalność prądową zachowując niską pojemność kabli w stosunku do kabli o izolacji PVC. Kable nadają się do instalowania na stałe w urządzeniach przemysłowych, liniach technologicznych, maszynach pracujących w pomieszczeniach suchych i wilgotnych oraz do ruchomych i przenośnych, a także do zastosowań zewnętrznych i układania bezpośrednio w ziemi. Symetryczna budowa kabla (3+3PE) zapewnia symetrię napięć zasilających na zaciskach silnika. Kable sklasyfikowane zgodnie z normą PN-EN 50575 (CPR). | [10 empty] | Zakłady Kablowe BITNER Sp. z o.o. | IP2220 | Uniepalnione, giętkie kable przyłączeniowe silników do przetwornic częstotliwości, o podwyższonej obciążalności prądowej, symetryczne, 0,6/1kV, do układania na zewnątrz i w ziemi |  |  | BITNER | [6 empty] | true | true | 12 | PL | [11 empty] | n89 | no_discount_group | no_bonus_group | NOT_RELEVANT | NONE | NOT_RELEVANT | NONE | [33 empty] | 27.32.13.0 |  |  | 0 | 24 | 24 |  |  |  |  | 8544 49 99 | [8 empty] | EC000837 | KMT | KMT | 1 | 1 | [32 empty] | net_list | 25702 | PLN | 0.23 |  |  |  | 2025-07-24 |  |  | KMT | [13 empty] | https://bitner.com.pl/data/t4_text/649x234_064347301116_BiTservo%C2%AE%20UV%203plus%202XSLCYK-J%20FR.JPG |  |  |  | https://bitner.com.pl/data/t4txt_photos/01273680420_BiTservo%C2%AEUV%203plus%202XSLCYK-J%20FR.pdf |  |  |  | https://bitner.com.pl/data/t4txt_photos/125448220523_0170_DWU_S_2304_BiTservo_UV_2XSLCYK_J_FR,_UV_3PLUS_2XSLCYK_J_FR_w.4.pdf |  |  |  | https://bitner.com.pl/data/t4txt_photos/12021820223_0161_4_UE_BITNER_BiTservo_UV_(3plus)_2XSLCYK_J_FR.pdf
IP2221 | 5902956150851 |  |  | BiTservo®UV 3PLUS-2XSLCYK-J FR 3x2,5+3G0,5mm² | Kable o specjalnej konstrukcji służą do zasilania silników z przemienników częstotliwości zachowując pełną kompatybilność elektromagnetyczną. Izolacja z polietylenu usieciowanego XLPE zwiększa obciążalność prądową zachowując niską pojemność kabli w stosunku do kabli o izolacji PVC. Kable nadają się do instalowania na stałe w urządzeniach przemysłowych, liniach technologicznych, maszynach pracujących w pomieszczeniach suchych i wilgotnych oraz do ruchomych i przenośnych, a także do zastosowań zewnętrznych i układania bezpośrednio w ziemi. Symetryczna budowa kabla (3+3PE) zapewnia symetrię napięć zasilających na zaciskach silnika. Kable sklasyfikowane zgodnie z normą PN-EN 50575 (CPR). | [10 empty] | Zakłady Kablowe BITNER Sp. z o.o. | IP2221 | Uniepalnione, giętkie kable przyłączeniowe silników do przetwornic częstotliwości, o podwyższonej obciążalności prądowej, symetryczne, 0,6/1kV, do układania na zewnątrz i w ziemi |  |  | BITNER | [6 empty] | true | true | 12 | PL | [11 empty] | n89 | no_discount_group | no_bonus_group | NOT_RELEVANT | NONE | NOT_RELEVANT | NONE | [33 empty] | 27.32.13.0 |  |  | 0 | 24 | 24 |  |  |  |  | 8544 49 99 | [8 empty] | EC000837 | KMT | KMT | 1 | 1 | [32 empty] | net_list | 36299 | PLN | 0.23 |  |  |  | 2025-07-24 |  |  | KMT | [13 empty] | https://bitner.com.pl/data/t4_text/649x234_064347301116_BiTservo%C2%AE%20UV%203plus%202XSLCYK-J%20FR.JPG |  |  |  | https://bitner.com.pl/data/t4txt_photos/01273680420_BiTservo%C2%AEUV%203plus%202XSLCYK-J%20FR.pdf |  |  |  | https://bitner.com.pl/data/t4txt_photos/125448220523_0170_DWU_S_2304_BiTservo_UV_2XSLCYK_J_FR,_UV_3PLUS_2XSLCYK_J_FR_w.4.pdf |  |  |  | https://bitner.com.pl/data/t4txt_photos/12021820223_0161_4_UE_BITNER_BiTservo_UV_(3plus)_2XSLCYK_J_FR.pdf
IP2222 | 5902956150868 |  |  | BiTservo®UV 3PLUS-2XSLCYK-J FR 3x4+3G0,75mm² | Kable o specjalnej konstrukcji służą do zasilania silników z przemienników częstotliwości zachowując pełną kompatybilność elektromagnetyczną. Izolacja z polietylenu usieciowanego XLPE zwiększa obciążalność prądową zachowując niską pojemność kabli w stosunku do kabli o izolacji PVC. Kable nadają się do instalowania na stałe w urządzeniach przemysłowych, liniach technologicznych, maszynach pracujących w pomieszczeniach suchych i wilgotnych oraz do ruchomych i przenośnych, a także do zastosowań zewnętrznych i układania bezpośrednio w ziemi. Symetryczna budowa kabla (3+3PE) zapewnia symetrię napięć zasilających na zaciskach silnika. Kable sklasyfikowane zgodnie z normą PN-EN 50575 (CPR). | [10 empty] | Zakłady Kablowe BITNER Sp. z o.o. | IP2222 | Uniepalnione, giętkie kable przyłączeniowe silników do przetwornic częstotliwości, o podwyższonej obciążalności prądowej, symetryczne, 0,6/1kV, do układania na zewnątrz i w ziemi |  |  | BITNER | [6 empty] | true | true | 12 | PL | [11 empty] | n89 | no_discount_group | no_bonus_group | NOT_RELEVANT | NONE | NOT_RELEVANT | NONE | [33 empty] | 27.32.13.0 |  |  | 0 | 24 | 24 |  |  |  |  | 8544 49 99 | [8 empty] | EC000837 | KMT | KMT | 1 | 1 | [32 empty] | net_list | 50415 | PLN | 0.23 |  |  |  | 2025-07-24 |  |  | KMT | [13 empty] | https://bitner.com.pl/data/t4_text/649x234_064347301116_BiTservo%C2%AE%20UV%203plus%202XSLCYK-J%20FR.JPG |  |  |  | https://bitner.com.pl/data/t4txt_photos/01273680420_BiTservo%C2%AEUV%203plus%202XSLCYK-J%20FR.pdf |  |  |  | https://bitner.com.pl/data/t4txt_photos/125448220523_0170_DWU_S_2304_BiTservo_UV_2XSLCYK_J_FR,_UV_3PLUS_2XSLCYK_J_FR_w.4.pdf |  |  |  | https://bitner.com.pl/data/t4txt_photos/12021820223_0161_4_UE_BITNER_BiTservo_UV_(3plus)_2XSLCYK_J_FR.pdf
IP2223 | 5902956150875 |  |  | BiTservo®UV 3PLUS-2XSLCYK-J FR 3x6+3G1,0mm² | Kable o specjalnej konstrukcji służą do zasilania silników z przemienników częstotliwości zachowując pełną kompatybilność elektromagnetyczną. Izolacja z polietylenu usieciowanego XLPE zwiększa obciążalność prądową zachowując niską pojemność kabli w stosunku do kabli o izolacji PVC. Kable nadają się do instalowania na stałe w urządzeniach przemysłowych, liniach technologicznych, maszynach pracujących w pomieszczeniach suchych i wilgotnych oraz do ruchomych i przenośnych, a także do zastosowań zewnętrznych i układania bezpośrednio w ziemi. Symetryczna budowa kabla (3+3PE) zapewnia symetrię napięć zasilających na zaciskach silnika. Kable sklasyfikowane zgodnie z normą PN-EN 50575 (CPR). | [10 empty] | Zakłady Kablowe BITNER Sp. z o.o. | IP2223 | Uniepalnione, giętkie kable przyłączeniowe silników do przetwornic częstotliwości, o podwyższonej obciążalności prądowej, symetryczne, 0,6/1kV, do układania na zewnątrz i w ziemi |  |  | BITNER | [6 empty] | true | true | 12 | PL | [11 empty] | n89 | no_discount_group | no_bonus_group | NOT_RELEVANT | NONE | NOT_RELEVANT | NONE | [33 empty] | 27.32.13.0 |  |  | 0 | 24 | 24 |  |  |  |  | 8544 49 99 | [8 empty] | EC000837 | KMT | KMT | 1 | 1 | [32 empty] | net_list | 68028 | PLN | 0.23 |  |  |  | 2025-07-24 |  |  | KMT | [13 empty] | https://bitner.com.pl/data/t4_text/649x234_064347301116_BiTservo%C2%AE%20UV%203plus%202XSLCYK-J%20FR.JPG |  |  |  | https://bitner.com.pl/data/t4txt_photos/01273680420_BiTservo%C2%AEUV%203plus%202XSLCYK-J%20FR.pdf |  |  |  | https://bitner.com.pl/data/t4txt_photos/125448220523_0170_DWU_S_2304_BiTservo_UV_2XSLCYK_J_FR,_UV_3PLUS_2XSLCYK_J_FR_w.4.pdf |  |  |  | https://bitner.com.pl/data/t4txt_photos/12021820223_0161_4_UE_BITNER_BiTservo_UV_(3plus)_2XSLCYK_J_FR.pdf
IP2224 | 5902956150882 |  |  | BiTservo®UV 3PLUS-2XSLCYK-J FR 3x10+3G1,5mm² | Kable o specjalnej konstrukcji służą do zasilania silników z przemienników częstotliwości zachowując pełną kompatybilność elektromagnetyczną. Izolacja z polietylenu usieciowanego XLPE zwiększa obciążalność prądową zachowując niską pojemność kabli w stosunku do kabli o izolacji PVC. Kable nadają się do instalowania na stałe w urządzeniach przemysłowych, liniach technologicznych, maszynach pracujących w pomieszczeniach suchych i wilgotnych oraz do ruchomych i przenośnych, a także do zastosowań zewnętrznych i układania bezpośrednio w ziemi. Symetryczna budowa kabla (3+3PE) zapewnia symetrię napięć zasilających na zaciskach silnika. Kable sklasyfikowane zgodnie z normą PN-EN 50575 (CPR). | [10 empty] | Zakłady Kablowe BITNER Sp. z o.o. | IP2224 | Uniepalnione, giętkie kable przyłączeniowe silników do przetwornic częstotliwości, o podwyższonej obciążalności prądowej, symetryczne, 0,6/1kV, do układania na zewnątrz i w ziemi |  |  | BITNER | [6 empty] | true | true | 12 | PL | [11 empty] | n89 | no_discount_group | no_bonus_group | NOT_RELEVANT | NONE | NOT_RELEVANT | NONE | [33 empty] | 27.32.13.0 |  |  | 0 | 24 | 24 |  |  |  |  | 8544 49 99 | [8 empty] | EC000837 | KMT | KMT | 1 | 1 | [32 empty] | net_list | 105223 | PLN | 0.23 |  |  |  | 2025-07-24 |  |  | KMT | [13 empty] | https://bitner.com.pl/data/t4_text/649x234_064347301116_BiTservo%C2%AE%20UV%203plus%202XSLCYK-J%20FR.JPG |  |  |  | https://bitner.com.pl/data/t4txt_photos/01273680420_BiTservo%C2%AEUV%203plus%202XSLCYK-J%20FR.pdf |  |  |  | https://bitner.com.pl/data/t4txt_photos/125448220523_0170_DWU_S_2304_BiTservo_UV_2XSLCYK_J_FR,_UV_3PLUS_2XSLCYK_J_FR_w.4.pdf |  |  |  | https://bitner.com.pl/data/t4txt_photos/12021820223_0161_4_UE_BITNER_BiTservo_UV_(3plus)_2XSLCYK_J_FR.pdf
IP2225 | 5902956150899 |  |  | BiTservo®UV 3PLUS-2XSLCYK-J FR 3x16+3G2,5mm² | Kable o specjalnej konstrukcji służą do zasilania silników z przemienników częstotliwości zachowując pełną kompatybilność elektromagnetyczną. Izolacja z polietylenu usieciowanego XLPE zwiększa obciążalność prądową zachowując niską pojemność kabli w stosunku do kabli o izolacji PVC. Kable nadają się do instalowania na stałe w urządzeniach przemysłowych, liniach technologicznych, maszynach pracujących w pomieszczeniach suchych i wilgotnych oraz do ruchomych i przenośnych, a także do zastosowań zewnętrznych i układania bezpośrednio w ziemi. Symetryczna budowa kabla (3+3PE) zapewnia symetrię napięć zasilających na zaciskach silnika. Kable sklasyfikowane zgodnie z normą PN-EN 50575 (CPR). | [10 empty] | Zakłady Kablowe BITNER Sp. z o.o. | IP2225 | Uniepalnione, giętkie kable przyłączeniowe silników do przetwornic częstotliwości, o podwyższonej obciążalności prądowej, symetryczne, 0,6/1kV, do układania na zewnątrz i w ziemi |  |  | BITNER | [6 empty] | true | true | 12 | PL | [11 empty] | n89 | no_discount_group | no_bonus_group | NOT_RELEVANT | NONE | NOT_RELEVANT | NONE | [33 empty] | 27.32.13.0 |  |  | 0 | 24 | 24 |  |  |  |  | 8544 49 99 | [8 empty] | EC000837 | KMT | KMT | 1 | 1 | [32 empty] | net_list | 157716 | PLN | 0.23 |  |  |  | 2025-07-24 |  |  | KMT | [13 empty] | https://bitner.com.pl/data/t4_text/649x234_064347301116_BiTservo%C2%AE%20UV%203plus%202XSLCYK-J%20FR.JPG |  |  |  | https://bitner.com.pl/data/t4txt_photos/01273680420_BiTservo%C2%AEUV%203plus%202XSLCYK-J%20FR.pdf |  |  |  | https://bitner.com.pl/data/t4txt_photos/125448220523_0170_DWU_S_2304_BiTservo_UV_2XSLCYK_J_FR,_UV_3PLUS_2XSLCYK_J_FR_w.4.pdf |  |  |  | https://bitner.com.pl/data/t4txt_photos/12021820223_0161_4_UE_BITNER_BiTservo_UV_(3plus)_2XSLCYK_J_FR.pdf
IP2226 | 5902956150905 |  |  | BiTservo®UV 3PLUS-2XSLCYK-J FR 3x25+3G4mm² | Kable o specjalnej konstrukcji służą do zasilania silników z przemienników częstotliwości zachowując pełną kompatybilność elektromagnetyczną. Izolacja z polietylenu usieciowanego XLPE zwiększa obciążalność prądową zachowując niską pojemność kabli w stosunku do kabli o izolacji PVC. Kable nadają się do instalowania na stałe w urządzeniach przemysłowych, liniach technologicznych, maszynach pracujących w pomieszczeniach suchych i wilgotnych oraz do ruchomych i przenośnych, a także do zastosowań zewnętrznych i układania bezpośrednio w ziemi. Symetryczna budowa kabla (3+3PE) zapewnia symetrię napięć zasilających na zaciskach silnika. Kable sklasyfikowane zgodnie z normą PN-EN 50575 (CPR). | [10 empty] | Zakłady Kablowe BITNER Sp. z o.o. | IP2226 | Uniepalnione, giętkie kable przyłączeniowe silników do przetwornic częstotliwości, o podwyższonej obciążalności prądowej, symetryczne, 0,6/1kV, do układania na zewnątrz i w ziemi |  |  | BITNER | [6 empty] | true | true | 12 | PL | [11 empty] | n89 | no_discount_group | no_bonus_group | NOT_RELEVANT | NONE | NOT_RELEVANT | NONE | [33 empty] | 27.32.13.0 |  |  | 0 | 24 | 24 |  |  |  |  | 8544 49 99 | [8 empty] | EC000837 | KMT | KMT | 1 | 1 | [32 empty] | net_list | 245982 | PLN | 0.23 |  |  |  | 2025-07-24 |  |  | KMT | [13 empty] | https://bitner.com.pl/data/t4_text/649x234_064347301116_BiTservo%C2%AE%20UV%203plus%202XSLCYK-J%20FR.JPG |  |  |  | https://bitner.com.pl/data/t4txt_photos/01273680420_BiTservo%C2%AEUV%203plus%202XSLCYK-J%20FR.pdf |  |  |  | https://bitner.com.pl/data/t4txt_photos/125448220523_0170_DWU_S_2304_BiTservo_UV_2XSLCYK_J_FR,_UV_3PLUS_2XSLCYK_J_FR_w.4.pdf |  |  |  | https://bitner.com.pl/data/t4txt_photos/12021820223_0161_4_UE_BITNER_BiTservo_UV_(3plus)_2XSLCYK_J_FR.pdf
IP2227 | 5902956150912 |  |  | BiTservo®UV 3PLUS-2XSLCYK-J FR 3x35+3G6,0mm² | Kable o specjalnej konstrukcji służą do zasilania silników z przemienników częstotliwości zachowując pełną kompatybilność elektromagnetyczną. Izolacja z polietylenu usieciowanego XLPE zwiększa obciążalność prądową zachowując niską pojemność kabli w stosunku do kabli o izolacji PVC. Kable nadają się do instalowania na stałe w urządzeniach przemysłowych, liniach technologicznych, maszynach pracujących w pomieszczeniach suchych i wilgotnych oraz do ruchomych i przenośnych, a także do zastosowań zewnętrznych i układania bezpośrednio w ziemi. Symetryczna budowa kabla (3+3PE) zapewnia symetrię napięć zasilających na zaciskach silnika. Kable sklasyfikowane zgodnie z normą PN-EN 50575 (CPR). | [10 empty] | Zakłady Kablowe BITNER Sp. z o.o. | IP2227 | Uniepalnione, giętkie kable przyłączeniowe silników do przetwornic częstotliwości, o podwyższonej obciążalności prądowej, symetryczne, 0,6/1kV, do układania na zewnątrz i w ziemi |  |  | BITNER | [6 empty] | true | true | 12 | PL | [11 empty] | n89 | no_discount_group | no_bonus_group | NOT_RELEVANT | NONE | NOT_RELEVANT | NONE | [33 empty] | 27.32.13.0 |  |  | 0 | 24 | 24 |  |  |  |  | 8544 49 99 | [8 empty] | EC000837 | KMT | KMT | 1 | 1 | [32 empty] | net_list | 333441 | PLN | 0.23 |  |  |  | 2025-07-24 |  |  | KMT | [13 empty] | https://bitner.com.pl/data/t4_text/649x234_064347301116_BiTservo%C2%AE%20UV%203plus%202XSLCYK-J%20FR.JPG |  |  |  | https://bitner.com.pl/data/t4txt_photos/01273680420_BiTservo%C2%AEUV%203plus%202XSLCYK-J%20FR.pdf |  |  |  | https://bitner.com.pl/data/t4txt_photos/125448220523_0170_DWU_S_2304_BiTservo_UV_2XSLCYK_J_FR,_UV_3PLUS_2XSLCYK_J_FR_w.4.pdf |  |  |  | https://bitner.com.pl/data/t4txt_photos/12021820223_0161_4_UE_BITNER_BiTservo_UV_(3plus)_2XSLCYK_J_FR.pdf
IP2228 | 5902956150929 |  |  | BiTservo®UV 3PLUS-2XSLCYK-J FR 3x50+3G10mm² | Kable o specjalnej konstrukcji służą do zasilania silników z przemienników częstotliwości zachowując pełną kompatybilność elektromagnetyczną. Izolacja z polietylenu usieciowanego XLPE zwiększa obciążalność prądową zachowując niską pojemność kabli w stosunku do kabli o izolacji PVC. Kable nadają się do instalowania na stałe w urządzeniach przemysłowych, liniach technologicznych, maszynach pracujących w pomieszczeniach suchych i wilgotnych oraz do ruchomych i przenośnych, a także do zastosowań zewnętrznych i układania bezpośrednio w ziemi. Symetryczna budowa kabla (3+3PE) zapewnia symetrię napięć zasilających na zaciskach silnika. Kable sklasyfikowane zgodnie z normą PN-EN 50575 (CPR). | [10 empty] | Zakłady Kablowe BITNER Sp. z o.o. | IP2228 | Uniepalnione, giętkie kable przyłączeniowe silników do przetwornic częstotliwości, o podwyższonej obciążalności prądowej, symetryczne, 0,6/1kV, do układania na zewnątrz i w ziemi |  |  | BITNER | [6 empty] | true | true | 12 | PL | [11 empty] | n89 | no_discount_group | no_bonus_group | NOT_RELEVANT | NONE | NOT_RELEVANT | NONE | [33 empty] | 27.32.13.0 |  |  | 0 | 24 | 24 |  |  |  |  | 8544 49 99 | [8 empty] | EC000837 | KMT | KMT | 1 | 1 | [32 empty] | net_list | 473528 | PLN | 0.23 |  |  |  | 2025-07-24 |  |  | KMT | [13 empty] | https://bitner.com.pl/data/t4_text/649x234_064347301116_BiTservo%C2%AE%20UV%203plus%202XSLCYK-J%20FR.JPG |  |  |  | https://bitner.com.pl/data/t4txt_photos/01273680420_BiTservo%C2%AEUV%203plus%202XSLCYK-J%20FR.pdf |  |  |  | https://bitner.com.pl/data/t4txt_photos/125448220523_0170_DWU_S_2304_BiTservo_UV_2XSLCYK_J_FR,_UV_3PLUS_2XSLCYK_J_FR_w.4.pdf |  |  |  | https://bitner.com.pl/data/t4txt_photos/12021820223_0161_4_UE_BITNER_BiTservo_UV_(3plus)_2XSLCYK_J_FR.pdf
IP2229 | 5902956150936 |  |  | BiTservo®UV 3PLUS-2XSLCYK-J FR 3x70+3G10mm² | Kable o specjalnej konstrukcji służą do zasilania silników z przemienników częstotliwości zachowując pełną kompatybilność elektromagnetyczną. Izolacja z polietylenu usieciowanego XLPE zwiększa obciążalność prądową zachowując niską pojemność kabli w stosunku do kabli o izolacji PVC. Kable nadają się do instalowania na stałe w urządzeniach przemysłowych, liniach technologicznych, maszynach pracujących w pomieszczeniach suchych i wilgotnych oraz do ruchomych i przenośnych, a także do zastosowań zewnętrznych i układania bezpośrednio w ziemi. Symetryczna budowa kabla (3+3PE) zapewnia symetrię napięć zasilających na zaciskach silnika. Kable sklasyfikowane zgodnie z normą PN-EN 50575 (CPR). | [10 empty] | Zakłady Kablowe BITNER Sp. z o.o. | IP2229 | Uniepalnione, giętkie kable przyłączeniowe silników do przetwornic częstotliwości, o podwyższonej obciążalności prądowej, symetryczne, 0,6/1kV, do układania na zewnątrz i w ziemi |  |  | BITNER | [6 empty] | true | true | 12 | PL | [11 empty] | n89 | no_discount_group | no_bonus_group | NOT_RELEVANT | NONE | NOT_RELEVANT | NONE | [33 empty] | 27.32.13.0 |  |  | 0 | 24 | 24 |  |  |  |  | 8544 49 99 | [8 empty] | EC000837 | KMT | KMT | 1 | 1 | [32 empty] | net_list | 641144 | PLN | 0.23 |  |  |  | 2025-07-24 |  |  | KMT | [13 empty] | https://bitner.com.pl/data/t4_text/649x234_064347301116_BiTservo%C2%AE%20UV%203plus%202XSLCYK-J%20FR.JPG |  |  |  | https://bitner.com.pl/data/t4txt_photos/01273680420_BiTservo%C2%AEUV%203plus%202XSLCYK-J%20FR.pdf |  |  |  | https://bitner.com.pl/data/t4txt_photos/125448220523_0170_DWU_S_2304_BiTservo_UV_2XSLCYK_J_FR,_UV_3PLUS_2XSLCYK_J_FR_w.4.pdf |  |  |  | https://bitner.com.pl/data/t4txt_photos/12021820223_0161_4_UE_BITNER_BiTservo_UV_(3plus)_2XSLCYK_J_FR.pdf
IP2230 | 5902956150943 |  |  | BiTservo®UV 3PLUS-2XSLCYK-J FR 3x95+3G16mm² | Kable o specjalnej konstrukcji służą do zasilania silników z przemienników częstotliwości zachowując pełną kompatybilność elektromagnetyczną. Izolacja z polietylenu usieciowanego XLPE zwiększa obciążalność prądową zachowując niską pojemność kabli w stosunku do kabli o izolacji PVC. Kable nadają się do instalowania na stałe w urządzeniach przemysłowych, liniach technologicznych, maszynach pracujących w pomieszczeniach suchych i wilgotnych oraz do ruchomych i przenośnych, a także do zastosowań zewnętrznych i układania bezpośrednio w ziemi. Symetryczna budowa kabla (3+3PE) zapewnia symetrię napięć zasilających na zaciskach silnika. Kable sklasyfikowane zgodnie z normą PN-EN 50575 (CPR). | [10 empty] | Zakłady Kablowe BITNER Sp. z o.o. | IP2230 | Uniepalnione, giętkie kable przyłączeniowe silników do przetwornic częstotliwości, o podwyższonej obciążalności prądowej, symetryczne, 0,6/1kV, do układania na zewnątrz i w ziemi |  |  | BITNER | [6 empty] | true | true | 12 | PL | [11 empty] | n89 | no_discount_group | no_bonus_group | NOT_RELEVANT | NONE | NOT_RELEVANT | NONE | [33 empty] | 27.32.13.0 |  |  | 0 | 24 | 24 |  |  |  |  | 8544 49 99 | [8 empty] | EC000837 | KMT | KMT | 1 | 1 | [32 empty] | net_list | 854905 | PLN | 0.23 |  |  |  | 2025-07-24 |  |  | KMT | [13 empty] | https://bitner.com.pl/data/t4_text/649x234_064347301116_BiTservo%C2%AE%20UV%203plus%202XSLCYK-J%20FR.JPG |  |  |  | https://bitner.com.pl/data/t4txt_photos/01273680420_BiTservo%C2%AEUV%203plus%202XSLCYK-J%20FR.pdf |  |  |  | https://bitner.com.pl/data/t4txt_photos/125448220523_0170_DWU_S_2304_BiTservo_UV_2XSLCYK_J_FR,_UV_3PLUS_2XSLCYK_J_FR_w.4.pdf |  |  |  | https://bitner.com.pl/data/t4txt_photos/12021820223_0161_4_UE_BITNER_BiTservo_UV_(3plus)_2XSLCYK_J_FR.pdf
IP2231 | 5902956150950 |  |  | BiTservo®UV 3PLUS-2XSLCYK-J FR 3x120+3G16mm² | Kable o specjalnej konstrukcji służą do zasilania silników z przemienników częstotliwości zachowując pełną kompatybilność elektromagnetyczną. Izolacja z polietylenu usieciowanego XLPE zwiększa obciążalność prądową zachowując niską pojemność kabli w stosunku do kabli o izolacji PVC. Kable nadają się do instalowania na stałe w urządzeniach przemysłowych, liniach technologicznych, maszynach pracujących w pomieszczeniach suchych i wilgotnych oraz do ruchomych i przenośnych, a także do zastosowań zewnętrznych i układania bezpośrednio w ziemi. Symetryczna budowa kabla (3+3PE) zapewnia symetrię napięć zasilających na zaciskach silnika. Kable sklasyfikowane zgodnie z normą PN-EN 50575 (CPR). | [10 empty] | Zakłady Kablowe BITNER Sp. z o.o. | IP2231 | Uniepalnione, giętkie kable przyłączeniowe silników do przetwornic częstotliwości, o podwyższonej obciążalności prądowej, symetryczne, 0,6/1kV, do układania na zewnątrz i w ziemi |  |  | BITNER | [6 empty] | true | true | 12 | PL | [11 empty] | n89 | no_discount_group | no_bonus_group | NOT_RELEVANT | NONE | NOT_RELEVANT | NONE | [33 empty] | 27.32.13.0 |  |  | 0 | 24 | 24 |  |  |  |  | 8544 49 99 | [8 empty] | EC000837 | KMT | KMT | 1 | 1 | [32 empty] | net_list | 1045086 | PLN | 0.23 |  |  |  | 2025-07-24 |  |  | KMT | [13 empty] | https://bitner.com.pl/data/t4_text/649x234_064347301116_BiTservo%C2%AE%20UV%203plus%202XSLCYK-J%20FR.JPG |  |  |  | https://bitner.com.pl/data/t4txt_photos/01273680420_BiTservo%C2%AEUV%203plus%202XSLCYK-J%20FR.pdf |  |  |  | https://bitner.com.pl/data/t4txt_photos/125448220523_0170_DWU_S_2304_BiTservo_UV_2XSLCYK_J_FR,_UV_3PLUS_2XSLCYK_J_FR_w.4.pdf |  |  |  | https://bitner.com.pl/data/t4txt_photos/12021820223_0161_4_UE_BITNER_BiTservo_UV_(3plus)_2XSLCYK_J_FR.pdf
IP2232 | 5902956150967 |  |  | BiTservo®UV 3PLUS-2XSLCYK-J FR 3x150+3G25mm² | Kable o specjalnej konstrukcji służą do zasilania silników z przemienników częstotliwości zachowując pełną kompatybilność elektromagnetyczną. Izolacja z polietylenu usieciowanego XLPE zwiększa obciążalność prądową zachowując niską pojemność kabli w stosunku do kabli o izolacji PVC. Kable nadają się do instalowania na stałe w urządzeniach przemysłowych, liniach technologicznych, maszynach pracujących w pomieszczeniach suchych i wilgotnych oraz do ruchomych i przenośnych, a także do zastosowań zewnętrznych i układania bezpośrednio w ziemi. Symetryczna budowa kabla (3+3PE) zapewnia symetrię napięć zasilających na zaciskach silnika. Kable sklasyfikowane zgodnie z normą PN-EN 50575 (CPR). | [10 empty] | Zakłady Kablowe BITNER Sp. z o.o. | IP2232 | Uniepalnione, giętkie kable przyłączeniowe silników do przetwornic częstotliwości, o podwyższonej obciążalności prądowej, symetryczne, 0,6/1kV, do układania na zewnątrz i w ziemi |  |  | BITNER | [6 empty] | true | true | 12 | PL | [11 empty] | n89 | no_discount_group | no_bonus_group | NOT_RELEVANT | NONE | NOT_RELEVANT | NONE | [33 empty] | 27.32.13.0 |  |  | 0 | 24 | 24 |  |  |  |  | 8544 49 99 | [8 empty] | EC000837 | KMT | KMT | 1 | 1 | [32 empty] | net_list | 1325893 | PLN | 0.23 |  |  |  | 2025-07-24 |  |  | KMT | [13 empty] | https://bitner.com.pl/data/t4_text/649x234_064347301116_BiTservo%C2%AE%20UV%203plus%202XSLCYK-J%20FR.JPG |  |  |  | https://bitner.com.pl/data/t4txt_photos/01273680420_BiTservo%C2%AEUV%203plus%202XSLCYK-J%20FR.pdf |  |  |  | https://bitner.com.pl/data/t4txt_photos/125448220523_0170_DWU_S_2304_BiTservo_UV_2XSLCYK_J_FR,_UV_3PLUS_2XSLCYK_J_FR_w.4.pdf |  |  |  | https://bitner.com.pl/data/t4txt_photos/12021820223_0161_4_UE_BITNER_BiTservo_UV_(3plus)_2XSLCYK_J_FR.pdf
IP2233 | 5902956150974 |  |  | BiTservo®UV 3PLUS-2XSLCYK-J FR 3x185+3G35mm² | Kable o specjalnej konstrukcji służą do zasilania silników z przemienników częstotliwości zachowując pełną kompatybilność elektromagnetyczną. Izolacja z polietylenu usieciowanego XLPE zwiększa obciążalność prądową zachowując niską pojemność kabli w stosunku do kabli o izolacji PVC. Kable nadają się do instalowania na stałe w urządzeniach przemysłowych, liniach technologicznych, maszynach pracujących w pomieszczeniach suchych i wilgotnych oraz do ruchomych i przenośnych, a także do zastosowań zewnętrznych i układania bezpośrednio w ziemi. Symetryczna budowa kabla (3+3PE) zapewnia symetrię napięć zasilających na zaciskach silnika. Kable sklasyfikowane zgodnie z normą PN-EN 50575 (CPR). | [10 empty] | Zakłady Kablowe BITNER Sp. z o.o. | IP2233 | Uniepalnione, giętkie kable przyłączeniowe silników do przetwornic częstotliwości, o podwyższonej obciążalności prądowej, symetryczne, 0,6/1kV, do układania na zewnątrz i w ziemi |  |  | BITNER | [6 empty] | true | true | 12 | PL | [11 empty] | n89 | no_discount_group | no_bonus_group | NOT_RELEVANT | NONE | NOT_RELEVANT | NONE | [33 empty] | 27.32.13.0 |  |  | 0 | 24 | 24 |  |  |  |  | 8544 49 99 | [8 empty] | EC000837 | KMT | KMT | 1 | 1 | [32 empty] | net_list | 1638846 | PLN | 0.23 |  |  |  | 2025-07-24 |  |  | KMT | [13 empty] | https://bitner.com.pl/data/t4_text/649x234_064347301116_BiTservo%C2%AE%20UV%203plus%202XSLCYK-J%20FR.JPG |  |  |  | https://bitner.com.pl/data/t4txt_photos/01273680420_BiTservo%C2%AEUV%203plus%202XSLCYK-J%20FR.pdf |  |  |  | https://bitner.com.pl/data/t4txt_photos/125448220523_0170_DWU_S_2304_BiTservo_UV_2XSLCYK_J_FR,_UV_3PLUS_2XSLCYK_J_FR_w.4.pdf |  |  |  | https://bitner.com.pl/data/t4txt_photos/12021820223_0161_4_UE_BITNER_BiTservo_UV_(3plus)_2XSLCYK_J_FR.pdf
IP2234 | 5902956150981 |  |  | BiTservo®UV 3PLUS-2XSLCYK-J FR 3x240+3G50mm² | Kable o specjalnej konstrukcji służą do zasilania silników z przemienników częstotliwości zachowując pełną kompatybilność elektromagnetyczną. Izolacja z polietylenu usieciowanego XLPE zwiększa obciążalność prądową zachowując niską pojemność kabli w stosunku do kabli o izolacji PVC. Kable nadają się do instalowania na stałe w urządzeniach przemysłowych, liniach technologicznych, maszynach pracujących w pomieszczeniach suchych i wilgotnych oraz do ruchomych i przenośnych, a także do zastosowań zewnętrznych i układania bezpośrednio w ziemi. Symetryczna budowa kabla (3+3PE) zapewnia symetrię napięć zasilających na zaciskach silnika. Kable sklasyfikowane zgodnie z normą PN-EN 50575 (CPR). | [10 empty] | Zakłady Kablowe BITNER Sp. z o.o. | IP2234 | Uniepalnione, giętkie kable przyłączeniowe silników do przetwornic częstotliwości, o podwyższonej obciążalności prądowej, symetryczne, 0,6/1kV, do układania na zewnątrz i w ziemi |  |  | BITNER | [6 empty] | true | true | 12 | PL | [11 empty] | n89 | no_discount_group | no_bonus_group | NOT_RELEVANT | NONE | NOT_RELEVANT | NONE | [33 empty] | 27.32.13.0 |  |  | 0 | 24 | 24 |  |  |  |  | 8544 49 99 | [8 empty] | EC000837 | KMT | KMT | 1 | 1 | [32 empty] | net_list | 2151397 | PLN | 0.23 |  |  |  | 2025-07-24 |  |  | KMT | [13 empty] | https://bitner.com.pl/data/t4_text/649x234_064347301116_BiTservo%C2%AE%20UV%203plus%202XSLCYK-J%20FR.JPG |  |  |  | https://bitner.com.pl/data/t4txt_photos/01273680420_BiTservo%C2%AEUV%203plus%202XSLCYK-J%20FR.pdf |  |  |  | https://bitner.com.pl/data/t4txt_photos/125448220523_0170_DWU_S_2304_BiTservo_UV_2XSLCYK_J_FR,_UV_3PLUS_2XSLCYK_J_FR_w.4.pdf |  |  |  | https://bitner.com.pl/data/t4txt_photos/12021820223_0161_4_UE_BITNER_BiTservo_UV_(3plus)_2XSLCYK_J_FR.pdf
IP2400 | 5902956147622 |  |  | BiTservo®3PLUS-2XSLCH-J 3x1,5+3G0,25mm² | Kable o specjalnej konstrukcji służą do zasilania silników z przemienników częstotliwości (VFD) zachowując pełną kompatybilność elektromagnetyczną. Izolacja z polietylenu sieciowanego XLPE zwiększa obciążalność prądową zachowując niską pojemność kabli w stosunku do kabli o izolacji PVC. Kable nadają się do instalowania na stałe oraz do połączeń ruchomych w urządzeniach przemysłowych, liniach technologicznych, maszynach pracujących w pomieszczeniach suchych i wilgotnych, również w obiektach użyteczności publicznej. Symetryczna budowa kabla (3+3PE) zapewnia symetrię napięć zasilających na zaciskach silnika. Kabel wykonany w całości z materiałów bezhalogenowych, nie emituje szkodliwych substancji w warunkach pożarowych. Kable sklasyfikowane zgodnie z normą PN-EN 50575 (CPR). | [10 empty] | Zakłady Kablowe BITNER Sp. z o.o. | IP2400 | Giętkie, bezhalogenowe kable przyłączeniowe silników do przetwornic częstotliwości, o podwyższonej obciążalności, symetryczne, 0,6/1kV |  |  | BITNER | [6 empty] | true | true | 12 | PL | [11 empty] | n89 | no_discount_group | no_bonus_group | NOT_RELEVANT | NONE | NOT_RELEVANT | NONE | [33 empty] | 27.32.13.0 |  |  | 0 | 24 | 24 |  |  |  |  | 8544 49 99 | [8 empty] | EC000837 | KMT | KMT | 1 | 1 | [32 empty] | net_list | 29882 | PLN | 0.23 |  |  |  | 2025-07-24 |  |  | KMT | [13 empty] | https://bitner.com.pl/data/t4_text/649x234_060307281116_BiTservo%C2%AE%203plus%202XSLCH-J.JPG |  |  |  | https://bitner.com.pl/data/t4txt_photos/09231490519_6_BiTservo%C2%AE3plus%202XSLCH-J.pdf |  |  |  | https://bitner.com.pl/data/t4txt_photos/02010550523_0392_DWU_S_2304_BiTservo_2XSLCH_J_0,6_1_kV_w.5.pdf |  |  |  | https://bitner.com.pl/data/t4txt_photos/08460421123_0162_3_UE_BITNER_BiTservo_(3plus)_2XSLCH_J.pdf
IP2401 | 5902956147639 |  |  | BiTservo®3PLUS-2XSLCH-J 3x2,5+3G0,5mm² | Kable o specjalnej konstrukcji służą do zasilania silników z przemienników częstotliwości (VFD) zachowując pełną kompatybilność elektromagnetyczną. Izolacja z polietylenu sieciowanego XLPE zwiększa obciążalność prądową zachowując niską pojemność kabli w stosunku do kabli o izolacji PVC. Kable nadają się do instalowania na stałe oraz do połączeń ruchomych w urządzeniach przemysłowych, liniach technologicznych, maszynach pracujących w pomieszczeniach suchych i wilgotnych, również w obiektach użyteczności publicznej. Symetryczna budowa kabla (3+3PE) zapewnia symetrię napięć zasilających na zaciskach silnika. Kabel wykonany w całości z materiałów bezhalogenowych, nie emituje szkodliwych substancji w warunkach pożarowych. Kable sklasyfikowane zgodnie z normą PN-EN 50575 (CPR). | [10 empty] | Zakłady Kablowe BITNER Sp. z o.o. | IP2401 | Giętkie, bezhalogenowe kable przyłączeniowe silników do przetwornic częstotliwości, o podwyższonej obciążalności, symetryczne, 0,6/1kV |  |  | BITNER | [6 empty] | true | true | 12 | PL | [11 empty] | n89 | no_discount_group | no_bonus_group | NOT_RELEVANT | NONE | NOT_RELEVANT | NONE | [33 empty] | 27.32.13.0 |  |  | 0 | 24 | 24 |  |  |  |  | 8544 49 99 | [8 empty] | EC000837 | KMT | KMT | 1 | 1 | [32 empty] | net_list | 42124 | PLN | 0.23 |  |  |  | 2025-07-24 |  |  | KMT | [13 empty] | https://bitner.com.pl/data/t4_text/649x234_060307281116_BiTservo%C2%AE%203plus%202XSLCH-J.JPG |  |  |  | https://bitner.com.pl/data/t4txt_photos/09231490519_6_BiTservo%C2%AE3plus%202XSLCH-J.pdf |  |  |  | https://bitner.com.pl/data/t4txt_photos/02010550523_0392_DWU_S_2304_BiTservo_2XSLCH_J_0,6_1_kV_w.5.pdf |  |  |  | https://bitner.com.pl/data/t4txt_photos/08460421123_0162_3_UE_BITNER_BiTservo_(3plus)_2XSLCH_J.pdf
IP2402 | 5902956147646 |  |  | BiTservo®3PLUS 2XSLCH-J 3x4,0+3G0,75 mm² | Kable o specjalnej konstrukcji służą do zasilania silników z przemienników częstotliwości (VFD) zachowując pełną kompatybilność elektromagnetyczną. Izolacja z polietylenu sieciowanego XLPE zwiększa obciążalność prądową zachowując niską pojemność kabli w stosunku do kabli o izolacji PVC. Kable nadają się do instalowania na stałe oraz do połączeń ruchomych w urządzeniach przemysłowych, liniach technologicznych, maszynach pracujących w pomieszczeniach suchych i wilgotnych, również w obiektach użyteczności publicznej. Symetryczna budowa kabla (3+3PE) zapewnia symetrię napięć zasilających na zaciskach silnika. Kabel wykonany w całości z materiałów bezhalogenowych, nie emituje szkodliwych substancji w warunkach pożarowych. Kable sklasyfikowane zgodnie z normą PN-EN 50575 (CPR). | [10 empty] | Zakłady Kablowe BITNER Sp. z o.o. | IP2402 | Giętkie, bezhalogenowe kable przyłączeniowe silników do przetwornic częstotliwości, o podwyższonej obciążalności, symetryczne, 0,6/1kV |  |  | BITNER | [6 empty] | true | true | 12 | PL | [11 empty] | n89 | no_discount_group | no_bonus_group | NOT_RELEVANT | NONE | NOT_RELEVANT | NONE | [33 empty] | 27.32.13.0 |  |  | 0 | 24 | 24 |  |  |  |  | 8544 49 99 | [8 empty] | EC000837 | KMT | KMT | 1 | 1 | [32 empty] | net_list | 58361 | PLN | 0.23 |  |  |  | 2025-07-24 |  |  | KMT | [13 empty] | https://bitner.com.pl/data/t4_text/649x234_060307281116_BiTservo%C2%AE%203plus%202XSLCH-J.JPG |  |  |  | https://bitner.com.pl/data/t4txt_photos/09231490519_6_BiTservo%C2%AE3plus%202XSLCH-J.pdf |  |  |  | https://bitner.com.pl/data/t4txt_photos/02010550523_0392_DWU_S_2304_BiTservo_2XSLCH_J_0,6_1_kV_w.5.pdf |  |  |  | https://bitner.com.pl/data/t4txt_photos/08460421123_0162_3_UE_BITNER_BiTservo_(3plus)_2XSLCH_J.pdf
IP2403 | 5902956147653 |  |  | BiTservo®3PLUS-2XSLCH-J 3x6+3G1,0mm² | Kable o specjalnej konstrukcji służą do zasilania silników z przemienników częstotliwości (VFD) zachowując pełną kompatybilność elektromagnetyczną. Izolacja z polietylenu sieciowanego XLPE zwiększa obciążalność prądową zachowując niską pojemność kabli w stosunku do kabli o izolacji PVC. Kable nadają się do instalowania na stałe oraz do połączeń ruchomych w urządzeniach przemysłowych, liniach technologicznych, maszynach pracujących w pomieszczeniach suchych i wilgotnych, również w obiektach użyteczności publicznej. Symetryczna budowa kabla (3+3PE) zapewnia symetrię napięć zasilających na zaciskach silnika. Kabel wykonany w całości z materiałów bezhalogenowych, nie emituje szkodliwych substancji w warunkach pożarowych. Kable sklasyfikowane zgodnie z normą PN-EN 50575 (CPR). | [10 empty] | Zakłady Kablowe BITNER Sp. z o.o. | IP2403 | Giętkie, bezhalogenowe kable przyłączeniowe silników do przetwornic częstotliwości, o podwyższonej obciążalności, symetryczne, 0,6/1kV |  |  | BITNER | [6 empty] | true | true | 12 | PL | [11 empty] | n89 | no_discount_group | no_bonus_group | NOT_RELEVANT | NONE | NOT_RELEVANT | NONE | [33 empty] | 27.32.13.0 |  |  | 0 | 24 | 24 |  |  |  |  | 8544 49 99 | [8 empty] | EC000837 | KMT | KMT | 1 | 1 | [32 empty] | net_list | 78659 | PLN | 0.23 |  |  |  | 2025-07-24 |  |  | KMT | [13 empty] | https://bitner.com.pl/data/t4_text/649x234_060307281116_BiTservo%C2%AE%203plus%202XSLCH-J.JPG |  |  |  | https://bitner.com.pl/data/t4txt_photos/09231490519_6_BiTservo%C2%AE3plus%202XSLCH-J.pdf |  |  |  | https://bitner.com.pl/data/t4txt_photos/02010550523_0392_DWU_S_2304_BiTservo_2XSLCH_J_0,6_1_kV_w.5.pdf |  |  |  | https://bitner.com.pl/data/t4txt_photos/08460421123_0162_3_UE_BITNER_BiTservo_(3plus)_2XSLCH_J.pdf
IP2404 | 5902956147660 |  |  | BiTservo®3PLUS-2XSLCH-J 3x10+3G1,5mm² | Kable o specjalnej konstrukcji służą do zasilania silników z przemienników częstotliwości (VFD) zachowując pełną kompatybilność elektromagnetyczną. Izolacja z polietylenu sieciowanego XLPE zwiększa obciążalność prądową zachowując niską pojemność kabli w stosunku do kabli o izolacji PVC. Kable nadają się do instalowania na stałe oraz do połączeń ruchomych w urządzeniach przemysłowych, liniach technologicznych, maszynach pracujących w pomieszczeniach suchych i wilgotnych, również w obiektach użyteczności publicznej. Symetryczna budowa kabla (3+3PE) zapewnia symetrię napięć zasilających na zaciskach silnika. Kabel wykonany w całości z materiałów bezhalogenowych, nie emituje szkodliwych substancji w warunkach pożarowych. Kable sklasyfikowane zgodnie z normą PN-EN 50575 (CPR). | [10 empty] | Zakłady Kablowe BITNER Sp. z o.o. | IP2404 | Giętkie, bezhalogenowe kable przyłączeniowe silników do przetwornic częstotliwości, o podwyższonej obciążalności, symetryczne, 0,6/1kV |  |  | BITNER | [6 empty] | true | true | 12 | PL | [11 empty] | n89 | no_discount_group | no_bonus_group | NOT_RELEVANT | NONE | NOT_RELEVANT | NONE | [33 empty] | 27.32.13.0 |  |  | 0 | 24 | 24 |  |  |  |  | 8544 49 99 | [8 empty] | EC000837 | KMT | KMT | 1 | 1 | [32 empty] | net_list | 121272 | PLN | 0.23 |  |  |  | 2025-07-24 |  |  | KMT | [13 empty] | https://bitner.com.pl/data/t4_text/649x234_060307281116_BiTservo%C2%AE%203plus%202XSLCH-J.JPG |  |  |  | https://bitner.com.pl/data/t4txt_photos/09231490519_6_BiTservo%C2%AE3plus%202XSLCH-J.pdf |  |  |  | https://bitner.com.pl/data/t4txt_photos/02010550523_0392_DWU_S_2304_BiTservo_2XSLCH_J_0,6_1_kV_w.5.pdf |  |  |  | https://bitner.com.pl/data/t4txt_photos/08460421123_0162_3_UE_BITNER_BiTservo_(3plus)_2XSLCH_J.pdf
IP2405 | 5902956147677 |  |  | BiTservo®3PLUS-2XSLCH-J 3x16+3G2,5mm² | Kable o specjalnej konstrukcji służą do zasilania silników z przemienników częstotliwości (VFD) zachowując pełną kompatybilność elektromagnetyczną. Izolacja z polietylenu sieciowanego XLPE zwiększa obciążalność prądową zachowując niską pojemność kabli w stosunku do kabli o izolacji PVC. Kable nadają się do instalowania na stałe oraz do połączeń ruchomych w urządzeniach przemysłowych, liniach technologicznych, maszynach pracujących w pomieszczeniach suchych i wilgotnych, również w obiektach użyteczności publicznej. Symetryczna budowa kabla (3+3PE) zapewnia symetrię napięć zasilających na zaciskach silnika. Kabel wykonany w całości z materiałów bezhalogenowych, nie emituje szkodliwych substancji w warunkach pożarowych. Kable sklasyfikowane zgodnie z normą PN-EN 50575 (CPR). | [10 empty] | Zakłady Kablowe BITNER Sp. z o.o. | IP2405 | Giętkie, bezhalogenowe kable przyłączeniowe silników do przetwornic częstotliwości, o podwyższonej obciążalności, symetryczne, 0,6/1kV |  |  | BITNER | [6 empty] | true | true | 12 | PL | [11 empty] | n89 | no_discount_group | no_bonus_group | NOT_RELEVANT | NONE | NOT_RELEVANT | NONE | [33 empty] | 27.32.13.0 |  |  | 0 | 24 | 24 |  |  |  |  | 8544 49 99 | [8 empty] | EC000837 | KMT | KMT | 1 | 1 | [32 empty] | net_list | 181688 | PLN | 0.23 |  |  |  | 2025-07-24 |  |  | KMT | [13 empty] | https://bitner.com.pl/data/t4_text/649x234_060307281116_BiTservo%C2%AE%203plus%202XSLCH-J.JPG |  |  |  | https://bitner.com.pl/data/t4txt_photos/09231490519_6_BiTservo%C2%AE3plus%202XSLCH-J.pdf |  |  |  | https://bitner.com.pl/data/t4txt_photos/02010550523_0392_DWU_S_2304_BiTservo_2XSLCH_J_0,6_1_kV_w.5.pdf |  |  |  | https://bitner.com.pl/data/t4txt_photos/08460421123_0162_3_UE_BITNER_BiTservo_(3plus)_2XSLCH_J.pdf
IP2406 | 5902956147684 |  |  | BiTservo®3PLUS 2XSLCH-J 3X25+3G4,0 mm² | Kable o specjalnej konstrukcji służą do zasilania silników z przemienników częstotliwości (VFD) zachowując pełną kompatybilność elektromagnetyczną. Izolacja z polietylenu sieciowanego XLPE zwiększa obciążalność prądową zachowując niską pojemność kabli w stosunku do kabli o izolacji PVC. Kable nadają się do instalowania na stałe oraz do połączeń ruchomych w urządzeniach przemysłowych, liniach technologicznych, maszynach pracujących w pomieszczeniach suchych i wilgotnych, również w obiektach użyteczności publicznej. Symetryczna budowa kabla (3+3PE) zapewnia symetrię napięć zasilających na zaciskach silnika. Kabel wykonany w całości z materiałów bezhalogenowych, nie emituje szkodliwych substancji w warunkach pożarowych. Kable sklasyfikowane zgodnie z normą PN-EN 50575 (CPR). | [10 empty] | Zakłady Kablowe BITNER Sp. z o.o. | IP2406 | Giętkie, bezhalogenowe kable przyłączeniowe silników do przetwornic częstotliwości, o podwyższonej obciążalności, symetryczne, 0,6/1kV |  |  | BITNER | [6 empty] | true | true | 12 | PL | [11 empty] | n89 | no_discount_group | no_bonus_group | NOT_RELEVANT | NONE | NOT_RELEVANT | NONE | [33 empty] | 27.32.13.0 |  |  | 0 | 24 | 24 |  |  |  |  | 8544 49 99 | [8 empty] | EC000837 | KMT | KMT | 1 | 1 | [32 empty] | net_list | 283436 | PLN | 0.23 |  |  |  | 2025-07-24 |  |  | KMT | [13 empty] | https://bitner.com.pl/data/t4_text/649x234_060307281116_BiTservo%C2%AE%203plus%202XSLCH-J.JPG |  |  |  | https://bitner.com.pl/data/t4txt_photos/09231490519_6_BiTservo%C2%AE3plus%202XSLCH-J.pdf |  |  |  | https://bitner.com.pl/data/t4txt_photos/02010550523_0392_DWU_S_2304_BiTservo_2XSLCH_J_0,6_1_kV_w.5.pdf |  |  |  | https://bitner.com.pl/data/t4txt_photos/08460421123_0162_3_UE_BITNER_BiTservo_(3plus)_2XSLCH_J.pdf
IP2407 | 5902956147691 |  |  | BiTservo®3PLUS 2XSLCH-J 3X35+3G6,0 mm² | Kable o specjalnej konstrukcji służą do zasilania silników z przemienników częstotliwości (VFD) zachowując pełną kompatybilność elektromagnetyczną. Izolacja z polietylenu sieciowanego XLPE zwiększa obciążalność prądową zachowując niską pojemność kabli w stosunku do kabli o izolacji PVC. Kable nadają się do instalowania na stałe oraz do połączeń ruchomych w urządzeniach przemysłowych, liniach technologicznych, maszynach pracujących w pomieszczeniach suchych i wilgotnych, również w obiektach użyteczności publicznej. Symetryczna budowa kabla (3+3PE) zapewnia symetrię napięć zasilających na zaciskach silnika. Kabel wykonany w całości z materiałów bezhalogenowych, nie emituje szkodliwych substancji w warunkach pożarowych. Kable sklasyfikowane zgodnie z normą PN-EN 50575 (CPR). | [10 empty] | Zakłady Kablowe BITNER Sp. z o.o. | IP2407 | Giętkie, bezhalogenowe kable przyłączeniowe silników do przetwornic częstotliwości, o podwyższonej obciążalności, symetryczne, 0,6/1kV |  |  | BITNER | [6 empty] | true | true | 12 | PL | [11 empty] | n89 | no_discount_group | no_bonus_group | NOT_RELEVANT | NONE | NOT_RELEVANT | NONE | [33 empty] | 27.32.13.0 |  |  | 0 | 24 | 24 |  |  |  |  | 8544 49 99 | [8 empty] | EC000837 | KMT | KMT | 1 | 1 | [32 empty] | net_list | 384255 | PLN | 0.23 |  |  |  | 2025-07-24 |  |  | KMT | [13 empty] | https://bitner.com.pl/data/t4_text/649x234_060307281116_BiTservo%C2%AE%203plus%202XSLCH-J.JPG |  |  |  | https://bitner.com.pl/data/t4txt_photos/09231490519_6_BiTservo%C2%AE3plus%202XSLCH-J.pdf |  |  |  | https://bitner.com.pl/data/t4txt_photos/02010550523_0392_DWU_S_2304_BiTservo_2XSLCH_J_0,6_1_kV_w.5.pdf |  |  |  | https://bitner.com.pl/data/t4txt_photos/08460421123_0162_3_UE_BITNER_BiTservo_(3plus)_2XSLCH_J.pdf
IP2408 | 5902956147707 |  |  | BiTservo®3PLUS 2XSLCH-J 3X50+3G10 mm² | Kable o specjalnej konstrukcji służą do zasilania silników z przemienników częstotliwości (VFD) zachowując pełną kompatybilność elektromagnetyczną. Izolacja z polietylenu sieciowanego XLPE zwiększa obciążalność prądową zachowując niską pojemność kabli w stosunku do kabli o izolacji PVC. Kable nadają się do instalowania na stałe oraz do połączeń ruchomych w urządzeniach przemysłowych, liniach technologicznych, maszynach pracujących w pomieszczeniach suchych i wilgotnych, również w obiektach użyteczności publicznej. Symetryczna budowa kabla (3+3PE) zapewnia symetrię napięć zasilających na zaciskach silnika. Kabel wykonany w całości z materiałów bezhalogenowych, nie emituje szkodliwych substancji w warunkach pożarowych. Kable sklasyfikowane zgodnie z normą PN-EN 50575 (CPR). | [10 empty] | Zakłady Kablowe BITNER Sp. z o.o. | IP2408 | Giętkie, bezhalogenowe kable przyłączeniowe silników do przetwornic częstotliwości, o podwyższonej obciążalności, symetryczne, 0,6/1kV |  |  | BITNER | [6 empty] | true | true | 12 | PL | [11 empty] | n89 | no_discount_group | no_bonus_group | NOT_RELEVANT | NONE | NOT_RELEVANT | NONE | [33 empty] | 27.32.13.0 |  |  | 0 | 24 | 24 |  |  |  |  | 8544 49 99 | [8 empty] | EC000837 | KMT | KMT | 1 | 1 | [32 empty] | net_list | 545358 | PLN | 0.23 |  |  |  | 2025-07-24 |  |  | KMT | [13 empty] | https://bitner.com.pl/data/t4_text/649x234_060307281116_BiTservo%C2%AE%203plus%202XSLCH-J.JPG |  |  |  | https://bitner.com.pl/data/t4txt_photos/09231490519_6_BiTservo%C2%AE3plus%202XSLCH-J.pdf |  |  |  | https://bitner.com.pl/data/t4txt_photos/02010550523_0392_DWU_S_2304_BiTservo_2XSLCH_J_0,6_1_kV_w.5.pdf |  |  |  | https://bitner.com.pl/data/t4txt_photos/08460421123_0162_3_UE_BITNER_BiTservo_(3plus)_2XSLCH_J.pdf
IP2409 | 5902956147714 |  |  | BiTservo®3PLUS-2XSLCH-J 3x70+3G10mm² | Kable o specjalnej konstrukcji służą do zasilania silników z przemienników częstotliwości (VFD) zachowując pełną kompatybilność elektromagnetyczną. Izolacja z polietylenu sieciowanego XLPE zwiększa obciążalność prądową zachowując niską pojemność kabli w stosunku do kabli o izolacji PVC. Kable nadają się do instalowania na stałe oraz do połączeń ruchomych w urządzeniach przemysłowych, liniach technologicznych, maszynach pracujących w pomieszczeniach suchych i wilgotnych, również w obiektach użyteczności publicznej. Symetryczna budowa kabla (3+3PE) zapewnia symetrię napięć zasilających na zaciskach silnika. Kabel wykonany w całości z materiałów bezhalogenowych, nie emituje szkodliwych substancji w warunkach pożarowych. Kable sklasyfikowane zgodnie z normą PN-EN 50575 (CPR). | [10 empty] | Zakłady Kablowe BITNER Sp. z o.o. | IP2409 | Giętkie, bezhalogenowe kable przyłączeniowe silników do przetwornic częstotliwości, o podwyższonej obciążalności, symetryczne, 0,6/1kV |  |  | BITNER | [6 empty] | true | true | 12 | PL | [11 empty] | n89 | no_discount_group | no_bonus_group | NOT_RELEVANT | NONE | NOT_RELEVANT | NONE | [33 empty] | 27.32.13.0 |  |  | 0 | 24 | 24 |  |  |  |  | 8544 49 99 | [8 empty] | EC000837 | KMT | KMT | 1 | 1 | [32 empty] | net_list | 737831 | PLN | 0.23 |  |  |  | 2025-07-24 |  |  | KMT | [13 empty] | https://bitner.com.pl/data/t4_text/649x234_060307281116_BiTservo%C2%AE%203plus%202XSLCH-J.JPG |  |  |  | https://bitner.com.pl/data/t4txt_photos/09231490519_6_BiTservo%C2%AE3plus%202XSLCH-J.pdf |  |  |  | https://bitner.com.pl/data/t4txt_photos/02010550523_0392_DWU_S_2304_BiTservo_2XSLCH_J_0,6_1_kV_w.5.pdf |  |  |  | https://bitner.com.pl/data/t4txt_photos/08460421123_0162_3_UE_BITNER_BiTservo_(3plus)_2XSLCH_J.pdf
IP2410 | 5902956147721 |  |  | BiTservo®3PLUS-2XSLCH-J 3x95+3G16mm² | Kable o specjalnej konstrukcji służą do zasilania silników z przemienników częstotliwości (VFD) zachowując pełną kompatybilność elektromagnetyczną. Izolacja z polietylenu sieciowanego XLPE zwiększa obciążalność prądową zachowując niską pojemność kabli w stosunku do kabli o izolacji PVC. Kable nadają się do instalowania na stałe oraz do połączeń ruchomych w urządzeniach przemysłowych, liniach technologicznych, maszynach pracujących w pomieszczeniach suchych i wilgotnych, również w obiektach użyteczności publicznej. Symetryczna budowa kabla (3+3PE) zapewnia symetrię napięć zasilających na zaciskach silnika. Kabel wykonany w całości z materiałów bezhalogenowych, nie emituje szkodliwych substancji w warunkach pożarowych. Kable sklasyfikowane zgodnie z normą PN-EN 50575 (CPR). | [10 empty] | Zakłady Kablowe BITNER Sp. z o.o. | IP2410 | Giętkie, bezhalogenowe kable przyłączeniowe silników do przetwornic częstotliwości, o podwyższonej obciążalności, symetryczne, 0,6/1kV |  |  | BITNER | [6 empty] | true | true | 12 | PL | [11 empty] | n89 | no_discount_group | no_bonus_group | NOT_RELEVANT | NONE | NOT_RELEVANT | NONE | [33 empty] | 27.32.13.0 |  |  | 0 | 24 | 24 |  |  |  |  | 8544 49 99 | [8 empty] | EC000837 | KMT | KMT | 1 | 1 | [32 empty] | net_list | 983923 | PLN | 0.23 |  |  |  | 2025-07-24 |  |  | KMT | [13 empty] | https://bitner.com.pl/data/t4_text/649x234_060307281116_BiTservo%C2%AE%203plus%202XSLCH-J.JPG |  |  |  | https://bitner.com.pl/data/t4txt_photos/09231490519_6_BiTservo%C2%AE3plus%202XSLCH-J.pdf |  |  |  | https://bitner.com.pl/data/t4txt_photos/02010550523_0392_DWU_S_2304_BiTservo_2XSLCH_J_0,6_1_kV_w.5.pdf |  |  |  | https://bitner.com.pl/data/t4txt_photos/08460421123_0162_3_UE_BITNER_BiTservo_(3plus)_2XSLCH_J.pdf
IP2411 | 5902956147738 |  |  | BiTservo®3PLUS-2XSLCH-J 3x120+3G16mm² | Kable o specjalnej konstrukcji służą do zasilania silników z przemienników częstotliwości (VFD) zachowując pełną kompatybilność elektromagnetyczną. Izolacja z polietylenu sieciowanego XLPE zwiększa obciążalność prądową zachowując niską pojemność kabli w stosunku do kabli o izolacji PVC. Kable nadają się do instalowania na stałe oraz do połączeń ruchomych w urządzeniach przemysłowych, liniach technologicznych, maszynach pracujących w pomieszczeniach suchych i wilgotnych, również w obiektach użyteczności publicznej. Symetryczna budowa kabla (3+3PE) zapewnia symetrię napięć zasilających na zaciskach silnika. Kabel wykonany w całości z materiałów bezhalogenowych, nie emituje szkodliwych substancji w warunkach pożarowych. Kable sklasyfikowane zgodnie z normą PN-EN 50575 (CPR). | [10 empty] | Zakłady Kablowe BITNER Sp. z o.o. | IP2411 | Giętkie, bezhalogenowe kable przyłączeniowe silników do przetwornic częstotliwości, o podwyższonej obciążalności, symetryczne, 0,6/1kV |  |  | BITNER | [6 empty] | true | true | 12 | PL | [11 empty] | n89 | no_discount_group | no_bonus_group | NOT_RELEVANT | NONE | NOT_RELEVANT | NONE | [33 empty] | 27.32.13.0 |  |  | 0 | 24 | 24 |  |  |  |  | 8544 49 99 | [8 empty] | EC000837 | KMT | KMT | 1 | 1 | [32 empty] | net_list | 1202100 | PLN | 0.23 |  |  |  | 2025-07-24 |  |  | KMT | [13 empty] | https://bitner.com.pl/data/t4_text/649x234_060307281116_BiTservo%C2%AE%203plus%202XSLCH-J.JPG |  |  |  | https://bitner.com.pl/data/t4txt_photos/09231490519_6_BiTservo%C2%AE3plus%202XSLCH-J.pdf |  |  |  | https://bitner.com.pl/data/t4txt_photos/02010550523_0392_DWU_S_2304_BiTservo_2XSLCH_J_0,6_1_kV_w.5.pdf |  |  |  | https://bitner.com.pl/data/t4txt_photos/08460421123_0162_3_UE_BITNER_BiTservo_(3plus)_2XSLCH_J.pdf
IP2412 | 5902956147745 |  |  | BiTservo®3PLUS-2XSLCH-J 3x150+3G25mm² | Kable o specjalnej konstrukcji służą do zasilania silników z przemienników częstotliwości (VFD) zachowując pełną kompatybilność elektromagnetyczną. Izolacja z polietylenu sieciowanego XLPE zwiększa obciążalność prądową zachowując niską pojemność kabli w stosunku do kabli o izolacji PVC. Kable nadają się do instalowania na stałe oraz do połączeń ruchomych w urządzeniach przemysłowych, liniach technologicznych, maszynach pracujących w pomieszczeniach suchych i wilgotnych, również w obiektach użyteczności publicznej. Symetryczna budowa kabla (3+3PE) zapewnia symetrię napięć zasilających na zaciskach silnika. Kabel wykonany w całości z materiałów bezhalogenowych, nie emituje szkodliwych substancji w warunkach pożarowych. Kable sklasyfikowane zgodnie z normą PN-EN 50575 (CPR). | [10 empty] | Zakłady Kablowe BITNER Sp. z o.o. | IP2412 | Giętkie, bezhalogenowe kable przyłączeniowe silników do przetwornic częstotliwości, o podwyższonej obciążalności, symetryczne, 0,6/1kV |  |  | BITNER | [6 empty] | true | true | 12 | PL | [11 empty] | n89 | no_discount_group | no_bonus_group | NOT_RELEVANT | NONE | NOT_RELEVANT | NONE | [33 empty] | 27.32.13.0 |  |  | 0 | 24 | 24 |  |  |  |  | 8544 49 99 | [8 empty] | EC000837 | KMT | KMT | 1 | 1 | [32 empty] | net_list | 1525411 | PLN | 0.23 |  |  |  | 2025-07-24 |  |  | KMT | [13 empty] | https://bitner.com.pl/data/t4_text/649x234_060307281116_BiTservo%C2%AE%203plus%202XSLCH-J.JPG |  |  |  | https://bitner.com.pl/data/t4txt_photos/09231490519_6_BiTservo%C2%AE3plus%202XSLCH-J.pdf |  |  |  | https://bitner.com.pl/data/t4txt_photos/02010550523_0392_DWU_S_2304_BiTservo_2XSLCH_J_0,6_1_kV_w.5.pdf |  |  |  | https://bitner.com.pl/data/t4txt_photos/08460421123_0162_3_UE_BITNER_BiTservo_(3plus)_2XSLCH_J.pdf
IP2413 | 5902956147752 |  |  | BiTservo®3PLUS-2XSLCH-J 3x185+3G35mm² | Kable o specjalnej konstrukcji służą do zasilania silników z przemienników częstotliwości (VFD) zachowując pełną kompatybilność elektromagnetyczną. Izolacja z polietylenu sieciowanego XLPE zwiększa obciążalność prądową zachowując niską pojemność kabli w stosunku do kabli o izolacji PVC. Kable nadają się do instalowania na stałe oraz do połączeń ruchomych w urządzeniach przemysłowych, liniach technologicznych, maszynach pracujących w pomieszczeniach suchych i wilgotnych, również w obiektach użyteczności publicznej. Symetryczna budowa kabla (3+3PE) zapewnia symetrię napięć zasilających na zaciskach silnika. Kabel wykonany w całości z materiałów bezhalogenowych, nie emituje szkodliwych substancji w warunkach pożarowych. Kable sklasyfikowane zgodnie z normą PN-EN 50575 (CPR). | [10 empty] | Zakłady Kablowe BITNER Sp. z o.o. | IP2413 | Giętkie, bezhalogenowe kable przyłączeniowe silników do przetwornic częstotliwości, o podwyższonej obciążalności, symetryczne, 0,6/1kV |  |  | BITNER | [6 empty] | true | true | 12 | PL | [11 empty] | n89 | no_discount_group | no_bonus_group | NOT_RELEVANT | NONE | NOT_RELEVANT | NONE | [33 empty] | 27.32.13.0 |  |  | 0 | 24 | 24 |  |  |  |  | 8544 49 99 | [8 empty] | EC000837 | KMT | KMT | 1 | 1 | [32 empty] | net_list | 1884646 | PLN | 0.23 |  |  |  | 2025-07-24 |  |  | KMT | [13 empty] | https://bitner.com.pl/data/t4_text/649x234_060307281116_BiTservo%C2%AE%203plus%202XSLCH-J.JPG |  |  |  | https://bitner.com.pl/data/t4txt_photos/09231490519_6_BiTservo%C2%AE3plus%202XSLCH-J.pdf |  |  |  | https://bitner.com.pl/data/t4txt_photos/02010550523_0392_DWU_S_2304_BiTservo_2XSLCH_J_0,6_1_kV_w.5.pdf |  |  |  | https://bitner.com.pl/data/t4txt_photos/08460421123_0162_3_UE_BITNER_BiTservo_(3plus)_2XSLCH_J.pdf
IP2414 | 5902956147769 |  |  | BiTservo®3PLUS-2XSLCH-J 3x240+3G50mm² | Kable o specjalnej konstrukcji służą do zasilania silników z przemienników częstotliwości (VFD) zachowując pełną kompatybilność elektromagnetyczną. Izolacja z polietylenu sieciowanego XLPE zwiększa obciążalność prądową zachowując niską pojemność kabli w stosunku do kabli o izolacji PVC. Kable nadają się do instalowania na stałe oraz do połączeń ruchomych w urządzeniach przemysłowych, liniach technologicznych, maszynach pracujących w pomieszczeniach suchych i wilgotnych, również w obiektach użyteczności publicznej. Symetryczna budowa kabla (3+3PE) zapewnia symetrię napięć zasilających na zaciskach silnika. Kabel wykonany w całości z materiałów bezhalogenowych, nie emituje szkodliwych substancji w warunkach pożarowych. Kable sklasyfikowane zgodnie z normą PN-EN 50575 (CPR). | [10 empty] | Zakłady Kablowe BITNER Sp. z o.o. | IP2414 | Giętkie, bezhalogenowe kable przyłączeniowe silników do przetwornic częstotliwości, o podwyższonej obciążalności, symetryczne, 0,6/1kV |  |  | BITNER | [6 empty] | true | true | 12 | PL | [11 empty] | n89 | no_discount_group | no_bonus_group | NOT_RELEVANT | NONE | NOT_RELEVANT | NONE | [33 empty] | 27.32.13.0 |  |  | 0 | 24 | 24 |  |  |  |  | 8544 49 99 | [8 empty] | EC000837 | KMT | KMT | 1 | 1 | [32 empty] | net_list | 2488160 | PLN | 0.23 |  |  |  | 2025-07-24 |  |  | KMT | [13 empty] | https://bitner.com.pl/data/t4_text/649x234_060307281116_BiTservo%C2%AE%203plus%202XSLCH-J.JPG |  |  |  | https://bitner.com.pl/data/t4txt_photos/09231490519_6_BiTservo%C2%AE3plus%202XSLCH-J.pdf |  |  |  | https://bitner.com.pl/data/t4txt_photos/02010550523_0392_DWU_S_2304_BiTservo_2XSLCH_J_0,6_1_kV_w.5.pdf |  |  |  | https://bitner.com.pl/data/t4txt_photos/08460421123_0162_3_UE_BITNER_BiTservo_(3plus)_2XSLCH_J.pdf
IP2600 | 5902956699664 |  |  | BiTservo®UV 3PLUS-2XSLCHK-J 3X1,5+3G0,25 mm² | Kable o specjalnej konstrukcji służą do zasilania silników z przemienników częstotliwości (VFD) zachowując pełną kompatybilność elektromagnetyczną. Izolacja z polietylenu usieciowanego XLPE zwiększa obciążalność prądową zachowując niską pojemność kabli w stosunku do kabli o izolacji PVC. Kable nadają się do instalowania na stałe oraz do połączeń ruchomych w urządzeniach przemysłowych, liniach technologicznych, maszynach pracujących w pomieszczeniach suchych i wilgotnych oraz do zastosowań zewnętrznych i układania bezpośrednio w ziemi. Symetryczna budowa kabla (3+3PE) zapewnia symetrię napięć zasilających na zaciskach silnika. Kable sklasyfikowane zgodnie z normą PN-EN 50575 (CPR). | [10 empty] | Zakłady Kablowe BITNER Sp. z o.o. | IP2600 | Bezhalogenowe, giętkie kable przyłączeniowe silników do przetwornic częstotliwości, o podwyższonej obciążalności prądowej, symetryczne, 0,6/1kV, do układania na zewnątrz i w ziemi |  |  | BITNER | [6 empty] | true | true | 12 | PL | [11 empty] | n89 | no_discount_group | no_bonus_group | NOT_RELEVANT | NONE | NOT_RELEVANT | NONE | [33 empty] | 27.32.13.0 |  |  | 0 | 24 | 24 |  |  |  |  | 8544 49 99 | [8 empty] | EC000837 | KMT | KMT | 1 | 1 | [32 empty] | net_list | 28913 | PLN | 0.23 |  |  |  | 2025-07-24 |  |  | KMT | [13 empty] | https://bitner.com.pl/data/t4_text/649x234_10510890519_23.png |  |  |  | https://bitner.com.pl/data/t4txt_photos/10181890519_8_BiTservo%C2%AEUV%203plus%202XSLCHK-J.pdf |  |  |  | https://bitner.com.pl/data/t4txt_photos/12430410623_0368_DWU_S_2304_BiTservo_UV_(3plus)_2XSLCHK_J_0,6_1_kV_w.6.pdf |  |  |  | https://bitner.com.pl/data/t4txt_photos/10000290724_0163_4_UE_BITNER_BiTservo_UV_(3plus)_2XSLCHK_J.pdf
IP2601 | 5902956306326 |  |  | BiTservo®UV 3PLUS-2XSLCHK-J 3x2,5+3G0,5mm² | Kable o specjalnej konstrukcji służą do zasilania silników z przemienników częstotliwości (VFD) zachowując pełną kompatybilność elektromagnetyczną. Izolacja z polietylenu usieciowanego XLPE zwiększa obciążalność prądową zachowując niską pojemność kabli w stosunku do kabli o izolacji PVC. Kable nadają się do instalowania na stałe oraz do połączeń ruchomych w urządzeniach przemysłowych, liniach technologicznych, maszynach pracujących w pomieszczeniach suchych i wilgotnych oraz do zastosowań zewnętrznych i układania bezpośrednio w ziemi. Symetryczna budowa kabla (3+3PE) zapewnia symetrię napięć zasilających na zaciskach silnika. Kable sklasyfikowane zgodnie z normą PN-EN 50575 (CPR). | [10 empty] | Zakłady Kablowe BITNER Sp. z o.o. | IP2601 | Bezhalogenowe, giętkie kable przyłączeniowe silników do przetwornic częstotliwości, o podwyższonej obciążalności prądowej, symetryczne, 0,6/1kV, do układania na zewnątrz i w ziemi |  |  | BITNER | [6 empty] | true | true | 12 | PL | [11 empty] | n89 | no_discount_group | no_bonus_group | NOT_RELEVANT | NONE | NOT_RELEVANT | NONE | [33 empty] | 27.32.13.0 |  |  | 0 | 24 | 24 |  |  |  |  | 8544 49 99 | [8 empty] | EC000837 | KMT | KMT | 1 | 1 | [32 empty] | net_list | 41705 | PLN | 0.23 |  |  |  | 2025-07-24 |  |  | KMT | [13 empty] | https://bitner.com.pl/data/t4_text/649x234_10510890519_23.png |  |  |  | https://bitner.com.pl/data/t4txt_photos/10181890519_8_BiTservo%C2%AEUV%203plus%202XSLCHK-J.pdf |  |  |  | https://bitner.com.pl/data/t4txt_photos/12430410623_0368_DWU_S_2304_BiTservo_UV_(3plus)_2XSLCHK_J_0,6_1_kV_w.6.pdf |  |  |  | https://bitner.com.pl/data/t4txt_photos/10000290724_0163_4_UE_BITNER_BiTservo_UV_(3plus)_2XSLCHK_J.pdf
IP2602 | 5902956333544 |  |  | BiTservo®UV 3PLUS-2XSLCHK-J 3x4+3G0,75mm² | Kable o specjalnej konstrukcji służą do zasilania silników z przemienników częstotliwości (VFD) zachowując pełną kompatybilność elektromagnetyczną. Izolacja z polietylenu usieciowanego XLPE zwiększa obciążalność prądową zachowując niską pojemność kabli w stosunku do kabli o izolacji PVC. Kable nadają się do instalowania na stałe oraz do połączeń ruchomych w urządzeniach przemysłowych, liniach technologicznych, maszynach pracujących w pomieszczeniach suchych i wilgotnych oraz do zastosowań zewnętrznych i układania bezpośrednio w ziemi. Symetryczna budowa kabla (3+3PE) zapewnia symetrię napięć zasilających na zaciskach silnika. Kable sklasyfikowane zgodnie z normą PN-EN 50575 (CPR). | [10 empty] | Zakłady Kablowe BITNER Sp. z o.o. | IP2602 | Bezhalogenowe, giętkie kable przyłączeniowe silników do przetwornic częstotliwości, o podwyższonej obciążalności prądowej, symetryczne, 0,6/1kV, do układania na zewnątrz i w ziemi |  |  | BITNER | [6 empty] | true | true | 12 | PL | [11 empty] | n89 | no_discount_group | no_bonus_group | NOT_RELEVANT | NONE | NOT_RELEVANT | NONE | [33 empty] | 27.32.13.0 |  |  | 0 | 24 | 24 |  |  |  |  | 8544 49 99 | [8 empty] | EC000837 | KMT | KMT | 1 | 1 | [32 empty] | net_list | 57897 | PLN | 0.23 |  |  |  | 2025-07-24 |  |  | KMT | [13 empty] | https://bitner.com.pl/data/t4_text/649x234_10510890519_23.png |  |  |  | https://bitner.com.pl/data/t4txt_photos/10181890519_8_BiTservo%C2%AEUV%203plus%202XSLCHK-J.pdf |  |  |  | https://bitner.com.pl/data/t4txt_photos/12430410623_0368_DWU_S_2304_BiTservo_UV_(3plus)_2XSLCHK_J_0,6_1_kV_w.6.pdf |  |  |  | https://bitner.com.pl/data/t4txt_photos/10000290724_0163_4_UE_BITNER_BiTservo_UV_(3plus)_2XSLCHK_J.pdf
IP2603 | 5902956306388 |  |  | BiTservo®UV 3PLUS-2XSLCHK-J 3x6+3G1,0mm² | Kable o specjalnej konstrukcji służą do zasilania silników z przemienników częstotliwości (VFD) zachowując pełną kompatybilność elektromagnetyczną. Izolacja z polietylenu usieciowanego XLPE zwiększa obciążalność prądową zachowując niską pojemność kabli w stosunku do kabli o izolacji PVC. Kable nadają się do instalowania na stałe oraz do połączeń ruchomych w urządzeniach przemysłowych, liniach technologicznych, maszynach pracujących w pomieszczeniach suchych i wilgotnych oraz do zastosowań zewnętrznych i układania bezpośrednio w ziemi. Symetryczna budowa kabla (3+3PE) zapewnia symetrię napięć zasilających na zaciskach silnika. Kable sklasyfikowane zgodnie z normą PN-EN 50575 (CPR). | [10 empty] | Zakłady Kablowe BITNER Sp. z o.o. | IP2603 | Bezhalogenowe, giętkie kable przyłączeniowe silników do przetwornic częstotliwości, o podwyższonej obciążalności prądowej, symetryczne, 0,6/1kV, do układania na zewnątrz i w ziemi |  |  | BITNER | [6 empty] | true | true | 12 | PL | [11 empty] | n89 | no_discount_group | no_bonus_group | NOT_RELEVANT | NONE | NOT_RELEVANT | NONE | [33 empty] | 27.32.13.0 |  |  | 0 | 24 | 24 |  |  |  |  | 8544 49 99 | [8 empty] | EC000837 | KMT | KMT | 1 | 1 | [32 empty] | net_list | 78139 | PLN | 0.23 |  |  |  | 2025-07-24 |  |  | KMT | [13 empty] | https://bitner.com.pl/data/t4_text/649x234_10510890519_23.png |  |  |  | https://bitner.com.pl/data/t4txt_photos/10181890519_8_BiTservo%C2%AEUV%203plus%202XSLCHK-J.pdf |  |  |  | https://bitner.com.pl/data/t4txt_photos/12430410623_0368_DWU_S_2304_BiTservo_UV_(3plus)_2XSLCHK_J_0,6_1_kV_w.6.pdf |  |  |  | https://bitner.com.pl/data/t4txt_photos/10000290724_0163_4_UE_BITNER_BiTservo_UV_(3plus)_2XSLCHK_J.pdf
IP2604 | 5902956699671 |  |  | BiTservo®UV 3PLUS-2XSLCHK-J 3x10+3G1,5mm² | Kable o specjalnej konstrukcji służą do zasilania silników z przemienników częstotliwości (VFD) zachowując pełną kompatybilność elektromagnetyczną. Izolacja z polietylenu usieciowanego XLPE zwiększa obciążalność prądową zachowując niską pojemność kabli w stosunku do kabli o izolacji PVC. Kable nadają się do instalowania na stałe oraz do połączeń ruchomych w urządzeniach przemysłowych, liniach technologicznych, maszynach pracujących w pomieszczeniach suchych i wilgotnych oraz do zastosowań zewnętrznych i układania bezpośrednio w ziemi. Symetryczna budowa kabla (3+3PE) zapewnia symetrię napięć zasilających na zaciskach silnika. Kable sklasyfikowane zgodnie z normą PN-EN 50575 (CPR). | [10 empty] | Zakłady Kablowe BITNER Sp. z o.o. | IP2604 | Bezhalogenowe, giętkie kable przyłączeniowe silników do przetwornic częstotliwości, o podwyższonej obciążalności prądowej, symetryczne, 0,6/1kV, do układania na zewnątrz i w ziemi |  |  | BITNER | [6 empty] | true | true | 12 | PL | [11 empty] | n89 | no_discount_group | no_bonus_group | NOT_RELEVANT | NONE | NOT_RELEVANT | NONE | [33 empty] | 27.32.13.0 |  |  | 0 | 24 | 24 |  |  |  |  | 8544 49 99 | [8 empty] | EC000837 | KMT | KMT | 1 | 1 | [32 empty] | net_list | 123973 | PLN | 0.23 |  |  |  | 2025-07-24 |  |  | KMT | [13 empty] | https://bitner.com.pl/data/t4_text/649x234_10510890519_23.png |  |  |  | https://bitner.com.pl/data/t4txt_photos/10181890519_8_BiTservo%C2%AEUV%203plus%202XSLCHK-J.pdf |  |  |  | https://bitner.com.pl/data/t4txt_photos/12430410623_0368_DWU_S_2304_BiTservo_UV_(3plus)_2XSLCHK_J_0,6_1_kV_w.6.pdf |  |  |  | https://bitner.com.pl/data/t4txt_photos/10000290724_0163_4_UE_BITNER_BiTservo_UV_(3plus)_2XSLCHK_J.pdf
IP2605 | 5902956306302 |  |  | BiTservo®UV 3PLUS-2XSLCHK-J 3x16+3G2,5mm² | Kable o specjalnej konstrukcji służą do zasilania silników z przemienników częstotliwości (VFD) zachowując pełną kompatybilność elektromagnetyczną. Izolacja z polietylenu usieciowanego XLPE zwiększa obciążalność prądową zachowując niską pojemność kabli w stosunku do kabli o izolacji PVC. Kable nadają się do instalowania na stałe oraz do połączeń ruchomych w urządzeniach przemysłowych, liniach technologicznych, maszynach pracujących w pomieszczeniach suchych i wilgotnych oraz do zastosowań zewnętrznych i układania bezpośrednio w ziemi. Symetryczna budowa kabla (3+3PE) zapewnia symetrię napięć zasilających na zaciskach silnika. Kable sklasyfikowane zgodnie z normą PN-EN 50575 (CPR). | [10 empty] | Zakłady Kablowe BITNER Sp. z o.o. | IP2605 | Bezhalogenowe, giętkie kable przyłączeniowe silników do przetwornic częstotliwości, o podwyższonej obciążalności prądowej, symetryczne, 0,6/1kV, do układania na zewnątrz i w ziemi |  |  | BITNER | [6 empty] | true | true | 12 | PL | [11 empty] | n89 | no_discount_group | no_bonus_group | NOT_RELEVANT | NONE | NOT_RELEVANT | NONE | [33 empty] | 27.32.13.0 |  |  | 0 | 24 | 24 |  |  |  |  | 8544 49 99 | [8 empty] | EC000837 | KMT | KMT | 1 | 1 | [32 empty] | net_list | 181142 | PLN | 0.23 |  |  |  | 2025-07-24 |  |  | KMT | [13 empty] | https://bitner.com.pl/data/t4_text/649x234_10510890519_23.png |  |  |  | https://bitner.com.pl/data/t4txt_photos/10181890519_8_BiTservo%C2%AEUV%203plus%202XSLCHK-J.pdf |  |  |  | https://bitner.com.pl/data/t4txt_photos/12430410623_0368_DWU_S_2304_BiTservo_UV_(3plus)_2XSLCHK_J_0,6_1_kV_w.6.pdf |  |  |  | https://bitner.com.pl/data/t4txt_photos/10000290724_0163_4_UE_BITNER_BiTservo_UV_(3plus)_2XSLCHK_J.pdf
IP2606 | 5902956306340 |  |  | BiTservo®UV 3PLUS-2XSLCHK-J 3x25+3G4mm² | Kable o specjalnej konstrukcji służą do zasilania silników z przemienników częstotliwości (VFD) zachowując pełną kompatybilność elektromagnetyczną. Izolacja z polietylenu usieciowanego XLPE zwiększa obciążalność prądową zachowując niską pojemność kabli w stosunku do kabli o izolacji PVC. Kable nadają się do instalowania na stałe oraz do połączeń ruchomych w urządzeniach przemysłowych, liniach technologicznych, maszynach pracujących w pomieszczeniach suchych i wilgotnych oraz do zastosowań zewnętrznych i układania bezpośrednio w ziemi. Symetryczna budowa kabla (3+3PE) zapewnia symetrię napięć zasilających na zaciskach silnika. Kable sklasyfikowane zgodnie z normą PN-EN 50575 (CPR). | [10 empty] | Zakłady Kablowe BITNER Sp. z o.o. | IP2606 | Bezhalogenowe, giętkie kable przyłączeniowe silników do przetwornic częstotliwości, o podwyższonej obciążalności prądowej, symetryczne, 0,6/1kV, do układania na zewnątrz i w ziemi |  |  | BITNER | [6 empty] | true | true | 12 | PL | [11 empty] | n89 | no_discount_group | no_bonus_group | NOT_RELEVANT | NONE | NOT_RELEVANT | NONE | [33 empty] | 27.32.13.0 |  |  | 0 | 24 | 24 |  |  |  |  | 8544 49 99 | [8 empty] | EC000837 | KMT | KMT | 1 | 1 | [32 empty] | net_list | 282517 | PLN | 0.23 |  |  |  | 2025-07-24 |  |  | KMT | [13 empty] | https://bitner.com.pl/data/t4_text/649x234_10510890519_23.png |  |  |  | https://bitner.com.pl/data/t4txt_photos/10181890519_8_BiTservo%C2%AEUV%203plus%202XSLCHK-J.pdf |  |  |  | https://bitner.com.pl/data/t4txt_photos/12430410623_0368_DWU_S_2304_BiTservo_UV_(3plus)_2XSLCHK_J_0,6_1_kV_w.6.pdf |  |  |  | https://bitner.com.pl/data/t4txt_photos/10000290724_0163_4_UE_BITNER_BiTservo_UV_(3plus)_2XSLCHK_J.pdf
IP2607 | 5902956306357 |  |  | BiTservo®UV 3PLUS-2XSLCHK-J 3x35+3G6mm² | Kable o specjalnej konstrukcji służą do zasilania silników z przemienników częstotliwości (VFD) zachowując pełną kompatybilność elektromagnetyczną. Izolacja z polietylenu usieciowanego XLPE zwiększa obciążalność prądową zachowując niską pojemność kabli w stosunku do kabli o izolacji PVC. Kable nadają się do instalowania na stałe oraz do połączeń ruchomych w urządzeniach przemysłowych, liniach technologicznych, maszynach pracujących w pomieszczeniach suchych i wilgotnych oraz do zastosowań zewnętrznych i układania bezpośrednio w ziemi. Symetryczna budowa kabla (3+3PE) zapewnia symetrię napięć zasilających na zaciskach silnika. Kable sklasyfikowane zgodnie z normą PN-EN 50575 (CPR). | [10 empty] | Zakłady Kablowe BITNER Sp. z o.o. | IP2607 | Bezhalogenowe, giętkie kable przyłączeniowe silników do przetwornic częstotliwości, o podwyższonej obciążalności prądowej, symetryczne, 0,6/1kV, do układania na zewnątrz i w ziemi |  |  | BITNER | [6 empty] | true | true | 12 | PL | [11 empty] | n89 | no_discount_group | no_bonus_group | NOT_RELEVANT | NONE | NOT_RELEVANT | NONE | [33 empty] | 27.32.13.0 |  |  | 0 | 24 | 24 |  |  |  |  | 8544 49 99 | [8 empty] | EC000837 | KMT | KMT | 1 | 1 | [32 empty] | net_list | 382972 | PLN | 0.23 |  |  |  | 2025-07-24 |  |  | KMT | [13 empty] | https://bitner.com.pl/data/t4_text/649x234_10510890519_23.png |  |  |  | https://bitner.com.pl/data/t4txt_photos/10181890519_8_BiTservo%C2%AEUV%203plus%202XSLCHK-J.pdf |  |  |  | https://bitner.com.pl/data/t4txt_photos/12430410623_0368_DWU_S_2304_BiTservo_UV_(3plus)_2XSLCHK_J_0,6_1_kV_w.6.pdf |  |  |  | https://bitner.com.pl/data/t4txt_photos/10000290724_0163_4_UE_BITNER_BiTservo_UV_(3plus)_2XSLCHK_J.pdf
IP2608 | 5902956306364 |  |  | BiTservo®UV 3PLUS-2XSLCHK-J 3x50+3G10mm² | Kable o specjalnej konstrukcji służą do zasilania silników z przemienników częstotliwości (VFD) zachowując pełną kompatybilność elektromagnetyczną. Izolacja z polietylenu usieciowanego XLPE zwiększa obciążalność prądową zachowując niską pojemność kabli w stosunku do kabli o izolacji PVC. Kable nadają się do instalowania na stałe oraz do połączeń ruchomych w urządzeniach przemysłowych, liniach technologicznych, maszynach pracujących w pomieszczeniach suchych i wilgotnych oraz do zastosowań zewnętrznych i układania bezpośrednio w ziemi. Symetryczna budowa kabla (3+3PE) zapewnia symetrię napięć zasilających na zaciskach silnika. Kable sklasyfikowane zgodnie z normą PN-EN 50575 (CPR). | [10 empty] | Zakłady Kablowe BITNER Sp. z o.o. | IP2608 | Bezhalogenowe, giętkie kable przyłączeniowe silników do przetwornic częstotliwości, o podwyższonej obciążalności prądowej, symetryczne, 0,6/1kV, do układania na zewnątrz i w ziemi |  |  | BITNER | [6 empty] | true | true | 12 | PL | [11 empty] | n89 | no_discount_group | no_bonus_group | NOT_RELEVANT | NONE | NOT_RELEVANT | NONE | [33 empty] | 27.32.13.0 |  |  | 0 | 24 | 24 |  |  |  |  | 8544 49 99 | [8 empty] | EC000837 | KMT | KMT | 1 | 1 | [32 empty] | net_list | 543828 | PLN | 0.23 |  |  |  | 2025-07-24 |  |  | KMT | [13 empty] | https://bitner.com.pl/data/t4_text/649x234_10510890519_23.png |  |  |  | https://bitner.com.pl/data/t4txt_photos/10181890519_8_BiTservo%C2%AEUV%203plus%202XSLCHK-J.pdf |  |  |  | https://bitner.com.pl/data/t4txt_photos/12430410623_0368_DWU_S_2304_BiTservo_UV_(3plus)_2XSLCHK_J_0,6_1_kV_w.6.pdf |  |  |  | https://bitner.com.pl/data/t4txt_photos/10000290724_0163_4_UE_BITNER_BiTservo_UV_(3plus)_2XSLCHK_J.pdf
IP2609 | 5902956306395 |  |  | BiTservo®UV 3PLUS-2XSLCHK-J 3x70+3G10mm² | Kable o specjalnej konstrukcji służą do zasilania silników z przemienników częstotliwości (VFD) zachowując pełną kompatybilność elektromagnetyczną. Izolacja z polietylenu usieciowanego XLPE zwiększa obciążalność prądową zachowując niską pojemność kabli w stosunku do kabli o izolacji PVC. Kable nadają się do instalowania na stałe oraz do połączeń ruchomych w urządzeniach przemysłowych, liniach technologicznych, maszynach pracujących w pomieszczeniach suchych i wilgotnych oraz do zastosowań zewnętrznych i układania bezpośrednio w ziemi. Symetryczna budowa kabla (3+3PE) zapewnia symetrię napięć zasilających na zaciskach silnika. Kable sklasyfikowane zgodnie z normą PN-EN 50575 (CPR). | [10 empty] | Zakłady Kablowe BITNER Sp. z o.o. | IP2609 | Bezhalogenowe, giętkie kable przyłączeniowe silników do przetwornic częstotliwości, o podwyższonej obciążalności prądowej, symetryczne, 0,6/1kV, do układania na zewnątrz i w ziemi |  |  | BITNER | [6 empty] | true | true | 12 | PL | [11 empty] | n89 | no_discount_group | no_bonus_group | NOT_RELEVANT | NONE | NOT_RELEVANT | NONE | [33 empty] | 27.32.13.0 |  |  | 0 | 24 | 24 |  |  |  |  | 8544 49 99 | [8 empty] | EC000837 | KMT | KMT | 1 | 1 | [32 empty] | net_list | 736385 | PLN | 0.23 |  |  |  | 2025-07-24 |  |  | KMT | [13 empty] | https://bitner.com.pl/data/t4_text/649x234_10510890519_23.png |  |  |  | https://bitner.com.pl/data/t4txt_photos/10181890519_8_BiTservo%C2%AEUV%203plus%202XSLCHK-J.pdf |  |  |  | https://bitner.com.pl/data/t4txt_photos/12430410623_0368_DWU_S_2304_BiTservo_UV_(3plus)_2XSLCHK_J_0,6_1_kV_w.6.pdf |  |  |  | https://bitner.com.pl/data/t4txt_photos/10000290724_0163_4_UE_BITNER_BiTservo_UV_(3plus)_2XSLCHK_J.pdf
IP2610 | 5902956306401 |  |  | BiTservo®UV 3PLUS-2XSLCHK-J 3x95+3G16mm² | Kable o specjalnej konstrukcji służą do zasilania silników z przemienników częstotliwości (VFD) zachowując pełną kompatybilność elektromagnetyczną. Izolacja z polietylenu usieciowanego XLPE zwiększa obciążalność prądową zachowując niską pojemność kabli w stosunku do kabli o izolacji PVC. Kable nadają się do instalowania na stałe oraz do połączeń ruchomych w urządzeniach przemysłowych, liniach technologicznych, maszynach pracujących w pomieszczeniach suchych i wilgotnych oraz do zastosowań zewnętrznych i układania bezpośrednio w ziemi. Symetryczna budowa kabla (3+3PE) zapewnia symetrię napięć zasilających na zaciskach silnika. Kable sklasyfikowane zgodnie z normą PN-EN 50575 (CPR). | [10 empty] | Zakłady Kablowe BITNER Sp. z o.o. | IP2610 | Bezhalogenowe, giętkie kable przyłączeniowe silników do przetwornic częstotliwości, o podwyższonej obciążalności prądowej, symetryczne, 0,6/1kV, do układania na zewnątrz i w ziemi |  |  | BITNER | [6 empty] | true | true | 12 | PL | [11 empty] | n89 | no_discount_group | no_bonus_group | NOT_RELEVANT | NONE | NOT_RELEVANT | NONE | [33 empty] | 27.32.13.0 |  |  | 0 | 24 | 24 |  |  |  |  | 8544 49 99 | [8 empty] | EC000837 | KMT | KMT | 1 | 1 | [32 empty] | net_list | 981903 | PLN | 0.23 |  |  |  | 2025-07-24 |  |  | KMT | [13 empty] | https://bitner.com.pl/data/t4_text/649x234_10510890519_23.png |  |  |  | https://bitner.com.pl/data/t4txt_photos/10181890519_8_BiTservo%C2%AEUV%203plus%202XSLCHK-J.pdf |  |  |  | https://bitner.com.pl/data/t4txt_photos/12430410623_0368_DWU_S_2304_BiTservo_UV_(3plus)_2XSLCHK_J_0,6_1_kV_w.6.pdf |  |  |  | https://bitner.com.pl/data/t4txt_photos/10000290724_0163_4_UE_BITNER_BiTservo_UV_(3plus)_2XSLCHK_J.pdf
IP2611 | 5902956319906 |  |  | BiTservo®UV 3PLUS-2XSLCHK-J 3x120+3G16mm² | Kable o specjalnej konstrukcji służą do zasilania silników z przemienników częstotliwości (VFD) zachowując pełną kompatybilność elektromagnetyczną. Izolacja z polietylenu usieciowanego XLPE zwiększa obciążalność prądową zachowując niską pojemność kabli w stosunku do kabli o izolacji PVC. Kable nadają się do instalowania na stałe oraz do połączeń ruchomych w urządzeniach przemysłowych, liniach technologicznych, maszynach pracujących w pomieszczeniach suchych i wilgotnych oraz do zastosowań zewnętrznych i układania bezpośrednio w ziemi. Symetryczna budowa kabla (3+3PE) zapewnia symetrię napięć zasilających na zaciskach silnika. Kable sklasyfikowane zgodnie z normą PN-EN 50575 (CPR). | [10 empty] | Zakłady Kablowe BITNER Sp. z o.o. | IP2611 | Bezhalogenowe, giętkie kable przyłączeniowe silników do przetwornic częstotliwości, o podwyższonej obciążalności prądowej, symetryczne, 0,6/1kV, do układania na zewnątrz i w ziemi |  |  | BITNER | [6 empty] | true | true | 12 | PL | [11 empty] | n89 | no_discount_group | no_bonus_group | NOT_RELEVANT | NONE | NOT_RELEVANT | NONE | [33 empty] | 27.32.13.0 |  |  | 0 | 24 | 24 |  |  |  |  | 8544 49 99 | [8 empty] | EC000837 | KMT | KMT | 1 | 1 | [32 empty] | net_list | 1200316 | PLN | 0.23 |  |  |  | 2025-07-24 |  |  | KMT | [13 empty] | https://bitner.com.pl/data/t4_text/649x234_10510890519_23.png |  |  |  | https://bitner.com.pl/data/t4txt_photos/10181890519_8_BiTservo%C2%AEUV%203plus%202XSLCHK-J.pdf |  |  |  | https://bitner.com.pl/data/t4txt_photos/12430410623_0368_DWU_S_2304_BiTservo_UV_(3plus)_2XSLCHK_J_0,6_1_kV_w.6.pdf |  |  |  | https://bitner.com.pl/data/t4txt_photos/10000290724_0163_4_UE_BITNER_BiTservo_UV_(3plus)_2XSLCHK_J.pdf
IP2612 | 5902956306296 |  |  | BiTservo®UV 3PLUS-2XSLCHK-J 3x150+3G25mm² | Kable o specjalnej konstrukcji służą do zasilania silników z przemienników częstotliwości (VFD) zachowując pełną kompatybilność elektromagnetyczną. Izolacja z polietylenu usieciowanego XLPE zwiększa obciążalność prądową zachowując niską pojemność kabli w stosunku do kabli o izolacji PVC. Kable nadają się do instalowania na stałe oraz do połączeń ruchomych w urządzeniach przemysłowych, liniach technologicznych, maszynach pracujących w pomieszczeniach suchych i wilgotnych oraz do zastosowań zewnętrznych i układania bezpośrednio w ziemi. Symetryczna budowa kabla (3+3PE) zapewnia symetrię napięć zasilających na zaciskach silnika. Kable sklasyfikowane zgodnie z normą PN-EN 50575 (CPR). | [10 empty] | Zakłady Kablowe BITNER Sp. z o.o. | IP2612 | Bezhalogenowe, giętkie kable przyłączeniowe silników do przetwornic częstotliwości, o podwyższonej obciążalności prądowej, symetryczne, 0,6/1kV, do układania na zewnątrz i w ziemi |  |  | BITNER | [6 empty] | true | true | 12 | PL | [11 empty] | n89 | no_discount_group | no_bonus_group | NOT_RELEVANT | NONE | NOT_RELEVANT | NONE | [33 empty] | 27.32.13.0 |  |  | 0 | 24 | 24 |  |  |  |  | 8544 49 99 | [8 empty] | EC000837 | KMT | KMT | 1 | 1 | [32 empty] | net_list | 1522780 | PLN | 0.23 |  |  |  | 2025-07-24 |  |  | KMT | [13 empty] | https://bitner.com.pl/data/t4_text/649x234_10510890519_23.png |  |  |  | https://bitner.com.pl/data/t4txt_photos/10181890519_8_BiTservo%C2%AEUV%203plus%202XSLCHK-J.pdf |  |  |  | https://bitner.com.pl/data/t4txt_photos/12430410623_0368_DWU_S_2304_BiTservo_UV_(3plus)_2XSLCHK_J_0,6_1_kV_w.6.pdf |  |  |  | https://bitner.com.pl/data/t4txt_photos/10000290724_0163_4_UE_BITNER_BiTservo_UV_(3plus)_2XSLCHK_J.pdf
IP2613 | 5902956306319 |  |  | BiTservo®UV 3PLUS-2XSLCHK-J 3x185+3G35mm² | Kable o specjalnej konstrukcji służą do zasilania silników z przemienników częstotliwości (VFD) zachowując pełną kompatybilność elektromagnetyczną. Izolacja z polietylenu usieciowanego XLPE zwiększa obciążalność prądową zachowując niską pojemność kabli w stosunku do kabli o izolacji PVC. Kable nadają się do instalowania na stałe oraz do połączeń ruchomych w urządzeniach przemysłowych, liniach technologicznych, maszynach pracujących w pomieszczeniach suchych i wilgotnych oraz do zastosowań zewnętrznych i układania bezpośrednio w ziemi. Symetryczna budowa kabla (3+3PE) zapewnia symetrię napięć zasilających na zaciskach silnika. Kable sklasyfikowane zgodnie z normą PN-EN 50575 (CPR). | [10 empty] | Zakłady Kablowe BITNER Sp. z o.o. | IP2613 | Bezhalogenowe, giętkie kable przyłączeniowe silników do przetwornic częstotliwości, o podwyższonej obciążalności prądowej, symetryczne, 0,6/1kV, do układania na zewnątrz i w ziemi |  |  | BITNER | [6 empty] | true | true | 12 | PL | [11 empty] | n89 | no_discount_group | no_bonus_group | NOT_RELEVANT | NONE | NOT_RELEVANT | NONE | [33 empty] | 27.32.13.0 |  |  | 0 | 24 | 24 |  |  |  |  | 8544 49 99 | [8 empty] | EC000837 | KMT | KMT | 1 | 1 | [32 empty] | net_list | 1882234 | PLN | 0.23 |  |  |  | 2025-07-24 |  |  | KMT | [13 empty] | https://bitner.com.pl/data/t4_text/649x234_10510890519_23.png |  |  |  | https://bitner.com.pl/data/t4txt_photos/10181890519_8_BiTservo%C2%AEUV%203plus%202XSLCHK-J.pdf |  |  |  | https://bitner.com.pl/data/t4txt_photos/12430410623_0368_DWU_S_2304_BiTservo_UV_(3plus)_2XSLCHK_J_0,6_1_kV_w.6.pdf |  |  |  | https://bitner.com.pl/data/t4txt_photos/10000290724_0163_4_UE_BITNER_BiTservo_UV_(3plus)_2XSLCHK_J.pdf
IP2614 | 5902956306333 |  |  | BiTservo®UV 3PLUS-2XSLCHK-J 3x240+3G50mm² | Kable o specjalnej konstrukcji służą do zasilania silników z przemienników częstotliwości (VFD) zachowując pełną kompatybilność elektromagnetyczną. Izolacja z polietylenu usieciowanego XLPE zwiększa obciążalność prądową zachowując niską pojemność kabli w stosunku do kabli o izolacji PVC. Kable nadają się do instalowania na stałe oraz do połączeń ruchomych w urządzeniach przemysłowych, liniach technologicznych, maszynach pracujących w pomieszczeniach suchych i wilgotnych oraz do zastosowań zewnętrznych i układania bezpośrednio w ziemi. Symetryczna budowa kabla (3+3PE) zapewnia symetrię napięć zasilających na zaciskach silnika. Kable sklasyfikowane zgodnie z normą PN-EN 50575 (CPR). | [10 empty] | Zakłady Kablowe BITNER Sp. z o.o. | IP2614 | Bezhalogenowe, giętkie kable przyłączeniowe silników do przetwornic częstotliwości, o podwyższonej obciążalności prądowej, symetryczne, 0,6/1kV, do układania na zewnątrz i w ziemi |  |  | BITNER | [6 empty] | true | true | 12 | PL | [11 empty] | n89 | no_discount_group | no_bonus_group | NOT_RELEVANT | NONE | NOT_RELEVANT | NONE | [33 empty] | 27.32.13.0 |  |  | 0 | 24 | 24 |  |  |  |  | 8544 49 99 | [8 empty] | EC000837 | KMT | KMT | 1 | 1 | [32 empty] | net_list | 2470915 | PLN | 0.23 |  |  |  | 2025-07-24 |  |  | KMT | [13 empty] | https://bitner.com.pl/data/t4_text/649x234_10510890519_23.png |  |  |  | https://bitner.com.pl/data/t4txt_photos/10181890519_8_BiTservo%C2%AEUV%203plus%202XSLCHK-J.pdf |  |  |  | https://bitner.com.pl/data/t4txt_photos/12430410623_0368_DWU_S_2304_BiTservo_UV_(3plus)_2XSLCHK_J_0,6_1_kV_w.6.pdf |  |  |  | https://bitner.com.pl/data/t4txt_photos/10000290724_0163_4_UE_BITNER_BiTservo_UV_(3plus)_2XSLCHK_J.pdf
IP4550 | 5902956148148 |  |  | BiTservo®MV10 3x16+3x16/3 6/10kV | Do instalowania w sieciach energetycznych oraz zasilania silników dużej mocy za pośrednictwem przekształtników częstotliwości SN. Kable sklasyfikowane zgodnie z normą PN-EN 50575 (CPR). | [10 empty] | Zakłady Kablowe BITNER Sp. z o.o. | IP4550 | Kabel średniego napięcia do zasilania przekształtnikowego o izolacji i powłoce gumowej |  |  | BITNER | [6 empty] | true | true | 12 | PL | [11 empty] | n89E | no_discount_group | no_bonus_group | NOT_RELEVANT | NONE | NOT_RELEVANT | NONE | [33 empty] | 27.32.14.0 |  |  | 0 | 24 | 24 |  |  |  |  | 8544 60 10 | [8 empty] | EC000837 | KMT | KMT | 1 | 1 | [32 empty] | net_list | 718562 | PLN | 0.23 |  |  |  | 2025-07-24 |  |  | KMT | [13 empty] | https://bitner.com.pl/data/t4_text/649x234_11074990519_MV10.png |  |  |  | https://bitner.com.pl/data/t4txt_photos/10424130420_BiTservo%20MV10.pdf |  |  |  | https://bitner.com.pl/data/t4txt_photos/084819131023_0436_1_DWU_S_2304_BiTservo_MV10_w.4.pdf |  |  |  | https://bitner.com.pl/data/t4txt_photos/02423490425_010-3-2021%20BiTservo%20MV10%206_10%20kV.pdf
IP4551 | 5902956148155 |  |  | BiTservo®MV10 3x25+3x16/3 6/10kV | Do instalowania w sieciach energetycznych oraz zasilania silników dużej mocy za pośrednictwem przekształtników częstotliwości SN. Kable sklasyfikowane zgodnie z normą PN-EN 50575 (CPR). | [10 empty] | Zakłady Kablowe BITNER Sp. z o.o. | IP4551 | Kabel średniego napięcia do zasilania przekształtnikowego o izolacji i powłoce gumowej |  |  | BITNER | [6 empty] | true | true | 12 | PL | [11 empty] | n89E | no_discount_group | no_bonus_group | NOT_RELEVANT | NONE | NOT_RELEVANT | NONE | [33 empty] | 27.32.14.0 |  |  | 0 | 24 | 24 |  |  |  |  | 8544 60 10 | [8 empty] | EC000837 | KMT | KMT | 1 | 1 | [32 empty] | net_list | 888410 | PLN | 0.23 |  |  |  | 2025-07-24 |  |  | KMT | [13 empty] | https://bitner.com.pl/data/t4_text/649x234_11074990519_MV10.png |  |  |  | https://bitner.com.pl/data/t4txt_photos/10424130420_BiTservo%20MV10.pdf |  |  |  | https://bitner.com.pl/data/t4txt_photos/084819131023_0436_1_DWU_S_2304_BiTservo_MV10_w.4.pdf |  |  |  | https://bitner.com.pl/data/t4txt_photos/02423490425_010-3-2021%20BiTservo%20MV10%206_10%20kV.pdf
IP4552 | 5902956148162 |  |  | BiTservo®MV10 3x35+3x16/3 6/10kV | Do instalowania w sieciach energetycznych oraz zasilania silników dużej mocy za pośrednictwem przekształtników częstotliwości SN. Kable sklasyfikowane zgodnie z normą PN-EN 50575 (CPR). | [10 empty] | Zakłady Kablowe BITNER Sp. z o.o. | IP4552 | Kabel średniego napięcia do zasilania przekształtnikowego o izolacji i powłoce gumowej |  |  | BITNER | [6 empty] | true | true | 12 | PL | [11 empty] | n89E | no_discount_group | no_bonus_group | NOT_RELEVANT | NONE | NOT_RELEVANT | NONE | [33 empty] | 27.32.14.0 |  |  | 0 | 24 | 24 |  |  |  |  | 8544 60 10 | [8 empty] | EC000837 | KMT | KMT | 1 | 1 | [32 empty] | net_list | 1013832 | PLN | 0.23 |  |  |  | 2025-07-24 |  |  | KMT | [13 empty] | https://bitner.com.pl/data/t4_text/649x234_11074990519_MV10.png |  |  |  | https://bitner.com.pl/data/t4txt_photos/10424130420_BiTservo%20MV10.pdf |  |  |  | https://bitner.com.pl/data/t4txt_photos/084819131023_0436_1_DWU_S_2304_BiTservo_MV10_w.4.pdf |  |  |  | https://bitner.com.pl/data/t4txt_photos/02423490425_010-3-2021%20BiTservo%20MV10%206_10%20kV.pdf
IP4553 | 5902956148179 |  |  | BiTservo®MV10 3x35+3x25/3 6/10kV | Do instalowania w sieciach energetycznych oraz zasilania silników dużej mocy za pośrednictwem przekształtników częstotliwości SN. Kable sklasyfikowane zgodnie z normą PN-EN 50575 (CPR). | [10 empty] | Zakłady Kablowe BITNER Sp. z o.o. | IP4553 | Kabel średniego napięcia do zasilania przekształtnikowego o izolacji i powłoce gumowej |  |  | BITNER | [6 empty] | true | true | 12 | PL | [11 empty] | n89E | no_discount_group | no_bonus_group | NOT_RELEVANT | NONE | NOT_RELEVANT | NONE | [33 empty] | 27.32.14.0 |  |  | 0 | 24 | 24 |  |  |  |  | 8544 60 10 | [8 empty] | EC000837 | KMT | KMT | 1 | 1 | [32 empty] | net_list | 1025419 | PLN | 0.23 |  |  |  | 2025-07-24 |  |  | KMT | [13 empty] | https://bitner.com.pl/data/t4_text/649x234_11074990519_MV10.png |  |  |  | https://bitner.com.pl/data/t4txt_photos/10424130420_BiTservo%20MV10.pdf |  |  |  | https://bitner.com.pl/data/t4txt_photos/084819131023_0436_1_DWU_S_2304_BiTservo_MV10_w.4.pdf |  |  |  | https://bitner.com.pl/data/t4txt_photos/02423490425_010-3-2021%20BiTservo%20MV10%206_10%20kV.pdf
IP4554 | 5902956148186 |  |  | BiTservo®MV10 3x50+3x25/3 6/10kV | Do instalowania w sieciach energetycznych oraz zasilania silników dużej mocy za pośrednictwem przekształtników częstotliwości SN. Kable sklasyfikowane zgodnie z normą PN-EN 50575 (CPR). | [10 empty] | Zakłady Kablowe BITNER Sp. z o.o. | IP4554 | Kabel średniego napięcia do zasilania przekształtnikowego o izolacji i powłoce gumowej |  |  | BITNER | [6 empty] | true | true | 12 | PL | [11 empty] | n89E | no_discount_group | no_bonus_group | NOT_RELEVANT | NONE | NOT_RELEVANT | NONE | [33 empty] | 27.32.14.0 |  |  | 0 | 24 | 24 |  |  |  |  | 8544 60 10 | [8 empty] | EC000837 | KMT | KMT | 1 | 1 | [32 empty] | net_list | 1250231 | PLN | 0.23 |  |  |  | 2025-07-24 |  |  | KMT | [13 empty] | https://bitner.com.pl/data/t4_text/649x234_11074990519_MV10.png |  |  |  | https://bitner.com.pl/data/t4txt_photos/10424130420_BiTservo%20MV10.pdf |  |  |  | https://bitner.com.pl/data/t4txt_photos/084819131023_0436_1_DWU_S_2304_BiTservo_MV10_w.4.pdf |  |  |  | https://bitner.com.pl/data/t4txt_photos/02423490425_010-3-2021%20BiTservo%20MV10%206_10%20kV.pdf
IP4555 | 5902956148193 |  |  | BiTservo®MV10 3x70+3x35/3 6/10kV | Do instalowania w sieciach energetycznych oraz zasilania silników dużej mocy za pośrednictwem przekształtników częstotliwości SN. Kable sklasyfikowane zgodnie z normą PN-EN 50575 (CPR). | [10 empty] | Zakłady Kablowe BITNER Sp. z o.o. | IP4555 | Kabel średniego napięcia do zasilania przekształtnikowego o izolacji i powłoce gumowej |  |  | BITNER | [6 empty] | true | true | 12 | PL | [11 empty] | n89E | no_discount_group | no_bonus_group | NOT_RELEVANT | NONE | NOT_RELEVANT | NONE | [33 empty] | 27.32.14.0 |  |  | 0 | 24 | 24 |  |  |  |  | 8544 60 10 | [8 empty] | EC000837 | KMT | KMT | 1 | 1 | [32 empty] | net_list | 1573685 | PLN | 0.23 |  |  |  | 2025-07-24 |  |  | KMT | [13 empty] | https://bitner.com.pl/data/t4_text/649x234_11074990519_MV10.png |  |  |  | https://bitner.com.pl/data/t4txt_photos/10424130420_BiTservo%20MV10.pdf |  |  |  | https://bitner.com.pl/data/t4txt_photos/084819131023_0436_1_DWU_S_2304_BiTservo_MV10_w.4.pdf |  |  |  | https://bitner.com.pl/data/t4txt_photos/02423490425_010-3-2021%20BiTservo%20MV10%206_10%20kV.pdf
IP4556 | 5902956148209 |  |  | BiTservo®MV10 3x95+3x50/3 6/10kV | Do instalowania w sieciach energetycznych oraz zasilania silników dużej mocy za pośrednictwem przekształtników częstotliwości SN. Kable sklasyfikowane zgodnie z normą PN-EN 50575 (CPR). | [10 empty] | Zakłady Kablowe BITNER Sp. z o.o. | IP4556 | Kabel średniego napięcia do zasilania przekształtnikowego o izolacji i powłoce gumowej |  |  | BITNER | [6 empty] | true | true | 12 | PL | [11 empty] | n89E | no_discount_group | no_bonus_group | NOT_RELEVANT | NONE | NOT_RELEVANT | NONE | [33 empty] | 27.32.14.0 |  |  | 0 | 24 | 24 |  |  |  |  | 8544 60 10 | [8 empty] | EC000837 | KMT | KMT | 1 | 1 | [32 empty] | net_list | 1937666 | PLN | 0.23 |  |  |  | 2025-07-24 |  |  | KMT | [13 empty] | https://bitner.com.pl/data/t4_text/649x234_11074990519_MV10.png |  |  |  | https://bitner.com.pl/data/t4txt_photos/10424130420_BiTservo%20MV10.pdf |  |  |  | https://bitner.com.pl/data/t4txt_photos/084819131023_0436_1_DWU_S_2304_BiTservo_MV10_w.4.pdf |  |  |  | https://bitner.com.pl/data/t4txt_photos/02423490425_010-3-2021%20BiTservo%20MV10%206_10%20kV.pdf
IP4557 | 5902956148216 |  |  | BiTservo®MV10 3x120+3x70/3 6/10kV | Do instalowania w sieciach energetycznych oraz zasilania silników dużej mocy za pośrednictwem przekształtników częstotliwości SN. Kable sklasyfikowane zgodnie z normą PN-EN 50575 (CPR). | [10 empty] | Zakłady Kablowe BITNER Sp. z o.o. | IP4557 | Kabel średniego napięcia do zasilania przekształtnikowego o izolacji i powłoce gumowej |  |  | BITNER | [6 empty] | true | true | 12 | PL | [11 empty] | n89E | no_discount_group | no_bonus_group | NOT_RELEVANT | NONE | NOT_RELEVANT | NONE | [33 empty] | 27.32.14.0 |  |  | 0 | 24 | 24 |  |  |  |  | 8544 60 10 | [8 empty] | EC000837 | KMT | KMT | 1 | 1 | [32 empty] | net_list | 2296718 | PLN | 0.23 |  |  |  | 2025-07-24 |  |  | KMT | [13 empty] | https://bitner.com.pl/data/t4_text/649x234_11074990519_MV10.png |  |  |  | https://bitner.com.pl/data/t4txt_photos/10424130420_BiTservo%20MV10.pdf |  |  |  | https://bitner.com.pl/data/t4txt_photos/084819131023_0436_1_DWU_S_2304_BiTservo_MV10_w.4.pdf |  |  |  | https://bitner.com.pl/data/t4txt_photos/02423490425_010-3-2021%20BiTservo%20MV10%206_10%20kV.pdf
IP4558 | 5902956148223 |  |  | BiTservo®MV10 3x150+3x70/3 6/10kV | Do instalowania w sieciach energetycznych oraz zasilania silników dużej mocy za pośrednictwem przekształtników częstotliwości SN. Kable sklasyfikowane zgodnie z normą PN-EN 50575 (CPR). | [10 empty] | Zakłady Kablowe BITNER Sp. z o.o. | IP4558 | Kabel średniego napięcia do zasilania przekształtnikowego o izolacji i powłoce gumowej |  |  | BITNER | [6 empty] | true | true | 12 | PL | [11 empty] | n89E | no_discount_group | no_bonus_group | NOT_RELEVANT | NONE | NOT_RELEVANT | NONE | [33 empty] | 27.32.14.0 |  |  | 0 | 24 | 24 |  |  |  |  | 8544 60 10 | [8 empty] | EC000837 | KMT | KMT | 1 | 1 | [32 empty] | net_list | 2739733 | PLN | 0.23 |  |  |  | 2025-07-24 |  |  | KMT | [13 empty] | https://bitner.com.pl/data/t4_text/649x234_11074990519_MV10.png |  |  |  | https://bitner.com.pl/data/t4txt_photos/10424130420_BiTservo%20MV10.pdf |  |  |  | https://bitner.com.pl/data/t4txt_photos/084819131023_0436_1_DWU_S_2304_BiTservo_MV10_w.4.pdf |  |  |  | https://bitner.com.pl/data/t4txt_photos/02423490425_010-3-2021%20BiTservo%20MV10%206_10%20kV.pdf
IP4559 | 5902956148230 |  |  | BiTservo®MV10 3x185+3x95/3 6/10kV | Do instalowania w sieciach energetycznych oraz zasilania silników dużej mocy za pośrednictwem przekształtników częstotliwości SN. Kable sklasyfikowane zgodnie z normą PN-EN 50575 (CPR). | [10 empty] | Zakłady Kablowe BITNER Sp. z o.o. | IP4559 | Kabel średniego napięcia do zasilania przekształtnikowego o izolacji i powłoce gumowej |  |  | BITNER | [6 empty] | true | true | 12 | PL | [11 empty] | n89E | no_discount_group | no_bonus_group | NOT_RELEVANT | NONE | NOT_RELEVANT | NONE | [33 empty] | 27.32.14.0 |  |  | 0 | 24 | 24 |  |  |  |  | 8544 60 10 | [8 empty] | EC000837 | KMT | KMT | 1 | 1 | [32 empty] | net_list | 3270281 | PLN | 0.23 |  |  |  | 2025-07-24 |  |  | KMT | [13 empty] | https://bitner.com.pl/data/t4_text/649x234_11074990519_MV10.png |  |  |  | https://bitner.com.pl/data/t4txt_photos/10424130420_BiTservo%20MV10.pdf |  |  |  | https://bitner.com.pl/data/t4txt_photos/084819131023_0436_1_DWU_S_2304_BiTservo_MV10_w.4.pdf |  |  |  | https://bitner.com.pl/data/t4txt_photos/02423490425_010-3-2021%20BiTservo%20MV10%206_10%20kV.pdf
S10001 | 5902956140722 |  |  | BiT RD-Y(St)Y-Bd 2x2x0,5 mm² | Kable przeznaczone są do transmisji sygnałów analogowych i cyfrowych w paśmie częstotliwości do 10kHz. Kable nadają się do pracy w instalacjach wnętrzowych, w pomieszczeniach suchych i wilgotnych. Można je stosować w technice MAXI-TERMI-POINT. Specjalna budowa pęczkowa ośrodka redukuje wpływ przeniku z sąsiednich torów symetrycznych, a ekran wspólny chroni przed wpływem zewnętrznych zakłóceń. Kable sklasyfikowane zgodnie z normą PN-EN 50575 (CPR). | [10 empty] | Zakłady Kablowe BITNER Sp. z o.o. | S10001 | Kable do transmisji danych analogowych i cyfrowych, do zastosowań wnętrzowych |  |  | BITNER | [6 empty] | true | true | 12 | PL | [11 empty] | n81 | no_discount_group | no_bonus_group | NOT_RELEVANT | NONE | NOT_RELEVANT | NONE | [33 empty] | 27.32.13.0 |  |  | 0 | 24 | 24 |  |  |  |  | 8544 49 95 | [8 empty] | EC003249 | KMT | KMT | 1 | 1 | [32 empty] | net_list | 9120 | PLN | 0.23 |  |  |  | 2025-07-24 |  |  | KMT | [13 empty] | https://bitner.com.pl/data/t4_text/649x234_071138251116_RD-Y(St)Y%20Bd.jpg |  |  |  | https://bitner.com.pl/data/t4txt_photos/10394820420_RD-Y(St)Y%20Bd.pdf |  |  |  | https://bitner.com.pl/data/t4txt_photos/12004350523_0135_DWU_T_2304_BiT_RD_YStY_Bd_w.4.pdf |  |  |  | https://bitner.com.pl/data/t4txt_photos/020855281020_0192_2_UE_BITNER_RD_Y(St)Y_Bd.pdf
S10002 | 5902956140739 |  |  | BiT RD-Y(St)Y-Bd 4x2x0,5 mm² | Kable przeznaczone są do transmisji sygnałów analogowych i cyfrowych w paśmie częstotliwości do 10kHz. Kable nadają się do pracy w instalacjach wnętrzowych, w pomieszczeniach suchych i wilgotnych. Można je stosować w technice MAXI-TERMI-POINT. Specjalna budowa pęczkowa ośrodka redukuje wpływ przeniku z sąsiednich torów symetrycznych, a ekran wspólny chroni przed wpływem zewnętrznych zakłóceń. Kable sklasyfikowane zgodnie z normą PN-EN 50575 (CPR). | [10 empty] | Zakłady Kablowe BITNER Sp. z o.o. | S10002 | Kable do transmisji danych analogowych i cyfrowych, do zastosowań wnętrzowych |  |  | BITNER | [6 empty] | true | true | 12 | PL | [11 empty] | n81 | no_discount_group | no_bonus_group | NOT_RELEVANT | NONE | NOT_RELEVANT | NONE | [33 empty] | 27.32.13.0 |  |  | 0 | 24 | 24 |  |  |  |  | 8544 49 95 | [8 empty] | EC003249 | KMT | KMT | 1 | 1 | [32 empty] | net_list | 15161 | PLN | 0.23 |  |  |  | 2025-07-24 |  |  | KMT | [13 empty] | https://bitner.com.pl/data/t4_text/649x234_071138251116_RD-Y(St)Y%20Bd.jpg |  |  |  | https://bitner.com.pl/data/t4txt_photos/10394820420_RD-Y(St)Y%20Bd.pdf |  |  |  | https://bitner.com.pl/data/t4txt_photos/12004350523_0135_DWU_T_2304_BiT_RD_YStY_Bd_w.4.pdf |  |  |  | https://bitner.com.pl/data/t4txt_photos/020855281020_0192_2_UE_BITNER_RD_Y(St)Y_Bd.pdf
S10003 | 5902956140746 |  |  | BiT RD-Y(St)Y-Bd 8x2x0,5 mm² | Kable przeznaczone są do transmisji sygnałów analogowych i cyfrowych w paśmie częstotliwości do 10kHz. Kable nadają się do pracy w instalacjach wnętrzowych, w pomieszczeniach suchych i wilgotnych. Można je stosować w technice MAXI-TERMI-POINT. Specjalna budowa pęczkowa ośrodka redukuje wpływ przeniku z sąsiednich torów symetrycznych, a ekran wspólny chroni przed wpływem zewnętrznych zakłóceń. Kable sklasyfikowane zgodnie z normą PN-EN 50575 (CPR). | [10 empty] | Zakłady Kablowe BITNER Sp. z o.o. | S10003 | Kable do transmisji danych analogowych i cyfrowych, do zastosowań wnętrzowych |  |  | BITNER | [6 empty] | true | true | 12 | PL | [11 empty] | n81 | no_discount_group | no_bonus_group | NOT_RELEVANT | NONE | NOT_RELEVANT | NONE | [33 empty] | 27.32.13.0 |  |  | 0 | 24 | 24 |  |  |  |  | 8544 49 95 | [8 empty] | EC003249 | KMT | KMT | 1 | 1 | [32 empty] | net_list | 27310 | PLN | 0.23 |  |  |  | 2025-07-24 |  |  | KMT | [13 empty] | https://bitner.com.pl/data/t4_text/649x234_071138251116_RD-Y(St)Y%20Bd.jpg |  |  |  | https://bitner.com.pl/data/t4txt_photos/10394820420_RD-Y(St)Y%20Bd.pdf |  |  |  | https://bitner.com.pl/data/t4txt_photos/12004350523_0135_DWU_T_2304_BiT_RD_YStY_Bd_w.4.pdf |  |  |  | https://bitner.com.pl/data/t4txt_photos/020855281020_0192_2_UE_BITNER_RD_Y(St)Y_Bd.pdf
S10004 | 5902956140753 |  |  | BiT RD-Y(St)Y-Bd 12x2x0,5 mm² | Kable przeznaczone są do transmisji sygnałów analogowych i cyfrowych w paśmie częstotliwości do 10kHz. Kable nadają się do pracy w instalacjach wnętrzowych, w pomieszczeniach suchych i wilgotnych. Można je stosować w technice MAXI-TERMI-POINT. Specjalna budowa pęczkowa ośrodka redukuje wpływ przeniku z sąsiednich torów symetrycznych, a ekran wspólny chroni przed wpływem zewnętrznych zakłóceń. Kable sklasyfikowane zgodnie z normą PN-EN 50575 (CPR). | [10 empty] | Zakłady Kablowe BITNER Sp. z o.o. | S10004 | Kable do transmisji danych analogowych i cyfrowych, do zastosowań wnętrzowych |  |  | BITNER | [6 empty] | true | true | 12 | PL | [11 empty] | n81 | no_discount_group | no_bonus_group | NOT_RELEVANT | NONE | NOT_RELEVANT | NONE | [33 empty] | 27.32.13.0 |  |  | 0 | 24 | 24 |  |  |  |  | 8544 49 95 | [8 empty] | EC003249 | KMT | KMT | 1 | 1 | [32 empty] | net_list | 39472 | PLN | 0.23 |  |  |  | 2025-07-24 |  |  | KMT | [13 empty] | https://bitner.com.pl/data/t4_text/649x234_071138251116_RD-Y(St)Y%20Bd.jpg |  |  |  | https://bitner.com.pl/data/t4txt_photos/10394820420_RD-Y(St)Y%20Bd.pdf |  |  |  | https://bitner.com.pl/data/t4txt_photos/12004350523_0135_DWU_T_2304_BiT_RD_YStY_Bd_w.4.pdf |  |  |  | https://bitner.com.pl/data/t4txt_photos/020855281020_0192_2_UE_BITNER_RD_Y(St)Y_Bd.pdf
S10005 | 5902956140760 |  |  | BiT RD-Y(St)Y-Bd 16x2x0,5 mm² | Kable przeznaczone są do transmisji sygnałów analogowych i cyfrowych w paśmie częstotliwości do 10kHz. Kable nadają się do pracy w instalacjach wnętrzowych, w pomieszczeniach suchych i wilgotnych. Można je stosować w technice MAXI-TERMI-POINT. Specjalna budowa pęczkowa ośrodka redukuje wpływ przeniku z sąsiednich torów symetrycznych, a ekran wspólny chroni przed wpływem zewnętrznych zakłóceń. Kable sklasyfikowane zgodnie z normą PN-EN 50575 (CPR). | [10 empty] | Zakłady Kablowe BITNER Sp. z o.o. | S10005 | Kable do transmisji danych analogowych i cyfrowych, do zastosowań wnętrzowych |  |  | BITNER | [6 empty] | true | true | 12 | PL | [11 empty] | n81 | no_discount_group | no_bonus_group | NOT_RELEVANT | NONE | NOT_RELEVANT | NONE | [33 empty] | 27.32.13.0 |  |  | 0 | 24 | 24 |  |  |  |  | 8544 49 95 | [8 empty] | EC003249 | KMT | KMT | 1 | 1 | [32 empty] | net_list | 51113 | PLN | 0.23 |  |  |  | 2025-07-24 |  |  | KMT | [13 empty] | https://bitner.com.pl/data/t4_text/649x234_071138251116_RD-Y(St)Y%20Bd.jpg |  |  |  | https://bitner.com.pl/data/t4txt_photos/10394820420_RD-Y(St)Y%20Bd.pdf |  |  |  | https://bitner.com.pl/data/t4txt_photos/12004350523_0135_DWU_T_2304_BiT_RD_YStY_Bd_w.4.pdf |  |  |  | https://bitner.com.pl/data/t4txt_photos/020855281020_0192_2_UE_BITNER_RD_Y(St)Y_Bd.pdf
S10006 | 5902956140777 |  |  | BiT RD-Y(St)Y-Bd 20x2x0,5 mm² | Kable przeznaczone są do transmisji sygnałów analogowych i cyfrowych w paśmie częstotliwości do 10kHz. Kable nadają się do pracy w instalacjach wnętrzowych, w pomieszczeniach suchych i wilgotnych. Można je stosować w technice MAXI-TERMI-POINT. Specjalna budowa pęczkowa ośrodka redukuje wpływ przeniku z sąsiednich torów symetrycznych, a ekran wspólny chroni przed wpływem zewnętrznych zakłóceń. Kable sklasyfikowane zgodnie z normą PN-EN 50575 (CPR). | [10 empty] | Zakłady Kablowe BITNER Sp. z o.o. | S10006 | Kable do transmisji danych analogowych i cyfrowych, do zastosowań wnętrzowych |  |  | BITNER | [6 empty] | true | true | 12 | PL | [11 empty] | n81 | no_discount_group | no_bonus_group | NOT_RELEVANT | NONE | NOT_RELEVANT | NONE | [33 empty] | 27.32.13.0 |  |  | 0 | 24 | 24 |  |  |  |  | 8544 49 95 | [8 empty] | EC003249 | KMT | KMT | 1 | 1 | [32 empty] | net_list | 65161 | PLN | 0.23 |  |  |  | 2025-07-24 |  |  | KMT | [13 empty] | https://bitner.com.pl/data/t4_text/649x234_071138251116_RD-Y(St)Y%20Bd.jpg |  |  |  | https://bitner.com.pl/data/t4txt_photos/10394820420_RD-Y(St)Y%20Bd.pdf |  |  |  | https://bitner.com.pl/data/t4txt_photos/12004350523_0135_DWU_T_2304_BiT_RD_YStY_Bd_w.4.pdf |  |  |  | https://bitner.com.pl/data/t4txt_photos/020855281020_0192_2_UE_BITNER_RD_Y(St)Y_Bd.pdf
S10007 | 5902956140784 |  |  | BiT RD-Y(St)Y-Bd 24x2x0,5 mm² | Kable przeznaczone są do transmisji sygnałów analogowych i cyfrowych w paśmie częstotliwości do 10kHz. Kable nadają się do pracy w instalacjach wnętrzowych, w pomieszczeniach suchych i wilgotnych. Można je stosować w technice MAXI-TERMI-POINT. Specjalna budowa pęczkowa ośrodka redukuje wpływ przeniku z sąsiednich torów symetrycznych, a ekran wspólny chroni przed wpływem zewnętrznych zakłóceń. Kable sklasyfikowane zgodnie z normą PN-EN 50575 (CPR). | [10 empty] | Zakłady Kablowe BITNER Sp. z o.o. | S10007 | Kable do transmisji danych analogowych i cyfrowych, do zastosowań wnętrzowych |  |  | BITNER | [6 empty] | true | true | 12 | PL | [11 empty] | n81 | no_discount_group | no_bonus_group | NOT_RELEVANT | NONE | NOT_RELEVANT | NONE | [33 empty] | 27.32.13.0 |  |  | 0 | 24 | 24 |  |  |  |  | 8544 49 95 | [8 empty] | EC003249 | KMT | KMT | 1 | 1 | [32 empty] | net_list | 75635 | PLN | 0.23 |  |  |  | 2025-07-24 |  |  | KMT | [13 empty] | https://bitner.com.pl/data/t4_text/649x234_071138251116_RD-Y(St)Y%20Bd.jpg |  |  |  | https://bitner.com.pl/data/t4txt_photos/10394820420_RD-Y(St)Y%20Bd.pdf |  |  |  | https://bitner.com.pl/data/t4txt_photos/12004350523_0135_DWU_T_2304_BiT_RD_YStY_Bd_w.4.pdf |  |  |  | https://bitner.com.pl/data/t4txt_photos/020855281020_0192_2_UE_BITNER_RD_Y(St)Y_Bd.pdf
S10008 | 5902956140791 |  |  | BIT RD-Y(St)Y Bd 28x2x0,5 mm² | Kable przeznaczone są do transmisji sygnałów analogowych i cyfrowych w paśmie częstotliwości do 10kHz. Kable nadają się do pracy w instalacjach wnętrzowych, w pomieszczeniach suchych i wilgotnych. Można je stosować w technice MAXI-TERMI-POINT. Specjalna budowa pęczkowa ośrodka redukuje wpływ przeniku z sąsiednich torów symetrycznych, a ekran wspólny chroni przed wpływem zewnętrznych zakłóceń. Kable sklasyfikowane zgodnie z normą PN-EN 50575 (CPR). | [10 empty] | Zakłady Kablowe BITNER Sp. z o.o. | S10008 | Kable do transmisji danych analogowych i cyfrowych, do zastosowań wnętrzowych |  |  | BITNER | [6 empty] | true | true | 12 | PL | [11 empty] | n81 | no_discount_group | no_bonus_group | NOT_RELEVANT | NONE | NOT_RELEVANT | NONE | [33 empty] | 27.32.13.0 |  |  | 0 | 24 | 24 |  |  |  |  | 8544 49 95 | [8 empty] | EC003249 | KMT | KMT | 1 | 1 | [32 empty] | net_list | 87166 | PLN | 0.23 |  |  |  | 2025-07-24 |  |  | KMT | [13 empty] | https://bitner.com.pl/data/t4_text/649x234_071138251116_RD-Y(St)Y%20Bd.jpg |  |  |  | https://bitner.com.pl/data/t4txt_photos/10394820420_RD-Y(St)Y%20Bd.pdf |  |  |  | https://bitner.com.pl/data/t4txt_photos/12004350523_0135_DWU_T_2304_BiT_RD_YStY_Bd_w.4.pdf |  |  |  | https://bitner.com.pl/data/t4txt_photos/020855281020_0192_2_UE_BITNER_RD_Y(St)Y_Bd.pdf
S10009 | 5902956140807 |  |  | BiT RD-Y(St)Y-Bd 32x2x0,5 mm² | Kable przeznaczone są do transmisji sygnałów analogowych i cyfrowych w paśmie częstotliwości do 10kHz. Kable nadają się do pracy w instalacjach wnętrzowych, w pomieszczeniach suchych i wilgotnych. Można je stosować w technice MAXI-TERMI-POINT. Specjalna budowa pęczkowa ośrodka redukuje wpływ przeniku z sąsiednich torów symetrycznych, a ekran wspólny chroni przed wpływem zewnętrznych zakłóceń. Kable sklasyfikowane zgodnie z normą PN-EN 50575 (CPR). | [10 empty] | Zakłady Kablowe BITNER Sp. z o.o. | S10009 | Kable do transmisji danych analogowych i cyfrowych, do zastosowań wnętrzowych |  |  | BITNER | [6 empty] | true | true | 12 | PL | [11 empty] | n81 | no_discount_group | no_bonus_group | NOT_RELEVANT | NONE | NOT_RELEVANT | NONE | [33 empty] | 27.32.13.0 |  |  | 0 | 24 | 24 |  |  |  |  | 8544 49 95 | [8 empty] | EC003249 | KMT | KMT | 1 | 1 | [32 empty] | net_list | 98722 | PLN | 0.23 |  |  |  | 2025-07-24 |  |  | KMT | [13 empty] | https://bitner.com.pl/data/t4_text/649x234_071138251116_RD-Y(St)Y%20Bd.jpg |  |  |  | https://bitner.com.pl/data/t4txt_photos/10394820420_RD-Y(St)Y%20Bd.pdf |  |  |  | https://bitner.com.pl/data/t4txt_photos/12004350523_0135_DWU_T_2304_BiT_RD_YStY_Bd_w.4.pdf |  |  |  | https://bitner.com.pl/data/t4txt_photos/020855281020_0192_2_UE_BITNER_RD_Y(St)Y_Bd.pdf
S10010 | 5902956140814 |  |  | BiT RD-Y(St)Y-Bd 40x2x0,5 mm² | Kable przeznaczone są do transmisji sygnałów analogowych i cyfrowych w paśmie częstotliwości do 10kHz. Kable nadają się do pracy w instalacjach wnętrzowych, w pomieszczeniach suchych i wilgotnych. Można je stosować w technice MAXI-TERMI-POINT. Specjalna budowa pęczkowa ośrodka redukuje wpływ przeniku z sąsiednich torów symetrycznych, a ekran wspólny chroni przed wpływem zewnętrznych zakłóceń. Kable sklasyfikowane zgodnie z normą PN-EN 50575 (CPR). | [10 empty] | Zakłady Kablowe BITNER Sp. z o.o. | S10010 | Kable do transmisji danych analogowych i cyfrowych, do zastosowań wnętrzowych |  |  | BITNER | [6 empty] | true | true | 12 | PL | [11 empty] | n81 | no_discount_group | no_bonus_group | NOT_RELEVANT | NONE | NOT_RELEVANT | NONE | [33 empty] | 27.32.13.0 |  |  | 0 | 24 | 24 |  |  |  |  | 8544 49 95 | [8 empty] | EC003249 | KMT | KMT | 1 | 1 | [32 empty] | net_list | 122922 | PLN | 0.23 |  |  |  | 2025-07-24 |  |  | KMT | [13 empty] | https://bitner.com.pl/data/t4_text/649x234_071138251116_RD-Y(St)Y%20Bd.jpg |  |  |  | https://bitner.com.pl/data/t4txt_photos/10394820420_RD-Y(St)Y%20Bd.pdf |  |  |  | https://bitner.com.pl/data/t4txt_photos/12004350523_0135_DWU_T_2304_BiT_RD_YStY_Bd_w.4.pdf |  |  |  | https://bitner.com.pl/data/t4txt_photos/020855281020_0192_2_UE_BITNER_RD_Y(St)Y_Bd.pdf
S10011 | 5902956140821 |  |  | BIT RD-Y(St)Y Bd 44x2x0,5 mm² | Kable przeznaczone są do transmisji sygnałów analogowych i cyfrowych w paśmie częstotliwości do 10kHz. Kable nadają się do pracy w instalacjach wnętrzowych, w pomieszczeniach suchych i wilgotnych. Można je stosować w technice MAXI-TERMI-POINT. Specjalna budowa pęczkowa ośrodka redukuje wpływ przeniku z sąsiednich torów symetrycznych, a ekran wspólny chroni przed wpływem zewnętrznych zakłóceń. Kable sklasyfikowane zgodnie z normą PN-EN 50575 (CPR). | [10 empty] | Zakłady Kablowe BITNER Sp. z o.o. | S10011 | Kable do transmisji danych analogowych i cyfrowych, do zastosowań wnętrzowych |  |  | BITNER | [6 empty] | true | true | 12 | PL | [11 empty] | n81 | no_discount_group | no_bonus_group | NOT_RELEVANT | NONE | NOT_RELEVANT | NONE | [33 empty] | 27.32.13.0 |  |  | 0 | 24 | 24 |  |  |  |  | 8544 49 95 | [8 empty] | EC003249 | KMT | KMT | 1 | 1 | [32 empty] | net_list | 134287 | PLN | 0.23 |  |  |  | 2025-07-24 |  |  | KMT | [13 empty] | https://bitner.com.pl/data/t4_text/649x234_071138251116_RD-Y(St)Y%20Bd.jpg |  |  |  | https://bitner.com.pl/data/t4txt_photos/10394820420_RD-Y(St)Y%20Bd.pdf |  |  |  | https://bitner.com.pl/data/t4txt_photos/12004350523_0135_DWU_T_2304_BiT_RD_YStY_Bd_w.4.pdf |  |  |  | https://bitner.com.pl/data/t4txt_photos/020855281020_0192_2_UE_BITNER_RD_Y(St)Y_Bd.pdf
S10012 | 5902956140838 |  |  | BiT RD-Y(St)Y-Bd 48x2x0,5 mm² | Kable przeznaczone są do transmisji sygnałów analogowych i cyfrowych w paśmie częstotliwości do 10kHz. Kable nadają się do pracy w instalacjach wnętrzowych, w pomieszczeniach suchych i wilgotnych. Można je stosować w technice MAXI-TERMI-POINT. Specjalna budowa pęczkowa ośrodka redukuje wpływ przeniku z sąsiednich torów symetrycznych, a ekran wspólny chroni przed wpływem zewnętrznych zakłóceń. Kable sklasyfikowane zgodnie z normą PN-EN 50575 (CPR). | [10 empty] | Zakłady Kablowe BITNER Sp. z o.o. | S10012 | Kable do transmisji danych analogowych i cyfrowych, do zastosowań wnętrzowych |  |  | BITNER | [6 empty] | true | true | 12 | PL | [11 empty] | n81 | no_discount_group | no_bonus_group | NOT_RELEVANT | NONE | NOT_RELEVANT | NONE | [33 empty] | 27.32.13.0 |  |  | 0 | 24 | 24 |  |  |  |  | 8544 49 95 | [8 empty] | EC003249 | KMT | KMT | 1 | 1 | [32 empty] | net_list | 146618 | PLN | 0.23 |  |  |  | 2025-07-24 |  |  | KMT | [13 empty] | https://bitner.com.pl/data/t4_text/649x234_071138251116_RD-Y(St)Y%20Bd.jpg |  |  |  | https://bitner.com.pl/data/t4txt_photos/10394820420_RD-Y(St)Y%20Bd.pdf |  |  |  | https://bitner.com.pl/data/t4txt_photos/12004350523_0135_DWU_T_2304_BiT_RD_YStY_Bd_w.4.pdf |  |  |  | https://bitner.com.pl/data/t4txt_photos/020855281020_0192_2_UE_BITNER_RD_Y(St)Y_Bd.pdf
S10013 | 5902956281807 |  |  | BiT RD-Y(St)Y-Bd 2x2x1,0 mm² | Kable przeznaczone są do transmisji sygnałów analogowych i cyfrowych w paśmie częstotliwości do 10kHz. Kable nadają się do pracy w instalacjach wnętrzowych, w pomieszczeniach suchych i wilgotnych. Można je stosować w technice MAXI-TERMI-POINT. Specjalna budowa pęczkowa ośrodka redukuje wpływ przeniku z sąsiednich torów symetrycznych, a ekran wspólny chroni przed wpływem zewnętrznych zakłóceń. Kable sklasyfikowane zgodnie z normą PN-EN 50575 (CPR). | [10 empty] | Zakłady Kablowe BITNER Sp. z o.o. | S10013 | Kable do transmisji danych analogowych i cyfrowych, do zastosowań wnętrzowych |  |  | BITNER | [6 empty] | true | true | 12 | PL | [11 empty] | n81 | no_discount_group | no_bonus_group | NOT_RELEVANT | NONE | NOT_RELEVANT | NONE | [33 empty] | 27.32.13.0 |  |  | 0 | 24 | 24 |  |  |  |  | 8544 49 95 | [8 empty] | EC003249 | KMT | KMT | 1 | 1 | [32 empty] | net_list | 15271 | PLN | 0.23 |  |  |  | 2025-07-24 |  |  | KMT | [13 empty] | https://bitner.com.pl/data/t4_text/649x234_071138251116_RD-Y(St)Y%20Bd.jpg |  |  |  | https://bitner.com.pl/data/t4txt_photos/10394820420_RD-Y(St)Y%20Bd.pdf |  |  |  | https://bitner.com.pl/data/t4txt_photos/12004350523_0135_DWU_T_2304_BiT_RD_YStY_Bd_w.4.pdf |  |  |  | https://bitner.com.pl/data/t4txt_photos/020855281020_0192_2_UE_BITNER_RD_Y(St)Y_Bd.pdf
S10016 | 5902956281838 |  |  | BiT RD-Y(St)Y-Bd 4x2x1,0 mm² | Kable przeznaczone są do transmisji sygnałów analogowych i cyfrowych w paśmie częstotliwości do 10kHz. Kable nadają się do pracy w instalacjach wnętrzowych, w pomieszczeniach suchych i wilgotnych. Można je stosować w technice MAXI-TERMI-POINT. Specjalna budowa pęczkowa ośrodka redukuje wpływ przeniku z sąsiednich torów symetrycznych, a ekran wspólny chroni przed wpływem zewnętrznych zakłóceń. Kable sklasyfikowane zgodnie z normą PN-EN 50575 (CPR). | [10 empty] | Zakłady Kablowe BITNER Sp. z o.o. | S10016 | Kable do transmisji danych analogowych i cyfrowych, do zastosowań wnętrzowych |  |  | BITNER | [6 empty] | true | true | 12 | PL | [11 empty] | n81 | no_discount_group | no_bonus_group | NOT_RELEVANT | NONE | NOT_RELEVANT | NONE | [33 empty] | 27.32.13.0 |  |  | 0 | 24 | 24 |  |  |  |  | 8544 49 95 | [8 empty] | EC003249 | KMT | KMT | 1 | 1 | [32 empty] | net_list | 28201 | PLN | 0.23 |  |  |  | 2025-07-24 |  |  | KMT | [13 empty] | https://bitner.com.pl/data/t4_text/649x234_071138251116_RD-Y(St)Y%20Bd.jpg |  |  |  | https://bitner.com.pl/data/t4txt_photos/10394820420_RD-Y(St)Y%20Bd.pdf |  |  |  | https://bitner.com.pl/data/t4txt_photos/12004350523_0135_DWU_T_2304_BiT_RD_YStY_Bd_w.4.pdf |  |  |  | https://bitner.com.pl/data/t4txt_photos/020855281020_0192_2_UE_BITNER_RD_Y(St)Y_Bd.pdf
S10014 | 5902956281814 |  |  | BiT RD-Y(St)Y-Bd 8x2x1,0 mm² | Kable przeznaczone są do transmisji sygnałów analogowych i cyfrowych w paśmie częstotliwości do 10kHz. Kable nadają się do pracy w instalacjach wnętrzowych, w pomieszczeniach suchych i wilgotnych. Można je stosować w technice MAXI-TERMI-POINT. Specjalna budowa pęczkowa ośrodka redukuje wpływ przeniku z sąsiednich torów symetrycznych, a ekran wspólny chroni przed wpływem zewnętrznych zakłóceń. Kable sklasyfikowane zgodnie z normą PN-EN 50575 (CPR). | [10 empty] | Zakłady Kablowe BITNER Sp. z o.o. | S10014 | Kable do transmisji danych analogowych i cyfrowych, do zastosowań wnętrzowych |  |  | BITNER | [6 empty] | true | true | 12 | PL | [11 empty] | n81 | no_discount_group | no_bonus_group | NOT_RELEVANT | NONE | NOT_RELEVANT | NONE | [33 empty] | 27.32.13.0 |  |  | 0 | 24 | 24 |  |  |  |  | 8544 49 95 | [8 empty] | EC003249 | KMT | KMT | 1 | 1 | [32 empty] | net_list | 55774 | PLN | 0.23 |  |  |  | 2025-07-24 |  |  | KMT | [13 empty] | https://bitner.com.pl/data/t4_text/649x234_071138251116_RD-Y(St)Y%20Bd.jpg |  |  |  | https://bitner.com.pl/data/t4txt_photos/10394820420_RD-Y(St)Y%20Bd.pdf |  |  |  | https://bitner.com.pl/data/t4txt_photos/12004350523_0135_DWU_T_2304_BiT_RD_YStY_Bd_w.4.pdf |  |  |  | https://bitner.com.pl/data/t4txt_photos/020855281020_0192_2_UE_BITNER_RD_Y(St)Y_Bd.pdf
S10015 | 5902956281821 |  |  | BiT RD-Y(St)Y-Bd 16x2x1,0 mm² | Kable przeznaczone są do transmisji sygnałów analogowych i cyfrowych w paśmie częstotliwości do 10kHz. Kable nadają się do pracy w instalacjach wnętrzowych, w pomieszczeniach suchych i wilgotnych. Można je stosować w technice MAXI-TERMI-POINT. Specjalna budowa pęczkowa ośrodka redukuje wpływ przeniku z sąsiednich torów symetrycznych, a ekran wspólny chroni przed wpływem zewnętrznych zakłóceń. Kable sklasyfikowane zgodnie z normą PN-EN 50575 (CPR). | [10 empty] | Zakłady Kablowe BITNER Sp. z o.o. | S10015 | Kable do transmisji danych analogowych i cyfrowych, do zastosowań wnętrzowych |  |  | BITNER | [6 empty] | true | true | 12 | PL | [11 empty] | n81 | no_discount_group | no_bonus_group | NOT_RELEVANT | NONE | NOT_RELEVANT | NONE | [33 empty] | 27.32.13.0 |  |  | 0 | 24 | 24 |  |  |  |  | 8544 49 95 | [8 empty] | EC003249 | KMT | KMT | 1 | 1 | [32 empty] | net_list | 104369 | PLN | 0.23 |  |  |  | 2025-07-24 |  |  | KMT | [13 empty] | https://bitner.com.pl/data/t4_text/649x234_071138251116_RD-Y(St)Y%20Bd.jpg |  |  |  | https://bitner.com.pl/data/t4txt_photos/10394820420_RD-Y(St)Y%20Bd.pdf |  |  |  | https://bitner.com.pl/data/t4txt_photos/12004350523_0135_DWU_T_2304_BiT_RD_YStY_Bd_w.4.pdf |  |  |  | https://bitner.com.pl/data/t4txt_photos/020855281020_0192_2_UE_BITNER_RD_Y(St)Y_Bd.pdf
S10050 | 5902956140845 |  |  | BiT RD-H(St)H-Bd 2x2x0,5 mm² | Kable przeznaczone są do transmisji sygnałów analogowych i cyfrowych w paśmie częstotliwości do 10kHz. Kable nadają się do pracy w instalacjach wnętrzowych, w pomieszczeniach suchych i wilgotnych. Można je stosować w technice MAXI-TERMI-POINT. Specjalna budowa pęczkowa ośrodka redukuje wpływ przeniku z sąsiednich torów symetrycznych, a wspólny ekran chroni przed wpływem zewnętrznych zakłóceń. Kable sklasyfikowane zgodnie z normą PN-EN 50575 (CPR). | [10 empty] | Zakłady Kablowe BITNER Sp. z o.o. | S10050 | Bezhalogenowe kable do transmisji danych, do zastosowań wnętrzowych |  |  | BITNER | [6 empty] | true | true | 12 | PL | [11 empty] | n81 | no_discount_group | no_bonus_group | NOT_RELEVANT | NONE | NOT_RELEVANT | NONE | [33 empty] | 27.32.13.0 |  |  | 0 | 24 | 24 |  |  |  |  | 8544 49 95 | [8 empty] | EC003249 | KMT | KMT | 1 | 1 | [32 empty] | net_list | 11107 | PLN | 0.23 |  |  |  | 2025-07-24 |  |  | KMT | [13 empty] | https://bitner.com.pl/data/t4_text/649x234_101932131117_BiT_RD_H_St_H_Bd_zdj.png |  |  |  | https://bitner.com.pl/data/t4txt_photos/102415131117_BiT_RD_H_St_H_Bd.pdf |  |  |  | https://bitner.com.pl/data/t4txt_photos/12311910623_0388-1_DWU_S_2304_RD_H_St_H_Bd_dca.pdf |  |  |  | https://bitner.com.pl/data/t4txt_photos/020932281020_0158_3_UE_BITNER_BiT_RD_H(St)H_Bd_600_V.pdf
S10051 | 5902956140852 |  |  | BiT RD-H(St)H-Bd 4x2x0,5 mm² | Kable przeznaczone są do transmisji sygnałów analogowych i cyfrowych w paśmie częstotliwości do 10kHz. Kable nadają się do pracy w instalacjach wnętrzowych, w pomieszczeniach suchych i wilgotnych. Można je stosować w technice MAXI-TERMI-POINT. Specjalna budowa pęczkowa ośrodka redukuje wpływ przeniku z sąsiednich torów symetrycznych, a wspólny ekran chroni przed wpływem zewnętrznych zakłóceń. Kable sklasyfikowane zgodnie z normą PN-EN 50575 (CPR). | [10 empty] | Zakłady Kablowe BITNER Sp. z o.o. | S10051 | Bezhalogenowe kable do transmisji danych, do zastosowań wnętrzowych |  |  | BITNER | [6 empty] | true | true | 12 | PL | [11 empty] | n81 | no_discount_group | no_bonus_group | NOT_RELEVANT | NONE | NOT_RELEVANT | NONE | [33 empty] | 27.32.13.0 |  |  | 0 | 24 | 24 |  |  |  |  | 8544 49 95 | [8 empty] | EC003249 | KMT | KMT | 1 | 1 | [32 empty] | net_list | 18499 | PLN | 0.23 |  |  |  | 2025-07-24 |  |  | KMT | [13 empty] | https://bitner.com.pl/data/t4_text/649x234_101932131117_BiT_RD_H_St_H_Bd_zdj.png |  |  |  | https://bitner.com.pl/data/t4txt_photos/102415131117_BiT_RD_H_St_H_Bd.pdf |  |  |  | https://bitner.com.pl/data/t4txt_photos/12311910623_0388-1_DWU_S_2304_RD_H_St_H_Bd_dca.pdf |  |  |  | https://bitner.com.pl/data/t4txt_photos/020932281020_0158_3_UE_BITNER_BiT_RD_H(St)H_Bd_600_V.pdf
S10052 | 5902956140869 |  |  | BiT RD-H(St)H-Bd 8x2x0,5 mm² | Kable przeznaczone są do transmisji sygnałów analogowych i cyfrowych w paśmie częstotliwości do 10kHz. Kable nadają się do pracy w instalacjach wnętrzowych, w pomieszczeniach suchych i wilgotnych. Można je stosować w technice MAXI-TERMI-POINT. Specjalna budowa pęczkowa ośrodka redukuje wpływ przeniku z sąsiednich torów symetrycznych, a wspólny ekran chroni przed wpływem zewnętrznych zakłóceń. Kable sklasyfikowane zgodnie z normą PN-EN 50575 (CPR). | [10 empty] | Zakłady Kablowe BITNER Sp. z o.o. | S10052 | Bezhalogenowe kable do transmisji danych, do zastosowań wnętrzowych |  |  | BITNER | [6 empty] | true | true | 12 | PL | [11 empty] | n81 | no_discount_group | no_bonus_group | NOT_RELEVANT | NONE | NOT_RELEVANT | NONE | [33 empty] | 27.32.13.0 |  |  | 0 | 24 | 24 |  |  |  |  | 8544 49 95 | [8 empty] | EC003249 | KMT | KMT | 1 | 1 | [32 empty] | net_list | 33303 | PLN | 0.23 |  |  |  | 2025-07-24 |  |  | KMT | [13 empty] | https://bitner.com.pl/data/t4_text/649x234_101932131117_BiT_RD_H_St_H_Bd_zdj.png |  |  |  | https://bitner.com.pl/data/t4txt_photos/102415131117_BiT_RD_H_St_H_Bd.pdf |  |  |  | https://bitner.com.pl/data/t4txt_photos/12311910623_0388-1_DWU_S_2304_RD_H_St_H_Bd_dca.pdf |  |  |  | https://bitner.com.pl/data/t4txt_photos/020932281020_0158_3_UE_BITNER_BiT_RD_H(St)H_Bd_600_V.pdf
S10053 | 5902956140876 |  |  | BiT RD-H(St)H-Bd 12x2x0,5 mm² | Kable przeznaczone są do transmisji sygnałów analogowych i cyfrowych w paśmie częstotliwości do 10kHz. Kable nadają się do pracy w instalacjach wnętrzowych, w pomieszczeniach suchych i wilgotnych. Można je stosować w technice MAXI-TERMI-POINT. Specjalna budowa pęczkowa ośrodka redukuje wpływ przeniku z sąsiednich torów symetrycznych, a wspólny ekran chroni przed wpływem zewnętrznych zakłóceń. Kable sklasyfikowane zgodnie z normą PN-EN 50575 (CPR). | [10 empty] | Zakłady Kablowe BITNER Sp. z o.o. | S10053 | Bezhalogenowe kable do transmisji danych, do zastosowań wnętrzowych |  |  | BITNER | [6 empty] | true | true | 12 | PL | [11 empty] | n81 | no_discount_group | no_bonus_group | NOT_RELEVANT | NONE | NOT_RELEVANT | NONE | [33 empty] | 27.32.13.0 |  |  | 0 | 24 | 24 |  |  |  |  | 8544 49 95 | [8 empty] | EC003249 | KMT | KMT | 1 | 1 | [32 empty] | net_list | 48143 | PLN | 0.23 |  |  |  | 2025-07-24 |  |  | KMT | [13 empty] | https://bitner.com.pl/data/t4_text/649x234_101932131117_BiT_RD_H_St_H_Bd_zdj.png |  |  |  | https://bitner.com.pl/data/t4txt_photos/102415131117_BiT_RD_H_St_H_Bd.pdf |  |  |  | https://bitner.com.pl/data/t4txt_photos/12311910623_0388-1_DWU_S_2304_RD_H_St_H_Bd_dca.pdf |  |  |  | https://bitner.com.pl/data/t4txt_photos/020932281020_0158_3_UE_BITNER_BiT_RD_H(St)H_Bd_600_V.pdf
S10054 | 5902956140883 |  |  | BiT RD-H(St)H-Bd 16x2x0,5 mm² | Kable przeznaczone są do transmisji sygnałów analogowych i cyfrowych w paśmie częstotliwości do 10kHz. Kable nadają się do pracy w instalacjach wnętrzowych, w pomieszczeniach suchych i wilgotnych. Można je stosować w technice MAXI-TERMI-POINT. Specjalna budowa pęczkowa ośrodka redukuje wpływ przeniku z sąsiednich torów symetrycznych, a wspólny ekran chroni przed wpływem zewnętrznych zakłóceń. Kable sklasyfikowane zgodnie z normą PN-EN 50575 (CPR). | [10 empty] | Zakłady Kablowe BITNER Sp. z o.o. | S10054 | Bezhalogenowe kable do transmisji danych, do zastosowań wnętrzowych |  |  | BITNER | [6 empty] | true | true | 12 | PL | [11 empty] | n81 | no_discount_group | no_bonus_group | NOT_RELEVANT | NONE | NOT_RELEVANT | NONE | [33 empty] | 27.32.13.0 |  |  | 0 | 24 | 24 |  |  |  |  | 8544 49 95 | [8 empty] | EC003249 | KMT | KMT | 1 | 1 | [32 empty] | net_list | 62377 | PLN | 0.23 |  |  |  | 2025-07-24 |  |  | KMT | [13 empty] | https://bitner.com.pl/data/t4_text/649x234_101932131117_BiT_RD_H_St_H_Bd_zdj.png |  |  |  | https://bitner.com.pl/data/t4txt_photos/102415131117_BiT_RD_H_St_H_Bd.pdf |  |  |  | https://bitner.com.pl/data/t4txt_photos/12311910623_0388-1_DWU_S_2304_RD_H_St_H_Bd_dca.pdf |  |  |  | https://bitner.com.pl/data/t4txt_photos/020932281020_0158_3_UE_BITNER_BiT_RD_H(St)H_Bd_600_V.pdf
S10056 | 5902956140890 |  |  | BiT RD-H(St)H-Bd 24x2x0,5 mm² | Kable przeznaczone są do transmisji sygnałów analogowych i cyfrowych w paśmie częstotliwości do 10kHz. Kable nadają się do pracy w instalacjach wnętrzowych, w pomieszczeniach suchych i wilgotnych. Można je stosować w technice MAXI-TERMI-POINT. Specjalna budowa pęczkowa ośrodka redukuje wpływ przeniku z sąsiednich torów symetrycznych, a wspólny ekran chroni przed wpływem zewnętrznych zakłóceń. Kable sklasyfikowane zgodnie z normą PN-EN 50575 (CPR). | [10 empty] | Zakłady Kablowe BITNER Sp. z o.o. | S10056 | Bezhalogenowe kable do transmisji danych, do zastosowań wnętrzowych |  |  | BITNER | [6 empty] | true | true | 12 | PL | [11 empty] | n81 | no_discount_group | no_bonus_group | NOT_RELEVANT | NONE | NOT_RELEVANT | NONE | [33 empty] | 27.32.13.0 |  |  | 0 | 24 | 24 |  |  |  |  | 8544 49 95 | [8 empty] | EC003249 | KMT | KMT | 1 | 1 | [32 empty] | net_list | 92260 | PLN | 0.23 |  |  |  | 2025-07-24 |  |  | KMT | [13 empty] | https://bitner.com.pl/data/t4_text/649x234_101932131117_BiT_RD_H_St_H_Bd_zdj.png |  |  |  | https://bitner.com.pl/data/t4txt_photos/102415131117_BiT_RD_H_St_H_Bd.pdf |  |  |  | https://bitner.com.pl/data/t4txt_photos/12311910623_0388-1_DWU_S_2304_RD_H_St_H_Bd_dca.pdf |  |  |  | https://bitner.com.pl/data/t4txt_photos/020932281020_0158_3_UE_BITNER_BiT_RD_H(St)H_Bd_600_V.pdf
S10058 | 5902956140906 |  |  | BiT RD-H(St)H-Bd 32x2x0,5 mm² | Kable przeznaczone są do transmisji sygnałów analogowych i cyfrowych w paśmie częstotliwości do 10kHz. Kable nadają się do pracy w instalacjach wnętrzowych, w pomieszczeniach suchych i wilgotnych. Można je stosować w technice MAXI-TERMI-POINT. Specjalna budowa pęczkowa ośrodka redukuje wpływ przeniku z sąsiednich torów symetrycznych, a wspólny ekran chroni przed wpływem zewnętrznych zakłóceń. Kable sklasyfikowane zgodnie z normą PN-EN 50575 (CPR). | [10 empty] | Zakłady Kablowe BITNER Sp. z o.o. | S10058 | Bezhalogenowe kable do transmisji danych, do zastosowań wnętrzowych |  |  | BITNER | [6 empty] | true | true | 12 | PL | [11 empty] | n81 | no_discount_group | no_bonus_group | NOT_RELEVANT | NONE | NOT_RELEVANT | NONE | [33 empty] | 27.32.13.0 |  |  | 0 | 24 | 24 |  |  |  |  | 8544 49 95 | [8 empty] | EC003249 | KMT | KMT | 1 | 1 | [32 empty] | net_list | 120431 | PLN | 0.23 |  |  |  | 2025-07-24 |  |  | KMT | [13 empty] | https://bitner.com.pl/data/t4_text/649x234_101932131117_BiT_RD_H_St_H_Bd_zdj.png |  |  |  | https://bitner.com.pl/data/t4txt_photos/102415131117_BiT_RD_H_St_H_Bd.pdf |  |  |  | https://bitner.com.pl/data/t4txt_photos/12311910623_0388-1_DWU_S_2304_RD_H_St_H_Bd_dca.pdf |  |  |  | https://bitner.com.pl/data/t4txt_photos/020932281020_0158_3_UE_BITNER_BiT_RD_H(St)H_Bd_600_V.pdf
S10061 | 5902956140913 |  |  | BiT RD-H(St)H-Bd 48x2x0,5 mm² | Kable przeznaczone są do transmisji sygnałów analogowych i cyfrowych w paśmie częstotliwości do 10kHz. Kable nadają się do pracy w instalacjach wnętrzowych, w pomieszczeniach suchych i wilgotnych. Można je stosować w technice MAXI-TERMI-POINT. Specjalna budowa pęczkowa ośrodka redukuje wpływ przeniku z sąsiednich torów symetrycznych, a wspólny ekran chroni przed wpływem zewnętrznych zakłóceń. Kable sklasyfikowane zgodnie z normą PN-EN 50575 (CPR). | [10 empty] | Zakłady Kablowe BITNER Sp. z o.o. | S10061 | Bezhalogenowe kable do transmisji danych, do zastosowań wnętrzowych |  |  | BITNER | [6 empty] | true | true | 12 | PL | [11 empty] | n81 | no_discount_group | no_bonus_group | NOT_RELEVANT | NONE | NOT_RELEVANT | NONE | [33 empty] | 27.32.13.0 |  |  | 0 | 24 | 24 |  |  |  |  | 8544 49 95 | [8 empty] | EC003249 | KMT | KMT | 1 | 1 | [32 empty] | net_list | 178862 | PLN | 0.23 |  |  |  | 2025-07-24 |  |  | KMT | [13 empty] | https://bitner.com.pl/data/t4_text/649x234_101932131117_BiT_RD_H_St_H_Bd_zdj.png |  |  |  | https://bitner.com.pl/data/t4txt_photos/102415131117_BiT_RD_H_St_H_Bd.pdf |  |  |  | https://bitner.com.pl/data/t4txt_photos/12311910623_0388-1_DWU_S_2304_RD_H_St_H_Bd_dca.pdf |  |  |  | https://bitner.com.pl/data/t4txt_photos/020932281020_0158_3_UE_BITNER_BiT_RD_H(St)H_Bd_600_V.pdf
S10100 | 5902956140593 |  |  | RE-2Y(St)Yv-P 2x2x0,5 mm² | Kable przeznaczone są do transmisji danych w systemach sterowania numerycznego, w systemach przesyłu informacji numerycznych zapewniając optymalną transmisję danych do 200 KBit/s. Konstrukcja wewnętrzna - skręcone ekranowane pary zapewniają bardzo dobry współczynnik tłumienności przenikowej, a wspólny elektrostatyczny ekran chroni przed wpływem zewnętrznych pól zakłócających. Kabel nadaje się do stosowania wewnątrz budynków w pomieszczeniach suchych i wilgotnych, a także do układania w ziemi (Yv) oraz do stosowania na zewnątrz (powłoka odporna na UV). Kable sklasyfikowane zgodnie z normą PN-EN 50575 (CPR). | [10 empty] | Zakłady Kablowe BITNER Sp. z o.o. | S10100 | Kabel do transmisji danych o obniżonej pojemności ekranowany |  |  | BITNER | [6 empty] | true | true | 12 | PL | [11 empty] | n81 | no_discount_group | no_bonus_group | NOT_RELEVANT | NONE | NOT_RELEVANT | NONE | [33 empty] | 27.32.13.0 |  |  | 0 | 24 | 24 |  |  |  |  | 8544 49 95 | [8 empty] | EC003249 | KMT | KMT | 1 | 1 | [32 empty] | net_list | 11070 | PLN | 0.23 |  |  |  | 2025-07-24 |  |  | KMT | [13 empty] | https://bitner.com.pl/data/t4_text/649x234_070453251116_RE-2Y(St)Yv-P(St),%20RE-2Y(St)Yv-P.jpg |  |  |  | https://bitner.com.pl/data/t4txt_photos/123941240519_26_RE_2Y_St_Yv_P_St_RE_2Y_St_Yv_P.pdf | [7 empty] | https://bitner.com.pl/data/t4txt_photos/081601160125_0185_2_UE_BITNER_RE_2Y(St)Yv_P_RE_2Y(St)Yv_P(St)_500V.pdf
S10101 | 5902956140609 |  |  | RE-2Y(St)Yv-P 4x2x0,5 mm² | Kable przeznaczone są do transmisji danych w systemach sterowania numerycznego, w systemach przesyłu informacji numerycznych zapewniając optymalną transmisję danych do 200 KBit/s. Konstrukcja wewnętrzna - skręcone ekranowane pary zapewniają bardzo dobry współczynnik tłumienności przenikowej, a wspólny elektrostatyczny ekran chroni przed wpływem zewnętrznych pól zakłócających. Kabel nadaje się do stosowania wewnątrz budynków w pomieszczeniach suchych i wilgotnych, a także do układania w ziemi (Yv) oraz do stosowania na zewnątrz (powłoka odporna na UV). Kable sklasyfikowane zgodnie z normą PN-EN 50575 (CPR). | [10 empty] | Zakłady Kablowe BITNER Sp. z o.o. | S10101 | Kabel do transmisji danych o obniżonej pojemności ekranowany |  |  | BITNER | [6 empty] | true | true | 12 | PL | [11 empty] | n81 | no_discount_group | no_bonus_group | NOT_RELEVANT | NONE | NOT_RELEVANT | NONE | [33 empty] | 27.32.13.0 |  |  | 0 | 24 | 24 |  |  |  |  | 8544 49 95 | [8 empty] | EC003249 | KMT | KMT | 1 | 1 | [32 empty] | net_list | 16910 | PLN | 0.23 |  |  |  | 2025-07-24 |  |  | KMT | [13 empty] | https://bitner.com.pl/data/t4_text/649x234_070453251116_RE-2Y(St)Yv-P(St),%20RE-2Y(St)Yv-P.jpg |  |  |  | https://bitner.com.pl/data/t4txt_photos/123941240519_26_RE_2Y_St_Yv_P_St_RE_2Y_St_Yv_P.pdf | [7 empty] | https://bitner.com.pl/data/t4txt_photos/081601160125_0185_2_UE_BITNER_RE_2Y(St)Yv_P_RE_2Y(St)Yv_P(St)_500V.pdf
S10102 | 5902956140616 |  |  | RE-2Y(St)Yv-P 8x2x0,5 mm² | Kable przeznaczone są do transmisji danych w systemach sterowania numerycznego, w systemach przesyłu informacji numerycznych zapewniając optymalną transmisję danych do 200 KBit/s. Konstrukcja wewnętrzna - skręcone ekranowane pary zapewniają bardzo dobry współczynnik tłumienności przenikowej, a wspólny elektrostatyczny ekran chroni przed wpływem zewnętrznych pól zakłócających. Kabel nadaje się do stosowania wewnątrz budynków w pomieszczeniach suchych i wilgotnych, a także do układania w ziemi (Yv) oraz do stosowania na zewnątrz (powłoka odporna na UV). Kable sklasyfikowane zgodnie z normą PN-EN 50575 (CPR). | [10 empty] | Zakłady Kablowe BITNER Sp. z o.o. | S10102 | Kabel do transmisji danych o obniżonej pojemności ekranowany |  |  | BITNER | [6 empty] | true | true | 12 | PL | [11 empty] | n81 | no_discount_group | no_bonus_group | NOT_RELEVANT | NONE | NOT_RELEVANT | NONE | [33 empty] | 27.32.13.0 |  |  | 0 | 24 | 24 |  |  |  |  | 8544 49 95 | [8 empty] | EC003249 | KMT | KMT | 1 | 1 | [32 empty] | net_list | 29258 | PLN | 0.23 |  |  |  | 2025-07-24 |  |  | KMT | [13 empty] | https://bitner.com.pl/data/t4_text/649x234_070453251116_RE-2Y(St)Yv-P(St),%20RE-2Y(St)Yv-P.jpg |  |  |  | https://bitner.com.pl/data/t4txt_photos/123941240519_26_RE_2Y_St_Yv_P_St_RE_2Y_St_Yv_P.pdf | [7 empty] | https://bitner.com.pl/data/t4txt_photos/081601160125_0185_2_UE_BITNER_RE_2Y(St)Yv_P_RE_2Y(St)Yv_P(St)_500V.pdf
S10103 | 5902956140623 |  |  | RE-2Y(St)Yv-P 12x2x0,5 mm² | Kable przeznaczone są do transmisji danych w systemach sterowania numerycznego, w systemach przesyłu informacji numerycznych zapewniając optymalną transmisję danych do 200 KBit/s. Konstrukcja wewnętrzna - skręcone ekranowane pary zapewniają bardzo dobry współczynnik tłumienności przenikowej, a wspólny elektrostatyczny ekran chroni przed wpływem zewnętrznych pól zakłócających. Kabel nadaje się do stosowania wewnątrz budynków w pomieszczeniach suchych i wilgotnych, a także do układania w ziemi (Yv) oraz do stosowania na zewnątrz (powłoka odporna na UV). Kable sklasyfikowane zgodnie z normą PN-EN 50575 (CPR). | [10 empty] | Zakłady Kablowe BITNER Sp. z o.o. | S10103 | Kabel do transmisji danych o obniżonej pojemności ekranowany |  |  | BITNER | [6 empty] | true | true | 12 | PL | [11 empty] | n81 | no_discount_group | no_bonus_group | NOT_RELEVANT | NONE | NOT_RELEVANT | NONE | [33 empty] | 27.32.13.0 |  |  | 0 | 24 | 24 |  |  |  |  | 8544 49 95 | [8 empty] | EC003249 | KMT | KMT | 1 | 1 | [32 empty] | net_list | 41861 | PLN | 0.23 |  |  |  | 2025-07-24 |  |  | KMT | [13 empty] | https://bitner.com.pl/data/t4_text/649x234_070453251116_RE-2Y(St)Yv-P(St),%20RE-2Y(St)Yv-P.jpg |  |  |  | https://bitner.com.pl/data/t4txt_photos/123941240519_26_RE_2Y_St_Yv_P_St_RE_2Y_St_Yv_P.pdf | [7 empty] | https://bitner.com.pl/data/t4txt_photos/081601160125_0185_2_UE_BITNER_RE_2Y(St)Yv_P_RE_2Y(St)Yv_P(St)_500V.pdf
S10104 | 5902956140630 |  |  | RE-2Y(St)Yv-P 16x2x0,5 mm² | Kable przeznaczone są do transmisji danych w systemach sterowania numerycznego, w systemach przesyłu informacji numerycznych zapewniając optymalną transmisję danych do 200 KBit/s. Konstrukcja wewnętrzna - skręcone ekranowane pary zapewniają bardzo dobry współczynnik tłumienności przenikowej, a wspólny elektrostatyczny ekran chroni przed wpływem zewnętrznych pól zakłócających. Kabel nadaje się do stosowania wewnątrz budynków w pomieszczeniach suchych i wilgotnych, a także do układania w ziemi (Yv) oraz do stosowania na zewnątrz (powłoka odporna na UV). Kable sklasyfikowane zgodnie z normą PN-EN 50575 (CPR). | [10 empty] | Zakłady Kablowe BITNER Sp. z o.o. | S10104 | Kabel do transmisji danych o obniżonej pojemności ekranowany |  |  | BITNER | [6 empty] | true | true | 12 | PL | [11 empty] | n81 | no_discount_group | no_bonus_group | NOT_RELEVANT | NONE | NOT_RELEVANT | NONE | [33 empty] | 27.32.13.0 |  |  | 0 | 24 | 24 |  |  |  |  | 8544 49 95 | [8 empty] | EC003249 | KMT | KMT | 1 | 1 | [32 empty] | net_list | 54256 | PLN | 0.23 |  |  |  | 2025-07-24 |  |  | KMT | [13 empty] | https://bitner.com.pl/data/t4_text/649x234_070453251116_RE-2Y(St)Yv-P(St),%20RE-2Y(St)Yv-P.jpg |  |  |  | https://bitner.com.pl/data/t4txt_photos/123941240519_26_RE_2Y_St_Yv_P_St_RE_2Y_St_Yv_P.pdf | [7 empty] | https://bitner.com.pl/data/t4txt_photos/081601160125_0185_2_UE_BITNER_RE_2Y(St)Yv_P_RE_2Y(St)Yv_P(St)_500V.pdf
S10105 | 5902956140647 |  |  | RE-2Y(St)Yv-P 24x2x0,5 mm² | Kable przeznaczone są do transmisji danych w systemach sterowania numerycznego, w systemach przesyłu informacji numerycznych zapewniając optymalną transmisję danych do 200 KBit/s. Konstrukcja wewnętrzna - skręcone ekranowane pary zapewniają bardzo dobry współczynnik tłumienności przenikowej, a wspólny elektrostatyczny ekran chroni przed wpływem zewnętrznych pól zakłócających. Kabel nadaje się do stosowania wewnątrz budynków w pomieszczeniach suchych i wilgotnych, a także do układania w ziemi (Yv) oraz do stosowania na zewnątrz (powłoka odporna na UV). Kable sklasyfikowane zgodnie z normą PN-EN 50575 (CPR). | [10 empty] | Zakłady Kablowe BITNER Sp. z o.o. | S10105 | Kabel do transmisji danych o obniżonej pojemności ekranowany |  |  | BITNER | [6 empty] | true | true | 12 | PL | [11 empty] | n81 | no_discount_group | no_bonus_group | NOT_RELEVANT | NONE | NOT_RELEVANT | NONE | [33 empty] | 27.32.13.0 |  |  | 0 | 24 | 24 |  |  |  |  | 8544 49 95 | [8 empty] | EC003249 | KMT | KMT | 1 | 1 | [32 empty] | net_list | 78679 | PLN | 0.23 |  |  |  | 2025-07-24 |  |  | KMT | [13 empty] | https://bitner.com.pl/data/t4_text/649x234_070453251116_RE-2Y(St)Yv-P(St),%20RE-2Y(St)Yv-P.jpg |  |  |  | https://bitner.com.pl/data/t4txt_photos/123941240519_26_RE_2Y_St_Yv_P_St_RE_2Y_St_Yv_P.pdf | [7 empty] | https://bitner.com.pl/data/t4txt_photos/081601160125_0185_2_UE_BITNER_RE_2Y(St)Yv_P_RE_2Y(St)Yv_P(St)_500V.pdf
S10106 | 5902956140654 |  |  | RE-2Y(St)Yv-P 2x2x1,3mm² | Kable przeznaczone są do transmisji danych w systemach sterowania numerycznego, w systemach przesyłu informacji numerycznych zapewniając optymalną transmisję danych do 200 KBit/s. Konstrukcja wewnętrzna - skręcone ekranowane pary zapewniają bardzo dobry współczynnik tłumienności przenikowej, a wspólny elektrostatyczny ekran chroni przed wpływem zewnętrznych pól zakłócających. Kabel nadaje się do stosowania wewnątrz budynków w pomieszczeniach suchych i wilgotnych, a także do układania w ziemi (Yv) oraz do stosowania na zewnątrz (powłoka odporna na UV). Kable sklasyfikowane zgodnie z normą PN-EN 50575 (CPR). | [10 empty] | Zakłady Kablowe BITNER Sp. z o.o. | S10106 | Kabel do transmisji danych o obniżonej pojemności ekranowany |  |  | BITNER | [6 empty] | true | true | 12 | PL | [11 empty] | n81 | no_discount_group | no_bonus_group | NOT_RELEVANT | NONE | NOT_RELEVANT | NONE | [33 empty] | 27.32.13.0 |  |  | 0 | 24 | 24 |  |  |  |  | 8544 49 95 | [8 empty] | EC003249 | KMT | KMT | 1 | 1 | [32 empty] | net_list | 22721 | PLN | 0.23 |  |  |  | 2025-07-24 |  |  | KMT | [13 empty] | https://bitner.com.pl/data/t4_text/649x234_070453251116_RE-2Y(St)Yv-P(St),%20RE-2Y(St)Yv-P.jpg |  |  |  | https://bitner.com.pl/data/t4txt_photos/123941240519_26_RE_2Y_St_Yv_P_St_RE_2Y_St_Yv_P.pdf | [7 empty] | https://bitner.com.pl/data/t4txt_photos/081601160125_0185_2_UE_BITNER_RE_2Y(St)Yv_P_RE_2Y(St)Yv_P(St)_500V.pdf
S10107 | 5902956140661 |  |  | RE-2Y(St)Yv-P 4x2x1,3mm² | Kable przeznaczone są do transmisji danych w systemach sterowania numerycznego, w systemach przesyłu informacji numerycznych zapewniając optymalną transmisję danych do 200 KBit/s. Konstrukcja wewnętrzna - skręcone ekranowane pary zapewniają bardzo dobry współczynnik tłumienności przenikowej, a wspólny elektrostatyczny ekran chroni przed wpływem zewnętrznych pól zakłócających. Kabel nadaje się do stosowania wewnątrz budynków w pomieszczeniach suchych i wilgotnych, a także do układania w ziemi (Yv) oraz do stosowania na zewnątrz (powłoka odporna na UV). Kable sklasyfikowane zgodnie z normą PN-EN 50575 (CPR). | [10 empty] | Zakłady Kablowe BITNER Sp. z o.o. | S10107 | Kabel do transmisji danych o obniżonej pojemności ekranowany |  |  | BITNER | [6 empty] | true | true | 12 | PL | [11 empty] | n81 | no_discount_group | no_bonus_group | NOT_RELEVANT | NONE | NOT_RELEVANT | NONE | [33 empty] | 27.32.13.0 |  |  | 0 | 24 | 24 |  |  |  |  | 8544 49 95 | [8 empty] | EC003249 | KMT | KMT | 1 | 1 | [32 empty] | net_list | 37652 | PLN | 0.23 |  |  |  | 2025-07-24 |  |  | KMT | [13 empty] | https://bitner.com.pl/data/t4_text/649x234_070453251116_RE-2Y(St)Yv-P(St),%20RE-2Y(St)Yv-P.jpg |  |  |  | https://bitner.com.pl/data/t4txt_photos/123941240519_26_RE_2Y_St_Yv_P_St_RE_2Y_St_Yv_P.pdf | [7 empty] | https://bitner.com.pl/data/t4txt_photos/081601160125_0185_2_UE_BITNER_RE_2Y(St)Yv_P_RE_2Y(St)Yv_P(St)_500V.pdf
S10108 | 5902956140678 |  |  | RE-2Y(St)Yv-P 8x2x1,3 mm² | Kable przeznaczone są do transmisji danych w systemach sterowania numerycznego, w systemach przesyłu informacji numerycznych zapewniając optymalną transmisję danych do 200 KBit/s. Konstrukcja wewnętrzna - skręcone ekranowane pary zapewniają bardzo dobry współczynnik tłumienności przenikowej, a wspólny elektrostatyczny ekran chroni przed wpływem zewnętrznych pól zakłócających. Kabel nadaje się do stosowania wewnątrz budynków w pomieszczeniach suchych i wilgotnych, a także do układania w ziemi (Yv) oraz do stosowania na zewnątrz (powłoka odporna na UV). Kable sklasyfikowane zgodnie z normą PN-EN 50575 (CPR). | [10 empty] | Zakłady Kablowe BITNER Sp. z o.o. | S10108 | Kabel do transmisji danych o obniżonej pojemności ekranowany |  |  | BITNER | [6 empty] | true | true | 12 | PL | [11 empty] | n81 | no_discount_group | no_bonus_group | NOT_RELEVANT | NONE | NOT_RELEVANT | NONE | [33 empty] | 27.32.13.0 |  |  | 0 | 24 | 24 |  |  |  |  | 8544 49 95 | [8 empty] | EC003249 | KMT | KMT | 1 | 1 | [32 empty] | net_list | 69373 | PLN | 0.23 |  |  |  | 2025-07-24 |  |  | KMT | [13 empty] | https://bitner.com.pl/data/t4_text/649x234_070453251116_RE-2Y(St)Yv-P(St),%20RE-2Y(St)Yv-P.jpg |  |  |  | https://bitner.com.pl/data/t4txt_photos/123941240519_26_RE_2Y_St_Yv_P_St_RE_2Y_St_Yv_P.pdf | [7 empty] | https://bitner.com.pl/data/t4txt_photos/081601160125_0185_2_UE_BITNER_RE_2Y(St)Yv_P_RE_2Y(St)Yv_P(St)_500V.pdf
S10109 | 5902956140685 |  |  | RE-2Y(St)Yv-P 10x2x1,3 mm² | Kable przeznaczone są do transmisji danych w systemach sterowania numerycznego, w systemach przesyłu informacji numerycznych zapewniając optymalną transmisję danych do 200 KBit/s. Konstrukcja wewnętrzna - skręcone ekranowane pary zapewniają bardzo dobry współczynnik tłumienności przenikowej, a wspólny elektrostatyczny ekran chroni przed wpływem zewnętrznych pól zakłócających. Kabel nadaje się do stosowania wewnątrz budynków w pomieszczeniach suchych i wilgotnych, a także do układania w ziemi (Yv) oraz do stosowania na zewnątrz (powłoka odporna na UV). Kable sklasyfikowane zgodnie z normą PN-EN 50575 (CPR). | [10 empty] | Zakłady Kablowe BITNER Sp. z o.o. | S10109 | Kabel do transmisji danych o obniżonej pojemności ekranowany |  |  | BITNER | [6 empty] | true | true | 12 | PL | [11 empty] | n81 | no_discount_group | no_bonus_group | NOT_RELEVANT | NONE | NOT_RELEVANT | NONE | [33 empty] | 27.32.13.0 |  |  | 0 | 24 | 24 |  |  |  |  | 8544 49 95 | [8 empty] | EC003249 | KMT | KMT | 1 | 1 | [32 empty] | net_list | 85215 | PLN | 0.23 |  |  |  | 2025-07-24 |  |  | KMT | [13 empty] | https://bitner.com.pl/data/t4_text/649x234_070453251116_RE-2Y(St)Yv-P(St),%20RE-2Y(St)Yv-P.jpg |  |  |  | https://bitner.com.pl/data/t4txt_photos/123941240519_26_RE_2Y_St_Yv_P_St_RE_2Y_St_Yv_P.pdf | [7 empty] | https://bitner.com.pl/data/t4txt_photos/081601160125_0185_2_UE_BITNER_RE_2Y(St)Yv_P_RE_2Y(St)Yv_P(St)_500V.pdf
S10110 | 5902956140692 |  |  | RE-2Y(St)Yv-P 12x2x1,3 mm² | Kable przeznaczone są do transmisji danych w systemach sterowania numerycznego, w systemach przesyłu informacji numerycznych zapewniając optymalną transmisję danych do 200 KBit/s. Konstrukcja wewnętrzna - skręcone ekranowane pary zapewniają bardzo dobry współczynnik tłumienności przenikowej, a wspólny elektrostatyczny ekran chroni przed wpływem zewnętrznych pól zakłócających. Kabel nadaje się do stosowania wewnątrz budynków w pomieszczeniach suchych i wilgotnych, a także do układania w ziemi (Yv) oraz do stosowania na zewnątrz (powłoka odporna na UV). Kable sklasyfikowane zgodnie z normą PN-EN 50575 (CPR). | [10 empty] | Zakłady Kablowe BITNER Sp. z o.o. | S10110 | Kabel do transmisji danych o obniżonej pojemności ekranowany |  |  | BITNER | [6 empty] | true | true | 12 | PL | [11 empty] | n81 | no_discount_group | no_bonus_group | NOT_RELEVANT | NONE | NOT_RELEVANT | NONE | [33 empty] | 27.32.13.0 |  |  | 0 | 24 | 24 |  |  |  |  | 8544 49 95 | [8 empty] | EC003249 | KMT | KMT | 1 | 1 | [32 empty] | net_list | 101639 | PLN | 0.23 |  |  |  | 2025-07-24 |  |  | KMT | [13 empty] | https://bitner.com.pl/data/t4_text/649x234_070453251116_RE-2Y(St)Yv-P(St),%20RE-2Y(St)Yv-P.jpg |  |  |  | https://bitner.com.pl/data/t4txt_photos/123941240519_26_RE_2Y_St_Yv_P_St_RE_2Y_St_Yv_P.pdf | [7 empty] | https://bitner.com.pl/data/t4txt_photos/081601160125_0185_2_UE_BITNER_RE_2Y(St)Yv_P_RE_2Y(St)Yv_P(St)_500V.pdf
S10111 | 5902956140708 |  |  | RE-2Y(St)Yv-P 16x2x1,3 mm² | Kable przeznaczone są do transmisji danych w systemach sterowania numerycznego, w systemach przesyłu informacji numerycznych zapewniając optymalną transmisję danych do 200 KBit/s. Konstrukcja wewnętrzna - skręcone ekranowane pary zapewniają bardzo dobry współczynnik tłumienności przenikowej, a wspólny elektrostatyczny ekran chroni przed wpływem zewnętrznych pól zakłócających. Kabel nadaje się do stosowania wewnątrz budynków w pomieszczeniach suchych i wilgotnych, a także do układania w ziemi (Yv) oraz do stosowania na zewnątrz (powłoka odporna na UV). Kable sklasyfikowane zgodnie z normą PN-EN 50575 (CPR). | [10 empty] | Zakłady Kablowe BITNER Sp. z o.o. | S10111 | Kabel do transmisji danych o obniżonej pojemności ekranowany |  |  | BITNER | [6 empty] | true | true | 12 | PL | [11 empty] | n81 | no_discount_group | no_bonus_group | NOT_RELEVANT | NONE | NOT_RELEVANT | NONE | [33 empty] | 27.32.13.0 |  |  | 0 | 24 | 24 |  |  |  |  | 8544 49 95 | [8 empty] | EC003249 | KMT | KMT | 1 | 1 | [32 empty] | net_list | 134324 | PLN | 0.23 |  |  |  | 2025-07-24 |  |  | KMT | [13 empty] | https://bitner.com.pl/data/t4_text/649x234_070453251116_RE-2Y(St)Yv-P(St),%20RE-2Y(St)Yv-P.jpg |  |  |  | https://bitner.com.pl/data/t4txt_photos/123941240519_26_RE_2Y_St_Yv_P_St_RE_2Y_St_Yv_P.pdf | [7 empty] | https://bitner.com.pl/data/t4txt_photos/081601160125_0185_2_UE_BITNER_RE_2Y(St)Yv_P_RE_2Y(St)Yv_P(St)_500V.pdf
S10112 | 5902956140715 |  |  | RE-2Y(St)Yv-P 24x2x1,3 mm² | Kable przeznaczone są do transmisji danych w systemach sterowania numerycznego, w systemach przesyłu informacji numerycznych zapewniając optymalną transmisję danych do 200 KBit/s. Konstrukcja wewnętrzna - skręcone ekranowane pary zapewniają bardzo dobry współczynnik tłumienności przenikowej, a wspólny elektrostatyczny ekran chroni przed wpływem zewnętrznych pól zakłócających. Kabel nadaje się do stosowania wewnątrz budynków w pomieszczeniach suchych i wilgotnych, a także do układania w ziemi (Yv) oraz do stosowania na zewnątrz (powłoka odporna na UV). Kable sklasyfikowane zgodnie z normą PN-EN 50575 (CPR). | [10 empty] | Zakłady Kablowe BITNER Sp. z o.o. | S10112 | Kabel do transmisji danych o obniżonej pojemności ekranowany |  |  | BITNER | [6 empty] | true | true | 12 | PL | [11 empty] | n81 | no_discount_group | no_bonus_group | NOT_RELEVANT | NONE | NOT_RELEVANT | NONE | [33 empty] | 27.32.13.0 |  |  | 0 | 24 | 24 |  |  |  |  | 8544 49 95 | [8 empty] | EC003249 | KMT | KMT | 1 | 1 | [32 empty] | net_list | 197050 | PLN | 0.23 |  |  |  | 2025-07-24 |  |  | KMT | [13 empty] | https://bitner.com.pl/data/t4_text/649x234_070453251116_RE-2Y(St)Yv-P(St),%20RE-2Y(St)Yv-P.jpg |  |  |  | https://bitner.com.pl/data/t4txt_photos/123941240519_26_RE_2Y_St_Yv_P_St_RE_2Y_St_Yv_P.pdf | [7 empty] | https://bitner.com.pl/data/t4txt_photos/081601160125_0185_2_UE_BITNER_RE_2Y(St)Yv_P_RE_2Y(St)Yv_P(St)_500V.pdf
S10150 | 5902956140463 |  |  | RE-2Y(St)Yv-P(St) 2x2x0,5mm² | Kable przeznaczone są do transmisji danych w systemach sterowania numerycznego, w systemach przesyłu informacji numerycznych zapewniając optymalną transmisję danych do 200 KBit/s. Konstrukcja wewnętrzna - skręcone ekranowane pary zapewniają bardzo dobry współczynnik tłumienności przenikowej, a wspólny elektrostatyczny ekran chroni przed wpływem zewnętrznych pól zakłócających. Kabel nadaje się do stosowania wewnątrz budynków w pomieszczeniach suchych i wilgotnych, a także do układania w ziemi (Yv) oraz do stosowania na zewnątrz (powłoka odporna na UV). Kable sklasyfikowane zgodnie z normą PN-EN 50575 (CPR). | [10 empty] | Zakłady Kablowe BITNER Sp. z o.o. | S10150 | Kabel do transmisji danych o obniżonej pojemności ekranowany i ekranowane pary |  |  | BITNER | [6 empty] | true | true | 12 | PL | [11 empty] | n81 | no_discount_group | no_bonus_group | NOT_RELEVANT | NONE | NOT_RELEVANT | NONE | [33 empty] | 27.32.13.0 |  |  | 0 | 24 | 24 |  |  |  |  | 8544 49 95 | [8 empty] | EC003249 | KMT | KMT | 1 | 1 | [32 empty] | net_list | 13342 | PLN | 0.23 |  |  |  | 2025-07-24 |  |  | KMT | [13 empty] | https://bitner.com.pl/data/t4_text/649x234_070453251116_RE-2Y(St)Yv-P(St),%20RE-2Y(St)Yv-P.jpg |  |  |  | https://bitner.com.pl/data/t4txt_photos/123941240519_26_RE_2Y_St_Yv_P_St_RE_2Y_St_Yv_P.pdf | [7 empty] | https://bitner.com.pl/data/t4txt_photos/081601160125_0185_2_UE_BITNER_RE_2Y(St)Yv_P_RE_2Y(St)Yv_P(St)_500V.pdf
S10151 | 5902956140470 |  |  | RE-2Y(St)Yv-P(St) 4x2x0,5 mm² | Kable przeznaczone są do transmisji danych w systemach sterowania numerycznego, w systemach przesyłu informacji numerycznych zapewniając optymalną transmisję danych do 200 KBit/s. Konstrukcja wewnętrzna - skręcone ekranowane pary zapewniają bardzo dobry współczynnik tłumienności przenikowej, a wspólny elektrostatyczny ekran chroni przed wpływem zewnętrznych pól zakłócających. Kabel nadaje się do stosowania wewnątrz budynków w pomieszczeniach suchych i wilgotnych, a także do układania w ziemi (Yv) oraz do stosowania na zewnątrz (powłoka odporna na UV). Kable sklasyfikowane zgodnie z normą PN-EN 50575 (CPR). | [10 empty] | Zakłady Kablowe BITNER Sp. z o.o. | S10151 | Kabel do transmisji danych o obniżonej pojemności ekranowany i ekranowane pary |  |  | BITNER | [6 empty] | true | true | 12 | PL | [11 empty] | n81 | no_discount_group | no_bonus_group | NOT_RELEVANT | NONE | NOT_RELEVANT | NONE | [33 empty] | 27.32.13.0 |  |  | 0 | 24 | 24 |  |  |  |  | 8544 49 95 | [8 empty] | EC003249 | KMT | KMT | 1 | 1 | [32 empty] | net_list | 20751 | PLN | 0.23 |  |  |  | 2025-07-24 |  |  | KMT | [13 empty] | https://bitner.com.pl/data/t4_text/649x234_070453251116_RE-2Y(St)Yv-P(St),%20RE-2Y(St)Yv-P.jpg |  |  |  | https://bitner.com.pl/data/t4txt_photos/123941240519_26_RE_2Y_St_Yv_P_St_RE_2Y_St_Yv_P.pdf | [7 empty] | https://bitner.com.pl/data/t4txt_photos/081601160125_0185_2_UE_BITNER_RE_2Y(St)Yv_P_RE_2Y(St)Yv_P(St)_500V.pdf
S10152 | 5902956140487 |  |  | RE-2Y(St)Yv-P(St) 8x2x0,5 mm² | Kable przeznaczone są do transmisji danych w systemach sterowania numerycznego, w systemach przesyłu informacji numerycznych zapewniając optymalną transmisję danych do 200 KBit/s. Konstrukcja wewnętrzna - skręcone ekranowane pary zapewniają bardzo dobry współczynnik tłumienności przenikowej, a wspólny elektrostatyczny ekran chroni przed wpływem zewnętrznych pól zakłócających. Kabel nadaje się do stosowania wewnątrz budynków w pomieszczeniach suchych i wilgotnych, a także do układania w ziemi (Yv) oraz do stosowania na zewnątrz (powłoka odporna na UV). Kable sklasyfikowane zgodnie z normą PN-EN 50575 (CPR). | [10 empty] | Zakłady Kablowe BITNER Sp. z o.o. | S10152 | Kabel do transmisji danych o obniżonej pojemności ekranowany i ekranowane pary |  |  | BITNER | [6 empty] | true | true | 12 | PL | [11 empty] | n81 | no_discount_group | no_bonus_group | NOT_RELEVANT | NONE | NOT_RELEVANT | NONE | [33 empty] | 27.32.13.0 |  |  | 0 | 24 | 24 |  |  |  |  | 8544 49 95 | [8 empty] | EC003249 | KMT | KMT | 1 | 1 | [32 empty] | net_list | 36668 | PLN | 0.23 |  |  |  | 2025-07-24 |  |  | KMT | [13 empty] | https://bitner.com.pl/data/t4_text/649x234_070453251116_RE-2Y(St)Yv-P(St),%20RE-2Y(St)Yv-P.jpg |  |  |  | https://bitner.com.pl/data/t4txt_photos/123941240519_26_RE_2Y_St_Yv_P_St_RE_2Y_St_Yv_P.pdf | [7 empty] | https://bitner.com.pl/data/t4txt_photos/081601160125_0185_2_UE_BITNER_RE_2Y(St)Yv_P_RE_2Y(St)Yv_P(St)_500V.pdf
S10153 | 5902956140494 |  |  | RE-2Y(St)Yv-P(St) 10x2x0,5 mm² | Kable przeznaczone są do transmisji danych w systemach sterowania numerycznego, w systemach przesyłu informacji numerycznych zapewniając optymalną transmisję danych do 200 KBit/s. Konstrukcja wewnętrzna - skręcone ekranowane pary zapewniają bardzo dobry współczynnik tłumienności przenikowej, a wspólny elektrostatyczny ekran chroni przed wpływem zewnętrznych pól zakłócających. Kabel nadaje się do stosowania wewnątrz budynków w pomieszczeniach suchych i wilgotnych, a także do układania w ziemi (Yv) oraz do stosowania na zewnątrz (powłoka odporna na UV). Kable sklasyfikowane zgodnie z normą PN-EN 50575 (CPR). | [10 empty] | Zakłady Kablowe BITNER Sp. z o.o. | S10153 | Kabel do transmisji danych o obniżonej pojemności ekranowany i ekranowane pary |  |  | BITNER | [6 empty] | true | true | 12 | PL | [11 empty] | n81 | no_discount_group | no_bonus_group | NOT_RELEVANT | NONE | NOT_RELEVANT | NONE | [33 empty] | 27.32.13.0 |  |  | 0 | 24 | 24 |  |  |  |  | 8544 49 95 | [8 empty] | EC003249 | KMT | KMT | 1 | 1 | [32 empty] | net_list | 45413 | PLN | 0.23 |  |  |  | 2025-07-24 |  |  | KMT | [13 empty] | https://bitner.com.pl/data/t4_text/649x234_070453251116_RE-2Y(St)Yv-P(St),%20RE-2Y(St)Yv-P.jpg |  |  |  | https://bitner.com.pl/data/t4txt_photos/123941240519_26_RE_2Y_St_Yv_P_St_RE_2Y_St_Yv_P.pdf | [7 empty] | https://bitner.com.pl/data/t4txt_photos/081601160125_0185_2_UE_BITNER_RE_2Y(St)Yv_P_RE_2Y(St)Yv_P(St)_500V.pdf
S10154 | 5902956140500 |  |  | RE-2Y(St)Yv-P(St) 12x2x0,5 mm² | Kable przeznaczone są do transmisji danych w systemach sterowania numerycznego, w systemach przesyłu informacji numerycznych zapewniając optymalną transmisję danych do 200 KBit/s. Konstrukcja wewnętrzna - skręcone ekranowane pary zapewniają bardzo dobry współczynnik tłumienności przenikowej, a wspólny elektrostatyczny ekran chroni przed wpływem zewnętrznych pól zakłócających. Kabel nadaje się do stosowania wewnątrz budynków w pomieszczeniach suchych i wilgotnych, a także do układania w ziemi (Yv) oraz do stosowania na zewnątrz (powłoka odporna na UV). Kable sklasyfikowane zgodnie z normą PN-EN 50575 (CPR). | [10 empty] | Zakłady Kablowe BITNER Sp. z o.o. | S10154 | Kabel do transmisji danych o obniżonej pojemności ekranowany i ekranowane pary |  |  | BITNER | [6 empty] | true | true | 12 | PL | [11 empty] | n81 | no_discount_group | no_bonus_group | NOT_RELEVANT | NONE | NOT_RELEVANT | NONE | [33 empty] | 27.32.13.0 |  |  | 0 | 24 | 24 |  |  |  |  | 8544 49 95 | [8 empty] | EC003249 | KMT | KMT | 1 | 1 | [32 empty] | net_list | 53457 | PLN | 0.23 |  |  |  | 2025-07-24 |  |  | KMT | [13 empty] | https://bitner.com.pl/data/t4_text/649x234_070453251116_RE-2Y(St)Yv-P(St),%20RE-2Y(St)Yv-P.jpg |  |  |  | https://bitner.com.pl/data/t4txt_photos/123941240519_26_RE_2Y_St_Yv_P_St_RE_2Y_St_Yv_P.pdf | [7 empty] | https://bitner.com.pl/data/t4txt_photos/081601160125_0185_2_UE_BITNER_RE_2Y(St)Yv_P_RE_2Y(St)Yv_P(St)_500V.pdf
S10155 | 5902956140517 |  |  | RE-2Y(St)Yv-P(St) 16x2x0,5 mm² | Kable przeznaczone są do transmisji danych w systemach sterowania numerycznego, w systemach przesyłu informacji numerycznych zapewniając optymalną transmisję danych do 200 KBit/s. Konstrukcja wewnętrzna - skręcone ekranowane pary zapewniają bardzo dobry współczynnik tłumienności przenikowej, a wspólny elektrostatyczny ekran chroni przed wpływem zewnętrznych pól zakłócających. Kabel nadaje się do stosowania wewnątrz budynków w pomieszczeniach suchych i wilgotnych, a także do układania w ziemi (Yv) oraz do stosowania na zewnątrz (powłoka odporna na UV). Kable sklasyfikowane zgodnie z normą PN-EN 50575 (CPR). | [10 empty] | Zakłady Kablowe BITNER Sp. z o.o. | S10155 | Kabel do transmisji danych o obniżonej pojemności ekranowany i ekranowane pary |  |  | BITNER | [6 empty] | true | true | 12 | PL | [11 empty] | n81 | no_discount_group | no_bonus_group | NOT_RELEVANT | NONE | NOT_RELEVANT | NONE | [33 empty] | 27.32.13.0 |  |  | 0 | 24 | 24 |  |  |  |  | 8544 49 95 | [8 empty] | EC003249 | KMT | KMT | 1 | 1 | [32 empty] | net_list | 69172 | PLN | 0.23 |  |  |  | 2025-07-24 |  |  | KMT | [13 empty] | https://bitner.com.pl/data/t4_text/649x234_070453251116_RE-2Y(St)Yv-P(St),%20RE-2Y(St)Yv-P.jpg |  |  |  | https://bitner.com.pl/data/t4txt_photos/123941240519_26_RE_2Y_St_Yv_P_St_RE_2Y_St_Yv_P.pdf | [7 empty] | https://bitner.com.pl/data/t4txt_photos/081601160125_0185_2_UE_BITNER_RE_2Y(St)Yv_P_RE_2Y(St)Yv_P(St)_500V.pdf
S10156 | 5902956140524 |  |  | RE-2Y(St)Yv-P(St) 24x2x0,5 mm² | Kable przeznaczone są do transmisji danych w systemach sterowania numerycznego, w systemach przesyłu informacji numerycznych zapewniając optymalną transmisję danych do 200 KBit/s. Konstrukcja wewnętrzna - skręcone ekranowane pary zapewniają bardzo dobry współczynnik tłumienności przenikowej, a wspólny elektrostatyczny ekran chroni przed wpływem zewnętrznych pól zakłócających. Kabel nadaje się do stosowania wewnątrz budynków w pomieszczeniach suchych i wilgotnych, a także do układania w ziemi (Yv) oraz do stosowania na zewnątrz (powłoka odporna na UV). Kable sklasyfikowane zgodnie z normą PN-EN 50575 (CPR). | [10 empty] | Zakłady Kablowe BITNER Sp. z o.o. | S10156 | Kabel do transmisji danych o obniżonej pojemności ekranowany i ekranowane pary |  |  | BITNER | [6 empty] | true | true | 12 | PL | [11 empty] | n81 | no_discount_group | no_bonus_group | NOT_RELEVANT | NONE | NOT_RELEVANT | NONE | [33 empty] | 27.32.13.0 |  |  | 0 | 24 | 24 |  |  |  |  | 8544 49 95 | [8 empty] | EC003249 | KMT | KMT | 1 | 1 | [32 empty] | net_list | 101416 | PLN | 0.23 |  |  |  | 2025-07-24 |  |  | KMT | [13 empty] | https://bitner.com.pl/data/t4_text/649x234_070453251116_RE-2Y(St)Yv-P(St),%20RE-2Y(St)Yv-P.jpg |  |  |  | https://bitner.com.pl/data/t4txt_photos/123941240519_26_RE_2Y_St_Yv_P_St_RE_2Y_St_Yv_P.pdf | [7 empty] | https://bitner.com.pl/data/t4txt_photos/081601160125_0185_2_UE_BITNER_RE_2Y(St)Yv_P_RE_2Y(St)Yv_P(St)_500V.pdf
S10157 | 5902956140531 |  |  | RE-2Y(St)Yv-P(St) 2x2x1,3 mm² | Kable przeznaczone są do transmisji danych w systemach sterowania numerycznego, w systemach przesyłu informacji numerycznych zapewniając optymalną transmisję danych do 200 KBit/s. Konstrukcja wewnętrzna - skręcone ekranowane pary zapewniają bardzo dobry współczynnik tłumienności przenikowej, a wspólny elektrostatyczny ekran chroni przed wpływem zewnętrznych pól zakłócających. Kabel nadaje się do stosowania wewnątrz budynków w pomieszczeniach suchych i wilgotnych, a także do układania w ziemi (Yv) oraz do stosowania na zewnątrz (powłoka odporna na UV). Kable sklasyfikowane zgodnie z normą PN-EN 50575 (CPR). | [10 empty] | Zakłady Kablowe BITNER Sp. z o.o. | S10157 | Kabel do transmisji danych o obniżonej pojemności ekranowany i ekranowane pary |  |  | BITNER | [6 empty] | true | true | 12 | PL | [11 empty] | n81 | no_discount_group | no_bonus_group | NOT_RELEVANT | NONE | NOT_RELEVANT | NONE | [33 empty] | 27.32.13.0 |  |  | 0 | 24 | 24 |  |  |  |  | 8544 49 95 | [8 empty] | EC003249 | KMT | KMT | 1 | 1 | [32 empty] | net_list | 25653 | PLN | 0.23 |  |  |  | 2025-07-24 |  |  | KMT | [13 empty] | https://bitner.com.pl/data/t4_text/649x234_070453251116_RE-2Y(St)Yv-P(St),%20RE-2Y(St)Yv-P.jpg |  |  |  | https://bitner.com.pl/data/t4txt_photos/123941240519_26_RE_2Y_St_Yv_P_St_RE_2Y_St_Yv_P.pdf | [7 empty] | https://bitner.com.pl/data/t4txt_photos/081601160125_0185_2_UE_BITNER_RE_2Y(St)Yv_P_RE_2Y(St)Yv_P(St)_500V.pdf
S10158 | 5902956140548 |  |  | RE-2Y(St)Yv-P(St) 4x2x1,3 mm² | Kable przeznaczone są do transmisji danych w systemach sterowania numerycznego, w systemach przesyłu informacji numerycznych zapewniając optymalną transmisję danych do 200 KBit/s. Konstrukcja wewnętrzna - skręcone ekranowane pary zapewniają bardzo dobry współczynnik tłumienności przenikowej, a wspólny elektrostatyczny ekran chroni przed wpływem zewnętrznych pól zakłócających. Kabel nadaje się do stosowania wewnątrz budynków w pomieszczeniach suchych i wilgotnych, a także do układania w ziemi (Yv) oraz do stosowania na zewnątrz (powłoka odporna na UV). Kable sklasyfikowane zgodnie z normą PN-EN 50575 (CPR). | [10 empty] | Zakłady Kablowe BITNER Sp. z o.o. | S10158 | Kabel do transmisji danych o obniżonej pojemności ekranowany i ekranowane pary |  |  | BITNER | [6 empty] | true | true | 12 | PL | [11 empty] | n81 | no_discount_group | no_bonus_group | NOT_RELEVANT | NONE | NOT_RELEVANT | NONE | [33 empty] | 27.32.13.0 |  |  | 0 | 24 | 24 |  |  |  |  | 8544 49 95 | [8 empty] | EC003249 | KMT | KMT | 1 | 1 | [32 empty] | net_list | 42221 | PLN | 0.23 |  |  |  | 2025-07-24 |  |  | KMT | [13 empty] | https://bitner.com.pl/data/t4_text/649x234_070453251116_RE-2Y(St)Yv-P(St),%20RE-2Y(St)Yv-P.jpg |  |  |  | https://bitner.com.pl/data/t4txt_photos/123941240519_26_RE_2Y_St_Yv_P_St_RE_2Y_St_Yv_P.pdf | [7 empty] | https://bitner.com.pl/data/t4txt_photos/081601160125_0185_2_UE_BITNER_RE_2Y(St)Yv_P_RE_2Y(St)Yv_P(St)_500V.pdf
S10159 | 5902956140555 |  |  | RE-2Y(St)Yv-P(St) 8x2x1,3 mm² | Kable przeznaczone są do transmisji danych w systemach sterowania numerycznego, w systemach przesyłu informacji numerycznych zapewniając optymalną transmisję danych do 200 KBit/s. Konstrukcja wewnętrzna - skręcone ekranowane pary zapewniają bardzo dobry współczynnik tłumienności przenikowej, a wspólny elektrostatyczny ekran chroni przed wpływem zewnętrznych pól zakłócających. Kabel nadaje się do stosowania wewnątrz budynków w pomieszczeniach suchych i wilgotnych, a także do układania w ziemi (Yv) oraz do stosowania na zewnątrz (powłoka odporna na UV). Kable sklasyfikowane zgodnie z normą PN-EN 50575 (CPR). | [10 empty] | Zakłady Kablowe BITNER Sp. z o.o. | S10159 | Kabel do transmisji danych o obniżonej pojemności ekranowany i ekranowane pary |  |  | BITNER | [6 empty] | true | true | 12 | PL | [11 empty] | n81 | no_discount_group | no_bonus_group | NOT_RELEVANT | NONE | NOT_RELEVANT | NONE | [33 empty] | 27.32.13.0 |  |  | 0 | 24 | 24 |  |  |  |  | 8544 49 95 | [8 empty] | EC003249 | KMT | KMT | 1 | 1 | [32 empty] | net_list | 78164 | PLN | 0.23 |  |  |  | 2025-07-24 |  |  | KMT | [13 empty] | https://bitner.com.pl/data/t4_text/649x234_070453251116_RE-2Y(St)Yv-P(St),%20RE-2Y(St)Yv-P.jpg |  |  |  | https://bitner.com.pl/data/t4txt_photos/123941240519_26_RE_2Y_St_Yv_P_St_RE_2Y_St_Yv_P.pdf | [7 empty] | https://bitner.com.pl/data/t4txt_photos/081601160125_0185_2_UE_BITNER_RE_2Y(St)Yv_P_RE_2Y(St)Yv_P(St)_500V.pdf
S10160 | 5902956140562 |  |  | RE-2Y(St)Yv-P(St) 12x2x1,3 mm² | Kable przeznaczone są do transmisji danych w systemach sterowania numerycznego, w systemach przesyłu informacji numerycznych zapewniając optymalną transmisję danych do 200 KBit/s. Konstrukcja wewnętrzna - skręcone ekranowane pary zapewniają bardzo dobry współczynnik tłumienności przenikowej, a wspólny elektrostatyczny ekran chroni przed wpływem zewnętrznych pól zakłócających. Kabel nadaje się do stosowania wewnątrz budynków w pomieszczeniach suchych i wilgotnych, a także do układania w ziemi (Yv) oraz do stosowania na zewnątrz (powłoka odporna na UV). Kable sklasyfikowane zgodnie z normą PN-EN 50575 (CPR). | [10 empty] | Zakłady Kablowe BITNER Sp. z o.o. | S10160 | Kabel do transmisji danych o obniżonej pojemności ekranowany i ekranowane pary |  |  | BITNER | [6 empty] | true | true | 12 | PL | [11 empty] | n81 | no_discount_group | no_bonus_group | NOT_RELEVANT | NONE | NOT_RELEVANT | NONE | [33 empty] | 27.32.13.0 |  |  | 0 | 24 | 24 |  |  |  |  | 8544 49 95 | [8 empty] | EC003249 | KMT | KMT | 1 | 1 | [32 empty] | net_list | 115528 | PLN | 0.23 |  |  |  | 2025-07-24 |  |  | KMT | [13 empty] | https://bitner.com.pl/data/t4_text/649x234_070453251116_RE-2Y(St)Yv-P(St),%20RE-2Y(St)Yv-P.jpg |  |  |  | https://bitner.com.pl/data/t4txt_photos/123941240519_26_RE_2Y_St_Yv_P_St_RE_2Y_St_Yv_P.pdf | [7 empty] | https://bitner.com.pl/data/t4txt_photos/081601160125_0185_2_UE_BITNER_RE_2Y(St)Yv_P_RE_2Y(St)Yv_P(St)_500V.pdf
S10161 | 5902956140579 |  |  | RE-2Y(St)Yv-P(St) 16x2x1,3 mm² | Kable przeznaczone są do transmisji danych w systemach sterowania numerycznego, w systemach przesyłu informacji numerycznych zapewniając optymalną transmisję danych do 200 KBit/s. Konstrukcja wewnętrzna - skręcone ekranowane pary zapewniają bardzo dobry współczynnik tłumienności przenikowej, a wspólny elektrostatyczny ekran chroni przed wpływem zewnętrznych pól zakłócających. Kabel nadaje się do stosowania wewnątrz budynków w pomieszczeniach suchych i wilgotnych, a także do układania w ziemi (Yv) oraz do stosowania na zewnątrz (powłoka odporna na UV). Kable sklasyfikowane zgodnie z normą PN-EN 50575 (CPR). | [10 empty] | Zakłady Kablowe BITNER Sp. z o.o. | S10161 | Kabel do transmisji danych o obniżonej pojemności ekranowany i ekranowane pary |  |  | BITNER | [6 empty] | true | true | 12 | PL | [11 empty] | n81 | no_discount_group | no_bonus_group | NOT_RELEVANT | NONE | NOT_RELEVANT | NONE | [33 empty] | 27.32.13.0 |  |  | 0 | 24 | 24 |  |  |  |  | 8544 49 95 | [8 empty] | EC003249 | KMT | KMT | 1 | 1 | [32 empty] | net_list | 153063 | PLN | 0.23 |  |  |  | 2025-07-24 |  |  | KMT | [13 empty] | https://bitner.com.pl/data/t4_text/649x234_070453251116_RE-2Y(St)Yv-P(St),%20RE-2Y(St)Yv-P.jpg |  |  |  | https://bitner.com.pl/data/t4txt_photos/123941240519_26_RE_2Y_St_Yv_P_St_RE_2Y_St_Yv_P.pdf | [7 empty] | https://bitner.com.pl/data/t4txt_photos/081601160125_0185_2_UE_BITNER_RE_2Y(St)Yv_P_RE_2Y(St)Yv_P(St)_500V.pdf
S10162 | 5902956140586 |  |  | RE-2Y(St)Yv-P(St) 24x2x1,3 mm² | Kable przeznaczone są do transmisji danych w systemach sterowania numerycznego, w systemach przesyłu informacji numerycznych zapewniając optymalną transmisję danych do 200 KBit/s. Konstrukcja wewnętrzna - skręcone ekranowane pary zapewniają bardzo dobry współczynnik tłumienności przenikowej, a wspólny elektrostatyczny ekran chroni przed wpływem zewnętrznych pól zakłócających. Kabel nadaje się do stosowania wewnątrz budynków w pomieszczeniach suchych i wilgotnych, a także do układania w ziemi (Yv) oraz do stosowania na zewnątrz (powłoka odporna na UV). Kable sklasyfikowane zgodnie z normą PN-EN 50575 (CPR). | [10 empty] | Zakłady Kablowe BITNER Sp. z o.o. | S10162 | Kabel do transmisji danych o obniżonej pojemności ekranowany i ekranowane pary |  |  | BITNER | [6 empty] | true | true | 12 | PL | [11 empty] | n81 | no_discount_group | no_bonus_group | NOT_RELEVANT | NONE | NOT_RELEVANT | NONE | [33 empty] | 27.32.13.0 |  |  | 0 | 24 | 24 |  |  |  |  | 8544 49 95 | [8 empty] | EC003249 | KMT | KMT | 1 | 1 | [32 empty] | net_list | 222141 | PLN | 0.23 |  |  |  | 2025-07-24 |  |  | KMT | [13 empty] | https://bitner.com.pl/data/t4_text/649x234_070453251116_RE-2Y(St)Yv-P(St),%20RE-2Y(St)Yv-P.jpg |  |  |  | https://bitner.com.pl/data/t4txt_photos/123941240519_26_RE_2Y_St_Yv_P_St_RE_2Y_St_Yv_P.pdf | [7 empty] | https://bitner.com.pl/data/t4txt_photos/081601160125_0185_2_UE_BITNER_RE_2Y(St)Yv_P_RE_2Y(St)Yv_P(St)_500V.pdf
S10550 | 5902956141736 |  |  | BiT KJAAM 2x(2+1,0)x0,5+0,5mm² | Kable przeznaczone są do transmisji sygnałów analogowych i cyfrowych, zapewniają ochronę przed wpływem zewnętrznych pól zakłócających. Kable sklasyfikowane zgodnie z normą PN-EN 50575 (CPR). | [10 empty] | Zakłady Kablowe BITNER Sp. z o.o. | S10550 | Kable do transmisji danych w systemach sterowania numerycznego |  |  | BITNER | [6 empty] | true | true | 12 | PL | [11 empty] | n81 | no_discount_group | no_bonus_group | NOT_RELEVANT | NONE | NOT_RELEVANT | NONE | [33 empty] | 27.32.13.0 |  |  | 0 | 24 | 24 |  |  |  |  | 8544 49 93 | [8 empty] | EC003249 | KMT | KMT | 1 | 1 | [32 empty] | net_list | 14253 | PLN | 0.23 |  |  |  | 2025-07-24 |  |  | KMT | [13 empty] | https://bitner.com.pl/data/t4_text/649x234_082044251116_BiT%20KJAAM.jpg |  |  |  | https://bitner.com.pl/data/t4txt_photos/115804240519_22_BiT_KJAAM.pdf | [7 empty] | https://bitner.com.pl/data/t4txt_photos/01000210721_0063_2_UE_BITNER_BiT_KJAAM.pdf
S10551 | 5902956141743 |  |  | BiT KJAAM 4x(2+1,0)x0,5+0,5mm² | Kable przeznaczone są do transmisji sygnałów analogowych i cyfrowych, zapewniają ochronę przed wpływem zewnętrznych pól zakłócających. Kable sklasyfikowane zgodnie z normą PN-EN 50575 (CPR). | [10 empty] | Zakłady Kablowe BITNER Sp. z o.o. | S10551 | Kable do transmisji danych w systemach sterowania numerycznego |  |  | BITNER | [6 empty] | true | true | 12 | PL | [11 empty] | n81 | no_discount_group | no_bonus_group | NOT_RELEVANT | NONE | NOT_RELEVANT | NONE | [33 empty] | 27.32.13.0 |  |  | 0 | 24 | 24 |  |  |  |  | 8544 49 93 | [8 empty] | EC003249 | KMT | KMT | 1 | 1 | [32 empty] | net_list | 25912 | PLN | 0.23 |  |  |  | 2025-07-24 |  |  | KMT | [13 empty] | https://bitner.com.pl/data/t4_text/649x234_082044251116_BiT%20KJAAM.jpg |  |  |  | https://bitner.com.pl/data/t4txt_photos/115804240519_22_BiT_KJAAM.pdf | [7 empty] | https://bitner.com.pl/data/t4txt_photos/01000210721_0063_2_UE_BITNER_BiT_KJAAM.pdf
S10552 | 5902956141750 |  |  | BiT KJAAM 8x(2+1,0)x0,5+0,5mm² | Kable przeznaczone są do transmisji sygnałów analogowych i cyfrowych, zapewniają ochronę przed wpływem zewnętrznych pól zakłócających. Kable sklasyfikowane zgodnie z normą PN-EN 50575 (CPR). | [10 empty] | Zakłady Kablowe BITNER Sp. z o.o. | S10552 | Kable do transmisji danych w systemach sterowania numerycznego |  |  | BITNER | [6 empty] | true | true | 12 | PL | [11 empty] | n81 | no_discount_group | no_bonus_group | NOT_RELEVANT | NONE | NOT_RELEVANT | NONE | [33 empty] | 27.32.13.0 |  |  | 0 | 24 | 24 |  |  |  |  | 8544 49 93 | [8 empty] | EC003249 | KMT | KMT | 1 | 1 | [32 empty] | net_list | 49145 | PLN | 0.23 |  |  |  | 2025-07-24 |  |  | KMT | [13 empty] | https://bitner.com.pl/data/t4_text/649x234_082044251116_BiT%20KJAAM.jpg |  |  |  | https://bitner.com.pl/data/t4txt_photos/115804240519_22_BiT_KJAAM.pdf | [7 empty] | https://bitner.com.pl/data/t4txt_photos/01000210721_0063_2_UE_BITNER_BiT_KJAAM.pdf
S10553 | 5902956141767 |  |  | BiT KJAAM 12x(2+1,0)x0,5+0,5mm² | Kable przeznaczone są do transmisji sygnałów analogowych i cyfrowych, zapewniają ochronę przed wpływem zewnętrznych pól zakłócających. Kable sklasyfikowane zgodnie z normą PN-EN 50575 (CPR). | [10 empty] | Zakłady Kablowe BITNER Sp. z o.o. | S10553 | Kable do transmisji danych w systemach sterowania numerycznego |  |  | BITNER | [6 empty] | true | true | 12 | PL | [11 empty] | n81 | no_discount_group | no_bonus_group | NOT_RELEVANT | NONE | NOT_RELEVANT | NONE | [33 empty] | 27.32.13.0 |  |  | 0 | 24 | 24 |  |  |  |  | 8544 49 93 | [8 empty] | EC003249 | KMT | KMT | 1 | 1 | [32 empty] | net_list | 71885 | PLN | 0.23 |  |  |  | 2025-07-24 |  |  | KMT | [13 empty] | https://bitner.com.pl/data/t4_text/649x234_082044251116_BiT%20KJAAM.jpg |  |  |  | https://bitner.com.pl/data/t4txt_photos/115804240519_22_BiT_KJAAM.pdf | [7 empty] | https://bitner.com.pl/data/t4txt_photos/01000210721_0063_2_UE_BITNER_BiT_KJAAM.pdf
S10554 | 5902956141774 |  |  | BiT KJAAM 24x(2+1,0)x0,5+0,5mm² | Kable przeznaczone są do transmisji sygnałów analogowych i cyfrowych, zapewniają ochronę przed wpływem zewnętrznych pól zakłócających. Kable sklasyfikowane zgodnie z normą PN-EN 50575 (CPR). | [10 empty] | Zakłady Kablowe BITNER Sp. z o.o. | S10554 | Kable do transmisji danych w systemach sterowania numerycznego |  |  | BITNER | [6 empty] | true | true | 12 | PL | [11 empty] | n81 | no_discount_group | no_bonus_group | NOT_RELEVANT | NONE | NOT_RELEVANT | NONE | [33 empty] | 27.32.13.0 |  |  | 0 | 24 | 24 |  |  |  |  | 8544 49 93 | [8 empty] | EC003249 | KMT | KMT | 1 | 1 | [32 empty] | net_list | 140824 | PLN | 0.23 |  |  |  | 2025-07-24 |  |  | KMT | [13 empty] | https://bitner.com.pl/data/t4_text/649x234_082044251116_BiT%20KJAAM.jpg |  |  |  | https://bitner.com.pl/data/t4txt_photos/115804240519_22_BiT_KJAAM.pdf | [7 empty] | https://bitner.com.pl/data/t4txt_photos/01000210721_0063_2_UE_BITNER_BiT_KJAAM.pdf
S10650 | 5902956141880 |  |  | BiT KJAAM ARM 2x(2+1,0)x0,5+0,5mm² | Kable przeznaczone są do transmisji sygnałów analogowych i cyfrowych. Skręcone ekranowane pary zapewniają bardzo dobry współczynnik tłumienności przenikowej, a wspólny ekran chroni przed wpływem zewnętrznych pól elektromagnetycznych. Kable nadają się do instalowania na stałe, do układania bezpośrednio w ziemi oraz w kanałach kablowych i na konstrukcjach (estakadach) w miejscach, gdzie występują naprężenia mechaniczne głównie pochodzące od sił poprzecznych. Kable sklasyfikowane zgodnie z normą PN-EN 50575 (CPR). | [10 empty] | Zakłady Kablowe BITNER Sp. z o.o. | S10650 | Kable do transmisji danych w systemach sterowania numerycznego, pancerzone taśmą stalową |  |  | BITNER | [6 empty] | true | true | 12 | PL | [11 empty] | n81 | no_discount_group | no_bonus_group | NOT_RELEVANT | NONE | NOT_RELEVANT | NONE | [33 empty] | 27.32.13.0 |  |  | 0 | 24 | 24 |  |  |  |  | 8544 49 93 | [8 empty] | EC003249 | KMT | KMT | 1 | 1 | [32 empty] | net_list | 21588 | PLN | 0.23 |  |  |  | 2025-07-24 |  |  | KMT | [13 empty] | https://bitner.com.pl/data/t4_text/649x234_082533251116_KJAAM%20ARM.jpg |  |  |  | https://bitner.com.pl/data/t4txt_photos/120756240519_25_BiT_KJAAM_ARM.pdf | [7 empty] | https://bitner.com.pl/data/t4txt_photos/02240810721_0064_2_UE_BITNER_BiT_KJAAM_ARM.pdf
S10651 | 5902956141897 |  |  | BiT KJAAM ARM 4x(2+1,0)x0,5+0,5mm² | Kable przeznaczone są do transmisji sygnałów analogowych i cyfrowych. Skręcone ekranowane pary zapewniają bardzo dobry współczynnik tłumienności przenikowej, a wspólny ekran chroni przed wpływem zewnętrznych pól elektromagnetycznych. Kable nadają się do instalowania na stałe, do układania bezpośrednio w ziemi oraz w kanałach kablowych i na konstrukcjach (estakadach) w miejscach, gdzie występują naprężenia mechaniczne głównie pochodzące od sił poprzecznych. Kable sklasyfikowane zgodnie z normą PN-EN 50575 (CPR). | [10 empty] | Zakłady Kablowe BITNER Sp. z o.o. | S10651 | Kable do transmisji danych w systemach sterowania numerycznego, pancerzone taśmą stalową |  |  | BITNER | [6 empty] | true | true | 12 | PL | [11 empty] | n81 | no_discount_group | no_bonus_group | NOT_RELEVANT | NONE | NOT_RELEVANT | NONE | [33 empty] | 27.32.13.0 |  |  | 0 | 24 | 24 |  |  |  |  | 8544 49 93 | [8 empty] | EC003249 | KMT | KMT | 1 | 1 | [32 empty] | net_list | 34680 | PLN | 0.23 |  |  |  | 2025-07-24 |  |  | KMT | [13 empty] | https://bitner.com.pl/data/t4_text/649x234_082533251116_KJAAM%20ARM.jpg |  |  |  | https://bitner.com.pl/data/t4txt_photos/120756240519_25_BiT_KJAAM_ARM.pdf | [7 empty] | https://bitner.com.pl/data/t4txt_photos/02240810721_0064_2_UE_BITNER_BiT_KJAAM_ARM.pdf
S10652 | 5902956141903 |  |  | BiT KJAAM ARM 8x(2+1,0)x0,5+0,5mm² | Kable przeznaczone są do transmisji sygnałów analogowych i cyfrowych. Skręcone ekranowane pary zapewniają bardzo dobry współczynnik tłumienności przenikowej, a wspólny ekran chroni przed wpływem zewnętrznych pól elektromagnetycznych. Kable nadają się do instalowania na stałe, do układania bezpośrednio w ziemi oraz w kanałach kablowych i na konstrukcjach (estakadach) w miejscach, gdzie występują naprężenia mechaniczne głównie pochodzące od sił poprzecznych. Kable sklasyfikowane zgodnie z normą PN-EN 50575 (CPR). | [10 empty] | Zakłady Kablowe BITNER Sp. z o.o. | S10652 | Kable do transmisji danych w systemach sterowania numerycznego, pancerzone taśmą stalową |  |  | BITNER | [6 empty] | true | true | 12 | PL | [11 empty] | n81 | no_discount_group | no_bonus_group | NOT_RELEVANT | NONE | NOT_RELEVANT | NONE | [33 empty] | 27.32.13.0 |  |  | 0 | 24 | 24 |  |  |  |  | 8544 49 93 | [8 empty] | EC003249 | KMT | KMT | 1 | 1 | [32 empty] | net_list | 60923 | PLN | 0.23 |  |  |  | 2025-07-24 |  |  | KMT | [13 empty] | https://bitner.com.pl/data/t4_text/649x234_082533251116_KJAAM%20ARM.jpg |  |  |  | https://bitner.com.pl/data/t4txt_photos/120756240519_25_BiT_KJAAM_ARM.pdf | [7 empty] | https://bitner.com.pl/data/t4txt_photos/02240810721_0064_2_UE_BITNER_BiT_KJAAM_ARM.pdf
S10653 | 5902956141910 |  |  | BiT KJAAM ARM 12x(2+1,0)x0,5+0,5mm² | Kable przeznaczone są do transmisji sygnałów analogowych i cyfrowych. Skręcone ekranowane pary zapewniają bardzo dobry współczynnik tłumienności przenikowej, a wspólny ekran chroni przed wpływem zewnętrznych pól elektromagnetycznych. Kable nadają się do instalowania na stałe, do układania bezpośrednio w ziemi oraz w kanałach kablowych i na konstrukcjach (estakadach) w miejscach, gdzie występują naprężenia mechaniczne głównie pochodzące od sił poprzecznych. Kable sklasyfikowane zgodnie z normą PN-EN 50575 (CPR). | [10 empty] | Zakłady Kablowe BITNER Sp. z o.o. | S10653 | Kable do transmisji danych w systemach sterowania numerycznego, pancerzone taśmą stalową |  |  | BITNER | [6 empty] | true | true | 12 | PL | [11 empty] | n81 | no_discount_group | no_bonus_group | NOT_RELEVANT | NONE | NOT_RELEVANT | NONE | [33 empty] | 27.32.13.0 |  |  | 0 | 24 | 24 |  |  |  |  | 8544 49 93 | [8 empty] | EC003249 | KMT | KMT | 1 | 1 | [32 empty] | net_list | 86467 | PLN | 0.23 |  |  |  | 2025-07-24 |  |  | KMT | [13 empty] | https://bitner.com.pl/data/t4_text/649x234_082533251116_KJAAM%20ARM.jpg |  |  |  | https://bitner.com.pl/data/t4txt_photos/120756240519_25_BiT_KJAAM_ARM.pdf | [7 empty] | https://bitner.com.pl/data/t4txt_photos/02240810721_0064_2_UE_BITNER_BiT_KJAAM_ARM.pdf
S10654 | 5902956141927 |  |  | BiT KJAAM ARM 24x(2+1)x0,5+0,5 mm² | Kable przeznaczone są do transmisji sygnałów analogowych i cyfrowych. Skręcone ekranowane pary zapewniają bardzo dobry współczynnik tłumienności przenikowej, a wspólny ekran chroni przed wpływem zewnętrznych pól elektromagnetycznych. Kable nadają się do instalowania na stałe, do układania bezpośrednio w ziemi oraz w kanałach kablowych i na konstrukcjach (estakadach) w miejscach, gdzie występują naprężenia mechaniczne głównie pochodzące od sił poprzecznych. Kable sklasyfikowane zgodnie z normą PN-EN 50575 (CPR). | [10 empty] | Zakłady Kablowe BITNER Sp. z o.o. | S10654 | Kable do transmisji danych w systemach sterowania numerycznego, pancerzone taśmą stalową |  |  | BITNER | [6 empty] | true | true | 12 | PL | [11 empty] | n81 | no_discount_group | no_bonus_group | NOT_RELEVANT | NONE | NOT_RELEVANT | NONE | [33 empty] | 27.32.13.0 |  |  | 0 | 24 | 24 |  |  |  |  | 8544 49 93 | [8 empty] | EC003249 | KMT | KMT | 1 | 1 | [32 empty] | net_list | 162891 | PLN | 0.23 |  |  |  | 2025-07-24 |  |  | KMT | [13 empty] | https://bitner.com.pl/data/t4_text/649x234_082533251116_KJAAM%20ARM.jpg |  |  |  | https://bitner.com.pl/data/t4txt_photos/120756240519_25_BiT_KJAAM_ARM.pdf | [7 empty] | https://bitner.com.pl/data/t4txt_photos/02240810721_0064_2_UE_BITNER_BiT_KJAAM_ARM.pdf
S10570 | 5902956141835 |  |  | BiT KJAAM OUTDOOR 2x(2+1,0)x0,5+0,5mm² | Kable przeznaczone są do transmisji sygnałów analogowych i cyfrowych. Skręcone ekranowane pary zapewniają bardzo dobry współczynnik tłumienności przenikowej, a wspólny ekran chroni przed wpływem zewnętrznych pól elektromagnetycznych. Kable nadają się do instalowania na stałe, do układania bezpośrednio w ziemi, w miejscach o małym narażeniu na uszkodzenia mechaniczne. Kable sklasyfikowane zgodnie z normą PN-EN 50575 (CPR). | [10 empty] | Zakłady Kablowe BITNER Sp. z o.o. | S10570 | Kable do transmisji danych w systemach sterowania numerycznego do zastosowań zewnętrznych oraz układania w ziemi |  |  | BITNER | [6 empty] | true | true | 12 | PL | [11 empty] | n81 | no_discount_group | no_bonus_group | NOT_RELEVANT | NONE | NOT_RELEVANT | NONE | [33 empty] | 27.32.13.0 |  |  | 0 | 24 | 24 |  |  |  |  | 8544 49 93 | [8 empty] | EC003249 | KMT | KMT | 1 | 1 | [32 empty] | net_list | 16110 | PLN | 0.23 |  |  |  | 2025-07-24 |  |  | KMT | [13 empty] | https://bitner.com.pl/data/t4_text/649x234_082446251116_BiT%20KJAAM%20Outdoor.jpg |  |  |  | https://bitner.com.pl/data/t4txt_photos/120453240519_24_BiT_KJAAM_OUTDOOR.pdf | [7 empty] | https://bitner.com.pl/data/t4txt_photos/02253110721_0065_2_UE_BITNER_BiT_KJAAM_OUTDOOR.pdf
S10571 | 5902956141842 |  |  | BiT KJAAM OUTDOOR 4x(2+1,0)x0,5+0,5mm² | Kable przeznaczone są do transmisji sygnałów analogowych i cyfrowych. Skręcone ekranowane pary zapewniają bardzo dobry współczynnik tłumienności przenikowej, a wspólny ekran chroni przed wpływem zewnętrznych pól elektromagnetycznych. Kable nadają się do instalowania na stałe, do układania bezpośrednio w ziemi, w miejscach o małym narażeniu na uszkodzenia mechaniczne. Kable sklasyfikowane zgodnie z normą PN-EN 50575 (CPR). | [10 empty] | Zakłady Kablowe BITNER Sp. z o.o. | S10571 | Kable do transmisji danych w systemach sterowania numerycznego do zastosowań zewnętrznych oraz układania w ziemi |  |  | BITNER | [6 empty] | true | true | 12 | PL | [11 empty] | n81 | no_discount_group | no_bonus_group | NOT_RELEVANT | NONE | NOT_RELEVANT | NONE | [33 empty] | 27.32.13.0 |  |  | 0 | 24 | 24 |  |  |  |  | 8544 49 93 | [8 empty] | EC003249 | KMT | KMT | 1 | 1 | [32 empty] | net_list | 27750 | PLN | 0.23 |  |  |  | 2025-07-24 |  |  | KMT | [13 empty] | https://bitner.com.pl/data/t4_text/649x234_082446251116_BiT%20KJAAM%20Outdoor.jpg |  |  |  | https://bitner.com.pl/data/t4txt_photos/120453240519_24_BiT_KJAAM_OUTDOOR.pdf | [7 empty] | https://bitner.com.pl/data/t4txt_photos/02253110721_0065_2_UE_BITNER_BiT_KJAAM_OUTDOOR.pdf
S10572 | 5902956141859 |  |  | BiT KJAAM OUTDOOR 8x(2+1,0)x0,5+0,5mm² | Kable przeznaczone są do transmisji sygnałów analogowych i cyfrowych. Skręcone ekranowane pary zapewniają bardzo dobry współczynnik tłumienności przenikowej, a wspólny ekran chroni przed wpływem zewnętrznych pól elektromagnetycznych. Kable nadają się do instalowania na stałe, do układania bezpośrednio w ziemi, w miejscach o małym narażeniu na uszkodzenia mechaniczne. Kable sklasyfikowane zgodnie z normą PN-EN 50575 (CPR). | [10 empty] | Zakłady Kablowe BITNER Sp. z o.o. | S10572 | Kable do transmisji danych w systemach sterowania numerycznego do zastosowań zewnętrznych oraz układania w ziemi |  |  | BITNER | [6 empty] | true | true | 12 | PL | [11 empty] | n81 | no_discount_group | no_bonus_group | NOT_RELEVANT | NONE | NOT_RELEVANT | NONE | [33 empty] | 27.32.13.0 |  |  | 0 | 24 | 24 |  |  |  |  | 8544 49 93 | [8 empty] | EC003249 | KMT | KMT | 1 | 1 | [32 empty] | net_list | 51804 | PLN | 0.23 |  |  |  | 2025-07-24 |  |  | KMT | [13 empty] | https://bitner.com.pl/data/t4_text/649x234_082446251116_BiT%20KJAAM%20Outdoor.jpg |  |  |  | https://bitner.com.pl/data/t4txt_photos/120453240519_24_BiT_KJAAM_OUTDOOR.pdf | [7 empty] | https://bitner.com.pl/data/t4txt_photos/02253110721_0065_2_UE_BITNER_BiT_KJAAM_OUTDOOR.pdf
S10573 | 5902956141866 |  |  | BiT KJAAM OUTDOOR 12x(2+1)x0,5+0,5 mm² | Kable przeznaczone są do transmisji sygnałów analogowych i cyfrowych. Skręcone ekranowane pary zapewniają bardzo dobry współczynnik tłumienności przenikowej, a wspólny ekran chroni przed wpływem zewnętrznych pól elektromagnetycznych. Kable nadają się do instalowania na stałe, do układania bezpośrednio w ziemi, w miejscach o małym narażeniu na uszkodzenia mechaniczne. Kable sklasyfikowane zgodnie z normą PN-EN 50575 (CPR). | [10 empty] | Zakłady Kablowe BITNER Sp. z o.o. | S10573 | Kable do transmisji danych w systemach sterowania numerycznego do zastosowań zewnętrznych oraz układania w ziemi |  |  | BITNER | [6 empty] | true | true | 12 | PL | [11 empty] | n81 | no_discount_group | no_bonus_group | NOT_RELEVANT | NONE | NOT_RELEVANT | NONE | [33 empty] | 27.32.13.0 |  |  | 0 | 24 | 24 |  |  |  |  | 8544 49 93 | [8 empty] | EC003249 | KMT | KMT | 1 | 1 | [32 empty] | net_list | 75204 | PLN | 0.23 |  |  |  | 2025-07-24 |  |  | KMT | [13 empty] | https://bitner.com.pl/data/t4_text/649x234_082446251116_BiT%20KJAAM%20Outdoor.jpg |  |  |  | https://bitner.com.pl/data/t4txt_photos/120453240519_24_BiT_KJAAM_OUTDOOR.pdf | [7 empty] | https://bitner.com.pl/data/t4txt_photos/02253110721_0065_2_UE_BITNER_BiT_KJAAM_OUTDOOR.pdf
S10574 | 5902956141873 |  |  | BiT KJAAM OUTDOOR 24x(2+1)x0,5+0,5 mm² | Kable przeznaczone są do transmisji sygnałów analogowych i cyfrowych. Skręcone ekranowane pary zapewniają bardzo dobry współczynnik tłumienności przenikowej, a wspólny ekran chroni przed wpływem zewnętrznych pól elektromagnetycznych. Kable nadają się do instalowania na stałe, do układania bezpośrednio w ziemi, w miejscach o małym narażeniu na uszkodzenia mechaniczne. Kable sklasyfikowane zgodnie z normą PN-EN 50575 (CPR). | [10 empty] | Zakłady Kablowe BITNER Sp. z o.o. | S10574 | Kable do transmisji danych w systemach sterowania numerycznego do zastosowań zewnętrznych oraz układania w ziemi |  |  | BITNER | [6 empty] | true | true | 12 | PL | [11 empty] | n81 | no_discount_group | no_bonus_group | NOT_RELEVANT | NONE | NOT_RELEVANT | NONE | [33 empty] | 27.32.13.0 |  |  | 0 | 24 | 24 |  |  |  |  | 8544 49 93 | [8 empty] | EC003249 | KMT | KMT | 1 | 1 | [32 empty] | net_list | 145651 | PLN | 0.23 |  |  |  | 2025-07-24 |  |  | KMT | [13 empty] | https://bitner.com.pl/data/t4_text/649x234_082446251116_BiT%20KJAAM%20Outdoor.jpg |  |  |  | https://bitner.com.pl/data/t4txt_photos/120453240519_24_BiT_KJAAM_OUTDOOR.pdf | [7 empty] | https://bitner.com.pl/data/t4txt_photos/02253110721_0065_2_UE_BITNER_BiT_KJAAM_OUTDOOR.pdf
LP0168 | 5902956141613 |  |  | InfoBiT 16 PE-(St)PVC 1x2x16 AWG | Specjalne kable do stosowania jako głośnikowe lub do transmisji danych analogowych. Ekranowanie chroni przesyłany sygnał przed wpływem zewnętrznego pola elektromagnetycznego. Kable można stosować wewnątrz i na zewnątrz budynków, w środowisku suchym i wilgotnym, jednak nie bezpośrednio w wodzie. Powłoka zewnętrzna jest odporna na UV i warunki atmosferyczne. Kabel można układać bezpośrednio w ziemi. Kable sklasyfikowane zgodnie z normą PN-EN 50575 (CPR). | [10 empty] | Zakłady Kablowe BITNER Sp. z o.o. | LP0168 | Kabel do transmisji danych lub głośnikowy do układania w ziemi i na zewnątrz |  |  | BITNER | [6 empty] | true | true | 12 | PL | [11 empty] | n81 | no_discount_group | no_bonus_group | NOT_RELEVANT | NONE | NOT_RELEVANT | NONE | [33 empty] | 27.32.13.0 |  |  | 0 | 24 | 24 |  |  |  |  | 8544 49 95 | [8 empty] | EC003249 | KMT | KMT | 1 | 1 | [32 empty] | net_list | 15798 | PLN | 0.23 |  |  |  | 2025-07-24 |  |  | KMT | [13 empty] | https://bitner.com.pl/data/t4_text/649x234_081546251116_InfoBiT%2016%20PE-(St)PVC.jpg |  |  |  | https://bitner.com.pl/data/t4txt_photos/112729240519_15_InfoBiT_16_PE_St_PVC.pdf |  |  |  | https://bitner.com.pl/data/t4txt_photos/01464850523_0007_DWU_T_2304_InfoBiT_16_PE_St_PVC_w.4.pdf |  |  |  | https://bitner.com.pl/data/t4txt_photos/034400120320_0223_1_UE_BITNER_InfoBiT.pdf
LP0169 | 5902956141606 |  |  | InfoBiT 16 PVC-PVC 1x2x16 AWG | Specjalne kable do stosowania jako głośnikowe lub pomiarowe oraz jako przewody transmisyjne w instalacjach automatyki budynkowej, rozproszonych systemach automatyki i sterowania LonWorks. Kable nadają się do stosowania wewnątrz i na zewnątrz budynków, w środowisku suchym i wilgotnym, jednak nie bezpośrednio w wodzie. Powłoka zewnętrzna odporna na UV oraz warunki atmosferyczne. Przewody można układać bezpośrednio w ziemi. Kable sklasyfikowane zgodnie z normą PN-EN 50575 (CPR). | [10 empty] | Zakłady Kablowe BITNER Sp. z o.o. | LP0169 | Kabel do transmisji danych lub głośnikowy do układania w ziemi i na zewnątrz |  |  | BITNER | [6 empty] | true | true | 12 | PL | [11 empty] | n81 | no_discount_group | no_bonus_group | NOT_RELEVANT | NONE | NOT_RELEVANT | NONE | [33 empty] | 27.32.13.0 |  |  | 0 | 24 | 24 |  |  |  |  | 8544 49 95 | [8 empty] | EC003249 | KMT | KMT | 1 | 1 | [32 empty] | net_list | 18187 | PLN | 0.23 |  |  |  | 2025-07-24 |  |  | KMT | [13 empty] | https://bitner.com.pl/data/t4_text/649x234_081448251116_InfoBiT%2016%20PVC-PVC.jpg |  |  |  | https://bitner.com.pl/data/t4txt_photos/111828240519_14_InfoBiT_16_PVC_PVC.pdf |  |  |  | https://bitner.com.pl/data/t4txt_photos/01455850523_0008_DWU_T_2304_InfoBiT_16_PVC_PVC_w.4.pdf |  |  |  | https://bitner.com.pl/data/t4txt_photos/034305120320_0223_1_UE_BITNER_InfoBiT.pdf
FO0121 | 5902956334152 |  |  | BiTfiber® Z-XOTKtmsd 12J (1x12) | Przewód optotelekomunikacyjny przeznaczony do zastosowania w mikrokanalizacji kablowej do realizacji sieci szkieletowych oraz łączy FTTH (Fiber To The Home). Przystosowany do instalacji przez wdmuchiwanie. | [10 empty] | Zakłady Kablowe BITNER Sp. z o.o. | FO0121 | Mikrokabel optotelekomunikacyjny wielotubowy o małej średnicy zewnętrznej do zastosowań zewnątrzbudynkowych |  |  | BITNER | [6 empty] | true | true | 12 | PL | [11 empty] | n69 | no_discount_group | no_bonus_group | NOT_RELEVANT | NONE | NOT_RELEVANT | NONE | [33 empty] | 27.31.12.0 |  |  | 0 | 24 | 24 |  |  |  |  | 8544 70 00 | [8 empty] | EC000034 | KMT | KMT | 1 | 1 | [32 empty] | net_list | 4455 | PLN | 0.23 |  |  |  | 2025-07-24 |  |  | KMT | [13 empty] | https://bitner.com.pl/data/t4_text/649x234_04005830420_BiTfiber%20Z-XOTKtmsd%202-144%20w%C5%82%C3%B3kna.jpg |  |  |  | https://bitner.com.pl/data/t4txt_photos/04014930420_6_BiTfiber%20Z-XOTKtmsd.pdf
FO0122 | 5902956334169 |  |  | BiTfiber® Z-XOTKtmsd 24J (2x12) | Przewód optotelekomunikacyjny przeznaczony do zastosowania w mikrokanalizacji kablowej do realizacji sieci szkieletowych oraz łączy FTTH (Fiber To The Home). Przystosowany do instalacji przez wdmuchiwanie. | [10 empty] | Zakłady Kablowe BITNER Sp. z o.o. | FO0122 | Mikrokabel optotelekomunikacyjny wielotubowy o małej średnicy zewnętrznej do zastosowań zewnątrzbudynkowych |  |  | BITNER | [6 empty] | true | true | 12 | PL | [11 empty] | n69 | no_discount_group | no_bonus_group | NOT_RELEVANT | NONE | NOT_RELEVANT | NONE | [33 empty] | 27.31.12.0 |  |  | 0 | 24 | 24 |  |  |  |  | 8544 70 00 | [8 empty] | EC000034 | KMT | KMT | 1 | 1 | [32 empty] | net_list | 6804 | PLN | 0.23 |  |  |  | 2025-07-24 |  |  | KMT | [13 empty] | https://bitner.com.pl/data/t4_text/649x234_04005830420_BiTfiber%20Z-XOTKtmsd%202-144%20w%C5%82%C3%B3kna.jpg |  |  |  | https://bitner.com.pl/data/t4txt_photos/04014930420_6_BiTfiber%20Z-XOTKtmsd.pdf
FO0124 | 5902956334183 |  |  | BiTfiber® Z-XOTKtmsd 48J (4x12) | Przewód optotelekomunikacyjny przeznaczony do zastosowania w mikrokanalizacji kablowej do realizacji sieci szkieletowych oraz łączy FTTH (Fiber To The Home). Przystosowany do instalacji przez wdmuchiwanie. | [10 empty] | Zakłady Kablowe BITNER Sp. z o.o. | FO0124 | Mikrokabel optotelekomunikacyjny wielotubowy o małej średnicy zewnętrznej do zastosowań zewnątrzbudynkowych |  |  | BITNER | [6 empty] | true | true | 12 | PL | [11 empty] | n69 | no_discount_group | no_bonus_group | NOT_RELEVANT | NONE | NOT_RELEVANT | NONE | [33 empty] | 27.31.12.0 |  |  | 0 | 24 | 24 |  |  |  |  | 8544 70 00 | [8 empty] | EC000034 | KMT | KMT | 1 | 1 | [32 empty] | net_list | 11491 | PLN | 0.23 |  |  |  | 2025-07-24 |  |  | KMT | [13 empty] | https://bitner.com.pl/data/t4_text/649x234_04005830420_BiTfiber%20Z-XOTKtmsd%202-144%20w%C5%82%C3%B3kna.jpg |  |  |  | https://bitner.com.pl/data/t4txt_photos/04014930420_6_BiTfiber%20Z-XOTKtmsd.pdf
FO0126 | 5902956334374 |  |  | BiTfiber® Z-XOTKtmsd 72J (6x12) | Przewód optotelekomunikacyjny przeznaczony do zastosowania w mikrokanalizacji kablowej do realizacji sieci szkieletowych oraz łączy FTTH (Fiber To The Home). Przystosowany do instalacji przez wdmuchiwanie. | [10 empty] | Zakłady Kablowe BITNER Sp. z o.o. | FO0126 | Mikrokabel optotelekomunikacyjny wielotubowy o małej średnicy zewnętrznej do zastosowań zewnątrzbudynkowych |  |  | BITNER | [6 empty] | true | true | 12 | PL | [11 empty] | n69 | no_discount_group | no_bonus_group | NOT_RELEVANT | NONE | NOT_RELEVANT | NONE | [33 empty] | 27.31.12.0 |  |  | 0 | 24 | 24 |  |  |  |  | 8544 70 00 | [8 empty] | EC000034 | KMT | KMT | 1 | 1 | [32 empty] | net_list | 16177 | PLN | 0.23 |  |  |  | 2025-07-24 |  |  | KMT | [13 empty] | https://bitner.com.pl/data/t4_text/649x234_04005830420_BiTfiber%20Z-XOTKtmsd%202-144%20w%C5%82%C3%B3kna.jpg |  |  |  | https://bitner.com.pl/data/t4txt_photos/04014930420_6_BiTfiber%20Z-XOTKtmsd.pdf
FO0128 | 5902956334213 |  |  | BiTfiber® Z-XOTKtmsd 96J (8x12) | Przewód optotelekomunikacyjny przeznaczony do zastosowania w mikrokanalizacji kablowej do realizacji sieci szkieletowych oraz łączy FTTH (Fiber To The Home). Przystosowany do instalacji przez wdmuchiwanie. | [10 empty] | Zakłady Kablowe BITNER Sp. z o.o. | FO0128 | Mikrokabel optotelekomunikacyjny wielotubowy o małej średnicy zewnętrznej do zastosowań zewnątrzbudynkowych |  |  | BITNER | [6 empty] | true | true | 12 | PL | [11 empty] | n69 | no_discount_group | no_bonus_group | NOT_RELEVANT | NONE | NOT_RELEVANT | NONE | [33 empty] | 27.31.12.0 |  |  | 0 | 24 | 24 |  |  |  |  | 8544 70 00 | [8 empty] | EC000034 | KMT | KMT | 1 | 1 | [32 empty] | net_list | 21443 | PLN | 0.23 |  |  |  | 2025-07-24 |  |  | KMT | [13 empty] | https://bitner.com.pl/data/t4_text/649x234_04005830420_BiTfiber%20Z-XOTKtmsd%202-144%20w%C5%82%C3%B3kna.jpg |  |  |  | https://bitner.com.pl/data/t4txt_photos/04014930420_6_BiTfiber%20Z-XOTKtmsd.pdf
FO0132 | 5902956334251 |  |  | BiTfiber® Z-XOTKtmsd 144J (12x12) | Przewód optotelekomunikacyjny przeznaczony do zastosowania w mikrokanalizacji kablowej do realizacji sieci szkieletowych oraz łączy FTTH (Fiber To The Home). Przystosowany do instalacji przez wdmuchiwanie. | [10 empty] | Zakłady Kablowe BITNER Sp. z o.o. | FO0132 | Mikrokabel optotelekomunikacyjny wielotubowy o małej średnicy zewnętrznej do zastosowań zewnątrzbudynkowych |  |  | BITNER | [6 empty] | true | true | 12 | PL | [11 empty] | n69 | no_discount_group | no_bonus_group | NOT_RELEVANT | NONE | NOT_RELEVANT | NONE | [33 empty] | 27.31.12.0 |  |  | 0 | 24 | 24 |  |  |  |  | 8544 70 00 | [8 empty] | EC000034 | KMT | KMT | 1 | 1 | [32 empty] | net_list | 32587 | PLN | 0.23 |  |  |  | 2025-07-24 |  |  | KMT | [13 empty] | https://bitner.com.pl/data/t4_text/649x234_04005830420_BiTfiber%20Z-XOTKtmsd%202-144%20w%C5%82%C3%B3kna.jpg |  |  |  | https://bitner.com.pl/data/t4txt_photos/04014930420_6_BiTfiber%20Z-XOTKtmsd.pdf
FO0161 | 5902956334268 |  |  | BiTfiber® Z-XOTKtsd 12J (1x12) t.1,8 mm | Kabel optotelekomunikacyjny przeznaczony do zastosowania w kanalizacji kablowej do realizacji sieci szkieletowych i magistralnych. Może być instalowany bezpośrednio w ziemi w miejscach, gdzie nie występuje ryzyko uszkodzenia przez gryzonie lub inne czynniki mechaniczne. W szczególności nadaje się do zastosowania w rurach osłonowych. | [10 empty] | Zakłady Kablowe BITNER Sp. z o.o. | FO0161 | Kable światłowodowe do zastosowań zewnątrzbudynkowych |  |  | BITNER | [6 empty] | true | true | 12 | PL | [11 empty] | n69 | no_discount_group | no_bonus_group | NOT_RELEVANT | NONE | NOT_RELEVANT | NONE | [33 empty] | 27.31.12.0 |  |  | 0 | 24 | 24 |  |  |  |  | 8544 70 00 | [8 empty] | EC000034 | KMT | KMT | 1 | 1 | [32 empty] | net_list | 5545 | PLN | 0.23 |  |  |  | 2025-07-24 |  |  | KMT | [13 empty] | https://bitner.com.pl/data/t4_text/649x234_12544930420_BiTfiber%20Z-XOTKtsd%202-144%20w%C5%82%C3%B3kna.jpg |  |  |  | https://bitner.com.pl/data/t4txt_photos/12464230420_5_BiTfiber%20Z-XOTKtsd.pdf |  |  |  | https://bitner.com.pl/data/t4txt_photos/012509230523_0783_DWU_T_2303_BiTfiber_Z_XOTKtsd_w.3.pdf |  |  |  | https://bitner.com.pl/data/t4txt_photos/095442290525_013-2021%20BiTfiber%20Z-XOTKtsd.pdf
FO0162 | 5902956334275 |  |  | BiTfiber® Z-XOTKtsd 24J (2x12) t.1,8 mm | Kabel optotelekomunikacyjny przeznaczony do zastosowania w kanalizacji kablowej do realizacji sieci szkieletowych i magistralnych. Może być instalowany bezpośrednio w ziemi w miejscach, gdzie nie występuje ryzyko uszkodzenia przez gryzonie lub inne czynniki mechaniczne. W szczególności nadaje się do zastosowania w rurach osłonowych. | [10 empty] | Zakłady Kablowe BITNER Sp. z o.o. | FO0162 | Kable światłowodowe do zastosowań zewnątrzbudynkowych |  |  | BITNER | [6 empty] | true | true | 12 | PL | [11 empty] | n69 | no_discount_group | no_bonus_group | NOT_RELEVANT | NONE | NOT_RELEVANT | NONE | [33 empty] | 27.31.12.0 |  |  | 0 | 24 | 24 |  |  |  |  | 8544 70 00 | [8 empty] | EC000034 | KMT | KMT | 1 | 1 | [32 empty] | net_list | 7753 | PLN | 0.23 |  |  |  | 2025-07-24 |  |  | KMT | [13 empty] | https://bitner.com.pl/data/t4_text/649x234_12544930420_BiTfiber%20Z-XOTKtsd%202-144%20w%C5%82%C3%B3kna.jpg |  |  |  | https://bitner.com.pl/data/t4txt_photos/12464230420_5_BiTfiber%20Z-XOTKtsd.pdf |  |  |  | https://bitner.com.pl/data/t4txt_photos/012509230523_0783_DWU_T_2303_BiTfiber_Z_XOTKtsd_w.3.pdf |  |  |  | https://bitner.com.pl/data/t4txt_photos/095442290525_013-2021%20BiTfiber%20Z-XOTKtsd.pdf
FO0164 | 5902956334299 |  |  | BiTfiber® Z-XOTKtsd 48J (4x12) t.1,8 mm | Kabel optotelekomunikacyjny przeznaczony do zastosowania w kanalizacji kablowej do realizacji sieci szkieletowych i magistralnych. Może być instalowany bezpośrednio w ziemi w miejscach, gdzie nie występuje ryzyko uszkodzenia przez gryzonie lub inne czynniki mechaniczne. W szczególności nadaje się do zastosowania w rurach osłonowych. | [10 empty] | Zakłady Kablowe BITNER Sp. z o.o. | FO0164 | Kable światłowodowe do zastosowań zewnątrzbudynkowych |  |  | BITNER | [6 empty] | true | true | 12 | PL | [11 empty] | n69 | no_discount_group | no_bonus_group | NOT_RELEVANT | NONE | NOT_RELEVANT | NONE | [33 empty] | 27.31.12.0 |  |  | 0 | 24 | 24 |  |  |  |  | 8544 70 00 | [8 empty] | EC000034 | KMT | KMT | 1 | 1 | [32 empty] | net_list | 12730 | PLN | 0.23 |  |  |  | 2025-07-24 |  |  | KMT | [13 empty] | https://bitner.com.pl/data/t4_text/649x234_12544930420_BiTfiber%20Z-XOTKtsd%202-144%20w%C5%82%C3%B3kna.jpg |  |  |  | https://bitner.com.pl/data/t4txt_photos/12464230420_5_BiTfiber%20Z-XOTKtsd.pdf |  |  |  | https://bitner.com.pl/data/t4txt_photos/012509230523_0783_DWU_T_2303_BiTfiber_Z_XOTKtsd_w.3.pdf |  |  |  | https://bitner.com.pl/data/t4txt_photos/095442290525_013-2021%20BiTfiber%20Z-XOTKtsd.pdf
FO0166 | 5902956334381 |  |  | BiTfiber® Z-XOTKtsd 72J (6x12) t.1,8 mm | Kabel optotelekomunikacyjny przeznaczony do zastosowania w kanalizacji kablowej do realizacji sieci szkieletowych i magistralnych. Może być instalowany bezpośrednio w ziemi w miejscach, gdzie nie występuje ryzyko uszkodzenia przez gryzonie lub inne czynniki mechaniczne. W szczególności nadaje się do zastosowania w rurach osłonowych. | [10 empty] | Zakłady Kablowe BITNER Sp. z o.o. | FO0166 | Kable światłowodowe do zastosowań zewnątrzbudynkowych |  |  | BITNER | [6 empty] | true | true | 12 | PL | [11 empty] | n69 | no_discount_group | no_bonus_group | NOT_RELEVANT | NONE | NOT_RELEVANT | NONE | [33 empty] | 27.31.12.0 |  |  | 0 | 24 | 24 |  |  |  |  | 8544 70 00 | [8 empty] | EC000034 | KMT | KMT | 1 | 1 | [32 empty] | net_list | 17716 | PLN | 0.23 |  |  |  | 2025-07-24 |  |  | KMT | [13 empty] | https://bitner.com.pl/data/t4_text/649x234_12544930420_BiTfiber%20Z-XOTKtsd%202-144%20w%C5%82%C3%B3kna.jpg |  |  |  | https://bitner.com.pl/data/t4txt_photos/12464230420_5_BiTfiber%20Z-XOTKtsd.pdf |  |  |  | https://bitner.com.pl/data/t4txt_photos/012509230523_0783_DWU_T_2303_BiTfiber_Z_XOTKtsd_w.3.pdf |  |  |  | https://bitner.com.pl/data/t4txt_photos/095442290525_013-2021%20BiTfiber%20Z-XOTKtsd.pdf
FO0168 | 5902956334329 |  |  | BiTfiber® Z-XOTKtsd 96J (8x12) t.1,8 mm | Kabel optotelekomunikacyjny przeznaczony do zastosowania w kanalizacji kablowej do realizacji sieci szkieletowych i magistralnych. Może być instalowany bezpośrednio w ziemi w miejscach, gdzie nie występuje ryzyko uszkodzenia przez gryzonie lub inne czynniki mechaniczne. W szczególności nadaje się do zastosowania w rurach osłonowych. | [10 empty] | Zakłady Kablowe BITNER Sp. z o.o. | FO0168 | Kable światłowodowe do zastosowań zewnątrzbudynkowych |  |  | BITNER | [6 empty] | true | true | 12 | PL | [11 empty] | n69 | no_discount_group | no_bonus_group | NOT_RELEVANT | NONE | NOT_RELEVANT | NONE | [33 empty] | 27.31.12.0 |  |  | 0 | 24 | 24 |  |  |  |  | 8544 70 00 | [8 empty] | EC000034 | KMT | KMT | 1 | 1 | [32 empty] | net_list | 23271 | PLN | 0.23 |  |  |  | 2025-07-24 |  |  | KMT | [13 empty] | https://bitner.com.pl/data/t4_text/649x234_12544930420_BiTfiber%20Z-XOTKtsd%202-144%20w%C5%82%C3%B3kna.jpg |  |  |  | https://bitner.com.pl/data/t4txt_photos/12464230420_5_BiTfiber%20Z-XOTKtsd.pdf |  |  |  | https://bitner.com.pl/data/t4txt_photos/012509230523_0783_DWU_T_2303_BiTfiber_Z_XOTKtsd_w.3.pdf |  |  |  | https://bitner.com.pl/data/t4txt_photos/095442290525_013-2021%20BiTfiber%20Z-XOTKtsd.pdf
FO0172 | 5902956334367 |  |  | BiTfiber® Z-XOTKtsd 144J (12x12) t.1,8 mm | Kabel optotelekomunikacyjny przeznaczony do zastosowania w kanalizacji kablowej do realizacji sieci szkieletowych i magistralnych. Może być instalowany bezpośrednio w ziemi w miejscach, gdzie nie występuje ryzyko uszkodzenia przez gryzonie lub inne czynniki mechaniczne. W szczególności nadaje się do zastosowania w rurach osłonowych. | [10 empty] | Zakłady Kablowe BITNER Sp. z o.o. | FO0172 | Kable światłowodowe do zastosowań zewnątrzbudynkowych |  |  | BITNER | [6 empty] | true | true | 12 | PL | [11 empty] | n69 | no_discount_group | no_bonus_group | NOT_RELEVANT | NONE | NOT_RELEVANT | NONE | [33 empty] | 27.31.12.0 |  |  | 0 | 24 | 24 |  |  |  |  | 8544 70 00 | [8 empty] | EC000034 | KMT | KMT | 1 | 1 | [32 empty] | net_list | 35133 | PLN | 0.23 |  |  |  | 2025-07-24 |  |  | KMT | [13 empty] | https://bitner.com.pl/data/t4_text/649x234_12544930420_BiTfiber%20Z-XOTKtsd%202-144%20w%C5%82%C3%B3kna.jpg |  |  |  | https://bitner.com.pl/data/t4txt_photos/12464230420_5_BiTfiber%20Z-XOTKtsd.pdf |  |  |  | https://bitner.com.pl/data/t4txt_photos/012509230523_0783_DWU_T_2303_BiTfiber_Z_XOTKtsd_w.3.pdf |  |  |  | https://bitner.com.pl/data/t4txt_photos/095442290525_013-2021%20BiTfiber%20Z-XOTKtsd.pdf
TI0006 | 5902956141125 |  |  | BiTLAN® U/UTP 4x2x24 AWG (0,5) cat.5e 200 MHz | BiTLAN® U/UTP cat. 5e przeznaczone są do pracy w sieciach komputerowych, w których wykorzystywane jest pasmo częstotliwości do 200 MHz. Kable nadają się do transmisji danych, dźwięku i obrazu telewizyjnego o przepustowości binarnej do 1 Gb/s. Stosuje się je do układania na stałe w tzw. okablowanie strukturalne wewnątrz budynków zgodnie ze standardem PN-EN 50173-1, ISO/IEC 11801, ANSI/TIA 568-C.2, jak również do zastosowania w sieciach przemysłowych nienarażonych na wpływ zewnętrznych zakłóceń elektromagnetycznych. Kable sklasyfikowane zgodnie z normą PN-EN 50575 (CPR). | [10 empty] | Zakłady Kablowe BITNER Sp. z o.o. | TI0006 | Kabel do sieci teleinformatycznych |  |  | BITNER | [6 empty] | true | true | 12 | PL | [11 empty] | n71 | no_discount_group | no_bonus_group | NOT_RELEVANT | NONE | NOT_RELEVANT | NONE | [33 empty] | 27.32.13.0 |  |  | 0 | 24 | 24 |  |  |  |  | 8544 49 95 | [8 empty] | EC003249 | KMT | KMT | 1 | 1 | [32 empty] | net_list | 2922 | PLN | 0.23 |  |  |  | 2025-07-24 |  |  | KMT | [13 empty] | https://bitner.com.pl/data/t4_text/649x234_083804251116_BiTLAN®%20U_UTP%20cat%205e.JPG |  |  |  | https://bitner.com.pl/data/t4txt_photos/121758210119_1_BiTLAN®_U_UTP_cat_5e_200_MHz.pdf |  |  |  | https://bitner.com.pl/data/t4txt_photos/12073650523_0003_DWU_T_2304_BiTLAN®_U_UTP_cat._5e_w.6.pdf |  |  |  | https://bitner.com.pl/data/t4txt_photos/035139160922_0073_4_UE_BITNER_BiTLAN®_U_UTP_cat.5e_200_MHz.pdf
TI0007 | 5902956141132 |  |  | BiTLAN® F/UTP 4x2x24 AWG (0,5) cat.5e 200 MHz | BiTLAN® F/UTP cat. 5e przeznaczone są do pracy w sieciach komputerowych, w których wykorzystywane jest pasmo częstotliwości do 200 MHz o przepustowości binarnej do 1 Gb/s. Kable nadają się do transmisji danych, dźwięku i obrazu telewizyjnego. Posiadają dodatkowy ekran wspólny i żyłę uziemiającą CuSn znajdującą się pod taśmą, które chronią przed wpływem działania zewnętrznych pól elektromagnetycznych. Kable przeznaczone są do układania na stałe w tzw. okablowanie strukturalne wewnątrz budynków zgodnie ze standardem PN-EN 50173-1, ISO/IEC 11801, ANSI/TIA 568-.2, jak również do zastosowania w sieciach przemysłowych narażonych na wpływ zewnętrznych zakłóceń elektromagnetycznych. Kable sklasyfikowane zgodnie z normą PN-EN 50575 (CPR). | [10 empty] | Zakłady Kablowe BITNER Sp. z o.o. | TI0007 | Kabel do sieci teleinformatycznych, ekranowany |  |  | BITNER | [6 empty] | true | true | 12 | PL | [11 empty] | n71 | no_discount_group | no_bonus_group | NOT_RELEVANT | NONE | NOT_RELEVANT | NONE | [33 empty] | 27.32.13.0 |  |  | 0 | 24 | 24 |  |  |  |  | 8544 49 95 | [8 empty] | EC003249 | KMT | KMT | 1 | 1 | [32 empty] | net_list | 4000 | PLN | 0.23 |  |  |  | 2025-07-24 |  |  | KMT | [13 empty] | https://bitner.com.pl/data/t4_text/649x234_031158281116_BiTLAN®%20F_UTP%20cat%205e.JPG |  |  |  | https://bitner.com.pl/data/t4txt_photos/123515210119_2_BiTLAN®_F_UTP_cat_5e_200_MHz.pdf |  |  |  | https://bitner.com.pl/data/t4txt_photos/12095650523_0175_DWU_T_2304_BiTLAN®_F_UTP_cat._5e_w.6.pdf |  |  |  | https://bitner.com.pl/data/t4txt_photos/035243160922_0074_3_UE_BITNER_BiTLAN®_F_UTP_cat.5e_200_MHz.pdf
TI0012 | 5902956141200 |  |  | BiTLAN® U/UTPf 4x2x24 AWG (0,5) cat.5e 200 MHz outdoor | BiTLAN® U/UTPf cat. 5e outdoor przeznaczone są do pracy w sieciach komputerowych, w których wykorzystywane jest pasmo częstotliwości do 200 MHz. Nadają się do transmisji danych, dźwięku i obrazu telewizyjnego o przepustowości binarnej do 1 Gb/s. Kable wypełnione są żelem hydrofobowym zabezpieczającym przed wzdłużnym wnikaniem wody. Posiadają zewnętrzną powłokę odporną na działanie promieni UV, dlatego nadają się do układania na zewnątrz budynków, w kanałach kablowych lub bezpośrednio w ziemi. Kable sklasyfikowane zgodnie z normą PN-EN 50575 (CPR). | [10 empty] | Zakłady Kablowe BITNER Sp. z o.o. | TI0012 | Kabel do sieci teleinformatycznych zewnętrzny, żelowany |  |  | BITNER | [6 empty] | true | true | 12 | PL | [11 empty] | n71 | no_discount_group | no_bonus_group | NOT_RELEVANT | NONE | NOT_RELEVANT | NONE | [33 empty] | 27.32.13.0 |  |  | 0 | 24 | 24 |  |  |  |  | 8544 49 95 | [8 empty] | EC003249 | KMT | KMT | 1 | 1 | [32 empty] | net_list | 5846 | PLN | 0.23 |  |  |  | 2025-07-24 |  |  | KMT | [13 empty] | https://bitner.com.pl/data/t4_text/649x234_041328281116_BiTLAN®%20U_UTPf%20cat.%205e%20outdoor.JPG |  |  |  | https://bitner.com.pl/data/t4txt_photos/11490820420_BiTLAN®%20U_UTPf%20cat.5e%20outdoor.pdf |  |  |  | https://bitner.com.pl/data/t4txt_photos/09280470423_0102_DWU_T_2303_BiTLAN®_U_UTPf_outdoor_cat.5e_w.5.pdf |  |  |  | https://bitner.com.pl/data/t4txt_photos/024825261020_0090_2_UE_BITNER_BiTLAN®_U_UTPf_outdoor_cat.5e_200_MHz.pdf
TI0013 | 5902956141217 |  |  | BiTLAN® F/UTPf 4x2x24 AWG (0,5) cat.5e 200 MHz outdoor | BiTLAN® F/UTPf cat. 5e outdoor przeznaczone są do pracy w sieciach komputerowych, w których wykorzystywane jest pasmo częstotliwości 200 MHz o przepustowości binarnej do 1Gb/s. Kable przeznaczone są do transmisji danych, dźwięku i obrazu telewizyjnego. Posiadają dodatkową taśmę aluminiową pokrytą kopolimerem etylenu i żyłę uziemiającą, stanowiącą ekran kabla, który chroni przed wpływem działania zewnętrznych pól elektromagnetycznych, jak również stanowi zaporę przeciwwilgociową. Kable dodatkowo wypełnione są żelem hydrofobowym zabezpieczającym przed wzdłużnym wnikaniem wody. Posiadają zewnętrzną powłokę odporną na działanie promieni UV, dlatego też nadają się do układania na zewnątrz budynków, w kanałach kablowych lub bezpośrednio w ziemi. Kable sklasyfikowane zgodnie z normą PN-EN 50575 (CPR). | [10 empty] | Zakłady Kablowe BITNER Sp. z o.o. | TI0013 | Kabel do sieci teleinformatycznych, ekranowany, zewnętrzny, żelowany |  |  | BITNER | [6 empty] | true | true | 12 | PL | [11 empty] | n71 | no_discount_group | no_bonus_group | NOT_RELEVANT | NONE | NOT_RELEVANT | NONE | [33 empty] | 27.32.13.0 |  |  | 0 | 24 | 24 |  |  |  |  | 8544 49 95 | [8 empty] | EC003249 | KMT | KMT | 1 | 1 | [32 empty] | net_list | 8009 | PLN | 0.23 |  |  |  | 2025-07-24 |  |  | KMT | [13 empty] | https://bitner.com.pl/data/t4_text/649x234_034023281116_BiTLAN®%20F_UTPf%20cat.5e%20outdoor%20200%20MHZ.JPG |  |  |  | https://bitner.com.pl/data/t4txt_photos/11513320420_BiTLAN®%20F_UTPf%20cat.5e%20outdoor.pdf |  |  |  | https://bitner.com.pl/data/t4txt_photos/093036240523_0103_DWU_T_2303_BiTLAN®_F_UTPf_outdoor_cat.5e_w.5.pdf |  |  |  | https://bitner.com.pl/data/t4txt_photos/024917261020_0080_2_UE_BITNER_BiTLAN®_F_UTPf_cat.5e_outdoor_200_MHz.pdf
TI0014 | 5902956141224 |  |  | BiTLAN® U/UTPfs 4x2x24 AWG (0,5) cat.5e 200 MHz outdoor | BiTLAN® U/UTPfs cat. 5e outdoor przeznaczone są do pracy w sieciach komputerowych, w których wykorzystywane jest pasmo częstotliwości do 200 MHz. Kable stosuje się do transmisji danych, dźwięku i obrazu telewizyjnego o przepustowości binarnej do 1 Gb/s. Kable wypełnione są żelem hydrofobowym zabezpieczającym przed wzdłużnym wnikaniem wody. Kable posiadają zewnętrzną powłokę odporną na działanie promieni UV oraz linkę stalową ocynowaną, dzięki czemu nadają się do układania na zewnątrz budynków w instalacjach samonośnych. Kable sklasyfikowane zgodnie z normą PN-EN 50575 (CPR). | [10 empty] | Zakłady Kablowe BITNER Sp. z o.o. | TI0014 | Kabel do sieci teleinformatycznych, żelowany, zewnętrzny, samonośny |  |  | BITNER | [6 empty] | true | true | 12 | PL | [11 empty] | n71 | no_discount_group | no_bonus_group | NOT_RELEVANT | NONE | NOT_RELEVANT | NONE | [33 empty] | 27.32.13.0 |  |  | 0 | 24 | 24 |  |  |  |  | 8544 49 95 | [8 empty] | EC003249 | KMT | KMT | 1 | 1 | [32 empty] | net_list | 8748 | PLN | 0.23 |  |  |  | 2025-07-24 |  |  | KMT | [13 empty] | https://bitner.com.pl/data/t4_text/649x234_125516220119_BiTLAN®%20U_UTPfs_cat_5e_outdoor_200MHz.jpg |  |  |  | https://bitner.com.pl/data/t4txt_photos/120707220119_7_BiTLAN®_U_UTPfs_cat_5e_outdoor_200_MHz.pdf |  |  |  | https://bitner.com.pl/data/t4txt_photos/10454970423_0104_DWU_T_2303_BiTLAN®_U_UTPfs_outdoor_cat.5e_w.5.pdf |  |  |  | https://bitner.com.pl/data/t4txt_photos/025928251122_0092_2_UE_BITNER_BiTLAN®_U_UTPfs_outdoor_cat.5e_200_MHz.pdf
TI0047 | 5902956141231 |  |  | BiTLAN® F/UTPfs 4x2x24 AWG (0,5) cat.5e 200 MHz outdoor | BiTLAN® F/UTPfs cat. 5e outdoor przeznaczone są do pracy w sieciach komputerowych, w których wykorzystywane jest pasmo częstotliwości do 200 MHz o przepustowości binarnej do 1 Gb/s. Kable nadają się do transmisji danych, dźwięku i obrazu telewizyjnego. Posiadają dodatkowy ekran wspólny, który chroni przed wpływem działania zewnętrznych pól elektromagnetycznych, jak również stanowi zaporę przeciwwilgociową. Kable posiadają zewnętrzną powłokę odporną na działanie promieni UV oraz linkę stalową, dzięki czemu nadają się do układania na zewnątrz budynków w instalacjach samonośnych. Kable sklasyfikowane zgodnie z normą PN-EN 50575 (CPR). | [10 empty] | Zakłady Kablowe BITNER Sp. z o.o. | TI0047 | Kabel do sieci teleinformatycznych, ekranowany, zewnętrzny, żelowany, samonośny |  |  | BITNER | [6 empty] | true | true | 12 | PL | [11 empty] | n71 | no_discount_group | no_bonus_group | NOT_RELEVANT | NONE | NOT_RELEVANT | NONE | [33 empty] | 27.32.13.0 |  |  | 0 | 24 | 24 |  |  |  |  | 8544 49 95 | [8 empty] | EC003249 | KMT | KMT | 1 | 1 | [32 empty] | net_list | 11398 | PLN | 0.23 |  |  |  | 2025-07-24 |  |  | KMT | [13 empty] | https://bitner.com.pl/data/t4_text/649x234_034629220119_8_BiTLAN®_F_UTPfs_cat_5e_outdoor_200_MHZ.jpg |  |  |  | https://bitner.com.pl/data/t4txt_photos/12123320420_BiTLAN®%20F_UTPfs%20cat.5e%20outdoor%20200%20MHz.pdf |  |  |  | https://bitner.com.pl/data/t4txt_photos/045408220523_0105_DWU_T_2303_BiTLAN®_F_UTPfs_outdoor_cat.5e_w.5.pdf |  |  |  | https://bitner.com.pl/data/t4txt_photos/034501200721_0082_2_UE_BITNER_BiTLAN®_F_UTPfs_cat.5e_outdoor_200_MHz.pdf
TI0060 | 5902956141248 |  |  | BiTLAN® U/UTP 4x2x24 AWG (0,5) cat.5e 200 MHz outdoor | BiTLAN® U/UTP cat. 5e outdoor przeznaczone są do pracy w sieciach komputerowych, w których wykorzystywane jest pasmo częstotliwości do 200 MHz. Nadają się do transmisji danych, dźwięku i obrazu telewizyjnego o przepustowości binarnej do 1Gb/s. Posiadają zewnętrzną powłokę odporną na działanie promieni UV, dlatego nadają się do układania na zewnątrz budynków. Kable sklasyfikowane zgodnie z normą PN-EN 50575 (CPR). | [10 empty] | Zakłady Kablowe BITNER Sp. z o.o. | TI0060 | Kabel do sieci teleinformatycznych zewnętrzny |  |  | BITNER | [6 empty] | true | true | 12 | PL | [11 empty] | n71 | no_discount_group | no_bonus_group | NOT_RELEVANT | NONE | NOT_RELEVANT | NONE | [33 empty] | 27.32.13.0 |  |  | 0 | 24 | 24 |  |  |  |  | 8544 49 95 | [8 empty] | EC003249 | KMT | KMT | 1 | 1 | [32 empty] | net_list | 4612 | PLN | 0.23 |  |  |  | 2025-07-24 |  |  | KMT | [13 empty] | https://bitner.com.pl/data/t4_text/649x234_112853230119_9_BiTLAN®_U_UTP_cat_5e_outdoor_200_MHZ.jpg |  |  |  | https://bitner.com.pl/data/t4txt_photos/12302220420_BiTLAN®%20U_UTP%20cat.5e%20outdoor%20200%20MHz.pdf |  |  |  | https://bitner.com.pl/data/t4txt_photos/045638220523_0106_DWU_T_2303_BiTLAN®_U_UTP_outdoor_cat.5e_PE_w.5.pdf |  |  |  | https://bitner.com.pl/data/t4txt_photos/035731200721_0085_2_UE_BITNER_BiTLAN®_U_UTP_cat.5e_outdoor_200_MHz.pdf
TI0051 | 5902956141255 |  |  | BiTLAN® F/UTP 4x2x24AWG (0,5) cat. 5e 200MHz outdoor | BiTLAN® F/UTP cat. 5e outdoor przeznaczone są do pracy w sieciach komputerowych, w których wykorzystywane jest pasmo częstotliwości 200MHz o przepustowości binarnej do 1Gb/s. Kable przeznaczone są do transmisji danych, dźwięku i obrazu telewizyjnego. Posiadają dodatkową taśmę aluminiową i żyłę uziemiającą, stanowiącą ekran kabla, który chroni przed wpływem działania zewnętrznych pól elektromagnetycznych. Kabel posiadają zewnętrzną powłokę odporną na działanie promieni UV, dlatego też nadaje się do układania na zewnątrz budynków. Kable sklasyfikowane zgodnie z normą PN-EN 50575 (CPR). | [10 empty] | Zakłady Kablowe BITNER Sp. z o.o. | TI0051 | Kabel do sieci teleinformatycznych, ekranowany, zewnętrzny |  |  | BITNER | [6 empty] | true | true | 12 | PL | [11 empty] | n71 | no_discount_group | no_bonus_group | NOT_RELEVANT | NONE | NOT_RELEVANT | NONE | [33 empty] | 27.32.13.0 |  |  | 0 | 24 | 24 |  |  |  |  | 8544 49 95 | [8 empty] | EC003249 | KMT | KMT | 1 | 1 | [32 empty] | net_list | 6514 | PLN | 0.23 |  |  |  | 2025-07-24 |  |  | KMT | [13 empty] | https://bitner.com.pl/data/t4_text/649x234_115131230119_10_BiTLAN®_F_UTP_cat_5e_outdoor_200_MHz.jpg |  |  |  | https://bitner.com.pl/data/t4txt_photos/114856230119_10_BiTLAN®_F_UTP_cat_5e_outdoor_200_MHz.pdf |  |  |  | https://bitner.com.pl/data/t4txt_photos/10493570423_0107_DWU_T_2303_BiTLAN®_F_UTP_outdoor_cat.5e_PE_e.5.pdf |  |  |  | https://bitner.com.pl/data/t4txt_photos/034203200721_0076_2_UE_BITNER_BiTLAN®_F_UTP_cat.5e_outdoor_200_MHz.pdf
TI0008 | 5902956141163 |  |  | BiTLAN® U/UTP 4x2x24 AWG (0,5) cat.5e 200 MHz LSOH | BiTLAN® U/UTP cat. 5e LS0H przeznaczone są do pracy w sieciach komputerowych, w których wykorzystywane jest pasmo częstotliwości do 200 MHz. Kable nadają się do transmisji danych, dźwięku i obrazu telewizyjnego o przepustowości binarnej do 1 Gb/s. Stosuje się je do układania na stałe w tzw. okablowanie strukturalne wewnątrz budynków zgodnie ze standardem PN-EN 50173-1, ISO/IEC 11801, ANSI/TIA 568-C.2, jak również do zastosowania w sieciach przemysłowych nienarażonych na wpływ zewnętrznych zakłóceń elektromagnetycznych. W miejscach o podwyższonych wymaganiach przeciwpożarowych stosuje się kable z powłoką bezhalogenową LSOH, nierozprzestrzeniającą płomienia o bardzo niskiej emisji dymów wg PN-EN 61034-2, EN 61034-2, IEC 61034-2 i o ograniczonym wydzielaniu gazów korozyjnych wg PN-EN 60754-2, EN 60754-2, IEC 60754-2. Kable sklasyfikowane zgodnie z normą PN-EN 50575 (CPR). | [10 empty] | Zakłady Kablowe BITNER Sp. z o.o. | TI0008 | Bezhalogenowy kabel do sieci teleinformatycznych |  |  | BITNER | [6 empty] | true | true | 12 | PL | [11 empty] | n71 | no_discount_group | no_bonus_group | NOT_RELEVANT | NONE | NOT_RELEVANT | NONE | [33 empty] | 27.32.13.0 |  |  | 0 | 24 | 24 |  |  |  |  | 8544 49 95 | [8 empty] | EC003249 | KMT | KMT | 1 | 1 | [32 empty] | net_list | 3089 | PLN | 0.23 |  |  |  | 2025-07-24 |  |  | KMT | [13 empty] | https://bitner.com.pl/data/t4_text/649x234_032931281116_BiTLAN®%20U_UTP%20LSOH%20cat.%205e.JPG |  |  |  | https://bitner.com.pl/data/t4txt_photos/010350210119_3_BiTLAN®_U_UTP_cat_5e_LSOH_200_MHz.pdf |  |  |  | https://bitner.com.pl/data/t4txt_photos/110003260523_0192_DWU_T_2304_BiTLAN®_U_UTP_cat.5e_LSOH_w.5.pdf |  |  |  | https://bitner.com.pl/data/t4txt_photos/02055441022_0084_3_UE_BITNER_BiTLAN®_U_UTP_cat.5e_LSOH_200_MHz.pdf
TI0009 | 5902956141170 |  |  | BiTLAN® F/UTP 4x2x24 AWG (0,5) cat.5e 200 MHz LSOH | BiTLAN® F/UTP cat. 5e przeznaczone są do pracy w sieciach komputerowych, w których wykorzystywane jest pasmo częstotliwości do 200 MHz o przepustowości binarnej do 1 Gb/s. Kable nadają się do transmisji danych, dźwięku i obrazu telewizyjnego. Posiadają dodatkowy ekran wspólny i żyłę uziemiającą CuSn znajdującą się pod taśmą, które chronią przed wpływem działania zewnętrznych pól elektromagnetycznych. Kable przeznaczone są do układania na stałe w tzw. okablowanie strukturalne wewnątrz budynków zgodnie ze standardem PN-EN 50173-1, ISO/IEC 11801, ANSI/TIA 568-C.2, jak również do zastosowania w sieciach przemysłowych narażonych na wpływ zewnętrznych zakłóceń elektromagnetycznych. W miejscach o podwyższonych wymaganiach przeciwpożarowych stosuje się kable z powłoką bezhalogenową LSOH, nierozprzestrzeniającą płomienia o bardzo niskiej emisji dymów wg PN-EN 61034-2, EN 61034-2, IEC 61034-2 i o ograniczonym wydzielaniu gazów korozyjnych wg PN-EN 60754-2, EN 60754-2, IEC 60754-2. Kable sklasyfikowane zgodnie z normą PN-EN 50575 (CPR). | [10 empty] | Zakłady Kablowe BITNER Sp. z o.o. | TI0009 | Bezhalogenowy kabel do sieci teleinformatycznych, ekranowany |  |  | BITNER | [6 empty] | true | true | 12 | PL | [11 empty] | n71 | no_discount_group | no_bonus_group | NOT_RELEVANT | NONE | NOT_RELEVANT | NONE | [33 empty] | 27.32.13.0 |  |  | 0 | 24 | 24 |  |  |  |  | 8544 49 95 | [8 empty] | EC003249 | KMT | KMT | 1 | 1 | [32 empty] | net_list | 4378 | PLN | 0.23 |  |  |  | 2025-07-24 |  |  | KMT | [13 empty] | https://bitner.com.pl/data/t4_text/649x234_033119281116_BiTLAN®%20F_UTP%20cat.5e%20LSOH.JPG |  |  |  | https://bitner.com.pl/data/t4txt_photos/011609210119_4_BiTLAN®_F_UTP_cat_5e_LSOH_200_MHz.pdf |  |  |  | https://bitner.com.pl/data/t4txt_photos/101822260523_0185_DWU_T_2304_BiTLAN®_F_UTP_cat.5e_LSOH_w.6.pdf |  |  |  | https://bitner.com.pl/data/t4txt_photos/11474541022_0075_3_UE_BITNER_BiTLAN®_F_UTP_cat.5e_LSOH_200_MHz.pdf
TI0044 | 5902956141149 |  |  | BiTLAN® U/UTP 4x2x23 AWG (0,54) cat.6 350 MHz | BiTLAN® U/UTP cat.6 przeznaczone są do pracy w sieciach komputerowych, w których wykorzystywane jest pasmo częstotliwości do 350 MHz. Przeznaczone są do transmisji danych, dźwięku i obrazu telewizyjnego o przepustowości binarnej powyżej 1Gb/s. Kable stosuje się do ułożenia na stałe w tzw. okablowanie strukturalne wewnątrz budynków zgodnie ze standardem PN-EN 50173-1, ISO/IEC 11801, ANSI/TIA 568-C.2, jak również do zastosowania w sieciach przemysłowych nienarażonych na wpływ zewnętrznych zakłóceń elektromagnetycznych. Kable sklasyfikowane zgodnie z normą PN-EN 50575 (CPR). | [10 empty] | Zakłady Kablowe BITNER Sp. z o.o. | TI0044 | Kabel do sieci teleinformatycznych |  |  | BITNER | [6 empty] | true | true | 12 | PL | [11 empty] | n71 | no_discount_group | no_bonus_group | NOT_RELEVANT | NONE | NOT_RELEVANT | NONE | [33 empty] | 27.32.13.0 |  |  | 0 | 24 | 24 |  |  |  |  | 8544 49 95 | [8 empty] | EC003249 | KMT | KMT | 1 | 1 | [32 empty] | net_list | 4883 | PLN | 0.23 |  |  |  | 2025-07-24 |  |  | KMT | [13 empty] | https://bitner.com.pl/data/t4_text/649x234_121800240119_15_BiTLAN®_U_UTP_cat_6_350_MHz.jpg |  |  |  | https://bitner.com.pl/data/t4txt_photos/030450210119_15_BiTLAN®_U_UTP_cat_6_350_MHz.pdf |  |  |  | https://bitner.com.pl/data/t4txt_photos/12132250523_0176_DWU_T_2304_BiTLAN®_U_UTP_cat.6_w.6.pdf |  |  |  | https://bitner.com.pl/data/t4txt_photos/02045241022_0086_3_UE_BITNER_BiTLAN®_U_UTP_cat.6_350_MHz.pdf
TI0048 | 5902956141156 |  |  | BiTLAN® F/UTP 4x2x23 AWG (0,54) cat.6 350 MHz | BiTLAN® F/UTP cat.6 przeznaczone są do pracy w sieciach komputerowych, w których wykorzystywane jest pasmo częstotliwości do 350 MHz o przepustowości binarnej powyżej 1Gb/s. Kable przeznaczone są do transmisji danych, dźwięku i obrazu telewizyjnego. Posiadają dodatkowy ekran wspólny i żyłę uziemiającą CuSn znajdującą się pod taśmą, które chronią przed wpływem działania zewnętrznych pól elektromagnetycznych. Kable przeznaczone są do układania na stałe w tzw. okablowanie strukturalne wewnątrz budynków zgodnie ze standardem PN-EN 50173-1, ISO/IEC 11801, ANSI/TIA 568-C.2, jak również do zastosowania w sieciach przemysłowych narażonych na wpływ zewnętrznych zakłóceń elektromagnetycznych. Kable sklasyfikowane zgodnie z normą PN-EN 50575 (CPR). | [10 empty] | Zakłady Kablowe BITNER Sp. z o.o. | TI0048 | Kabel do sieci teleinformatycznych, ekranowany |  |  | BITNER | [6 empty] | true | true | 12 | PL | [11 empty] | n71 | no_discount_group | no_bonus_group | NOT_RELEVANT | NONE | NOT_RELEVANT | NONE | [33 empty] | 27.32.13.0 |  |  | 0 | 24 | 24 |  |  |  |  | 8544 49 95 | [8 empty] | EC003249 | KMT | KMT | 1 | 1 | [32 empty] | net_list | 6514 | PLN | 0.23 |  |  |  | 2025-07-24 |  |  | KMT | [13 empty] | https://bitner.com.pl/data/t4_text/649x234_032754281116_BiTLAN®_F_UTP%20cat.6.JPG |  |  |  | https://bitner.com.pl/data/t4txt_photos/034546210119_16_BiTLAN®_F_UTP_cat_6_350_MHz.pdf |  |  |  | https://bitner.com.pl/data/t4txt_photos/12143750523_0004_DWU_T_2304_BiTLAN®_F_UTP_cat._6_w.6.pdf |  |  |  | https://bitner.com.pl/data/t4txt_photos/02074141022_0077_3_UE_BITNER_BiTLAN®_F_UTP_cat.6_350_MHz.pdf
TI0082 | 5902956141262 |  |  | BiTLAN® U/FTP 4x2x23 AWG (0,54) cat. 6 350MHz | BiTLAN® U/FTP cat.6 przeznaczone są do pracy w sieciach komputerowych, w których wykorzystywane jest pasmo częstotliwości do 350 MHz. Przeznaczone są do transmisji danych, dźwięku i obrazu telewizyjnego o przepustowości binarnej do 1Gb/s. Kable stosuje się do ułożenia na stałe w tzw. okablowaniu strukturalnym wewnątrz budynków zgodnie ze standardem PN-EN 50173-1, ISO/IEC 11801, ANSI/TIA 568-C.2. Kable mają zostosowanie również w sieciach przemysłowych narażonych na oddziaływanie zewnętrznych zakłóceń elektromagnetycznych. Indywidualnie ekranowane pary folią Al/Pet dodatkowo wpływają na poprawę parametrów teletransmisyjnych, niwelując zakłócenia zewnętrzne oraz występujące miedzy parami. Kable sklasyfikowane zgodnie z normą PN-EN 50575 (CPR). | [10 empty] | Zakłady Kablowe BITNER Sp. z o.o. | TI0082 | Kabel do sieci teleinformatycznych, ekranowane pary |  |  | BITNER | [6 empty] | true | true | 12 | PL | [11 empty] | n71 | no_discount_group | no_bonus_group | NOT_RELEVANT | NONE | NOT_RELEVANT | NONE | [33 empty] | 27.32.13.0 |  |  | 0 | 24 | 24 |  |  |  |  | 8544 49 95 | [8 empty] | EC003249 | KMT | KMT | 1 | 1 | [32 empty] | net_list | 6166 | PLN | 0.23 |  |  |  | 2025-07-24 |  |  | KMT | [13 empty] | https://bitner.com.pl/data/t4_text/649x234_124858230119_17_BiTLAN®_U_FTP_cat_6_350_MHz.jpg |  |  |  | https://bitner.com.pl/data/t4txt_photos/12522120420_BiTLAN®%20U_FTP%20cat.6%20350MHz.pdf |  |  |  | https://bitner.com.pl/data/t4txt_photos/111308230523_0768_DWU_T_2304_BiTLAN®_U_FTP_cat.6_w.4.pdf |  |  |  | https://bitner.com.pl/data/t4txt_photos/11575141022_0101_3_UE_BITNER_BiTLAN®_U_FTP_cat.6_350_MHz.pdf
TI0054 | 5902956141286 |  |  | BiTLAN® U/UTPf 4x2x23 AWG (0,54) cat.6 350 MHz outdoor | BiTLAN® U/UTPf cat.6 outdoor przeznaczone są do pracy w sieciach komputerowych, w których wykorzystywane jest pasmo częstotliwości do 350 MHz. Przeznaczone są do transmisji danych, dźwięku i obrazu telewizyjnego o przepustowości binarnej powyżej 1Gb/s. Kable wypełnione są żelem hydrofobowym zabezpieczającym przed wzdłużnym wnikaniem wody. Posiadają zewnętrzną powłokę odporną na działanie promieni UV, dlatego przeznaczone są do układania na zewnątrz budynków, w kanałach kablowych lub bezpośrednio w ziemi. Kable sklasyfikowane zgodnie z normą PN-EN 50575 (CPR). | [10 empty] | Zakłady Kablowe BITNER Sp. z o.o. | TI0054 | Kabel do sieci teleinformatycznych zewnętrzny, żelowany |  |  | BITNER | [6 empty] | true | true | 12 | PL | [11 empty] | n71 | no_discount_group | no_bonus_group | NOT_RELEVANT | NONE | NOT_RELEVANT | NONE | [33 empty] | 27.32.13.0 |  |  | 0 | 24 | 24 |  |  |  |  | 8544 49 95 | [8 empty] | EC003249 | KMT | KMT | 1 | 1 | [32 empty] | net_list | 9650 | PLN | 0.23 |  |  |  | 2025-07-24 |  |  | KMT | [13 empty] | https://bitner.com.pl/data/t4_text/649x234_014410230119_22_BiTLAN®_U_UTPf_cat_6_outdoor_350_MHz.jpg |  |  |  | https://bitner.com.pl/data/t4txt_photos/014445230119_22_BiTLAN®_U_UTPf_cat_6_outdoor_350_MHz.pdf |  |  |  | https://bitner.com.pl/data/t4txt_photos/10443570423_0108_DWU_T_2303_BiTLAN®_U_UTPf_outdoor_cat.6_w.5.pdf |  |  |  | https://bitner.com.pl/data/t4txt_photos/025647251122_0091_2_UE_BITNER_BiTLAN®_U_UTPf_outdoor_cat.6_350_MHz.pdf
TI0049 | 5902956141187 |  |  | BiTLAN® U/UTP 4x2x23 AWG (0,54) cat.6 350 MHz LSOH | BiTLAN® U/UTP cat.6 LSOH przeznaczone są do pracy w sieciach komputerowych, w których wykorzystywane jest pasmo częstotliwości do 350 MHz. Przeznaczone są do transmisji danych, dźwięku i obrazu telewizyjnego o przepustowości binarnej powyżej 1Gb/s. Kable stosuje się do ułożenia na stałe w tzw. okablowanie strukturalne wewnątrz budynków zgodnie ze standardem PN-EN 50173-1, ISO/IEC 11801, ANSI/TIA 568-C.2, jak również do zastosowania w sieciach przemysłowych nienarażonych na wpływ zewnętrznych zakłóceń elektromagnetycznych. W miejscach o podwyższonych wymaganiach przeciwpożarowych stosuje się kable z powłoką bezhalogenową LSOH nierozprzestrzeniającą płomienia o bardzo niskiej emisji dymów wg PN-EN 61034-2, EN 61034-2, IEC 61034-2 i o ograniczonym wydzielaniu gazów korozyjnych wg PN-EN 60754-2, EN 60754-2, IEC 60754-2. Kable sklasyfikowane zgodnie z normą PN-EN 50575 (CPR). | [10 empty] | Zakłady Kablowe BITNER Sp. z o.o. | TI0049 | Bezhalogenowy kabel do sieci teleinformatycznych |  |  | BITNER | [6 empty] | true | true | 12 | PL | [11 empty] | n71 | no_discount_group | no_bonus_group | NOT_RELEVANT | NONE | NOT_RELEVANT | NONE | [33 empty] | 27.32.13.0 |  |  | 0 | 24 | 24 |  |  |  |  | 8544 49 95 | [8 empty] | EC003249 | KMT | KMT | 1 | 1 | [32 empty] | net_list | 5262 | PLN | 0.23 |  |  |  | 2025-07-24 |  |  | KMT | [13 empty] | https://bitner.com.pl/data/t4_text/649x234_122225240119_18_BiTLAN®_U_UTP_cat_6_LSOH_350_MHz.jpg |  |  |  | https://bitner.com.pl/data/t4txt_photos/01012020420_BiTLAN®%20U_UTP%20cat.6%20LSOH%20350%20MHz.pdf |  |  |  | https://bitner.com.pl/data/t4txt_photos/102035260523_0187_DWU_T_2304_BiTLAN®_U_UTP_cat.6_LSOH_w.6.pdf |  |  |  | https://bitner.com.pl/data/t4txt_photos/02025541022_0087_3_UE_BITNER_BiTLAN®_U_UTP_cat.6_LSOH_350_MHz.pdf
TI0050 | 5902956141194 |  |  | BiTLAN® F/UTP 4x2x23 AWG (0,54) cat.6 350 MHz LSOH | BiTLAN® F/UTP cat.6 LSOH przeznaczone są do pracy w sieciach komputerowych, w których wykorzystywane jest pasmo częstotliwości do 350 MHz o przepustowości binarnej powyżej 1Gb/s. Kable przeznaczone są do transmisji danych, dźwięku i obrazu telewizyjnego. Posiadają dodatkowy ekran wspólny i żyłę uziemiającą CuSn znajdującą się pod taśmą, które chronią przed wpływem działania zewnętrznych pól elektromagnetycznych. Kable przeznaczone są do układania na stałe w tzw. okablowanie strukturalne wewnątrz budynków zgodnie ze standardem PN-EN 50173-1, ISO/IEC 11801, ANSI/TIA 568-C.2, jak również do zastosowania w sieciach przemysłowych narażonych na wpływ zewnętrznych zakłóceń elektromagnetycznych. W miejscach o podwyższonych wymaganiach przeciwpożarowych stosuje się kable z powłoką bezhalogenową LSOH, nierozprzestrzeniającą płomienia o bardzo niskiej emisji dymów wg PN-EN 61034-2, EN 61034-2, IEC 61034-2 i o ograniczonym wydzielaniu gazów korozyjnych wg PN-EN 60754-2, EN 60754-2, IEC 60754-2. Kable sklasyfikowane zgodnie z normą PN-EN 50575 (CPR). | [10 empty] | Zakłady Kablowe BITNER Sp. z o.o. | TI0050 | Bezhalogenowy kabel do sieci teleinformatycznych, ekranowany |  |  | BITNER | [6 empty] | true | true | 12 | PL | [11 empty] | n71 | no_discount_group | no_bonus_group | NOT_RELEVANT | NONE | NOT_RELEVANT | NONE | [33 empty] | 27.32.13.0 |  |  | 0 | 24 | 24 |  |  |  |  | 8544 49 95 | [8 empty] | EC003249 | KMT | KMT | 1 | 1 | [32 empty] | net_list | 8030 | PLN | 0.23 |  |  |  | 2025-07-24 |  |  | KMT | [13 empty] | https://bitner.com.pl/data/t4_text/649x234_033637281116_BiTLAN®%20F_UTP%20cat.6%20LSOH.JPG |  |  |  | https://bitner.com.pl/data/t4txt_photos/111426220119_19_BiTLAN®_F_UTP_cat_6_LSOH_350MHz.pdf |  |  |  | https://bitner.com.pl/data/t4txt_photos/12344910623_0186_DWU_T_2304_BiTLAN®_F_UTP_cat.6_LSOH_w.6.pdf |  |  |  | https://bitner.com.pl/data/t4txt_photos/11493841022_0078_3_UE_BITNER_BiTLAN®_F_UTP_cat.6_LSOH_350_MHz.pdf
TI0083 | 5902956141293 |  |  | BiTLAN® U/FTP 4x2x23 AWG (0,54) cat. 6 350MHz LSOH | BiTLAN® U/FTP cat 6 LSOH przeznaczone są do pracy w sieciach komputerowych, w których wykorzystywane jest pasmo częstotliwości do 350 MHz. Przeznaczone są do transmisji danych, dźwięku i obrazu telewizyjnego o przepustowości binarnej do 1Gb/s. Kable stosuje się do ułożenia na stałe w tzw. okablowaniu strukturalnym wewnątrz budynków zgodnie ze standardem PN-EN 50173-1, ISO/IEC 11801, ANSI/TIA 568-C.2. Kable mają zostosowanie również w sieciach przemysłowych narażonych na oddziaływanie zewnętrznych zakłóceń elektromagnetycznych. Indywidualnie ekranowane pary folią Al/Pet dodatkowo wpływają na poprawę parametrów teletransmisyjnych, niwelując zakłócenia zewnętrzne oraz pomiędzy sąsiadującymi ze sobą parami. W miejscach o podwyższonych wymaganiach przeciwpożarowych stosuje się kable z powłoką bezhalogenową LSOH, nierozprzestrzeniającą płomienia o bardzo niskiej emisji dymów wg PN-EN 61034-2, EN 61034-2, IEC 61034-2 i o ograniczonym wydzielaniu gazów korozyjnych wg PN-EN 60754-2, EN 60754-2, IEC 60754-2. Kable sklasyfikowane zgodnie z normą PN-EN 50575 (CPR). | [10 empty] | Zakłady Kablowe BITNER Sp. z o.o. | TI0083 | Kabel do sieci teleinformatycznych, ekranowane pary, bezhalogenowy |  |  | BITNER | [6 empty] | true | true | 12 | PL | [11 empty] | n71 | no_discount_group | no_bonus_group | NOT_RELEVANT | NONE | NOT_RELEVANT | NONE | [33 empty] | 27.32.13.0 |  |  | 0 | 24 | 24 |  |  |  |  | 8544 49 95 | [8 empty] | EC003249 | KMT | KMT | 1 | 1 | [32 empty] | net_list | 7593 | PLN | 0.23 |  |  |  | 2025-07-24 |  |  | KMT | [13 empty] | https://bitner.com.pl/data/t4_text/649x234_010735230119_20_BiTLAN®_U_FTP_cat_6_LSOH_350MHz.jpg |  |  |  | https://bitner.com.pl/data/t4txt_photos/120436291019_BiTLAN®%20U-FTP_cat.6%20_LSOH.pdf |  |  |  | https://bitner.com.pl/data/t4txt_photos/111404230523_0769_DWU_T_2304_BiTLAN®_U_FTP_cat.6_LSOH_w.4.pdf |  |  |  | https://bitner.com.pl/data/t4txt_photos/12000341022_0102_3_UE_BITNER_BiTLAN®_U_FTP_cat.6_LSOH_350_MHz.pdf
TI0074 | 5902956141309 |  |  | BiTLAN® U/FTP 4x2x23 AWG cat.6A 500MHz | BiTLAN® U/FTP cat.6A przeznaczone są do pracy w sieciach komputerowych, w których wykorzystywane jest pasmo częstotliwości do 500 MHz. Przeznaczone są do transmisji danych, dźwięku i obrazu telewizyjnego o przepustowości binarnej do 10Gb/s. Kable stosuje się do ułożenia na stałe w tzw. okablowaniu strukturalnym wewnątrz budynków zgodnie ze standardem PN-EN 50173-1, ISO/IEC 11801, ANSI/TIA 568-C.2. Kable mają zostosowanie również w sieciach przemysłowych narażonych na oddziaływanie zewnętrznych zakłóceń elektromagnetycznych. Indywidualnie ekranowane pary folią Al/Pet dodatkowo wpływają na poprawę parametrów teletransmisyjnych niwelując zakłócenia zewnętrzne oraz występujące między parami. Kable sklasyfikowane zgodnie z normą PN-EN 50575 (CPR). | [10 empty] | Zakłady Kablowe BITNER Sp. z o.o. | TI0074 | Kabel do sieci teleinformatycznych, ekranowane pary |  |  | BITNER | [6 empty] | true | true | 12 | PL | [11 empty] | n71 | no_discount_group | no_bonus_group | NOT_RELEVANT | NONE | NOT_RELEVANT | NONE | [33 empty] | 27.32.13.0 |  |  | 0 | 24 | 24 |  |  |  |  | 8544 49 95 | [8 empty] | EC003249 | KMT | KMT | 1 | 1 | [32 empty] | net_list | 7418 | PLN | 0.23 |  |  |  | 2025-07-24 |  |  | KMT | [13 empty] | https://bitner.com.pl/data/t4_text/649x234_032121230119_28_BiTLAN®_U_FTP_cat_6A_500_MHz.jpg |  |  |  | https://bitner.com.pl/data/t4txt_photos/032153230119_28_BiTLAN®_U_FTP_cat_6A_500_MHz.pdf | [7 empty] | https://bitner.com.pl/data/t4txt_photos/025942260520_0103_2_UE_BITNER_BiTLAN®_U_FTP_cat.6A_500_MHz.pdf
TI0075 | 5902956141316 |  |  | BiTLAN® F/FTP 4x2x23 AWG cat.6A 500 MHz | BiTLAN® F/FTP cat.6A przeznaczone są do pracy w sieciach komputerowych, w których wykorzystywane jest pasmo częstotliwości do 500 MHz. Przeznaczone są do transmisji danych, dźwięku i obrazu telewizyjnego o przepustowości binarnej do 10Gb/s. Kable stosuje się do ułożenia na stałe w tzw. okablowaniu strukturalnym wewnątrz budynków zgodnie ze standardem PN-EN 50173-1, ISO/IEC 11801, ANSI/TIA 568-C.2. Kable mają zostosowanie również w sieciach przemysłowych narażonych na oddziaływanie zewnętrznych zakłóceń elektromagnetycznych. Wspólne i indywidualne ekranowanie par folią Al/Pet dodatkowo wpływa na poprawę parametrów teletransmisyjnych, chroniąc przed zakłóceniami zewnętrznymi oraz występującymi miedzy parami. Kable sklasyfikowane zgodnie z normą PN-EN 50575 (CPR). | [10 empty] | Zakłady Kablowe BITNER Sp. z o.o. | TI0075 | Kabel do sieci teleinformatycznych, podwójny ekran |  |  | BITNER | [6 empty] | true | true | 12 | PL | [11 empty] | n71 | no_discount_group | no_bonus_group | NOT_RELEVANT | NONE | NOT_RELEVANT | NONE | [33 empty] | 27.32.13.0 |  |  | 0 | 24 | 24 |  |  |  |  | 8544 49 95 | [8 empty] | EC003249 | KMT | KMT | 1 | 1 | [32 empty] | net_list | 7749 | PLN | 0.23 |  |  |  | 2025-07-24 |  |  | KMT | [13 empty] | https://bitner.com.pl/data/t4_text/649x234_032745230119_29_BiTLAN®_F_FTP_cat_6A_500_MHz.jpg |  |  |  | https://bitner.com.pl/data/t4txt_photos/032812230119_29_BiTLAN®_F_FTP_cat_6A_500_MHz.pdf | [7 empty] | https://bitner.com.pl/data/t4txt_photos/010430260520_0095_2_UE_BITNER_BiTLAN®_F_FTP_cat.6A_500_MHz.pdf
TI0076 | 5902956141323 |  |  | BiTLAN® S/FTP 4x2x23 AWG cat. 6A 500MHz | BiTLAN® S/FTP cat.6A przeznaczone są do pracy w sieciach komputerowych, w których wykorzystywane jest pasmo częstotliwości do 500 MHz. Kable przeznaczone są do transmisji danych, dźwięku i obrazu telewizyjnego o przepustowości binarnej do 10Gb/s. Kable stosuje się do ułożenia na stałe w tzw. okablowaniu strukturalnym węwnątrz budynków zgodnie ze standardem PN-EN 50173-1, ISO/IEC 11801, ANSI/TIA 568-C.2, jak również do zastosowania w sieciach przemysłowych szczególnie narażonych na oddziaływanie zewnętrznych zakłóceń elektromagnetycznych. Kable sklasyfikowane zgodnie z normą PN-EN 50575 (CPR). | [10 empty] | Zakłady Kablowe BITNER Sp. z o.o. | TI0076 | Kabel do sieci teleinformatycznych, podwójny ekran |  |  | BITNER | [6 empty] | true | true | 12 | PL | [11 empty] | n71 | no_discount_group | no_bonus_group | NOT_RELEVANT | NONE | NOT_RELEVANT | NONE | [33 empty] | 27.32.13.0 |  |  | 0 | 24 | 24 |  |  |  |  | 8544 49 95 | [8 empty] | EC003249 | KMT | KMT | 1 | 1 | [32 empty] | net_list | 9575 | PLN | 0.23 |  |  |  | 2025-07-24 |  |  | KMT | [13 empty] | https://bitner.com.pl/data/t4_text/649x234_033409230119_30_BiTLAN®_S_FTP_cat_6A_500_MHz.jpg |  |  |  | https://bitner.com.pl/data/t4txt_photos/033459230119_30_BiTLAN®_S_FTP_cat_6A_500_MHz.pdf | [7 empty] | https://bitner.com.pl/data/t4txt_photos/020123260520_0097_2_UE_BITNER_BiTLAN®_S_FTP_cat.6A_500_MHz.pdf
TI0077 | 5902956141330 |  |  | BiTLAN® U/UTP 4x2x23 AWG cat.6A 500MHz LSOH | BiTLAN® U/UTP cat.6A LSOH przeznaczone są do pracy w sieciach komputerowych, w których wykorzystywane jest pasmo częstotliwości do 500 MHz. Przeznaczone są do transmisji danych, dźwięku i obrazu telewizyjnego o przepustowości binarnej do 10Gb/s. Kable stosuje się do ułożenia na stałe w tzw. okablowanie strukturalne wewnątrz budynków zgodnie ze standardem EN 50173-1, ISO/IEC 11801, ANSI/TIA 568-C.2, jak również do zastosowania w sieciach przemysłowych nienarażonych na wpływ zewnętrznych zakłóceń elektromagnetycznych. Kable posiadają powłokę bezhalogenową LSOH nierozprzestrzeniającą płomienia o bardzo niskiej emisji dymów wg EN 50268-2, IEC 61034-2 i o ograniczonym wydzielaniu gazów korozyjnych wg EN 50267, IEC 60754-2, która umożliwia zastosowanie w miejscach o podwyższonych wymaganiach przeciwpożarowych. Kable sklasyfikowane zgodnie z normą PN-EN 50575 (CPR). | [10 empty] | Zakłady Kablowe BITNER Sp. z o.o. | TI0077 | Kabel do sieci teleinformatycznych, bezhalogenowy |  |  | BITNER | [6 empty] | true | true | 12 | PL | [11 empty] | n71 | no_discount_group | no_bonus_group | NOT_RELEVANT | NONE | NOT_RELEVANT | NONE | [33 empty] | 27.32.13.0 |  |  | 0 | 24 | 24 |  |  |  |  | 8544 49 95 | [8 empty] | EC003249 | KMT | KMT | 1 | 1 | [32 empty] | net_list | 7361 | PLN | 0.23 |  |  |  | 2025-07-24 |  |  | KMT | [13 empty] | https://bitner.com.pl/data/t4_text/649x234_08411520421_BiTLAN®_U_UTP_4P_cat_6A_LSOH_500_MHz.jpg |  |  |  | https://bitner.com.pl/data/t4txt_photos/024511230119_24_BiTLAN®_U_UTP_cat_6A_LSOH_500_MHz.pdf | [7 empty] | https://bitner.com.pl/data/t4txt_photos/123413260520_0088_2_UE_BITNER_BiTLAN®_U_UTP_cat.6A_LSOH_500_MHz.pdf
TI0079 | 5902956141347 |  |  | BiTLAN® U/FTP 4x2x23 AWG cat.6A 500 MHz LSOH | BiTLAN® U/FTP cat.6A LSOH przeznaczone są do pracy w sieciach komputerowych, w których wykorzystywane jest pasmo częstotliwości do 500 MHz. Przeznaczone są do transmisji danych, dźwięku i obrazu telewizyjnego o przepustowości binarnej do 10Gb/s. Indywidualnie ekranowane pary folią Al/Pet dodatkowo wpływają na poprawę parametrów teletransmisyjnych, niwelując zakłócenia zewnętrzne oraz występujące między parami, dlatego można je stosować w sieciach przemysłowych narażonych na oddziaływanie zewnętrznych zakłóceń elektromagnetycznych. Kable stosuje się do ułożenia na stałe w tzw. okablowaniu strukturalnym wewnątrz budynków zgodnie ze standardem PN-EN 50173-1, ISO/IEC 11801-1, ANSI/TIA 568-C.2. Posiadają powłokę bezhalogenową LSOH nierozprzestrzeniającą płomienia o bardzo niskiej emisji dymów wg PN-EN 61034-2, EN 61034-2, IEC 61034-2 i o ograniczonym wydzielaniu gazów korozyjnych wg PN-EN 60754-2, EN 60754-2, IEC 60754-2, która umożliwia zastosowanie kabla w miejscach o podwyższonych wymaganiach przeciwpożarowych. Kable sklasyfikowane zgodnie z normą PN-EN 50575 (CPR). | [10 empty] | Zakłady Kablowe BITNER Sp. z o.o. | TI0079 | Bezhalogenowy kabel do sieci teleinformatycznych |  |  | BITNER | [6 empty] | true | true | 12 | PL | [11 empty] | n71 | no_discount_group | no_bonus_group | NOT_RELEVANT | NONE | NOT_RELEVANT | NONE | [33 empty] | 27.32.13.0 |  |  | 0 | 24 | 24 |  |  |  |  | 8544 49 95 | [8 empty] | EC003249 | KMT | KMT | 1 | 1 | [32 empty] | net_list | 7805 | PLN | 0.23 |  |  |  | 2025-07-24 |  |  | KMT | [13 empty] | https://bitner.com.pl/data/t4_text/649x234_025258230119_25_BiTLAN®_U_FTP_cat_6A_LSOH_500_MHz.jpg |  |  |  | https://bitner.com.pl/data/t4txt_photos/01062820420_BiTLAN®%20U_FTP%20cat.6A%20LSOH%20500%20MHz.pdf |  |  |  | https://bitner.com.pl/data/t4txt_photos/102445260523_0188_DWU_T_2304_BiTLAN®_U_FTP_cat.6A_LSOH_Dca_w.8.pdf |  |  |  | https://bitner.com.pl/data/t4txt_photos/030434260520_0104_2_UE_BITNER_BiTLAN®_U_FTP_cat.6A_LSOH_500_MHz.pdf
TI0117 | 5902956356499 |  |  | BiTLAN® U/FTP 4x2x23 AWG cat.6A 500 MHz LSOH B2ca | BiTLAN® U/FTP cat.6A LSOH B2ca przeznaczone są do pracy w sieciach komputerowych, w których wykorzystywane jest pasmo częstotliwości do 500 MHz. Przeznaczone są do transmisji danych, dźwięku i obrazu telewizyjnego o przepustowości binarnej do 10Gb/s. Indywidualnie ekranowane pary folią Al/Pet dodatkowo wpływają na poprawę parametrów teletransmisyjnych, niwelując zakłócenia zewnętrzne oraz występujące między parami, dlatego można je stosować w sieciach przemysłowych narażonych na oddziaływanie zewnętrznych zakłóceń elektromagnetycznych. Kable stosuje się do ułożenia na stałe w tzw. okablowaniu strukturalnym wewnątrz budynków zgodnie ze standardem PN-EN 50173-1, ISO/IEC 11801-1, ANSI/TIA 568-C.2. Posiadają powłokę bezhalogenową LSOH nierozprzestrzeniającą płomienia o bardzo niskiej emisji dymów wg EN 50268, IEC 61034-1(2) i o ograniczonym wydzielaniu gazów korozyjnych wg EN 50267, IEC 60754-2, która umożliwia zastosowanie kabla w miejscach o podwyższonych wymaganiach przeciwpożarowych. Kable sklasyfikowane zgodnie z normą PN-EN 50575 (CPR) o klasie reakcji na ogień B2ca. | [10 empty] | Zakłady Kablowe BITNER Sp. z o.o. | TI0117 | Kabel do sieci teleinformatycznych o podwyższonych wymaganiach pożarowych, ekranowane pary, bezhalogenowy |  |  | BITNER | [6 empty] | true | true | 12 | PL | [11 empty] | n71 | no_discount_group | no_bonus_group | NOT_RELEVANT | NONE | NOT_RELEVANT | NONE | [33 empty] | 27.32.13.0 |  |  | 0 | 24 | 24 |  |  |  |  | 8544 49 95 | [8 empty] | EC003249 | KMT | KMT | 1 | 1 | [32 empty] | net_list | 8824 | PLN | 0.23 |  |  |  | 2025-07-24 |  |  | KMT | [13 empty] | https://bitner.com.pl/data/t4_text/649x234_040307231120_BiTLAN®%20u_ftp%20cat.%206a%20lsoh%20b2ca%20-%20zdj%C4%99cie%20kabla.png |  |  |  | https://bitner.com.pl/data/t4txt_photos/040428231120_BiTLAN®_U_FTP_cat.6A_LSOH_B2ca_500MHz_20.11.2020_pl.pdf |  |  |  | https://bitner.com.pl/data/t4txt_photos/12190140925_0894_DWU_T_2509_BiTLAN®_U_FTP_cat.6A_LSOH_B2ca_w4.1.pdf |  |  |  | https://bitner.com.pl/data/t4txt_photos/105318241120_0311_1_UE_BITNER_BiTLAN®_U_FTP_cat.6A_LSOH_B2ca_500_MHz.pdf
TI0080 | 5902956141361 |  |  | BiTLAN® F/FTP 4x2x23 AWG cat.6A 500 MHz LSOH | BiTLAN® F/FTP cat.6A LSOH przeznaczone są do pracy w sieciach komputerowych, w których wykorzystywane jest pasmo częstotliwości do 500MHz. Przeznaczone są do transmisji danych, dźwięku i obrazu telewizyjnego o przepustowości binarnej do 10Gb/s. Kable stosuje się do ułożenia na stałe w tzw. okablowaniu strukturalnym wewnątrz budynków zgodnie ze standardem PN-EN 50173-1, ISO/IEC 11801, ANSI/TIA 568-C.2. Kable mają zostosowanie również w sieciach przemysłowych narażonych na oddziaływanie zewnętrznych zakłóceń elektromagnetycznych. Wspólne i indywidualne ekranowanie par folią Al/Pet dodatkowo wpływa na poprawę parametrów teletransmisyjnych, chroniąc przed zakłóceniami zewnętrznymi oraz występującymi miedzy parami. Posiadają powłokę bezhalogenową LSOH nierozprzestrzeniającą płomienia o bardzo niskiej emisji dymów PN-EN 61034-2, EN 61034-2, IEC 61034-2 i o ograniczonym wydzielaniu gazów korozyjnych wg PN-EN 60754-2, EN 60754-2, IEC 60754-2, która umożliwia zastosowanie kabla w miejscach o podwyższonych wymaganiach przeciwpożarowych. Kable sklasyfikowane zgodnie z normą PN-EN 50575 (CPR). | [10 empty] | Zakłady Kablowe BITNER Sp. z o.o. | TI0080 | Kabel do sieci teleinformatycznych, podwójny ekran, bezhalogenowy |  |  | BITNER | [6 empty] | true | true | 12 | PL | [11 empty] | n71 | no_discount_group | no_bonus_group | NOT_RELEVANT | NONE | NOT_RELEVANT | NONE | [33 empty] | 27.32.13.0 |  |  | 0 | 24 | 24 |  |  |  |  | 8544 49 95 | [8 empty] | EC003249 | KMT | KMT | 1 | 1 | [32 empty] | net_list | 8551 | PLN | 0.23 |  |  |  | 2025-07-24 |  |  | KMT | [13 empty] | https://bitner.com.pl/data/t4_text/649x234_030040230119_26_BiTLAN®_F_FTP_cat_6A_LSOH_500_MHz.jpg |  |  |  | https://bitner.com.pl/data/t4txt_photos/030111230119_26_BiTLAN®_F_FTP_cat_6A_LSOH_500_MHz.pdf |  |  |  | https://bitner.com.pl/data/t4txt_photos/102605260523_0190_DWU_T-2304_BiTLAN®_F_FTP_cat.6A_LSOH_w7.pdf |  |  |  | https://bitner.com.pl/data/t4txt_photos/015509260520_0096_2_UE_BITNER_BiTLAN®_F_FTP_cat.6A_LSOH_500_MHz.pdf
TI0118 | 5902956356505 |  |  | BiTLAN® F/FTP 4x2x23 AWG cat.6A 500 MHz LSOH B2ca | BiTLAN® F/FTP cat.6A LSOH B2ca przeznaczone są do pracy w sieciach komputerowych, w których wykorzystywane jest pasmo częstotliwości do 500 MHz. Przeznaczone są do transmisji danych, dźwięku i obrazu telewizyjnego o przepustowości binarnej do 10Gb/s. Kable stosuje się do ułożenia na stałe w tzw. okablowaniu strukturalnym wewnątrz budynków zgodnie ze standardem PN-EN 50173-1, ISO/IEC 11801, ANSI/TIA 568-C.2. Kable mają zostosowanie również w sieciach przemysłowych narażonych na oddziaływanie zewnętrznych zakłóceń elektromagnetycznych. Wspólne i indywidualne ekranowanie par folią Al/Pet dodatkowo wpływa na poprawę parametrów teletransmisyjnych, chroniąc przed zakłóceniami zewnętrznymi oraz występującymi miedzy parami. Posiadają powłokę bezhalogenową LSOH nierozprzestrzeniającą płomienia o bardzo niskiej emisji dymów EN 50268, IEC 61034-1(2) i o ograniczonym wydzielaniu gazów korozyjnych wg EN 50267, IEC 60754-2, która umożliwia zastosowanie kabla w miejscach o podwyższonych wymaganiach przeciwpożarowych. Kable sklasyfikowane zgodnie z normą PN-EN 50575 (CPR) o klasie reakcji na ogień B2ca. | [10 empty] | Zakłady Kablowe BITNER Sp. z o.o. | TI0118 | Kabel do sieci teleinformatycznych o podwyższonych wymaganiach pożarowych, podwójny ekran, bezhalogenowy |  |  | BITNER | [6 empty] | true | true | 12 | PL | [11 empty] | n71 | no_discount_group | no_bonus_group | NOT_RELEVANT | NONE | NOT_RELEVANT | NONE | [33 empty] | 27.32.13.0 |  |  | 0 | 24 | 24 |  |  |  |  | 8544 49 95 | [8 empty] | EC003249 | KMT | KMT | 1 | 1 | [32 empty] | net_list | 9419 | PLN | 0.23 |  |  |  | 2025-07-24 |  |  | KMT | [13 empty] | https://bitner.com.pl/data/t4_text/649x234_011208231120_BiTLAN®%20f_ftp%20cat.6a%20lsoh%20b2ca-zdj%C4%99cie%20kabla.png |  |  |  | https://bitner.com.pl/data/t4txt_photos/011410231120_BiTLAN®_F_FTP_cat.6A_LSOH_B2ca_500MHz_20.11.2020_pl.pdf |  |  |  | https://bitner.com.pl/data/t4txt_photos/12182140925_0895_DWU_T_2509_BiTLAN®_F_FTP_cat.6A_LSOH_B2ca_w.4.pdf |  |  |  | https://bitner.com.pl/data/t4txt_photos/103519241120_0309_1_UE_BITNER_BiTLAN®_F_FTP_cat.6A_LSOH_B2ca_500_MHz.pdf
TI0081 | 5902956141378 |  |  | BiTLAN® S/FTP 4x2x23 AWG cat.6A 500MHz LSOH | BiTLAN® S/FTP cat.6A LSOH przeznaczone są do pracy w sieciach komputerowych, w których wykorzystywane jest pasmo częstotliwości do 500 MHz. Kable przeznaczone są do transmisji danych, dźwięku i obrazu telewizyjnego o przepustowości binarnej do 10 Gb/s. Kable stosuje się do ułożenia na stałe w tzw. okablowaniu strukturalnym wewnątrz budynków zgodnie ze standardem PN-EN 50173-1, ISO/IEC 11801, ANSI/TIA 568-C.2, jak również do zastosowania w sieciach przemysłowych szczególnie narażonych na oddziaływanie zewnętrznych zakłóceń elektromagnetycznych. W miejscach o podwyższonych wymaganiach przeciwpożarowych stosuje się kable z powłoką zewnętrzną bezhalogenową LSOH, nierozprzestrzeniającą płomienia o bardzo niskiej emisji dymów wg PN-EN 61034-2, EN 61034-2, IEC 61034-2 i o ograniczonym wydzielaniu gazów korozyjnych wg PN-EN 60754-2, EN 60754-2, IEC 60754-2. Kable sklasyfikowane zgodnie z normą PN-EN 50575 (CPR). | [10 empty] | Zakłady Kablowe BITNER Sp. z o.o. | TI0081 | Kabel do sieci teleinformatycznych, podwójny ekran, bezhalogenowy |  |  | BITNER | [6 empty] | true | true | 12 | PL | [11 empty] | n71 | no_discount_group | no_bonus_group | NOT_RELEVANT | NONE | NOT_RELEVANT | NONE | [33 empty] | 27.32.13.0 |  |  | 0 | 24 | 24 |  |  |  |  | 8544 49 95 | [8 empty] | EC003249 | KMT | KMT | 1 | 1 | [32 empty] | net_list | 10145 | PLN | 0.23 |  |  |  | 2025-07-24 |  |  | KMT | [13 empty] | https://bitner.com.pl/data/t4_text/649x234_031503230119_27_BiTLAN®_S_FTP_cat_6A_LSOH_500_MHz.jpg |  |  |  | https://bitner.com.pl/data/t4txt_photos/031536230119_27_BiTLAN®_S_FTP_cat_6A_LSOH_500_MHz.pdf |  |  |  | https://bitner.com.pl/data/t4txt_photos/102854260523_0191_DWU_T_2304_BiTLAN®_S_FTP_cat.6A_LSOH_w.5.pdf |  |  |  | https://bitner.com.pl/data/t4txt_photos/020629260520_0098_2_UE_BITNER_BiTLAN®_S_FTP_cat.6A_LSOH_500_MHz.pdf
TI0086 | 5902956141408 |  |  | BiTLAN® S/FTP 4x2x23 AWG cat.7 1000 MHz LSOH | Kable BiTLAN® S/FTP cat. 7 LSOH przeznaczone są do transmisji danych, dźwięku i obrazu telewizyjnego w sieciach komputerowych o przepustowości binarnej do 10Gb/s, w których wykorzystywane jest pasmo częstotliwości do 1000MHz. Kable spełniają wymagania kategorii 7 w zakresie częstotliwości 1÷600MHz zgodnie ze standardem okablowania strukturalnego budynków PN-EN 50173-1, ISO/IEC 11801-1, IEC 61156-5 oraz testowane są do pasma częstotliwości 1000 MHz. Wspólne i indywidualne ekranowanie par dodatkowo wpływa na poprawę parametrów teletransmisyjnych, chroniąc przed zakłóceniami zewnętrznymi oraz przesłuchami występującymi pomiędzy parami dlatego można je stosować w sieciach przemysłowych szczególnie narażonych na wpływ zewnętrznych zakłóceń elektromagnetycznych. Kable posiadają powłokę bezhalogenową LSOH, nierozprzestrzeniającą płomienia o bardzo niskiej emisji dymów wg PN-EN 50268, IEC 61034-1(2) i o ograniczonym wydzielaniu gazów korozyjnych wg PN-EN 50267, IEC 60754-2, która umożliwia zastosowanie kabla w miejscach o podwyższonych wymaganiach przeciwpożarowych. Kable sklasyfikowane zgodnie z normą PN-EN 50575 (CPR). | [10 empty] | Zakłady Kablowe BITNER Sp. z o.o. | TI0086 | Bezhalogenowy kabel do sieci teleinformatycznych |  |  | BITNER | [6 empty] | true | true | 12 | PL | [11 empty] | n71 | no_discount_group | no_bonus_group | NOT_RELEVANT | NONE | NOT_RELEVANT | NONE | [33 empty] | 27.32.13.0 |  |  | 0 | 24 | 24 |  |  |  |  | 8544 49 95 | [8 empty] | EC003249 | KMT | KMT | 1 | 1 | [32 empty] | net_list | 11050 | PLN | 0.23 |  |  |  | 2025-07-24 |  |  | KMT | [13 empty] | https://bitner.com.pl/data/t4_text/649x234_034535230119_31_BiTLAN®_S_FTP_cat_7_LSOH_1000_MHz.jpg |  |  |  | https://bitner.com.pl/data/t4txt_photos/034820230119_31_BiTLAN®_S_FTP_cat_7_LSOH_1000_MHz.pdf |  |  |  | https://bitner.com.pl/data/t4txt_photos/102224260523_0189_DWU_T_2304_BiTLAN®_S_FTP_cat.7_LSOH_w.6.pdf |  |  |  | https://bitner.com.pl/data/t4txt_photos/11545841022_0099_3_UE_BITNER_BiTLAN®_S_FTP_cat.7_LSOH_1000_MHz.pdf
TI0089 | 5902956334619 |  |  | BiTLAN® S/FTP 4x2x22AWG cat.7A 1200MHz LSOH B2ca | Kable BiTLAN® S/FTP cat. 7A LSOH B2ca przeznaczone są do transmisji danych, dźwięku i obrazu telewizyjnego w sieciach komputerowych o przepustowości binarnej powyżej 10Gb/s, w których wykorzystywane jest pasmo częstotliwości do 1200 MHz. Kable spełniają wymagania kategorii 7A w zakresie częstotliwości 1÷1000 MHz zgodnie ze standardem okablowania strukturalnego budynków PN-EN 50173-1, ISO/IEC 11801-1, IEC 61156-5 oraz testowane są do pasma częstotliwości 1200 MHz. Wspólne i indywidualne ekranowanie par dodatkowo wpływa na poprawę parametrów teletransmisyjnych, chroniąc przed zakłóceniami zewnętrznymi oraz przesłuchami występującymi pomiędzy parami, dlatego można je stosować w sieciach przemysłowych szczególnie narażonych na wpływ zewnętrznych zakłóceń elektromagnetycznych. Kable posiadają powłokę bezhalogenową LSOH, nierozprzestrzeniającą płomienia o bardzo niskiej emisji dymów wg EN 50268, IEC 61034-1(2) i o ograniczonym wydzielaniu gazów korozyjnych wg EN 50267, IEC 60754-2, która umożliwia zastosowanie kabla w miejscach o podwyższonych wymaganiach przeciwpożarowych. Kable sklasyfikowane zgodnie z normą PN-EN 50575 (CPR), o klasie reakcji na ogień B2ca. | [10 empty] | Zakłady Kablowe BITNER Sp. z o.o. | TI0089 | Bezhalogenowy kabel do sieci teleinformatycznych o podwyższonych wymaganiach przeciwpożarowych |  |  | BITNER | [6 empty] | true | true | 12 | PL | [11 empty] | n71 | no_discount_group | no_bonus_group | NOT_RELEVANT | NONE | NOT_RELEVANT | NONE | [33 empty] | 27.32.13.0 |  |  | 0 | 24 | 24 |  |  |  |  | 8544 49 95 | [8 empty] | EC003249 | KMT | KMT | 1 | 1 | [32 empty] | net_list | 14106 | PLN | 0.23 |  |  |  | 2025-07-24 |  |  | KMT | [13 empty] | https://bitner.com.pl/data/t4_text/649x234_051328231120_BiTLAN®%20s_ftp%20cat.7a%20lsoh%20b2ca.png |  |  |  | https://bitner.com.pl/data/t4txt_photos/035957230119_32_BiTLAN®_S_FTP_cat_7A_LSOH_1200_MHz.pdf |  |  |  | https://bitner.com.pl/data/t4txt_photos/12152140925_0757_DWU_T_2509_BiTLAN®_S_FTP_cat.7A_LSOH_w.8.pdf |  |  |  | https://bitner.com.pl/data/t4txt_photos/030936110521_0100_4_UE_BITNER_BiTLAN®_S_FTP_cat.7A_LSOH_B2ca_1200_MHz.pdf
TI0112 | 5902956333513 |  |  | BiTLAN® S/FTP 4x2x23 AWG (0,54) cat.6 350MHz LSOH | BiTLAN® S/FTP cat.6 350 MHz LSOH przeznaczone są do pracy w sieciach komputerowych, w których wykorzystywane jest pasmo częstotliwości do 350 MHz. Kable przeznaczone są do transmisji danych, dźwięku i obrazu telewizyjnego o przepustowości binarnej do 1 Gb/s. Kable spełniają wymagania kategorii 6 w zakresie częstotliwości 1÷350MHz zgodnie ze standardem okablowania strukturalnego budynków EN 50173-1, ISO/IEC 11801, ANSI/TIA 568-C.2. Wspólne i indywidualne ekranowanie par dodatkowo wpływa na poprawę parametrów teletransmisyjnych, chroniąc przed zakłóceniami zewnętrznymi oraz przesłuchami występującymi pomiędzy parami, dlatego można je stosować w sieciach przemysłowych szczególnie narażonych na wpływ zewnętrznych zakłóceń elektromagnetycznych. Kable posiadają powłokę bezhalogenową LSOH, nierozprzestrzeniającą płomienia o bardzo niskiej emisji dymów wg PN-EN 50268, IEC 61034-1(2) i o ograniczonym wydzielaniu gazów korozyjnych wg PN-EN 50267, IEC 60754-2, która umożliwia zastosowanie kabla w miejscach o podwyższonych wymaganiach przeciwpożarowych. Kable sklasyfikowane zgodnie z normą PN-EN 50575 (CPR). | [10 empty] | Zakłady Kablowe BITNER Sp. z o.o. | TI0112 | Kabel do sieci teleinformatycznych, ekranowane pary, bezhalogenowy |  |  | BITNER | [6 empty] | true | true | 12 | PL | [11 empty] | n71 | no_discount_group | no_bonus_group | NOT_RELEVANT | NONE | NOT_RELEVANT | NONE | [33 empty] | 27.32.13.0 |  |  | 0 | 24 | 24 |  |  |  |  | 8544 49 95 | [8 empty] | EC003249 | KMT | KMT | 1 | 1 | [32 empty] | net_list | 9489 | PLN | 0.23 |  |  |  | 2025-07-24 |  |  | KMT | [13 empty] | https://bitner.com.pl/data/t4_text/649x234_01423920125_BiTLAN®%20S_FTP%20cat.%206%20350MHz%20LSOH-pion.jpg |  |  |  | https://bitner.com.pl/data/t4txt_photos/112727150125_BiTLAN®_S_FTP_cat.6_LSOH_350MHz_PL.pdf |  |  |  | https://bitner.com.pl/data/t4txt_photos/115334150125_0770_DWU_S_2304_BiTLAN®_S_FTP_cat.6_LSOH_w.4.pdf |  |  |  | https://bitner.com.pl/data/t4txt_photos/115557150125_0369_1_UE_BITNER_BiTLAN®_S_FTP_4x2x23AWG_cat.6%20LSOH_350_MHz.pdf
TI0085 | 5902956141385 |  |  | Rentib U/UTP 4P cat. 5e 155MHz | Kable U/UTP cat.5e 155 MHz przeznaczone są do pracy w sieciach komputerowych, w których wykorzystywane jest pasmo częstotliwości do 155 MHz. Kable przeznaczone są do transmisji danych, dźwięku i obrazu telewizyjnego o przepustowości binarnej do 1 Gb/s. Stosuje się je do układania na stałe w tzw. okablowanie strukturalne wewnątrz budynków zgodnie ze standardem PN-EN 50173-1, ISO/IEC 11801, ANSI/TIA 568-C.2, jak również do zastosowania w sieciach przemysłowych nienarażonych na wpływ zewnętrznych zakłóceń elektromagnetycznych. Kable sklasyfikowane zgodnie z normą PN-EN 50575 (CPR). | [10 empty] | Zakłady Kablowe BITNER Sp. z o.o. | TI0085 | Kabel do sieci teleinformatycznych |  |  | BITNER | [6 empty] | true | true | 12 | PL | [11 empty] | n71 | no_discount_group | no_bonus_group | NOT_RELEVANT | NONE | NOT_RELEVANT | NONE | [33 empty] | 27.32.13.0 |  |  | 0 | 24 | 24 |  |  |  |  | 8544 49 95 | [8 empty] | EC003249 | KMT | KMT | 1 | 1 | [32 empty] | net_list | 2843 | PLN | 0.23 |  |  |  | 2025-07-24 |  |  | KMT
TI0084 | 5902956141392 |  |  | Rentib F/UTP 4P cat. 5e 155MHz | Kable F/UTP cat. 5e 155 MHz przeznaczone są do pracy w sieciach komputerowych, w których wykorzystywane jest pasmo częstotliwości do 155 MHz. Kable przeznaczone są do transmisji danych, dźwięku i obrazu telewizyjnego o przepustowości binarnej do 1 Gb/s.Posiadają dodatkowy ekran wspólny i żyłę uziemiającą CuSn znajdującą się pod taśmą, które chronią przed wpływem działania zewnętrznych pól elektromagnetycznych. Stosuje się je do układania na stałe w tzw. okablowanie strukturalne wewnątrz budynków zgodnie ze standardem PN-EN 50173-1, ISO/IEC 11801, ANSI/TIA 568-C.2, jak również do zastosowania w sieciach przemysłowych nienarażonych na wpływ zewnętrznych zakłóceń elektromagnetycznych. Kable sklasyfikowane zgodnie z normą PN-EN 50575 (CPR). | [10 empty] | Zakłady Kablowe BITNER Sp. z o.o. | TI0084 | Kabel do sieci teleinformatycznych, ekranowany |  |  | BITNER | [6 empty] | true | true | 12 | PL | [11 empty] | n71 | no_discount_group | no_bonus_group | NOT_RELEVANT | NONE | NOT_RELEVANT | NONE | [33 empty] | 27.32.13.0 |  |  | 0 | 24 | 24 |  |  |  |  | 8544 49 95 | [8 empty] | EC003249 | KMT | KMT | 1 | 1 | [32 empty] | net_list | 3592 | PLN | 0.23 |  |  |  | 2025-07-24 |  |  | KMT
TI0114 | 5902956335678 |  |  | MULTIBIT® 2xCOAX-75 2xUTP5E 1xFTTH 2J | Unikalna konstrukcja hybrydowego kabla MULTIBiT® składająca się z pięciu oddzielnych kabli 2 x BiTLAN®®U/UTP cat.5e, 2 x BiTSAT®757 i 1 x BiTFiber®FTTH 2J przeznaczona jest do pracy w nowoczesnych instalacjach telekomunikacyjnych. Jeden kabel umożliwia stworzenie pięciu różnych instalacji: okablowania strukturalnego sieci LAN, cyfrowej telewizji naziemnej lub satelitarnej DVB-T(S), telewizji kablowej DVB-C, sieci videodomofonowej oraz łącza światłowodowego. Dzięki hybrydowej konstrukcji czas i praca, jakie należy poświęcić na wykonanie multi instalacji zmniejsza się do minimum. Kable sklasyfikowane zgodnie z normą PN-EN 50575 (CPR). | [10 empty] | Zakłady Kablowe BITNER Sp. z o.o. | TI0114 | Kabel hybrydowy składający się z pięciu oddzielnych kabli 2 x BiTLAN®®U/UTP cat.5e, 2 x BiTSAT®757 i 1 x BiTfiber®FTTH 2J |  |  | BITNER | [6 empty] | true | true | 12 | PL | [11 empty] | n29 | no_discount_group | no_bonus_group | NOT_RELEVANT | NONE | NOT_RELEVANT | NONE | [33 empty] | 27.32.13.0 |  |  | 0 | 24 | 24 |  |  |  |  | 8544 20 00 | [8 empty] | EC001579 | KMT | KMT | 1 | 1 | [32 empty] | net_list | 27669 | PLN | 0.23 |  |  |  | 2025-07-24 |  |  | KMT | [13 empty] | https://bitner.com.pl/data/t4_text/649x234_10575850221_kabel-multibit-cmyk-zdjecie.png |  |  |  | https://bitner.com.pl/data/t4txt_photos/125514240220_MULTIBiT.pdf |  |  |  | https://bitner.com.pl/data/t4txt_photos/012125230523_0823_DWU_T_2304_MULTIBiT_w.3.pdf |  |  |  | https://bitner.com.pl/data/t4txt_photos/034701260721_0165_2_UE_BITNER_MULTIBiT.pdf
TI0115 | 5902956701466 |  |  | MULTIBIT® 2xCOAX-75 2xUTP5E 1xFTTH2J LSOH | Unikalna konstrukcja hybrydowego kabla MULTIBiT® LSOH składająca się z pięciu oddzielnych kabli 2 x BiTLAN®® U/UTP cat.5e LSOH, 2 x BiTSAT® 757 LSOH i 1 x BiTfiber® FTTH 2J przeznaczona jest do pracy w nowoczesnych instalacjach telekomunikacyjnych. Jeden kabel umożliwia stworzenie pięciu różnych instalacji: okablowania strukturalnego sieci LAN, cyfrowej telewizji naziemnej lub satelitarnej DVB-T(S), telewizji kablowej DVB-C, sieci videodomofonowej oraz łącza światłowodowego. Dzięki hybrydowej konstrukcji czas i praca, jakie należy poświęcić na wykonanie multi instalacji zmniejsza się do minimum. Kabel w pełni bezhalogenowy do stosowania w miejscach o podwyższonych wymaganiach przeciwpożarowych. Posiada powłokę LSOH nierozprzestrzeniającą płomienia wg PN-EN/IEC 60332-1-2, PN-EN/IEC 60332-3-24 o niskiej emisji dymów wg PN-EN/IEC 61034-2 i ograniczonym wydzielaniu gazów korozyjnych i kwaśnych wg PN-EN/IEC 60754-2. Kable sklasyfikowane zgodnie z normą PN-EN 50575 (CPR) | [10 empty] | Zakłady Kablowe BITNER Sp. z o.o. | TI0115 | Bezhalogenowy kabel hybrydowy składający się z pięciu oddzielnych kabli 2 x BiTLAN®®U/UTP cat.5e, 2 x BiTSAT®757 i 1 x BiTFiber®FTTH 2J |  |  | BITNER | [6 empty] | true | true | 12 | PL | [11 empty] | n29 | no_discount_group | no_bonus_group | NOT_RELEVANT | NONE | NOT_RELEVANT | NONE | [33 empty] | 27.32.13.0 |  |  | 0 | 24 | 24 |  |  |  |  | 8544 20 00 | [8 empty] | EC001579 | KMT | KMT | 1 | 1 | [32 empty] | net_list | 37701 | PLN | 0.23 |  |  |  | 2025-07-24 |  |  | KMT | [13 empty] | https://bitner.com.pl/data/t4_text/649x234_023839141221_Multibit%C2%AELSOH%20zdj%C4%99cie.jpg |  |  |  | https://bitner.com.pl/data/t4txt_photos/023036141221_Multibit%C2%AELSOH.pdf |  |  |  | https://bitner.com.pl/data/t4txt_photos/102726310523_0824_DWU_T_2305_MULTIBiT_LSOH_w.4.pdf |  |  |  | https://bitner.com.pl/data/t4txt_photos/025806141221_0166_2_UE_BITNER_MULTIBiT_LSOH.pdf
LF0500 | 5902956148247 |  |  | BiTSAT®757 | Kable przeznaczone są do transmisji sygnałów wielkiej częstotliwości w instalacjach telewizji naziemnej, kablowej oraz satelitarnej. Kable posiadają ekran o współczynniku krycia oplotu min. 77 % zgodnie z wymogami Rozporządzenia Ministra Infrastruktury w sprawie warunków technicznych, jakim powinny odpowiadać budynki i ich usytuowanie z dnia 12 kwietnia 2002 r. (Dz.U. Nr 75, poz. 690) z późniejszymi zmianami, zapewniający wysoki poziom ekranowania (klasa A wg normy PN-EN 50117-2-4). Kable przeznaczone są do układania wewnątrz budynków. Do instalacji zewnętrznych należy używać kabli o czarnej powłoce zewnętrznej odpornej na UV. | [10 empty] | Zakłady Kablowe BITNER Sp. z o.o. | LF0500 | Kabel koncentryczny wielkiej częstotliwości pracujący w zakresie częstotliwości od 5 MHz do 2400 MHz |  |  | BITNER | [6 empty] | true | true | 12 | PL | [11 empty] | n72A | no_discount_group | no_bonus_group | NOT_RELEVANT | NONE | NOT_RELEVANT | NONE | [33 empty] | 27.32.12.0 |  |  | 0 | 24 | 24 |  |  |  |  | 8544 20 00 | [8 empty] | EC000019 | KMT | KMT | 1 | 1 | [32 empty] | net_list | 4855 | PLN | 0.23 |  |  |  | 2025-07-24 |  |  | KMT | [13 empty] | https://bitner.com.pl/data/t4_text/649x234_121711180319_19_BiTSAT_757.jpg |  |  |  | https://bitner.com.pl/data/t4txt_photos/121820180319_BiTSAT_757.pdf | [7 empty] | https://bitner.com.pl/data/t4txt_photos/035002290721_0111_3_UE_BITNER_BiTSAT_757.pdf
LF0501 | 5902956148254 |  |  | BiTSAT®757 BLACK | Kable przeznaczone są do transmisji sygnałów wielkiej częstotliwości w instalacjach telewizji naziemnej, kablowej oraz satelitarnej. Kable posiadają ekran o współczynniku krycia oplotu min. 77 % zgodnie z wymogami Rozporządzenia Ministra Infrastruktury w sprawie warunków technicznych, jakim powinny odpowiadać budynki i ich usytuowanie z dnia 12 kwietnia 2002 r. (Dz.U. Nr 75, poz. 690) z późniejszymi zmianami, zapewniający wysoki poziom ekranowania (klasa A wg normy PN-EN 50117-2-4). Kable odporne są na UV i nadają się do stosowania w instalacjach zewnętrznych. Kable sklasyfikowane zgodnie z normą PN-EN 50575 (CPR). | [10 empty] | Zakłady Kablowe BITNER Sp. z o.o. | LF0501 | Kabel koncentryczny wielkiej częstotliwości pracujący w zakresie częstotliwości od 5 MHz do 2400 MHz |  |  | BITNER | [6 empty] | true | true | 12 | PL | [11 empty] | n72A | no_discount_group | no_bonus_group | NOT_RELEVANT | NONE | NOT_RELEVANT | NONE | [33 empty] | 27.32.12.0 |  |  | 0 | 24 | 24 |  |  |  |  | 8544 20 00 | [8 empty] | EC000019 | KMT | KMT | 1 | 1 | [32 empty] | net_list | 4783 | PLN | 0.23 |  |  |  | 2025-07-24 |  |  | KMT | [13 empty] | https://bitner.com.pl/data/t4_text/649x234_123549180319_20_BiTSAT_757_BLACK.jpg |  |  |  | https://bitner.com.pl/data/t4txt_photos/123652180319_BiTSAT_757_BLACK.pdf |  |  |  | https://bitner.com.pl/data/t4txt_photos/112026230523_0002_DWU_T_2304_BiTSAT_757_w.5.pdf |  |  |  | https://bitner.com.pl/data/t4txt_photos/035118290721_0112_3_UE_BITNER_BiTSAT_757_BLACK.pdf
LF0508 | 5902956148261 |  |  | BiTSAT®757 LSOH | Kable przeznaczone są do transmisji sygnałów wielkiej częstotliwości w instalacjach telewizji naziemnej, kablowej oraz satelitarnej. Kable posiadają ekran o współczynniku krycia oplotu min. 77% zgodnie z wymogami Rozporządzenie Ministra Infrastruktury w sprawie warunków technicznych, jakim powinny odpowiadać budynki i ich usytuowanie z dnia 12 kwietnia 2002 r. (Dz.U. Nr 75, poz. 690) z późniejszymi zmianami, zapewniający wysoki poziom ekranowania (klasa A wg normy PN-EN 50117-2-4). Kable przeznaczone są do układania wewnątrz budynków. Są one w pełni bezhalogenowe oraz nie wydzielają toksycznych dymów podczas spalania. Do instalacji zewnętrznych należy używać kabli o czarnej powłoce zewnętrznej odpornej na UV. | [10 empty] | Zakłady Kablowe BITNER Sp. z o.o. | LF0508 | Kabel koncentryczny wielkiej częstotliwości pracujący w zakresie częstotliwości od 5 MHz do 2400 MHz |  |  | BITNER | [6 empty] | true | true | 12 | PL | [11 empty] | n72A | no_discount_group | no_bonus_group | NOT_RELEVANT | NONE | NOT_RELEVANT | NONE | [33 empty] | 27.32.12.0 |  |  | 0 | 24 | 24 |  |  |  |  | 8544 20 00 | [8 empty] | EC000019 | KMT | KMT | 1 | 1 | [32 empty] | net_list | 5639 | PLN | 0.23 |  |  |  | 2025-07-24 |  |  | KMT | [13 empty] | https://bitner.com.pl/data/t4_text/649x234_010016180319_21_BiTSAT_757_LSOH.jpg |  |  |  | https://bitner.com.pl/data/t4txt_photos/010111180319_BiTSAT_757_LSOH.pdf |  |  |  | https://bitner.com.pl/data/t4txt_photos/112117230523_0406_DWU_T_2304_BiTSAT_757_H_w.4.pdf |  |  |  | https://bitner.com.pl/data/t4txt_photos/035222290721_0113_3_UE_BITNER_BiTSAT_757_LSOH.pdf
TN1010 | 5902956292827 |  |  | Kabel J-Y(St)Y-Lg 2x2x0,8mm | Kable stosowane są w instalacjach telekomunikacyjnych wewnątrz budynków, w pomieszczeniach suchych i wilgotnych, a także w instalacjach zewnętrznych (nie narażonych na promieniowanie UV). Kable sklasyfikowane zgodnie z normą PN-EN 50575 (CPR). | [10 empty] | Zakłady Kablowe BITNER Sp. z o.o. | TN1010 | Telekomunikacyjny kabel instalacyjny |  |  | BITNER | [6 empty] | true | true | 12 | PL | [11 empty] | n66 | no_discount_group | no_bonus_group | NOT_RELEVANT | NONE | NOT_RELEVANT | NONE | [33 empty] | 27.32.13.0 |  |  | 0 | 24 | 24 |  |  |  |  | 8544 49 95 | [8 empty] | EC003249 | KMT | KMT | 1 | 1 | [32 empty] | net_list | 6161 | PLN | 0.23 |  |  |  | 2025-07-24 |  |  | KMT | [13 empty] | https://bitner.com.pl/data/t4_text/649x234_082639281116_J-Y(St)Y...Lg.jpg |  |  |  | https://bitner.com.pl/data/t4txt_photos/110633280519_4_J_Y_St_Y_Lg.pdf |  |  |  | https://bitner.com.pl/data/t4txt_photos/125844220523_0434_1_DWU_T_2304_J_Y(St)Y...Lg_2x2x0,8_w.2.pdf |  |  |  | https://bitner.com.pl/data/t4txt_photos/015535200520_0225_2_UE_BITNER_J_Y(St)Y%E2%80%A6Lg.pdf
TN1011 | 5902956292834 |  |  | Kabel J-Y(St)Y-Lg 3x2x0,8 mm | Kable stosowane są w instalacjach telekomunikacyjnych wewnątrz budynków, w pomieszczeniach suchych i wilgotnych, a także w instalacjach zewnętrznych (nie narażonych na promieniowanie UV). Kable sklasyfikowane zgodnie z normą PN-EN 50575 (CPR). | [10 empty] | Zakłady Kablowe BITNER Sp. z o.o. | TN1011 | Telekomunikacyjny kabel instalacyjny |  |  | BITNER | [6 empty] | true | true | 12 | PL | [11 empty] | n66 | no_discount_group | no_bonus_group | NOT_RELEVANT | NONE | NOT_RELEVANT | NONE | [33 empty] | 27.32.13.0 |  |  | 0 | 24 | 24 |  |  |  |  | 8544 49 95 | [8 empty] | EC003249 | KMT | KMT | 1 | 1 | [32 empty] | net_list | 8988 | PLN | 0.23 |  |  |  | 2025-07-24 |  |  | KMT | [13 empty] | https://bitner.com.pl/data/t4_text/649x234_082639281116_J-Y(St)Y...Lg.jpg |  |  |  | https://bitner.com.pl/data/t4txt_photos/110633280519_4_J_Y_St_Y_Lg.pdf |  |  |  | https://bitner.com.pl/data/t4txt_photos/125844220523_0434_1_DWU_T_2304_J_Y(St)Y...Lg_2x2x0,8_w.2.pdf |  |  |  | https://bitner.com.pl/data/t4txt_photos/015535200520_0225_2_UE_BITNER_J_Y(St)Y%E2%80%A6Lg.pdf
TN1012 | 5902956292841 |  |  | Kabel J-Y(St)Y-Lg 4x2x0,8mm | Kable stosowane są w instalacjach telekomunikacyjnych wewnątrz budynków, w pomieszczeniach suchych i wilgotnych, a także w instalacjach zewnętrznych (nie narażonych na promieniowanie UV). Kable sklasyfikowane zgodnie z normą PN-EN 50575 (CPR). | [10 empty] | Zakłady Kablowe BITNER Sp. z o.o. | TN1012 | Telekomunikacyjny kabel instalacyjny |  |  | BITNER | [6 empty] | true | true | 12 | PL | [11 empty] | n66 | no_discount_group | no_bonus_group | NOT_RELEVANT | NONE | NOT_RELEVANT | NONE | [33 empty] | 27.32.13.0 |  |  | 0 | 24 | 24 |  |  |  |  | 8544 49 95 | [8 empty] | EC003249 | KMT | KMT | 1 | 1 | [32 empty] | net_list | 11628 | PLN | 0.23 |  |  |  | 2025-07-24 |  |  | KMT | [13 empty] | https://bitner.com.pl/data/t4_text/649x234_082639281116_J-Y(St)Y...Lg.jpg |  |  |  | https://bitner.com.pl/data/t4txt_photos/110633280519_4_J_Y_St_Y_Lg.pdf |  |  |  | https://bitner.com.pl/data/t4txt_photos/125844220523_0434_1_DWU_T_2304_J_Y(St)Y...Lg_2x2x0,8_w.2.pdf |  |  |  | https://bitner.com.pl/data/t4txt_photos/015535200520_0225_2_UE_BITNER_J_Y(St)Y%E2%80%A6Lg.pdf
TN1013 | 5902956292858 |  |  | Kabel J-Y(St)Y-Lg 5x2x0,8 mm | Kable stosowane są w instalacjach telekomunikacyjnych wewnątrz budynków, w pomieszczeniach suchych i wilgotnych, a także w instalacjach zewnętrznych (nie narażonych na promieniowanie UV). Kable sklasyfikowane zgodnie z normą PN-EN 50575 (CPR). | [10 empty] | Zakłady Kablowe BITNER Sp. z o.o. | TN1013 | Telekomunikacyjny kabel instalacyjny |  |  | BITNER | [6 empty] | true | true | 12 | PL | [11 empty] | n66 | no_discount_group | no_bonus_group | NOT_RELEVANT | NONE | NOT_RELEVANT | NONE | [33 empty] | 27.32.13.0 |  |  | 0 | 24 | 24 |  |  |  |  | 8544 49 95 | [8 empty] | EC003249 | KMT | KMT | 1 | 1 | [32 empty] | net_list | 14158 | PLN | 0.23 |  |  |  | 2025-07-24 |  |  | KMT | [13 empty] | https://bitner.com.pl/data/t4_text/649x234_082639281116_J-Y(St)Y...Lg.jpg |  |  |  | https://bitner.com.pl/data/t4txt_photos/110633280519_4_J_Y_St_Y_Lg.pdf |  |  |  | https://bitner.com.pl/data/t4txt_photos/125844220523_0434_1_DWU_T_2304_J_Y(St)Y...Lg_2x2x0,8_w.2.pdf |  |  |  | https://bitner.com.pl/data/t4txt_photos/015535200520_0225_2_UE_BITNER_J_Y(St)Y%E2%80%A6Lg.pdf
TN1014 | 5902956292865 |  |  | Kabel J-Y(St)Y-Lg 6x2x0,8 mm | Kable stosowane są w instalacjach telekomunikacyjnych wewnątrz budynków, w pomieszczeniach suchych i wilgotnych, a także w instalacjach zewnętrznych (nie narażonych na promieniowanie UV). Kable sklasyfikowane zgodnie z normą PN-EN 50575 (CPR). | [10 empty] | Zakłady Kablowe BITNER Sp. z o.o. | TN1014 | Telekomunikacyjny kabel instalacyjny |  |  | BITNER | [6 empty] | true | true | 12 | PL | [11 empty] | n66 | no_discount_group | no_bonus_group | NOT_RELEVANT | NONE | NOT_RELEVANT | NONE | [33 empty] | 27.32.13.0 |  |  | 0 | 24 | 24 |  |  |  |  | 8544 49 95 | [8 empty] | EC003249 | KMT | KMT | 1 | 1 | [32 empty] | net_list | 17092 | PLN | 0.23 |  |  |  | 2025-07-24 |  |  | KMT | [13 empty] | https://bitner.com.pl/data/t4_text/649x234_082639281116_J-Y(St)Y...Lg.jpg |  |  |  | https://bitner.com.pl/data/t4txt_photos/110633280519_4_J_Y_St_Y_Lg.pdf |  |  |  | https://bitner.com.pl/data/t4txt_photos/125844220523_0434_1_DWU_T_2304_J_Y(St)Y...Lg_2x2x0,8_w.2.pdf |  |  |  | https://bitner.com.pl/data/t4txt_photos/015535200520_0225_2_UE_BITNER_J_Y(St)Y%E2%80%A6Lg.pdf
TN1015 | 5902956292872 |  |  | Kabel J-Y(St)Y-Lg 8x2x0,8 mm | Kable stosowane są w instalacjach telekomunikacyjnych wewnątrz budynków, w pomieszczeniach suchych i wilgotnych, a także w instalacjach zewnętrznych (nie narażonych na promieniowanie UV). Kable sklasyfikowane zgodnie z normą PN-EN 50575 (CPR). | [10 empty] | Zakłady Kablowe BITNER Sp. z o.o. | TN1015 | Telekomunikacyjny kabel instalacyjny |  |  | BITNER | [6 empty] | true | true | 12 | PL | [11 empty] | n66 | no_discount_group | no_bonus_group | NOT_RELEVANT | NONE | NOT_RELEVANT | NONE | [33 empty] | 27.32.13.0 |  |  | 0 | 24 | 24 |  |  |  |  | 8544 49 95 | [8 empty] | EC003249 | KMT | KMT | 1 | 1 | [32 empty] | net_list | 21373 | PLN | 0.23 |  |  |  | 2025-07-24 |  |  | KMT | [13 empty] | https://bitner.com.pl/data/t4_text/649x234_082639281116_J-Y(St)Y...Lg.jpg |  |  |  | https://bitner.com.pl/data/t4txt_photos/110633280519_4_J_Y_St_Y_Lg.pdf |  |  |  | https://bitner.com.pl/data/t4txt_photos/125844220523_0434_1_DWU_T_2304_J_Y(St)Y...Lg_2x2x0,8_w.2.pdf |  |  |  | https://bitner.com.pl/data/t4txt_photos/015535200520_0225_2_UE_BITNER_J_Y(St)Y%E2%80%A6Lg.pdf
TN1016 | 5902956292889 |  |  | Kabel J-Y(St)Y-Lg 10x2x0,8 mm | Kable stosowane są w instalacjach telekomunikacyjnych wewnątrz budynków, w pomieszczeniach suchych i wilgotnych, a także w instalacjach zewnętrznych (nie narażonych na promieniowanie UV). Kable sklasyfikowane zgodnie z normą PN-EN 50575 (CPR). | [10 empty] | Zakłady Kablowe BITNER Sp. z o.o. | TN1016 | Telekomunikacyjny kabel instalacyjny |  |  | BITNER | [6 empty] | true | true | 12 | PL | [11 empty] | n66 | no_discount_group | no_bonus_group | NOT_RELEVANT | NONE | NOT_RELEVANT | NONE | [33 empty] | 27.32.13.0 |  |  | 0 | 24 | 24 |  |  |  |  | 8544 49 95 | [8 empty] | EC003249 | KMT | KMT | 1 | 1 | [32 empty] | net_list | 26320 | PLN | 0.23 |  |  |  | 2025-07-24 |  |  | KMT | [13 empty] | https://bitner.com.pl/data/t4_text/649x234_082639281116_J-Y(St)Y...Lg.jpg |  |  |  | https://bitner.com.pl/data/t4txt_photos/110633280519_4_J_Y_St_Y_Lg.pdf |  |  |  | https://bitner.com.pl/data/t4txt_photos/125844220523_0434_1_DWU_T_2304_J_Y(St)Y...Lg_2x2x0,8_w.2.pdf |  |  |  | https://bitner.com.pl/data/t4txt_photos/015535200520_0225_2_UE_BITNER_J_Y(St)Y%E2%80%A6Lg.pdf
TN1017 | 5902956292896 |  |  | Kabel J-Y(St)Y-Lg 12x2x0,8 mm | Kable stosowane są w instalacjach telekomunikacyjnych wewnątrz budynków, w pomieszczeniach suchych i wilgotnych, a także w instalacjach zewnętrznych (nie narażonych na promieniowanie UV). Kable sklasyfikowane zgodnie z normą PN-EN 50575 (CPR). | [10 empty] | Zakłady Kablowe BITNER Sp. z o.o. | TN1017 | Telekomunikacyjny kabel instalacyjny |  |  | BITNER | [6 empty] | true | true | 12 | PL | [11 empty] | n66 | no_discount_group | no_bonus_group | NOT_RELEVANT | NONE | NOT_RELEVANT | NONE | [33 empty] | 27.32.13.0 |  |  | 0 | 24 | 24 |  |  |  |  | 8544 49 95 | [8 empty] | EC003249 | KMT | KMT | 1 | 1 | [32 empty] | net_list | 31443 | PLN | 0.23 |  |  |  | 2025-07-24 |  |  | KMT | [13 empty] | https://bitner.com.pl/data/t4_text/649x234_082639281116_J-Y(St)Y...Lg.jpg |  |  |  | https://bitner.com.pl/data/t4txt_photos/110633280519_4_J_Y_St_Y_Lg.pdf |  |  |  | https://bitner.com.pl/data/t4txt_photos/125844220523_0434_1_DWU_T_2304_J_Y(St)Y...Lg_2x2x0,8_w.2.pdf |  |  |  | https://bitner.com.pl/data/t4txt_photos/015535200520_0225_2_UE_BITNER_J_Y(St)Y%E2%80%A6Lg.pdf
TN1018 | 5902956292902 |  |  | Kabel J-Y(St)Y-Lg 16x2x0,8 mm | Kable stosowane są w instalacjach telekomunikacyjnych wewnątrz budynków, w pomieszczeniach suchych i wilgotnych, a także w instalacjach zewnętrznych (nie narażonych na promieniowanie UV). Kable sklasyfikowane zgodnie z normą PN-EN 50575 (CPR). | [10 empty] | Zakłady Kablowe BITNER Sp. z o.o. | TN1018 | Telekomunikacyjny kabel instalacyjny |  |  | BITNER | [6 empty] | true | true | 12 | PL | [11 empty] | n66 | no_discount_group | no_bonus_group | NOT_RELEVANT | NONE | NOT_RELEVANT | NONE | [33 empty] | 27.32.13.0 |  |  | 0 | 24 | 24 |  |  |  |  | 8544 49 95 | [8 empty] | EC003249 | KMT | KMT | 1 | 1 | [32 empty] | net_list | 41365 | PLN | 0.23 |  |  |  | 2025-07-24 |  |  | KMT | [13 empty] | https://bitner.com.pl/data/t4_text/649x234_082639281116_J-Y(St)Y...Lg.jpg |  |  |  | https://bitner.com.pl/data/t4txt_photos/110633280519_4_J_Y_St_Y_Lg.pdf |  |  |  | https://bitner.com.pl/data/t4txt_photos/125844220523_0434_1_DWU_T_2304_J_Y(St)Y...Lg_2x2x0,8_w.2.pdf |  |  |  | https://bitner.com.pl/data/t4txt_photos/015535200520_0225_2_UE_BITNER_J_Y(St)Y%E2%80%A6Lg.pdf
TN1019 | 5902956292919 |  |  | Kabel J-Y(St)Y-Lg 20x2x0,8 mm | Kable stosowane są w instalacjach telekomunikacyjnych wewnątrz budynków, w pomieszczeniach suchych i wilgotnych, a także w instalacjach zewnętrznych (nie narażonych na promieniowanie UV). Kable sklasyfikowane zgodnie z normą PN-EN 50575 (CPR). | [10 empty] | Zakłady Kablowe BITNER Sp. z o.o. | TN1019 | Telekomunikacyjny kabel instalacyjny |  |  | BITNER | [6 empty] | true | true | 12 | PL | [11 empty] | n66 | no_discount_group | no_bonus_group | NOT_RELEVANT | NONE | NOT_RELEVANT | NONE | [33 empty] | 27.32.13.0 |  |  | 0 | 24 | 24 |  |  |  |  | 8544 49 95 | [8 empty] | EC003249 | KMT | KMT | 1 | 1 | [32 empty] | net_list | 50833 | PLN | 0.23 |  |  |  | 2025-07-24 |  |  | KMT | [13 empty] | https://bitner.com.pl/data/t4_text/649x234_082639281116_J-Y(St)Y...Lg.jpg |  |  |  | https://bitner.com.pl/data/t4txt_photos/110633280519_4_J_Y_St_Y_Lg.pdf |  |  |  | https://bitner.com.pl/data/t4txt_photos/125844220523_0434_1_DWU_T_2304_J_Y(St)Y...Lg_2x2x0,8_w.2.pdf |  |  |  | https://bitner.com.pl/data/t4txt_photos/015535200520_0225_2_UE_BITNER_J_Y(St)Y%E2%80%A6Lg.pdf
TI0024 | 5902956141620 |  |  | Kabel LAN-BIT 2x2x0,75 | Kable przeznaczone do pracy w sieciach teleinformatycznych o widmie częstotliwości sygnału do 10 MHz. Kable sklasyfikowane zgodnie z normą PN-EN 50575 (CPR). | [10 empty] | Zakłady Kablowe BITNER Sp. z o.o. | TI0024 | Kabel do sieci teleinformatycznych ekranowany, wypełniony żelem |  |  | BITNER | [6 empty] | true | true | 12 | PL | [11 empty] | n71E | no_discount_group | no_bonus_group | NOT_RELEVANT | NONE | NOT_RELEVANT | NONE | [33 empty] | 27.32.13.0 |  |  | 0 | 24 | 24 |  |  |  |  | 8544 49 95 | [8 empty] | EC003249 | KMT | KMT | 1 | 1 | [32 empty] | net_list | 16028 | PLN | 0.23 |  |  |  | 2025-07-24 |  |  | KMT | [13 empty] | https://bitner.com.pl/data/t4_text/649x234_081638251116_LAN-BiT.jpg |  |  |  | https://bitner.com.pl/data/t4txt_photos/114605240519_20_LAN_BIT.pdf |  |  |  | https://bitner.com.pl/data/t4txt_photos/09145670423_0120_DWU_T_2203_LAN_BiT_w.5.pdf |  |  |  | https://bitner.com.pl/data/t4txt_photos/035236120320_0225_1_UE_BITNER_LAN_BiT.pdf
LF0105.10 | 5902956232519 |  |  | RG59 0,59/3,7 biały | Przewody przeznaczone są do transmisji sygnałów wielkiej częstotliwości w instalacjach anten telewizyjnych oraz telewizji przemysłowej. Przewody białe są przeznaczone do układania wewnątrz budynków. Do instalacji zewnętrznych nalezy używać przewodów o czarnej powłoce zewnętrznej, odpornej na UV. Kable sklasyfikowane zgodnie z normą PN-EN 50575 (CPR). | [10 empty] | Zakłady Kablowe BITNER Sp. z o.o. | LF0105.10 | Przewód koncentryczny wielkiej częstotliwości |  |  | BITNER | [6 empty] | true | true | 12 | PL | [11 empty] | n72 | no_discount_group | no_bonus_group | NOT_RELEVANT | NONE | NOT_RELEVANT | NONE | [33 empty] | 27.32.12.0 |  |  | 0 | 24 | 24 |  |  |  |  | 8544 20 00 | [8 empty] | EC000019 | KMT | KMT | 1 | 1 | [32 empty] | net_list | 6533 | PLN | 0.23 |  |  |  | 2025-07-24 |  |  | KMT | [13 empty] | https://bitner.com.pl/data/t4_text/649x234_061027291116_RG59.JPG |  |  |  | https://bitner.com.pl/data/t4txt_photos/020043290519_4_6_RG59.pdf | [7 empty] | https://bitner.com.pl/data/t4txt_photos/010944130320_0228_1_UE_BITNER_RG59.pdf
LF0105.03 | 5902956232526 |  |  | RG59 0,59/3,7 czarny | Przewody przeznaczone są do transmisji sygnałów wielkiej częstotliwości w instalacjach anten telewizyjnych oraz telewizji przemysłowej. Przewody białe są przeznaczone do układania wewnątrz budynków. Do instalacji zewnętrznych nalezy używać przewodów o czarnej powłoce zewnętrznej, odpornej na UV. Kable sklasyfikowane zgodnie z normą PN-EN 50575 (CPR). | [10 empty] | Zakłady Kablowe BITNER Sp. z o.o. | LF0105.03 | Przewód koncentryczny wielkiej częstotliwości |  |  | BITNER | [6 empty] | true | true | 12 | PL | [11 empty] | n72 | no_discount_group | no_bonus_group | NOT_RELEVANT | NONE | NOT_RELEVANT | NONE | [33 empty] | 27.32.12.0 |  |  | 0 | 24 | 24 |  |  |  |  | 8544 20 00 | [8 empty] | EC000019 | KMT | KMT | 1 | 1 | [32 empty] | net_list | 6533 | PLN | 0.23 |  |  |  | 2025-07-24 |  |  | KMT | [13 empty] | https://bitner.com.pl/data/t4_text/649x234_061027291116_RG59.JPG |  |  |  | https://bitner.com.pl/data/t4txt_photos/020043290519_4_6_RG59.pdf | [7 empty] | https://bitner.com.pl/data/t4txt_photos/010944130320_0228_1_UE_BITNER_RG59.pdf
LF0101.10 | 5902956232472 |  |  | RG11 1,63/7,25 biały | Przewody przeznaczone są do transmisji sygnałów wielkiej częstotliwości w instalacjach telewizji naziemnej, kablowej oraz satelitarnej. Przewody białe są przeznaczone do układania wewnątrz budynków. Do instalacji zewnętrznych nalezy używać przewodów o czarnej powłoce zewnętrznej, odpornej na UV. Kable sklasyfikowane zgodnie z normą PN-EN 50575 (CPR). | [10 empty] | Zakłady Kablowe BITNER Sp. z o.o. | LF0101.10 | Przewód koncentryczny wielkiej częstotliwości |  |  | BITNER | [6 empty] | true | true | 12 | PL | [11 empty] | n72 | no_discount_group | no_bonus_group | NOT_RELEVANT | NONE | NOT_RELEVANT | NONE | [33 empty] | 27.32.12.0 |  |  | 0 | 24 | 24 |  |  |  |  | 8544 20 00 | [8 empty] | EC000019 | KMT | KMT | 1 | 1 | [32 empty] | net_list | 10724 | PLN | 0.23 |  |  |  | 2025-07-24 |  |  | KMT | [13 empty] | https://bitner.com.pl/data/t4_text/649x234_051732291116_RG11.JPG |  |  |  | https://bitner.com.pl/data/t4txt_photos/010315290519_4_5_RG11.pdf |  |  |  | https://bitner.com.pl/data/t4txt_photos/040740220523_0417_DWU_T_2304_RG11_w.4.pdf |  |  |  | https://bitner.com.pl/data/t4txt_photos/010912130320_0227_1_UE_BITNER_RG11.pdf
LF0101.03 | 5902956232489 |  |  | RG11 1,63/7,25 czarny | Przewody przeznaczone są do transmisji sygnałów wielkiej częstotliwości w instalacjach telewizji naziemnej, kablowej oraz satelitarnej. Przewody białe są przeznaczone do układania wewnątrz budynków. Do instalacji zewnętrznych nalezy używać przewodów o czarnej powłoce zewnętrznej, odpornej na UV. Kable sklasyfikowane zgodnie z normą PN-EN 50575 (CPR). | [10 empty] | Zakłady Kablowe BITNER Sp. z o.o. | LF0101.03 | Przewód koncentryczny wielkiej częstotliwości |  |  | BITNER | [6 empty] | true | true | 12 | PL | [11 empty] | n72 | no_discount_group | no_bonus_group | NOT_RELEVANT | NONE | NOT_RELEVANT | NONE | [33 empty] | 27.32.12.0 |  |  | 0 | 24 | 24 |  |  |  |  | 8544 20 00 | [8 empty] | EC000019 | KMT | KMT | 1 | 1 | [32 empty] | net_list | 10724 | PLN | 0.23 |  |  |  | 2025-07-24 |  |  | KMT | [13 empty] | https://bitner.com.pl/data/t4_text/649x234_051732291116_RG11.JPG |  |  |  | https://bitner.com.pl/data/t4txt_photos/010315290519_4_5_RG11.pdf |  |  |  | https://bitner.com.pl/data/t4txt_photos/040740220523_0417_DWU_T_2304_RG11_w.4.pdf |  |  |  | https://bitner.com.pl/data/t4txt_photos/010912130320_0227_1_UE_BITNER_RG11.pdf
LF0100.10 | 5902956232458 |  |  | RG6 1,05/5,0 biały | Przewody przeznaczone są do transmisji sygnałów wielkiej częstotliwości w instalacjach telewizji naziemnej, kablowej oraz satelitarnej. Przewody białe są przeznaczone do układania wewnątrz budynków. Do instalacji zewnętrznych nalezy używać przewodów o czarnej powłoce zewnętrznej, odpornej na UV. Kable sklasyfikowane zgodnie z normą PN-EN 50575 (CPR). | [10 empty] | Zakłady Kablowe BITNER Sp. z o.o. | LF0100.10 | Przewód koncentryczny wielkiej częstotliwości |  |  | BITNER | [6 empty] | true | true | 12 | PL | [11 empty] | n72 | no_discount_group | no_bonus_group | NOT_RELEVANT | NONE | NOT_RELEVANT | NONE | [33 empty] | 27.32.12.0 |  |  | 0 | 24 | 24 |  |  |  |  | 8544 20 00 | [8 empty] | EC000019 | KMT | KMT | 1 | 1 | [32 empty] | net_list | 5318 | PLN | 0.23 |  |  |  | 2025-07-24 |  |  | KMT | [13 empty] | https://bitner.com.pl/data/t4_text/649x234_041142291116_RG6.JPG |  |  |  | https://bitner.com.pl/data/t4txt_photos/125836290519_4_4_RG6.pdf |  |  |  | https://bitner.com.pl/data/t4txt_photos/034854220523_0416_DWU_T_2304_RG6_w.4.pdf |  |  |  | https://bitner.com.pl/data/t4txt_photos/012658130320_0229_1_UE_BITNER_RG6.pdf
LA0500 | 5902956233066 |  |  | Kabel XzKAXwekw 2x2x0,8mm | Kable przeznaczone są do pracy w systemach alarmowych i sygnalizacyjnych narażonych na wpływ zewnętrznych zakłóceń elektromagnetycznych. Nadają się do stosowania na zewnątrz budynków, w kanalizacji kablowej oraz do układania bezpośrednio w ziemi. Kable sklasyfikowane zgodnie z normą PN-EN 50575 (CPR). | [10 empty] | Zakłady Kablowe BITNER Sp. z o.o. | LA0500 | Ekranowane kable do systemów alarmowych i sygnalizacyjnych, do układania w ziemi |  |  | BITNER | [6 empty] | true | true | 12 | PL | [11 empty] | n75 | no_discount_group | no_bonus_group | NOT_RELEVANT | NONE | NOT_RELEVANT | NONE | [33 empty] | 27.32.13.0 |  |  | 0 | 24 | 24 |  |  |  |  | 8544 49 93 | [8 empty] | EC003249 | KMT | KMT | 1 | 1 | [32 empty] | net_list | 12045 | PLN | 0.23 |  |  |  | 2025-07-24 |  |  | KMT | [13 empty] | https://bitner.com.pl/data/t4_text/649x234_03020480819_8_XzKAXwekw.jpg |  |  |  | https://bitner.com.pl/data/t4txt_photos/03001580819_8_XzKAXwekw.pdf |  |  |  | https://bitner.com.pl/data/t4txt_photos/02473960423_0074_DWU_T_2203_XzKAXwekw_w.5.pdf |  |  |  | https://bitner.com.pl/data/t4txt_photos/121413180820_0232_2_UE_BITNER_XzKAXw(ekw).pdf
LA0501 | 5902956233073 |  |  | Kabel XzKAXwekw 3x2x0,8mm | Kable przeznaczone są do pracy w systemach alarmowych i sygnalizacyjnych narażonych na wpływ zewnętrznych zakłóceń elektromagnetycznych. Nadają się do stosowania na zewnątrz budynków, w kanalizacji kablowej oraz do układania bezpośrednio w ziemi. Kable sklasyfikowane zgodnie z normą PN-EN 50575 (CPR). | [10 empty] | Zakłady Kablowe BITNER Sp. z o.o. | LA0501 | Ekranowane kable do systemów alarmowych i sygnalizacyjnych, do układania w ziemi |  |  | BITNER | [6 empty] | true | true | 12 | PL | [11 empty] | n75 | no_discount_group | no_bonus_group | NOT_RELEVANT | NONE | NOT_RELEVANT | NONE | [33 empty] | 27.32.13.0 |  |  | 0 | 24 | 24 |  |  |  |  | 8544 49 93 | [8 empty] | EC003249 | KMT | KMT | 1 | 1 | [32 empty] | net_list | 16608 | PLN | 0.23 |  |  |  | 2025-07-24 |  |  | KMT | [13 empty] | https://bitner.com.pl/data/t4_text/649x234_03020480819_8_XzKAXwekw.jpg |  |  |  | https://bitner.com.pl/data/t4txt_photos/03001580819_8_XzKAXwekw.pdf |  |  |  | https://bitner.com.pl/data/t4txt_photos/02473960423_0074_DWU_T_2203_XzKAXwekw_w.5.pdf |  |  |  | https://bitner.com.pl/data/t4txt_photos/121413180820_0232_2_UE_BITNER_XzKAXw(ekw).pdf
LA0509 | 5902956233097 |  |  | Kabel XzKAXwekw 5x2x0,8mm | Kable przeznaczone są do pracy w systemach alarmowych i sygnalizacyjnych narażonych na wpływ zewnętrznych zakłóceń elektromagnetycznych. Nadają się do stosowania na zewnątrz budynków, w kanalizacji kablowej oraz do układania bezpośrednio w ziemi. Kable sklasyfikowane zgodnie z normą PN-EN 50575 (CPR). | [10 empty] | Zakłady Kablowe BITNER Sp. z o.o. | LA0509 | Ekranowane kable do systemów alarmowych i sygnalizacyjnych, do układania w ziemi |  |  | BITNER | [6 empty] | true | true | 12 | PL | [11 empty] | n75 | no_discount_group | no_bonus_group | NOT_RELEVANT | NONE | NOT_RELEVANT | NONE | [33 empty] | 27.32.13.0 |  |  | 0 | 24 | 24 |  |  |  |  | 8544 49 93 | [8 empty] | EC003249 | KMT | KMT | 1 | 1 | [32 empty] | net_list | 25060 | PLN | 0.23 |  |  |  | 2025-07-24 |  |  | KMT | [13 empty] | https://bitner.com.pl/data/t4_text/649x234_03020480819_8_XzKAXwekw.jpg |  |  |  | https://bitner.com.pl/data/t4txt_photos/03001580819_8_XzKAXwekw.pdf |  |  |  | https://bitner.com.pl/data/t4txt_photos/02473960423_0074_DWU_T_2203_XzKAXwekw_w.5.pdf |  |  |  | https://bitner.com.pl/data/t4txt_photos/121413180820_0232_2_UE_BITNER_XzKAXw(ekw).pdf
LA0513 | 5902956233080 |  |  | Kabel XzKAXwekw 4x2x0,8mm | Kable przeznaczone są do pracy w systemach alarmowych i sygnalizacyjnych narażonych na wpływ zewnętrznych zakłóceń elektromagnetycznych. Nadają się do stosowania na zewnątrz budynków, w kanalizacji kablowej oraz do układania bezpośrednio w ziemi. Kable sklasyfikowane zgodnie z normą PN-EN 50575 (CPR). | [10 empty] | Zakłady Kablowe BITNER Sp. z o.o. | LA0513 | Ekranowane kable do systemów alarmowych i sygnalizacyjnych, do układania w ziemi |  |  | BITNER | [6 empty] | true | true | 12 | PL | [11 empty] | n75 | no_discount_group | no_bonus_group | NOT_RELEVANT | NONE | NOT_RELEVANT | NONE | [33 empty] | 27.32.13.0 |  |  | 0 | 24 | 24 |  |  |  |  | 8544 49 93 | [8 empty] | EC003249 | KMT | KMT | 1 | 1 | [32 empty] | net_list | 20713 | PLN | 0.23 |  |  |  | 2025-07-24 |  |  | KMT | [13 empty] | https://bitner.com.pl/data/t4_text/649x234_03020480819_8_XzKAXwekw.jpg |  |  |  | https://bitner.com.pl/data/t4txt_photos/03001580819_8_XzKAXwekw.pdf |  |  |  | https://bitner.com.pl/data/t4txt_photos/02473960423_0074_DWU_T_2203_XzKAXwekw_w.5.pdf |  |  |  | https://bitner.com.pl/data/t4txt_photos/121413180820_0232_2_UE_BITNER_XzKAXw(ekw).pdf
LA0514 | 5902956233103 |  |  | Kabel XzKAXwekw 1x2x1,0mm | Kable przeznaczone są do pracy w systemach alarmowych i sygnalizacyjnych narażonych na wpływ zewnętrznych zakłóceń elektromagnetycznych. Nadają się do stosowania na zewnątrz budynków, w kanalizacji kablowej oraz do układania bezpośrednio w ziemi. Kable sklasyfikowane zgodnie z normą PN-EN 50575 (CPR). | [10 empty] | Zakłady Kablowe BITNER Sp. z o.o. | LA0514 | Ekranowane kable do systemów alarmowych i sygnalizacyjnych, do układania w ziemi |  |  | BITNER | [6 empty] | true | true | 12 | PL | [11 empty] | n75 | no_discount_group | no_bonus_group | NOT_RELEVANT | NONE | NOT_RELEVANT | NONE | [33 empty] | 27.32.13.0 |  |  | 0 | 24 | 24 |  |  |  |  | 8544 49 93 | [8 empty] | EC003249 | KMT | KMT | 1 | 1 | [32 empty] | net_list | 10395 | PLN | 0.23 |  |  |  | 2025-07-24 |  |  | KMT | [13 empty] | https://bitner.com.pl/data/t4_text/649x234_03020480819_8_XzKAXwekw.jpg |  |  |  | https://bitner.com.pl/data/t4txt_photos/03001580819_8_XzKAXwekw.pdf |  |  |  | https://bitner.com.pl/data/t4txt_photos/02473960423_0074_DWU_T_2203_XzKAXwekw_w.5.pdf |  |  |  | https://bitner.com.pl/data/t4txt_photos/121413180820_0232_2_UE_BITNER_XzKAXw(ekw).pdf
LA0515 | 5902956233110 |  |  | Kabel XzKAXwekw 2x2x1,0mm | Kable przeznaczone są do pracy w systemach alarmowych i sygnalizacyjnych narażonych na wpływ zewnętrznych zakłóceń elektromagnetycznych. Nadają się do stosowania na zewnątrz budynków, w kanalizacji kablowej oraz do układania bezpośrednio w ziemi. Kable sklasyfikowane zgodnie z normą PN-EN 50575 (CPR). | [10 empty] | Zakłady Kablowe BITNER Sp. z o.o. | LA0515 | Ekranowane kable do systemów alarmowych i sygnalizacyjnych, do układania w ziemi |  |  | BITNER | [6 empty] | true | true | 12 | PL | [11 empty] | n75 | no_discount_group | no_bonus_group | NOT_RELEVANT | NONE | NOT_RELEVANT | NONE | [33 empty] | 27.32.13.0 |  |  | 0 | 24 | 24 |  |  |  |  | 8544 49 93 | [8 empty] | EC003249 | KMT | KMT | 1 | 1 | [32 empty] | net_list | 16237 | PLN | 0.23 |  |  |  | 2025-07-24 |  |  | KMT | [13 empty] | https://bitner.com.pl/data/t4_text/649x234_03020480819_8_XzKAXwekw.jpg |  |  |  | https://bitner.com.pl/data/t4txt_photos/03001580819_8_XzKAXwekw.pdf |  |  |  | https://bitner.com.pl/data/t4txt_photos/02473960423_0074_DWU_T_2203_XzKAXwekw_w.5.pdf |  |  |  | https://bitner.com.pl/data/t4txt_photos/121413180820_0232_2_UE_BITNER_XzKAXw(ekw).pdf
LA0516 | 5902956233127 |  |  | Kabel XzKAXwekw 5x2x1,0 mm | Kable przeznaczone są do pracy w systemach alarmowych i sygnalizacyjnych narażonych na wpływ zewnętrznych zakłóceń elektromagnetycznych. Nadają się do stosowania na zewnątrz budynków, w kanalizacji kablowej oraz do układania bezpośrednio w ziemi. Kable sklasyfikowane zgodnie z normą PN-EN 50575 (CPR). | [10 empty] | Zakłady Kablowe BITNER Sp. z o.o. | LA0516 | Ekranowane kable do systemów alarmowych i sygnalizacyjnych, do układania w ziemi |  |  | BITNER | [6 empty] | true | true | 12 | PL | [11 empty] | n75 | no_discount_group | no_bonus_group | NOT_RELEVANT | NONE | NOT_RELEVANT | NONE | [33 empty] | 27.32.13.0 |  |  | 0 | 24 | 24 |  |  |  |  | 8544 49 93 | [8 empty] | EC003249 | KMT | KMT | 1 | 1 | [32 empty] | net_list | 37289 | PLN | 0.23 |  |  |  | 2025-07-24 |  |  | KMT | [13 empty] | https://bitner.com.pl/data/t4_text/649x234_03020480819_8_XzKAXwekw.jpg |  |  |  | https://bitner.com.pl/data/t4txt_photos/03001580819_8_XzKAXwekw.pdf |  |  |  | https://bitner.com.pl/data/t4txt_photos/02473960423_0074_DWU_T_2203_XzKAXwekw_w.5.pdf |  |  |  | https://bitner.com.pl/data/t4txt_photos/121413180820_0232_2_UE_BITNER_XzKAXw(ekw).pdf
LA0517 | 5902956233158 |  |  | Kabel XzKSLXw 2x2,5 mm | Kable przeznaczone są do pracy w systemach alarmowych i sygnalizacyjnych. Nadają się do stosowania na zewnątrz budynków, w kanalizacji kablowej oraz do układania bezpośrednio w ziemi. Kable sklasyfikowane zgodnie z normą PN-EN 50575 (CPR). | [10 empty] | Zakłady Kablowe BITNER Sp. z o.o. | LA0517 | Kable do systemów alarmowych i sygnalizacyjnych, do układania w ziemi |  |  | BITNER | [6 empty] | true | true | 12 | PL | [11 empty] | n75 | no_discount_group | no_bonus_group | NOT_RELEVANT | NONE | NOT_RELEVANT | NONE | [33 empty] | 27.32.13.0 |  |  | 0 | 24 | 24 |  |  |  |  | 8544 49 93 | [8 empty] | EC003249 | KMT | KMT | 1 | 1 | [32 empty] | net_list | 20643 | PLN | 0.23 |  |  |  | 2025-07-24 |  |  | KMT | [13 empty] | https://bitner.com.pl/data/t4_text/649x234_03103080819_9_XzKSLXw.jpg |  |  |  | https://bitner.com.pl/data/t4txt_photos/03094580819_9_XzKSLXw.pdf | [7 empty] | https://bitner.com.pl/data/t4txt_photos/105128160420_0004_3_UE_BITNER_XzKSLXw(ekw).pdf
LA0528 | 5902956233141 |  |  | Kabel XzKSLXw 4x1,5 mm | Kable przeznaczone są do pracy w systemach alarmowych i sygnalizacyjnych. Nadają się do stosowania na zewnątrz budynków, w kanalizacji kablowej oraz do układania bezpośrednio w ziemi. Kable sklasyfikowane zgodnie z normą PN-EN 50575 (CPR). | [10 empty] | Zakłady Kablowe BITNER Sp. z o.o. | LA0528 | Kable do systemów alarmowych i sygnalizacyjnych, do układania w ziemi |  |  | BITNER | [6 empty] | true | true | 12 | PL | [11 empty] | n75 | no_discount_group | no_bonus_group | NOT_RELEVANT | NONE | NOT_RELEVANT | NONE | [33 empty] | 27.32.13.0 |  |  | 0 | 24 | 24 |  |  |  |  | 8544 49 93 | [8 empty] | EC003249 | KMT | KMT | 1 | 1 | [32 empty] | net_list | 24449 | PLN | 0.23 |  |  |  | 2025-07-24 |  |  | KMT | [13 empty] | https://bitner.com.pl/data/t4_text/649x234_03103080819_9_XzKSLXw.jpg |  |  |  | https://bitner.com.pl/data/t4txt_photos/03094580819_9_XzKSLXw.pdf | [7 empty] | https://bitner.com.pl/data/t4txt_photos/105128160420_0004_3_UE_BITNER_XzKSLXw(ekw).pdf
LA0504 | 5902956233172 |  |  | Kabel XzKSLXwekw 2x1,5 mm | Kable przeznaczone są do pracy w systemach alarmowych i sygnalizacyjnych narażonych na wpływ zewnętrznych zakłóceń elektromagnetycznych. Nadają się do stosowania na zewnątrz budynków, w kanalizacji kablowej oraz do układania bezpośrednio w ziemi. Kable sklasyfikowane zgodnie z normą PN-EN 50575 (CPR). | [10 empty] | Zakłady Kablowe BITNER Sp. z o.o. | LA0504 | Ekranowane kable do systemów alarmowych i sygnalizacyjnych, do układania w ziemi |  |  | BITNER | [6 empty] | true | true | 12 | PL | [11 empty] | n75 | no_discount_group | no_bonus_group | NOT_RELEVANT | NONE | NOT_RELEVANT | NONE | [33 empty] | 27.32.13.0 |  |  | 0 | 24 | 24 |  |  |  |  | 8544 49 93 | [8 empty] | EC003249 | KMT | KMT | 1 | 1 | [32 empty] | net_list | 16548 | PLN | 0.23 |  |  |  | 2025-07-24 |  |  | KMT | [13 empty] | https://bitner.com.pl/data/t4_text/649x234_03140580819_10_XzKSLXwekw.jpg |  |  |  | https://bitner.com.pl/data/t4txt_photos/03131080819_10_XzKSLXwekw.pdf | [7 empty] | https://bitner.com.pl/data/t4txt_photos/105159160420_0004_3_UE_BITNER_XzKSLXw(ekw).pdf
LA0505 | 5902956233196 |  |  | Kabel XzKSLXwekw 2x2,5 mm | Kable przeznaczone są do pracy w systemach alarmowych i sygnalizacyjnych narażonych na wpływ zewnętrznych zakłóceń elektromagnetycznych. Nadają się do stosowania na zewnątrz budynków, w kanalizacji kablowej oraz do układania bezpośrednio w ziemi. Kable sklasyfikowane zgodnie z normą PN-EN 50575 (CPR). | [10 empty] | Zakłady Kablowe BITNER Sp. z o.o. | LA0505 | Ekranowane kable do systemów alarmowych i sygnalizacyjnych, do układania w ziemi |  |  | BITNER | [6 empty] | true | true | 12 | PL | [11 empty] | n75 | no_discount_group | no_bonus_group | NOT_RELEVANT | NONE | NOT_RELEVANT | NONE | [33 empty] | 27.32.13.0 |  |  | 0 | 24 | 24 |  |  |  |  | 8544 49 93 | [8 empty] | EC003249 | KMT | KMT | 1 | 1 | [32 empty] | net_list | 20643 | PLN | 0.23 |  |  |  | 2025-07-24 |  |  | KMT | [13 empty] | https://bitner.com.pl/data/t4_text/649x234_03140580819_10_XzKSLXwekw.jpg |  |  |  | https://bitner.com.pl/data/t4txt_photos/03131080819_10_XzKSLXwekw.pdf | [7 empty] | https://bitner.com.pl/data/t4txt_photos/105159160420_0004_3_UE_BITNER_XzKSLXw(ekw).pdf
LA0518 | 5902956233189 |  |  | Kabel XzKSLXwekw 4x1,5 mm | Kable przeznaczone są do pracy w systemach alarmowych i sygnalizacyjnych narażonych na wpływ zewnętrznych zakłóceń elektromagnetycznych. Nadają się do stosowania na zewnątrz budynków, w kanalizacji kablowej oraz do układania bezpośrednio w ziemi. Kable sklasyfikowane zgodnie z normą PN-EN 50575 (CPR). | [10 empty] | Zakłady Kablowe BITNER Sp. z o.o. | LA0518 | Ekranowane kable do systemów alarmowych i sygnalizacyjnych, do układania w ziemi |  |  | BITNER | [6 empty] | true | true | 12 | PL | [11 empty] | n75 | no_discount_group | no_bonus_group | NOT_RELEVANT | NONE | NOT_RELEVANT | NONE | [33 empty] | 27.32.13.0 |  |  | 0 | 24 | 24 |  |  |  |  | 8544 49 93 | [8 empty] | EC003249 | KMT | KMT | 1 | 1 | [32 empty] | net_list | 24449 | PLN | 0.23 |  |  |  | 2025-07-24 |  |  | KMT | [13 empty] | https://bitner.com.pl/data/t4_text/649x234_03140580819_10_XzKSLXwekw.jpg |  |  |  | https://bitner.com.pl/data/t4txt_photos/03131080819_10_XzKSLXwekw.pdf | [7 empty] | https://bitner.com.pl/data/t4txt_photos/105159160420_0004_3_UE_BITNER_XzKSLXw(ekw).pdf
LA0519 | 5902956233202 |  |  | Kabel XzKSLXwekw 4x2,5 mm | Kable przeznaczone są do pracy w systemach alarmowych i sygnalizacyjnych narażonych na wpływ zewnętrznych zakłóceń elektromagnetycznych. Nadają się do stosowania na zewnątrz budynków, w kanalizacji kablowej oraz do układania bezpośrednio w ziemi. Kable sklasyfikowane zgodnie z normą PN-EN 50575 (CPR). | [10 empty] | Zakłady Kablowe BITNER Sp. z o.o. | LA0519 | Ekranowane kable do systemów alarmowych i sygnalizacyjnych, do układania w ziemi |  |  | BITNER | [6 empty] | true | true | 12 | PL | [11 empty] | n75 | no_discount_group | no_bonus_group | NOT_RELEVANT | NONE | NOT_RELEVANT | NONE | [33 empty] | 27.32.13.0 |  |  | 0 | 24 | 24 |  |  |  |  | 8544 49 93 | [8 empty] | EC003249 | KMT | KMT | 1 | 1 | [32 empty] | net_list | 39434 | PLN | 0.23 |  |  |  | 2025-07-24 |  |  | KMT | [13 empty] | https://bitner.com.pl/data/t4_text/649x234_03140580819_10_XzKSLXwekw.jpg |  |  |  | https://bitner.com.pl/data/t4txt_photos/03131080819_10_XzKSLXwekw.pdf | [7 empty] | https://bitner.com.pl/data/t4txt_photos/105159160420_0004_3_UE_BITNER_XzKSLXw(ekw).pdf
TC0009 | 5902956233561 |  |  | Kabel XzTKMXpw 5x4x0,5mm. | Kable przeznaczone są do budowy telekomunikacyjnych sieci miejscowych, do układania w kanalizacji kablowej i bezpośrednio w ziemi, na terenach o małym zagrożeniu uszkodzeniami mechanicznymi. Nadają się również do układania na zewnątrz - powłoka odporna na promieniowanie UV. Kable sklasyfikowane zgodnie z normą PN-EN 50575 (CPR). | [10 empty] | Zakłady Kablowe BITNER Sp. z o.o. | TC0009 | Kabel telekomunikacyjny miejscowy czwórkowy, wypełniony żelem |  |  | BITNER | [6 empty] | true | true | 12 | PL | [11 empty] | n61 | no_discount_group | no_bonus_group | NOT_RELEVANT | NONE | NOT_RELEVANT | NONE | [33 empty] | 27.32.13.0 |  |  | 0 | 24 | 24 |  |  |  |  | 8544 49 93 | [8 empty] | EC003249 | KMT | KMT | 1 | 1 | [32 empty] | net_list | 9015 | PLN | 0.23 |  |  |  | 2025-07-24 |  |  | KMT | [13 empty] | https://bitner.com.pl/data/t4_text/649x234_084311281116_XzTKMXpw.JPG |  |  |  | https://bitner.com.pl/data/t4txt_photos/024555280519_2_1_XzTKMXpw.pdf |  |  |  | https://bitner.com.pl/data/t4txt_photos/09121570423_0057_DWU_T_2203_XzTKMXpw4_w.5.pdf |  |  |  | https://bitner.com.pl/data/t4txt_photos/125744200420_0134_2_UE_BITNER_XzTKMXpw.pdf
TC0010 | 5902956233578 |  |  | Kabel XzTKMXpw 10x4x0,5mm | Kable przeznaczone są do budowy telekomunikacyjnych sieci miejscowych, do układania w kanalizacji kablowej i bezpośrednio w ziemi, na terenach o małym zagrożeniu uszkodzeniami mechanicznymi. Nadają się również do układania na zewnątrz - powłoka odporna na promieniowanie UV. Kable sklasyfikowane zgodnie z normą PN-EN 50575 (CPR). | [10 empty] | Zakłady Kablowe BITNER Sp. z o.o. | TC0010 | Kabel telekomunikacyjny miejscowy czwórkowy, wypełniony żelem |  |  | BITNER | [6 empty] | true | true | 12 | PL | [11 empty] | n61 | no_discount_group | no_bonus_group | NOT_RELEVANT | NONE | NOT_RELEVANT | NONE | [33 empty] | 27.32.13.0 |  |  | 0 | 24 | 24 |  |  |  |  | 8544 49 93 | [8 empty] | EC003249 | KMT | KMT | 1 | 1 | [32 empty] | net_list | 15514 | PLN | 0.23 |  |  |  | 2025-07-24 |  |  | KMT | [13 empty] | https://bitner.com.pl/data/t4_text/649x234_084311281116_XzTKMXpw.JPG |  |  |  | https://bitner.com.pl/data/t4txt_photos/024555280519_2_1_XzTKMXpw.pdf |  |  |  | https://bitner.com.pl/data/t4txt_photos/09121570423_0057_DWU_T_2203_XzTKMXpw4_w.5.pdf |  |  |  | https://bitner.com.pl/data/t4txt_photos/125744200420_0134_2_UE_BITNER_XzTKMXpw.pdf
TC0011 | 5902956233585 |  |  | Kabel XzTKMXpw 15x4x0,5mm | Kable przeznaczone są do budowy telekomunikacyjnych sieci miejscowych, do układania w kanalizacji kablowej i bezpośrednio w ziemi, na terenach o małym zagrożeniu uszkodzeniami mechanicznymi. Nadają się również do układania na zewnątrz - powłoka odporna na promieniowanie UV. Kable sklasyfikowane zgodnie z normą PN-EN 50575 (CPR). | [10 empty] | Zakłady Kablowe BITNER Sp. z o.o. | TC0011 | Kabel telekomunikacyjny miejscowy czwórkowy, wypełniony żelem |  |  | BITNER | [6 empty] | true | true | 12 | PL | [11 empty] | n61 | no_discount_group | no_bonus_group | NOT_RELEVANT | NONE | NOT_RELEVANT | NONE | [33 empty] | 27.32.13.0 |  |  | 0 | 24 | 24 |  |  |  |  | 8544 49 93 | [8 empty] | EC003249 | KMT | KMT | 1 | 1 | [32 empty] | net_list | 22769 | PLN | 0.23 |  |  |  | 2025-07-24 |  |  | KMT | [13 empty] | https://bitner.com.pl/data/t4_text/649x234_084311281116_XzTKMXpw.JPG |  |  |  | https://bitner.com.pl/data/t4txt_photos/024555280519_2_1_XzTKMXpw.pdf |  |  |  | https://bitner.com.pl/data/t4txt_photos/09121570423_0057_DWU_T_2203_XzTKMXpw4_w.5.pdf |  |  |  | https://bitner.com.pl/data/t4txt_photos/125744200420_0134_2_UE_BITNER_XzTKMXpw.pdf
TC0012 | 5902956233592 |  |  | Kabel XzTKMXpw 25x4x0,5mm. | Kable przeznaczone są do budowy telekomunikacyjnych sieci miejscowych, do układania w kanalizacji kablowej i bezpośrednio w ziemi, na terenach o małym zagrożeniu uszkodzeniami mechanicznymi. Nadają się również do układania na zewnątrz - powłoka odporna na promieniowanie UV. Kable sklasyfikowane zgodnie z normą PN-EN 50575 (CPR). | [10 empty] | Zakłady Kablowe BITNER Sp. z o.o. | TC0012 | Kabel telekomunikacyjny miejscowy czwórkowy, wypełniony żelem |  |  | BITNER | [6 empty] | true | true | 12 | PL | [11 empty] | n61 | no_discount_group | no_bonus_group | NOT_RELEVANT | NONE | NOT_RELEVANT | NONE | [33 empty] | 27.32.13.0 |  |  | 0 | 24 | 24 |  |  |  |  | 8544 49 93 | [8 empty] | EC003249 | KMT | KMT | 1 | 1 | [32 empty] | net_list | 36261 | PLN | 0.23 |  |  |  | 2025-07-24 |  |  | KMT | [13 empty] | https://bitner.com.pl/data/t4_text/649x234_084311281116_XzTKMXpw.JPG |  |  |  | https://bitner.com.pl/data/t4txt_photos/024555280519_2_1_XzTKMXpw.pdf |  |  |  | https://bitner.com.pl/data/t4txt_photos/09121570423_0057_DWU_T_2203_XzTKMXpw4_w.5.pdf |  |  |  | https://bitner.com.pl/data/t4txt_photos/125744200420_0134_2_UE_BITNER_XzTKMXpw.pdf
TC0013 | 5902956233608 |  |  | Kabel XzTKMXpw 35x4x0,5mm. | Kable przeznaczone są do budowy telekomunikacyjnych sieci miejscowych, do układania w kanalizacji kablowej i bezpośrednio w ziemi, na terenach o małym zagrożeniu uszkodzeniami mechanicznymi. Nadają się również do układania na zewnątrz - powłoka odporna na promieniowanie UV. Kable sklasyfikowane zgodnie z normą PN-EN 50575 (CPR). | [10 empty] | Zakłady Kablowe BITNER Sp. z o.o. | TC0013 | Kabel telekomunikacyjny miejscowy czwórkowy, wypełniony żelem |  |  | BITNER | [6 empty] | true | true | 12 | PL | [11 empty] | n61 | no_discount_group | no_bonus_group | NOT_RELEVANT | NONE | NOT_RELEVANT | NONE | [33 empty] | 27.32.13.0 |  |  | 0 | 24 | 24 |  |  |  |  | 8544 49 93 | [8 empty] | EC003249 | KMT | KMT | 1 | 1 | [32 empty] | net_list | 49116 | PLN | 0.23 |  |  |  | 2025-07-24 |  |  | KMT | [13 empty] | https://bitner.com.pl/data/t4_text/649x234_084311281116_XzTKMXpw.JPG |  |  |  | https://bitner.com.pl/data/t4txt_photos/024555280519_2_1_XzTKMXpw.pdf |  |  |  | https://bitner.com.pl/data/t4txt_photos/09121570423_0057_DWU_T_2203_XzTKMXpw4_w.5.pdf |  |  |  | https://bitner.com.pl/data/t4txt_photos/125744200420_0134_2_UE_BITNER_XzTKMXpw.pdf
TC0014 | 5902956233615 |  |  | Kabel XzTKMXpw 50x4x0,5mm. | Kable przeznaczone są do budowy telekomunikacyjnych sieci miejscowych, do układania w kanalizacji kablowej i bezpośrednio w ziemi, na terenach o małym zagrożeniu uszkodzeniami mechanicznymi. Nadają się również do układania na zewnątrz - powłoka odporna na promieniowanie UV. Kable sklasyfikowane zgodnie z normą PN-EN 50575 (CPR). | [10 empty] | Zakłady Kablowe BITNER Sp. z o.o. | TC0014 | Kabel telekomunikacyjny miejscowy czwórkowy, wypełniony żelem |  |  | BITNER | [6 empty] | true | true | 12 | PL | [11 empty] | n61 | no_discount_group | no_bonus_group | NOT_RELEVANT | NONE | NOT_RELEVANT | NONE | [33 empty] | 27.32.13.0 |  |  | 0 | 24 | 24 |  |  |  |  | 8544 49 93 | [8 empty] | EC003249 | KMT | KMT | 1 | 1 | [32 empty] | net_list | 70617 | PLN | 0.23 |  |  |  | 2025-07-24 |  |  | KMT | [13 empty] | https://bitner.com.pl/data/t4_text/649x234_084311281116_XzTKMXpw.JPG |  |  |  | https://bitner.com.pl/data/t4txt_photos/024555280519_2_1_XzTKMXpw.pdf |  |  |  | https://bitner.com.pl/data/t4txt_photos/09121570423_0057_DWU_T_2203_XzTKMXpw4_w.5.pdf |  |  |  | https://bitner.com.pl/data/t4txt_photos/125744200420_0134_2_UE_BITNER_XzTKMXpw.pdf
TC0025 | 5902956233714 |  |  | Kabel XzTKMXpw 5x4x0,8mm. | Kable przeznaczone są do budowy telekomunikacyjnych sieci miejscowych, do układania w kanalizacji kablowej i bezpośrednio w ziemi, na terenach o małym zagrożeniu uszkodzeniami mechanicznymi. Nadają się również do układania na zewnątrz - powłoka odporna na promieniowanie UV. Kable sklasyfikowane zgodnie z normą PN-EN 50575 (CPR). | [10 empty] | Zakłady Kablowe BITNER Sp. z o.o. | TC0025 | Kabel telekomunikacyjny miejscowy czwórkowy, wypełniony żelem |  |  | BITNER | [6 empty] | true | true | 12 | PL | [11 empty] | n61 | no_discount_group | no_bonus_group | NOT_RELEVANT | NONE | NOT_RELEVANT | NONE | [33 empty] | 27.32.13.0 |  |  | 0 | 24 | 24 |  |  |  |  | 8544 49 93 | [8 empty] | EC003249 | KMT | KMT | 1 | 1 | [32 empty] | net_list | 20042 | PLN | 0.23 |  |  |  | 2025-07-24 |  |  | KMT | [13 empty] | https://bitner.com.pl/data/t4_text/649x234_084311281116_XzTKMXpw.JPG |  |  |  | https://bitner.com.pl/data/t4txt_photos/024555280519_2_1_XzTKMXpw.pdf |  |  |  | https://bitner.com.pl/data/t4txt_photos/09121570423_0057_DWU_T_2203_XzTKMXpw4_w.5.pdf |  |  |  | https://bitner.com.pl/data/t4txt_photos/125744200420_0134_2_UE_BITNER_XzTKMXpw.pdf
TC0026 | 5902956233721 |  |  | Kabel XzTKMXpw 10x4x0,8mm | Kable przeznaczone są do budowy telekomunikacyjnych sieci miejscowych, do układania w kanalizacji kablowej i bezpośrednio w ziemi, na terenach o małym zagrożeniu uszkodzeniami mechanicznymi. Nadają się również do układania na zewnątrz - powłoka odporna na promieniowanie UV. Kable sklasyfikowane zgodnie z normą PN-EN 50575 (CPR). | [10 empty] | Zakłady Kablowe BITNER Sp. z o.o. | TC0026 | Kabel telekomunikacyjny miejscowy czwórkowy, wypełniony żelem |  |  | BITNER | [6 empty] | true | true | 12 | PL | [11 empty] | n61 | no_discount_group | no_bonus_group | NOT_RELEVANT | NONE | NOT_RELEVANT | NONE | [33 empty] | 27.32.13.0 |  |  | 0 | 24 | 24 |  |  |  |  | 8544 49 93 | [8 empty] | EC003249 | KMT | KMT | 1 | 1 | [32 empty] | net_list | 37118 | PLN | 0.23 |  |  |  | 2025-07-24 |  |  | KMT | [13 empty] | https://bitner.com.pl/data/t4_text/649x234_084311281116_XzTKMXpw.JPG |  |  |  | https://bitner.com.pl/data/t4txt_photos/024555280519_2_1_XzTKMXpw.pdf |  |  |  | https://bitner.com.pl/data/t4txt_photos/09121570423_0057_DWU_T_2203_XzTKMXpw4_w.5.pdf |  |  |  | https://bitner.com.pl/data/t4txt_photos/125744200420_0134_2_UE_BITNER_XzTKMXpw.pdf
TC0027 | 5902956233738 |  |  | Kabel XzTKMXpw 15x4x0,8mm | Kable przeznaczone są do budowy telekomunikacyjnych sieci miejscowych, do układania w kanalizacji kablowej i bezpośrednio w ziemi, na terenach o małym zagrożeniu uszkodzeniami mechanicznymi. Nadają się również do układania na zewnątrz - powłoka odporna na promieniowanie UV. Kable sklasyfikowane zgodnie z normą PN-EN 50575 (CPR). | [10 empty] | Zakłady Kablowe BITNER Sp. z o.o. | TC0027 | Kabel telekomunikacyjny miejscowy czwórkowy, wypełniony żelem |  |  | BITNER | [6 empty] | true | true | 12 | PL | [11 empty] | n61 | no_discount_group | no_bonus_group | NOT_RELEVANT | NONE | NOT_RELEVANT | NONE | [33 empty] | 27.32.13.0 |  |  | 0 | 24 | 24 |  |  |  |  | 8544 49 93 | [8 empty] | EC003249 | KMT | KMT | 1 | 1 | [32 empty] | net_list | 55297 | PLN | 0.23 |  |  |  | 2025-07-24 |  |  | KMT | [13 empty] | https://bitner.com.pl/data/t4_text/649x234_084311281116_XzTKMXpw.JPG |  |  |  | https://bitner.com.pl/data/t4txt_photos/024555280519_2_1_XzTKMXpw.pdf |  |  |  | https://bitner.com.pl/data/t4txt_photos/09121570423_0057_DWU_T_2203_XzTKMXpw4_w.5.pdf |  |  |  | https://bitner.com.pl/data/t4txt_photos/125744200420_0134_2_UE_BITNER_XzTKMXpw.pdf
TC0028 | 5902956233745 |  |  | Kabel XzTKMXpw 25x4x0,8mm. | Kable przeznaczone są do budowy telekomunikacyjnych sieci miejscowych, do układania w kanalizacji kablowej i bezpośrednio w ziemi, na terenach o małym zagrożeniu uszkodzeniami mechanicznymi. Nadają się również do układania na zewnątrz - powłoka odporna na promieniowanie UV. Kable sklasyfikowane zgodnie z normą PN-EN 50575 (CPR). | [10 empty] | Zakłady Kablowe BITNER Sp. z o.o. | TC0028 | Kabel telekomunikacyjny miejscowy czwórkowy, wypełniony żelem |  |  | BITNER | [6 empty] | true | true | 12 | PL | [11 empty] | n61 | no_discount_group | no_bonus_group | NOT_RELEVANT | NONE | NOT_RELEVANT | NONE | [33 empty] | 27.32.13.0 |  |  | 0 | 24 | 24 |  |  |  |  | 8544 49 93 | [8 empty] | EC003249 | KMT | KMT | 1 | 1 | [32 empty] | net_list | 88523 | PLN | 0.23 |  |  |  | 2025-07-24 |  |  | KMT | [13 empty] | https://bitner.com.pl/data/t4_text/649x234_084311281116_XzTKMXpw.JPG |  |  |  | https://bitner.com.pl/data/t4txt_photos/024555280519_2_1_XzTKMXpw.pdf |  |  |  | https://bitner.com.pl/data/t4txt_photos/09121570423_0057_DWU_T_2203_XzTKMXpw4_w.5.pdf |  |  |  | https://bitner.com.pl/data/t4txt_photos/125744200420_0134_2_UE_BITNER_XzTKMXpw.pdf
TC0029 | 5902956233752 |  |  | Kabel XzTKMXpw 35x4x0,8mm. | Kable przeznaczone są do budowy telekomunikacyjnych sieci miejscowych, do układania w kanalizacji kablowej i bezpośrednio w ziemi, na terenach o małym zagrożeniu uszkodzeniami mechanicznymi. Nadają się również do układania na zewnątrz - powłoka odporna na promieniowanie UV. Kable sklasyfikowane zgodnie z normą PN-EN 50575 (CPR). | [10 empty] | Zakłady Kablowe BITNER Sp. z o.o. | TC0029 | Kabel telekomunikacyjny miejscowy czwórkowy, wypełniony żelem |  |  | BITNER | [6 empty] | true | true | 12 | PL | [11 empty] | n61 | no_discount_group | no_bonus_group | NOT_RELEVANT | NONE | NOT_RELEVANT | NONE | [33 empty] | 27.32.13.0 |  |  | 0 | 24 | 24 |  |  |  |  | 8544 49 93 | [8 empty] | EC003249 | KMT | KMT | 1 | 1 | [32 empty] | net_list | 123456 | PLN | 0.23 |  |  |  | 2025-07-24 |  |  | KMT | [13 empty] | https://bitner.com.pl/data/t4_text/649x234_084311281116_XzTKMXpw.JPG |  |  |  | https://bitner.com.pl/data/t4txt_photos/024555280519_2_1_XzTKMXpw.pdf |  |  |  | https://bitner.com.pl/data/t4txt_photos/09121570423_0057_DWU_T_2203_XzTKMXpw4_w.5.pdf |  |  |  | https://bitner.com.pl/data/t4txt_photos/125744200420_0134_2_UE_BITNER_XzTKMXpw.pdf
TC0030 | 5902956233769 |  |  | Kabel XzTKMXpw 50x4x0,8mm. | Kable przeznaczone są do budowy telekomunikacyjnych sieci miejscowych, do układania w kanalizacji kablowej i bezpośrednio w ziemi, na terenach o małym zagrożeniu uszkodzeniami mechanicznymi. Nadają się również do układania na zewnątrz - powłoka odporna na promieniowanie UV. Kable sklasyfikowane zgodnie z normą PN-EN 50575 (CPR). | [10 empty] | Zakłady Kablowe BITNER Sp. z o.o. | TC0030 | Kabel telekomunikacyjny miejscowy czwórkowy, wypełniony żelem |  |  | BITNER | [6 empty] | true | true | 12 | PL | [11 empty] | n61 | no_discount_group | no_bonus_group | NOT_RELEVANT | NONE | NOT_RELEVANT | NONE | [33 empty] | 27.32.13.0 |  |  | 0 | 24 | 24 |  |  |  |  | 8544 49 93 | [8 empty] | EC003249 | KMT | KMT | 1 | 1 | [32 empty] | net_list | 177179 | PLN | 0.23 |  |  |  | 2025-07-24 |  |  | KMT | [13 empty] | https://bitner.com.pl/data/t4_text/649x234_084311281116_XzTKMXpw.JPG |  |  |  | https://bitner.com.pl/data/t4txt_photos/024555280519_2_1_XzTKMXpw.pdf |  |  |  | https://bitner.com.pl/data/t4txt_photos/09121570423_0057_DWU_T_2203_XzTKMXpw4_w.5.pdf |  |  |  | https://bitner.com.pl/data/t4txt_photos/125744200420_0134_2_UE_BITNER_XzTKMXpw.pdf
TP0001 | 5902956233219 |  |  | Kabel XzTKMXpw 1x2x0,5mm. | Kable przeznaczone do budowy telekomunikacyjnych sieci miejscowych, połączenia abonentów do centrali, połączeń między centralami oraz do instalacji telefonicznej w zakładach przemysłowych. Kable są przeznaczone do układania w kanalizacji kablowej i bezpośrednio w ziemi, na terenach o małym zagrożeniu uszkodzeniami mechanicznymi. Kable sklasyfikowane zgodnie z normą PN-EN 50575 (CPR). | [10 empty] | Zakłady Kablowe BITNER Sp. z o.o. | TP0001 | Kabel telekomunikacyjny miejscowy parowy, wypełniony żelem |  |  | BITNER | [6 empty] | true | true | 12 | PL | [11 empty] | n62 | no_discount_group | no_bonus_group | NOT_RELEVANT | NONE | NOT_RELEVANT | NONE | [33 empty] | 27.32.13.0 |  |  | 0 | 24 | 24 |  |  |  |  | 8544 49 93 | [8 empty] | EC003249 | KMT | KMT | 1 | 1 | [32 empty] | net_list | 1687 | PLN | 0.23 |  |  |  | 2025-07-24 |  |  | KMT | [13 empty] | https://bitner.com.pl/data/t4_text/649x234_081010281116_XzTKMXpw.jpg |  |  |  | https://bitner.com.pl/data/t4txt_photos/034329270519_1_XzTKMXpw.pdf |  |  |  | https://bitner.com.pl/data/t4txt_photos/09113770423_0061_DWU_T_2203_XzTKMXpw2_w.6.pdf |  |  |  | https://bitner.com.pl/data/t4txt_photos/125715200420_0134_2_UE_BITNER_XzTKMXpw.pdf
TP0002 | 5902956233226 |  |  | Kabel XzTKMXpw 2x2x0,5mm. | Kable przeznaczone do budowy telekomunikacyjnych sieci miejscowych, połączenia abonentów do centrali, połączeń między centralami oraz do instalacji telefonicznej w zakładach przemysłowych. Kable są przeznaczone do układania w kanalizacji kablowej i bezpośrednio w ziemi, na terenach o małym zagrożeniu uszkodzeniami mechanicznymi. Kable sklasyfikowane zgodnie z normą PN-EN 50575 (CPR). | [10 empty] | Zakłady Kablowe BITNER Sp. z o.o. | TP0002 | Kabel telekomunikacyjny miejscowy parowy, wypełniony żelem |  |  | BITNER | [6 empty] | true | true | 12 | PL | [11 empty] | n62 | no_discount_group | no_bonus_group | NOT_RELEVANT | NONE | NOT_RELEVANT | NONE | [33 empty] | 27.32.13.0 |  |  | 0 | 24 | 24 |  |  |  |  | 8544 49 93 | [8 empty] | EC003249 | KMT | KMT | 1 | 1 | [32 empty] | net_list | 2549 | PLN | 0.23 |  |  |  | 2025-07-24 |  |  | KMT | [13 empty] | https://bitner.com.pl/data/t4_text/649x234_081010281116_XzTKMXpw.jpg |  |  |  | https://bitner.com.pl/data/t4txt_photos/034329270519_1_XzTKMXpw.pdf |  |  |  | https://bitner.com.pl/data/t4txt_photos/09113770423_0061_DWU_T_2203_XzTKMXpw2_w.6.pdf |  |  |  | https://bitner.com.pl/data/t4txt_photos/125715200420_0134_2_UE_BITNER_XzTKMXpw.pdf
TP0003 | 5902956233233 |  |  | Kabel XzTKMXpw 3x2x0,5mm. | Kable przeznaczone do budowy telekomunikacyjnych sieci miejscowych, połączenia abonentów do centrali, połączeń między centralami oraz do instalacji telefonicznej w zakładach przemysłowych. Kable są przeznaczone do układania w kanalizacji kablowej i bezpośrednio w ziemi, na terenach o małym zagrożeniu uszkodzeniami mechanicznymi. Kable sklasyfikowane zgodnie z normą PN-EN 50575 (CPR). | [10 empty] | Zakłady Kablowe BITNER Sp. z o.o. | TP0003 | Kabel telekomunikacyjny miejscowy parowy, wypełniony żelem |  |  | BITNER | [6 empty] | true | true | 12 | PL | [11 empty] | n62 | no_discount_group | no_bonus_group | NOT_RELEVANT | NONE | NOT_RELEVANT | NONE | [33 empty] | 27.32.13.0 |  |  | 0 | 24 | 24 |  |  |  |  | 8544 49 93 | [8 empty] | EC003249 | KMT | KMT | 1 | 1 | [32 empty] | net_list | 3253 | PLN | 0.23 |  |  |  | 2025-07-24 |  |  | KMT | [13 empty] | https://bitner.com.pl/data/t4_text/649x234_081010281116_XzTKMXpw.jpg |  |  |  | https://bitner.com.pl/data/t4txt_photos/034329270519_1_XzTKMXpw.pdf |  |  |  | https://bitner.com.pl/data/t4txt_photos/09113770423_0061_DWU_T_2203_XzTKMXpw2_w.6.pdf |  |  |  | https://bitner.com.pl/data/t4txt_photos/125715200420_0134_2_UE_BITNER_XzTKMXpw.pdf
TP0004 | 5902956233240 |  |  | Kabel XzTKMXpw 4x2x0,5mm. | Kable przeznaczone do budowy telekomunikacyjnych sieci miejscowych, połączenia abonentów do centrali, połączeń między centralami oraz do instalacji telefonicznej w zakładach przemysłowych. Kable są przeznaczone do układania w kanalizacji kablowej i bezpośrednio w ziemi, na terenach o małym zagrożeniu uszkodzeniami mechanicznymi. Kable sklasyfikowane zgodnie z normą PN-EN 50575 (CPR). | [10 empty] | Zakłady Kablowe BITNER Sp. z o.o. | TP0004 | Kabel telekomunikacyjny miejscowy parowy, wypełniony żelem |  |  | BITNER | [6 empty] | true | true | 12 | PL | [11 empty] | n62 | no_discount_group | no_bonus_group | NOT_RELEVANT | NONE | NOT_RELEVANT | NONE | [33 empty] | 27.32.13.0 |  |  | 0 | 24 | 24 |  |  |  |  | 8544 49 93 | [8 empty] | EC003249 | KMT | KMT | 1 | 1 | [32 empty] | net_list | 4240 | PLN | 0.23 |  |  |  | 2025-07-24 |  |  | KMT | [13 empty] | https://bitner.com.pl/data/t4_text/649x234_081010281116_XzTKMXpw.jpg |  |  |  | https://bitner.com.pl/data/t4txt_photos/034329270519_1_XzTKMXpw.pdf |  |  |  | https://bitner.com.pl/data/t4txt_photos/09113770423_0061_DWU_T_2203_XzTKMXpw2_w.6.pdf |  |  |  | https://bitner.com.pl/data/t4txt_photos/125715200420_0134_2_UE_BITNER_XzTKMXpw.pdf
TP0005 | 5902956233257 |  |  | Kabel XzTKMXpw 5x2x0,5mm. | Kable przeznaczone do budowy telekomunikacyjnych sieci miejscowych, połączenia abonentów do centrali, połączeń między centralami oraz do instalacji telefonicznej w zakładach przemysłowych. Kable są przeznaczone do układania w kanalizacji kablowej i bezpośrednio w ziemi, na terenach o małym zagrożeniu uszkodzeniami mechanicznymi. Kable sklasyfikowane zgodnie z normą PN-EN 50575 (CPR). | [10 empty] | Zakłady Kablowe BITNER Sp. z o.o. | TP0005 | Kabel telekomunikacyjny miejscowy parowy, wypełniony żelem |  |  | BITNER | [6 empty] | true | true | 12 | PL | [11 empty] | n62 | no_discount_group | no_bonus_group | NOT_RELEVANT | NONE | NOT_RELEVANT | NONE | [33 empty] | 27.32.13.0 |  |  | 0 | 24 | 24 |  |  |  |  | 8544 49 93 | [8 empty] | EC003249 | KMT | KMT | 1 | 1 | [32 empty] | net_list | 4984 | PLN | 0.23 |  |  |  | 2025-07-24 |  |  | KMT | [13 empty] | https://bitner.com.pl/data/t4_text/649x234_081010281116_XzTKMXpw.jpg |  |  |  | https://bitner.com.pl/data/t4txt_photos/034329270519_1_XzTKMXpw.pdf |  |  |  | https://bitner.com.pl/data/t4txt_photos/09113770423_0061_DWU_T_2203_XzTKMXpw2_w.6.pdf |  |  |  | https://bitner.com.pl/data/t4txt_photos/125715200420_0134_2_UE_BITNER_XzTKMXpw.pdf
TP0006 | 5902956233264 |  |  | Kabel XzTKMXpw 6x2x0,5mm. | Kable przeznaczone do budowy telekomunikacyjnych sieci miejscowych, połączenia abonentów do centrali, połączeń między centralami oraz do instalacji telefonicznej w zakładach przemysłowych. Kable są przeznaczone do układania w kanalizacji kablowej i bezpośrednio w ziemi, na terenach o małym zagrożeniu uszkodzeniami mechanicznymi. Kable sklasyfikowane zgodnie z normą PN-EN 50575 (CPR). | [10 empty] | Zakłady Kablowe BITNER Sp. z o.o. | TP0006 | Kabel telekomunikacyjny miejscowy parowy, wypełniony żelem |  |  | BITNER | [6 empty] | true | true | 12 | PL | [11 empty] | n62 | no_discount_group | no_bonus_group | NOT_RELEVANT | NONE | NOT_RELEVANT | NONE | [33 empty] | 27.32.13.0 |  |  | 0 | 24 | 24 |  |  |  |  | 8544 49 93 | [8 empty] | EC003249 | KMT | KMT | 1 | 1 | [32 empty] | net_list | 5795 | PLN | 0.23 |  |  |  | 2025-07-24 |  |  | KMT | [13 empty] | https://bitner.com.pl/data/t4_text/649x234_081010281116_XzTKMXpw.jpg |  |  |  | https://bitner.com.pl/data/t4txt_photos/034329270519_1_XzTKMXpw.pdf |  |  |  | https://bitner.com.pl/data/t4txt_photos/09113770423_0061_DWU_T_2203_XzTKMXpw2_w.6.pdf |  |  |  | https://bitner.com.pl/data/t4txt_photos/125715200420_0134_2_UE_BITNER_XzTKMXpw.pdf
TP0007 | 5902956233271 |  |  | Kabel XzTKMXpw 7x2x0,5mm. | Kable przeznaczone do budowy telekomunikacyjnych sieci miejscowych, połączenia abonentów do centrali, połączeń między centralami oraz do instalacji telefonicznej w zakładach przemysłowych. Kable są przeznaczone do układania w kanalizacji kablowej i bezpośrednio w ziemi, na terenach o małym zagrożeniu uszkodzeniami mechanicznymi. Kable sklasyfikowane zgodnie z normą PN-EN 50575 (CPR). | [10 empty] | Zakłady Kablowe BITNER Sp. z o.o. | TP0007 | Kabel telekomunikacyjny miejscowy parowy, wypełniony żelem |  |  | BITNER | [6 empty] | true | true | 12 | PL | [11 empty] | n62 | no_discount_group | no_bonus_group | NOT_RELEVANT | NONE | NOT_RELEVANT | NONE | [33 empty] | 27.32.13.0 |  |  | 0 | 24 | 24 |  |  |  |  | 8544 49 93 | [8 empty] | EC003249 | KMT | KMT | 1 | 1 | [32 empty] | net_list | 6432 | PLN | 0.23 |  |  |  | 2025-07-24 |  |  | KMT | [13 empty] | https://bitner.com.pl/data/t4_text/649x234_081010281116_XzTKMXpw.jpg |  |  |  | https://bitner.com.pl/data/t4txt_photos/034329270519_1_XzTKMXpw.pdf |  |  |  | https://bitner.com.pl/data/t4txt_photos/09113770423_0061_DWU_T_2203_XzTKMXpw2_w.6.pdf |  |  |  | https://bitner.com.pl/data/t4txt_photos/125715200420_0134_2_UE_BITNER_XzTKMXpw.pdf
TP0008 | 5902956233288 |  |  | Kabel XzTKMXpw 8x2x0,5mm. | Kable przeznaczone do budowy telekomunikacyjnych sieci miejscowych, połączenia abonentów do centrali, połączeń między centralami oraz do instalacji telefonicznej w zakładach przemysłowych. Kable są przeznaczone do układania w kanalizacji kablowej i bezpośrednio w ziemi, na terenach o małym zagrożeniu uszkodzeniami mechanicznymi. Kable sklasyfikowane zgodnie z normą PN-EN 50575 (CPR). | [10 empty] | Zakłady Kablowe BITNER Sp. z o.o. | TP0008 | Kabel telekomunikacyjny miejscowy parowy, wypełniony żelem |  |  | BITNER | [6 empty] | true | true | 12 | PL | [11 empty] | n62 | no_discount_group | no_bonus_group | NOT_RELEVANT | NONE | NOT_RELEVANT | NONE | [33 empty] | 27.32.13.0 |  |  | 0 | 24 | 24 |  |  |  |  | 8544 49 93 | [8 empty] | EC003249 | KMT | KMT | 1 | 1 | [32 empty] | net_list | 7560 | PLN | 0.23 |  |  |  | 2025-07-24 |  |  | KMT | [13 empty] | https://bitner.com.pl/data/t4_text/649x234_081010281116_XzTKMXpw.jpg |  |  |  | https://bitner.com.pl/data/t4txt_photos/034329270519_1_XzTKMXpw.pdf |  |  |  | https://bitner.com.pl/data/t4txt_photos/09113770423_0061_DWU_T_2203_XzTKMXpw2_w.6.pdf |  |  |  | https://bitner.com.pl/data/t4txt_photos/125715200420_0134_2_UE_BITNER_XzTKMXpw.pdf
TP0009 | 5902956233295 |  |  | Kabel XzTKMXpw 9x2x0,5mm. | Kable przeznaczone do budowy telekomunikacyjnych sieci miejscowych, połączenia abonentów do centrali, połączeń między centralami oraz do instalacji telefonicznej w zakładach przemysłowych. Kable są przeznaczone do układania w kanalizacji kablowej i bezpośrednio w ziemi, na terenach o małym zagrożeniu uszkodzeniami mechanicznymi. Kable sklasyfikowane zgodnie z normą PN-EN 50575 (CPR). | [10 empty] | Zakłady Kablowe BITNER Sp. z o.o. | TP0009 | Kabel telekomunikacyjny miejscowy parowy, wypełniony żelem |  |  | BITNER | [6 empty] | true | true | 12 | PL | [11 empty] | n62 | no_discount_group | no_bonus_group | NOT_RELEVANT | NONE | NOT_RELEVANT | NONE | [33 empty] | 27.32.13.0 |  |  | 0 | 24 | 24 |  |  |  |  | 8544 49 93 | [8 empty] | EC003249 | KMT | KMT | 1 | 1 | [32 empty] | net_list | 8205 | PLN | 0.23 |  |  |  | 2025-07-24 |  |  | KMT | [13 empty] | https://bitner.com.pl/data/t4_text/649x234_081010281116_XzTKMXpw.jpg |  |  |  | https://bitner.com.pl/data/t4txt_photos/034329270519_1_XzTKMXpw.pdf |  |  |  | https://bitner.com.pl/data/t4txt_photos/09113770423_0061_DWU_T_2203_XzTKMXpw2_w.6.pdf |  |  |  | https://bitner.com.pl/data/t4txt_photos/125715200420_0134_2_UE_BITNER_XzTKMXpw.pdf
TP0019 | 5902956233394 |  |  | Kabel XzTKMXpw 1x2x0,8mm. | Kable przeznaczone do budowy telekomunikacyjnych sieci miejscowych, połączenia abonentów do centrali, połączeń między centralami oraz do instalacji telefonicznej w zakładach przemysłowych. Kable są przeznaczone do układania w kanalizacji kablowej i bezpośrednio w ziemi, na terenach o małym zagrożeniu uszkodzeniami mechanicznymi. Kable sklasyfikowane zgodnie z normą PN-EN 50575 (CPR). | [10 empty] | Zakłady Kablowe BITNER Sp. z o.o. | TP0019 | Kabel telekomunikacyjny miejscowy parowy, wypełniony żelem |  |  | BITNER | [6 empty] | true | true | 12 | PL | [11 empty] | n62 | no_discount_group | no_bonus_group | NOT_RELEVANT | NONE | NOT_RELEVANT | NONE | [33 empty] | 27.32.13.0 |  |  | 0 | 24 | 24 |  |  |  |  | 8544 49 93 | [8 empty] | EC003249 | KMT | KMT | 1 | 1 | [32 empty] | net_list | 2979 | PLN | 0.23 |  |  |  | 2025-07-24 |  |  | KMT | [13 empty] | https://bitner.com.pl/data/t4_text/649x234_081010281116_XzTKMXpw.jpg |  |  |  | https://bitner.com.pl/data/t4txt_photos/034329270519_1_XzTKMXpw.pdf |  |  |  | https://bitner.com.pl/data/t4txt_photos/09113770423_0061_DWU_T_2203_XzTKMXpw2_w.6.pdf |  |  |  | https://bitner.com.pl/data/t4txt_photos/125715200420_0134_2_UE_BITNER_XzTKMXpw.pdf
TP0020 | 5902956233400 |  |  | Kabel XzTKMXpw 2x2x0,8mm. | Kable przeznaczone do budowy telekomunikacyjnych sieci miejscowych, połączenia abonentów do centrali, połączeń między centralami oraz do instalacji telefonicznej w zakładach przemysłowych. Kable są przeznaczone do układania w kanalizacji kablowej i bezpośrednio w ziemi, na terenach o małym zagrożeniu uszkodzeniami mechanicznymi. Kable sklasyfikowane zgodnie z normą PN-EN 50575 (CPR). | [10 empty] | Zakłady Kablowe BITNER Sp. z o.o. | TP0020 | Kabel telekomunikacyjny miejscowy parowy, wypełniony żelem |  |  | BITNER | [6 empty] | true | true | 12 | PL | [11 empty] | n62 | no_discount_group | no_bonus_group | NOT_RELEVANT | NONE | NOT_RELEVANT | NONE | [33 empty] | 27.32.13.0 |  |  | 0 | 24 | 24 |  |  |  |  | 8544 49 93 | [8 empty] | EC003249 | KMT | KMT | 1 | 1 | [32 empty] | net_list | 5200 | PLN | 0.23 |  |  |  | 2025-07-24 |  |  | KMT | [13 empty] | https://bitner.com.pl/data/t4_text/649x234_081010281116_XzTKMXpw.jpg |  |  |  | https://bitner.com.pl/data/t4txt_photos/034329270519_1_XzTKMXpw.pdf |  |  |  | https://bitner.com.pl/data/t4txt_photos/09113770423_0061_DWU_T_2203_XzTKMXpw2_w.6.pdf |  |  |  | https://bitner.com.pl/data/t4txt_photos/125715200420_0134_2_UE_BITNER_XzTKMXpw.pdf
TP0021 | 5902956233417 |  |  | Kabel XzTKMXpw 3x2x0,8mm. | Kable przeznaczone do budowy telekomunikacyjnych sieci miejscowych, połączenia abonentów do centrali, połączeń między centralami oraz do instalacji telefonicznej w zakładach przemysłowych. Kable są przeznaczone do układania w kanalizacji kablowej i bezpośrednio w ziemi, na terenach o małym zagrożeniu uszkodzeniami mechanicznymi. Kable sklasyfikowane zgodnie z normą PN-EN 50575 (CPR). | [10 empty] | Zakłady Kablowe BITNER Sp. z o.o. | TP0021 | Kabel telekomunikacyjny miejscowy parowy, wypełniony żelem |  |  | BITNER | [6 empty] | true | true | 12 | PL | [11 empty] | n62 | no_discount_group | no_bonus_group | NOT_RELEVANT | NONE | NOT_RELEVANT | NONE | [33 empty] | 27.32.13.0 |  |  | 0 | 24 | 24 |  |  |  |  | 8544 49 93 | [8 empty] | EC003249 | KMT | KMT | 1 | 1 | [32 empty] | net_list | 7164 | PLN | 0.23 |  |  |  | 2025-07-24 |  |  | KMT | [13 empty] | https://bitner.com.pl/data/t4_text/649x234_081010281116_XzTKMXpw.jpg |  |  |  | https://bitner.com.pl/data/t4txt_photos/034329270519_1_XzTKMXpw.pdf |  |  |  | https://bitner.com.pl/data/t4txt_photos/09113770423_0061_DWU_T_2203_XzTKMXpw2_w.6.pdf |  |  |  | https://bitner.com.pl/data/t4txt_photos/125715200420_0134_2_UE_BITNER_XzTKMXpw.pdf
TP0022 | 5902956233424 |  |  | Kabel XzTKMXpw 4x2x0,8mm. | Kable przeznaczone do budowy telekomunikacyjnych sieci miejscowych, połączenia abonentów do centrali, połączeń między centralami oraz do instalacji telefonicznej w zakładach przemysłowych. Kable są przeznaczone do układania w kanalizacji kablowej i bezpośrednio w ziemi, na terenach o małym zagrożeniu uszkodzeniami mechanicznymi. Kable sklasyfikowane zgodnie z normą PN-EN 50575 (CPR). | [10 empty] | Zakłady Kablowe BITNER Sp. z o.o. | TP0022 | Kabel telekomunikacyjny miejscowy parowy, wypełniony żelem |  |  | BITNER | [6 empty] | true | true | 12 | PL | [11 empty] | n62 | no_discount_group | no_bonus_group | NOT_RELEVANT | NONE | NOT_RELEVANT | NONE | [33 empty] | 27.32.13.0 |  |  | 0 | 24 | 24 |  |  |  |  | 8544 49 93 | [8 empty] | EC003249 | KMT | KMT | 1 | 1 | [32 empty] | net_list | 9155 | PLN | 0.23 |  |  |  | 2025-07-24 |  |  | KMT | [13 empty] | https://bitner.com.pl/data/t4_text/649x234_081010281116_XzTKMXpw.jpg |  |  |  | https://bitner.com.pl/data/t4txt_photos/034329270519_1_XzTKMXpw.pdf |  |  |  | https://bitner.com.pl/data/t4txt_photos/09113770423_0061_DWU_T_2203_XzTKMXpw2_w.6.pdf |  |  |  | https://bitner.com.pl/data/t4txt_photos/125715200420_0134_2_UE_BITNER_XzTKMXpw.pdf
TP0023 | 5902956233431 |  |  | Kabel XzTKMXpw 5x2x0,8mm. | Kable przeznaczone do budowy telekomunikacyjnych sieci miejscowych, połączenia abonentów do centrali, połączeń między centralami oraz do instalacji telefonicznej w zakładach przemysłowych. Kable są przeznaczone do układania w kanalizacji kablowej i bezpośrednio w ziemi, na terenach o małym zagrożeniu uszkodzeniami mechanicznymi. Kable sklasyfikowane zgodnie z normą PN-EN 50575 (CPR). | [10 empty] | Zakłady Kablowe BITNER Sp. z o.o. | TP0023 | Kabel telekomunikacyjny miejscowy parowy, wypełniony żelem |  |  | BITNER | [6 empty] | true | true | 12 | PL | [11 empty] | n62 | no_discount_group | no_bonus_group | NOT_RELEVANT | NONE | NOT_RELEVANT | NONE | [33 empty] | 27.32.13.0 |  |  | 0 | 24 | 24 |  |  |  |  | 8544 49 93 | [8 empty] | EC003249 | KMT | KMT | 1 | 1 | [32 empty] | net_list | 11224 | PLN | 0.23 |  |  |  | 2025-07-24 |  |  | KMT | [13 empty] | https://bitner.com.pl/data/t4_text/649x234_081010281116_XzTKMXpw.jpg |  |  |  | https://bitner.com.pl/data/t4txt_photos/034329270519_1_XzTKMXpw.pdf |  |  |  | https://bitner.com.pl/data/t4txt_photos/09113770423_0061_DWU_T_2203_XzTKMXpw2_w.6.pdf |  |  |  | https://bitner.com.pl/data/t4txt_photos/125715200420_0134_2_UE_BITNER_XzTKMXpw.pdf
TP0024 | 5902956233448 |  |  | Kabel XzTKMXpw 6x2x0,8mm. | Kable przeznaczone do budowy telekomunikacyjnych sieci miejscowych, połączenia abonentów do centrali, połączeń między centralami oraz do instalacji telefonicznej w zakładach przemysłowych. Kable są przeznaczone do układania w kanalizacji kablowej i bezpośrednio w ziemi, na terenach o małym zagrożeniu uszkodzeniami mechanicznymi. Kable sklasyfikowane zgodnie z normą PN-EN 50575 (CPR). | [10 empty] | Zakłady Kablowe BITNER Sp. z o.o. | TP0024 | Kabel telekomunikacyjny miejscowy parowy, wypełniony żelem |  |  | BITNER | [6 empty] | true | true | 12 | PL | [11 empty] | n62 | no_discount_group | no_bonus_group | NOT_RELEVANT | NONE | NOT_RELEVANT | NONE | [33 empty] | 27.32.13.0 |  |  | 0 | 24 | 24 |  |  |  |  | 8544 49 93 | [8 empty] | EC003249 | KMT | KMT | 1 | 1 | [32 empty] | net_list | 12906 | PLN | 0.23 |  |  |  | 2025-07-24 |  |  | KMT | [13 empty] | https://bitner.com.pl/data/t4_text/649x234_081010281116_XzTKMXpw.jpg |  |  |  | https://bitner.com.pl/data/t4txt_photos/034329270519_1_XzTKMXpw.pdf |  |  |  | https://bitner.com.pl/data/t4txt_photos/09113770423_0061_DWU_T_2203_XzTKMXpw2_w.6.pdf |  |  |  | https://bitner.com.pl/data/t4txt_photos/125715200420_0134_2_UE_BITNER_XzTKMXpw.pdf
TP0025 | 5902956233455 |  |  | Kabel XzTKMXpw 7x2x0,8mm. | Kable przeznaczone do budowy telekomunikacyjnych sieci miejscowych, połączenia abonentów do centrali, połączeń między centralami oraz do instalacji telefonicznej w zakładach przemysłowych. Kable są przeznaczone do układania w kanalizacji kablowej i bezpośrednio w ziemi, na terenach o małym zagrożeniu uszkodzeniami mechanicznymi. Kable sklasyfikowane zgodnie z normą PN-EN 50575 (CPR). | [10 empty] | Zakłady Kablowe BITNER Sp. z o.o. | TP0025 | Kabel telekomunikacyjny miejscowy parowy, wypełniony żelem |  |  | BITNER | [6 empty] | true | true | 12 | PL | [11 empty] | n62 | no_discount_group | no_bonus_group | NOT_RELEVANT | NONE | NOT_RELEVANT | NONE | [33 empty] | 27.32.13.0 |  |  | 0 | 24 | 24 |  |  |  |  | 8544 49 93 | [8 empty] | EC003249 | KMT | KMT | 1 | 1 | [32 empty] | net_list | 14732 | PLN | 0.23 |  |  |  | 2025-07-24 |  |  | KMT | [13 empty] | https://bitner.com.pl/data/t4_text/649x234_081010281116_XzTKMXpw.jpg |  |  |  | https://bitner.com.pl/data/t4txt_photos/034329270519_1_XzTKMXpw.pdf |  |  |  | https://bitner.com.pl/data/t4txt_photos/09113770423_0061_DWU_T_2203_XzTKMXpw2_w.6.pdf |  |  |  | https://bitner.com.pl/data/t4txt_photos/125715200420_0134_2_UE_BITNER_XzTKMXpw.pdf
TP0026 | 5902956233462 |  |  | Kabel XzTKMXpw 8x2x0,8mm. | Kable przeznaczone do budowy telekomunikacyjnych sieci miejscowych, połączenia abonentów do centrali, połączeń między centralami oraz do instalacji telefonicznej w zakładach przemysłowych. Kable są przeznaczone do układania w kanalizacji kablowej i bezpośrednio w ziemi, na terenach o małym zagrożeniu uszkodzeniami mechanicznymi. Kable sklasyfikowane zgodnie z normą PN-EN 50575 (CPR). | [10 empty] | Zakłady Kablowe BITNER Sp. z o.o. | TP0026 | Kabel telekomunikacyjny miejscowy parowy, wypełniony żelem |  |  | BITNER | [6 empty] | true | true | 12 | PL | [11 empty] | n62 | no_discount_group | no_bonus_group | NOT_RELEVANT | NONE | NOT_RELEVANT | NONE | [33 empty] | 27.32.13.0 |  |  | 0 | 24 | 24 |  |  |  |  | 8544 49 93 | [8 empty] | EC003249 | KMT | KMT | 1 | 1 | [32 empty] | net_list | 16938 | PLN | 0.23 |  |  |  | 2025-07-24 |  |  | KMT | [13 empty] | https://bitner.com.pl/data/t4_text/649x234_081010281116_XzTKMXpw.jpg |  |  |  | https://bitner.com.pl/data/t4txt_photos/034329270519_1_XzTKMXpw.pdf |  |  |  | https://bitner.com.pl/data/t4txt_photos/09113770423_0061_DWU_T_2203_XzTKMXpw2_w.6.pdf |  |  |  | https://bitner.com.pl/data/t4txt_photos/125715200420_0134_2_UE_BITNER_XzTKMXpw.pdf
TP0027 | 5902956233479 |  |  | Kabel XzTKMXpw 9x2x0,8mm. | Kable przeznaczone do budowy telekomunikacyjnych sieci miejscowych, połączenia abonentów do centrali, połączeń między centralami oraz do instalacji telefonicznej w zakładach przemysłowych. Kable są przeznaczone do układania w kanalizacji kablowej i bezpośrednio w ziemi, na terenach o małym zagrożeniu uszkodzeniami mechanicznymi. Kable sklasyfikowane zgodnie z normą PN-EN 50575 (CPR). | [10 empty] | Zakłady Kablowe BITNER Sp. z o.o. | TP0027 | Kabel telekomunikacyjny miejscowy parowy, wypełniony żelem |  |  | BITNER | [6 empty] | true | true | 12 | PL | [11 empty] | n62 | no_discount_group | no_bonus_group | NOT_RELEVANT | NONE | NOT_RELEVANT | NONE | [33 empty] | 27.32.13.0 |  |  | 0 | 24 | 24 |  |  |  |  | 8544 49 93 | [8 empty] | EC003249 | KMT | KMT | 1 | 1 | [32 empty] | net_list | 18703 | PLN | 0.23 |  |  |  | 2025-07-24 |  |  | KMT | [13 empty] | https://bitner.com.pl/data/t4_text/649x234_081010281116_XzTKMXpw.jpg |  |  |  | https://bitner.com.pl/data/t4txt_photos/034329270519_1_XzTKMXpw.pdf |  |  |  | https://bitner.com.pl/data/t4txt_photos/09113770423_0061_DWU_T_2203_XzTKMXpw2_w.6.pdf |  |  |  | https://bitner.com.pl/data/t4txt_photos/125715200420_0134_2_UE_BITNER_XzTKMXpw.pdf
TC0308 | 5902956233851 |  |  | Kabel XzTKMXpwFtZnx 5x4x0,5mm. | Kable przeznaczone są do budowy telekomunikacyjnych sieci miejscowych, do układania w kanalizacji kablowej i bezpośrednio w ziemi, na terenach o zwiększonym zagrożeniu uszkodzeniami mechanicznymi. Kable są odporne na promieniowanie UV oraz warunki atmosferyczne, mogą być układane w instalacjach zewnętrznych. Kable sklasyfikowane zgodnie z normą PN-EN 50575 (CPR). | [10 empty] | Zakłady Kablowe BITNER Sp. z o.o. | TC0308 | Kabel telekomunikacyjny miejscowy czwórkowy opancerzony, wypełniony żelem |  |  | BITNER | [6 empty] | true | true | 12 | PL | [11 empty] | n61F | no_discount_group | no_bonus_group | NOT_RELEVANT | NONE | NOT_RELEVANT | NONE | [33 empty] | 27.32.13.0 |  |  | 0 | 24 | 24 |  |  |  |  | 8544 49 93 | [8 empty] | EC003249 | KMT | KMT | 1 | 1 | [32 empty] | net_list | 14615 | PLN | 0.23 |  |  |  | 2025-07-24 |  |  | KMT | [13 empty] | https://bitner.com.pl/data/t4_text/649x234_084902281116_XzTKMXpwFtZnx.JPG |  |  |  | https://bitner.com.pl/data/t4txt_photos/025841280519_2_3_XzTKMXpwFtZnx.pdf |  |  |  | https://bitner.com.pl/data/t4txt_photos/09135070423_0058_DWU_T_2303_XzTKMXpwFtZnx4_w.5.pdf |  |  |  | https://bitner.com.pl/data/t4txt_photos/115523161219_0135_1_UE_BITNER_XzTKMXpwFtZnx.pdf
TC0309 | 5902956233868 |  |  | Kabel XzTKMXpwFtZnx 10x4x0,5mm. | Kable przeznaczone są do budowy telekomunikacyjnych sieci miejscowych, do układania w kanalizacji kablowej i bezpośrednio w ziemi, na terenach o zwiększonym zagrożeniu uszkodzeniami mechanicznymi. Kable są odporne na promieniowanie UV oraz warunki atmosferyczne, mogą być układane w instalacjach zewnętrznych. Kable sklasyfikowane zgodnie z normą PN-EN 50575 (CPR). | [10 empty] | Zakłady Kablowe BITNER Sp. z o.o. | TC0309 | Kabel telekomunikacyjny miejscowy czwórkowy opancerzony, wypełniony żelem |  |  | BITNER | [6 empty] | true | true | 12 | PL | [11 empty] | n61F | no_discount_group | no_bonus_group | NOT_RELEVANT | NONE | NOT_RELEVANT | NONE | [33 empty] | 27.32.13.0 |  |  | 0 | 24 | 24 |  |  |  |  | 8544 49 93 | [8 empty] | EC003249 | KMT | KMT | 1 | 1 | [32 empty] | net_list | 21816 | PLN | 0.23 |  |  |  | 2025-07-24 |  |  | KMT | [13 empty] | https://bitner.com.pl/data/t4_text/649x234_084902281116_XzTKMXpwFtZnx.JPG |  |  |  | https://bitner.com.pl/data/t4txt_photos/025841280519_2_3_XzTKMXpwFtZnx.pdf |  |  |  | https://bitner.com.pl/data/t4txt_photos/09135070423_0058_DWU_T_2303_XzTKMXpwFtZnx4_w.5.pdf |  |  |  | https://bitner.com.pl/data/t4txt_photos/115523161219_0135_1_UE_BITNER_XzTKMXpwFtZnx.pdf
TC0310 | 5902956233875 |  |  | Kabel XzTKMXpwFtZnx 15x4x0,5 mm | Kable przeznaczone są do budowy telekomunikacyjnych sieci miejscowych, do układania w kanalizacji kablowej i bezpośrednio w ziemi, na terenach o zwiększonym zagrożeniu uszkodzeniami mechanicznymi. Kable są odporne na promieniowanie UV oraz warunki atmosferyczne, mogą być układane w instalacjach zewnętrznych. Kable sklasyfikowane zgodnie z normą PN-EN 50575 (CPR). | [10 empty] | Zakłady Kablowe BITNER Sp. z o.o. | TC0310 | Kabel telekomunikacyjny miejscowy czwórkowy opancerzony, wypełniony żelem |  |  | BITNER | [6 empty] | true | true | 12 | PL | [11 empty] | n61F | no_discount_group | no_bonus_group | NOT_RELEVANT | NONE | NOT_RELEVANT | NONE | [33 empty] | 27.32.13.0 |  |  | 0 | 24 | 24 |  |  |  |  | 8544 49 93 | [8 empty] | EC003249 | KMT | KMT | 1 | 1 | [32 empty] | net_list | 29773 | PLN | 0.23 |  |  |  | 2025-07-24 |  |  | KMT | [13 empty] | https://bitner.com.pl/data/t4_text/649x234_084902281116_XzTKMXpwFtZnx.JPG |  |  |  | https://bitner.com.pl/data/t4txt_photos/025841280519_2_3_XzTKMXpwFtZnx.pdf |  |  |  | https://bitner.com.pl/data/t4txt_photos/09135070423_0058_DWU_T_2303_XzTKMXpwFtZnx4_w.5.pdf |  |  |  | https://bitner.com.pl/data/t4txt_photos/115523161219_0135_1_UE_BITNER_XzTKMXpwFtZnx.pdf
TC0311 | 5902956233882 |  |  | Kabel XzTKMXpwFtZnx 25x4x0,5mm. | Kable przeznaczone są do budowy telekomunikacyjnych sieci miejscowych, do układania w kanalizacji kablowej i bezpośrednio w ziemi, na terenach o zwiększonym zagrożeniu uszkodzeniami mechanicznymi. Kable są odporne na promieniowanie UV oraz warunki atmosferyczne, mogą być układane w instalacjach zewnętrznych. Kable sklasyfikowane zgodnie z normą PN-EN 50575 (CPR). | [10 empty] | Zakłady Kablowe BITNER Sp. z o.o. | TC0311 | Kabel telekomunikacyjny miejscowy czwórkowy opancerzony, wypełniony żelem |  |  | BITNER | [6 empty] | true | true | 12 | PL | [11 empty] | n61F | no_discount_group | no_bonus_group | NOT_RELEVANT | NONE | NOT_RELEVANT | NONE | [33 empty] | 27.32.13.0 |  |  | 0 | 24 | 24 |  |  |  |  | 8544 49 93 | [8 empty] | EC003249 | KMT | KMT | 1 | 1 | [32 empty] | net_list | 44408 | PLN | 0.23 |  |  |  | 2025-07-24 |  |  | KMT | [13 empty] | https://bitner.com.pl/data/t4_text/649x234_084902281116_XzTKMXpwFtZnx.JPG |  |  |  | https://bitner.com.pl/data/t4txt_photos/025841280519_2_3_XzTKMXpwFtZnx.pdf |  |  |  | https://bitner.com.pl/data/t4txt_photos/09135070423_0058_DWU_T_2303_XzTKMXpwFtZnx4_w.5.pdf |  |  |  | https://bitner.com.pl/data/t4txt_photos/115523161219_0135_1_UE_BITNER_XzTKMXpwFtZnx.pdf
TC0312 | 5902956233899 |  |  | Kabel XzTKMXpwFtZnx 35x4x0,5 mm | Kable przeznaczone są do budowy telekomunikacyjnych sieci miejscowych, do układania w kanalizacji kablowej i bezpośrednio w ziemi, na terenach o zwiększonym zagrożeniu uszkodzeniami mechanicznymi. Kable są odporne na promieniowanie UV oraz warunki atmosferyczne, mogą być układane w instalacjach zewnętrznych. Kable sklasyfikowane zgodnie z normą PN-EN 50575 (CPR). | [10 empty] | Zakłady Kablowe BITNER Sp. z o.o. | TC0312 | Kabel telekomunikacyjny miejscowy czwórkowy opancerzony, wypełniony żelem |  |  | BITNER | [6 empty] | true | true | 12 | PL | [11 empty] | n61F | no_discount_group | no_bonus_group | NOT_RELEVANT | NONE | NOT_RELEVANT | NONE | [33 empty] | 27.32.13.0 |  |  | 0 | 24 | 24 |  |  |  |  | 8544 49 93 | [8 empty] | EC003249 | KMT | KMT | 1 | 1 | [32 empty] | net_list | 59149 | PLN | 0.23 |  |  |  | 2025-07-24 |  |  | KMT | [13 empty] | https://bitner.com.pl/data/t4_text/649x234_084902281116_XzTKMXpwFtZnx.JPG |  |  |  | https://bitner.com.pl/data/t4txt_photos/025841280519_2_3_XzTKMXpwFtZnx.pdf |  |  |  | https://bitner.com.pl/data/t4txt_photos/09135070423_0058_DWU_T_2303_XzTKMXpwFtZnx4_w.5.pdf |  |  |  | https://bitner.com.pl/data/t4txt_photos/115523161219_0135_1_UE_BITNER_XzTKMXpwFtZnx.pdf
TC0313 | 5902956233905 |  |  | Kabel XzTKMXpwFtZnx 50x4x0,5mm. | Kable przeznaczone są do budowy telekomunikacyjnych sieci miejscowych, do układania w kanalizacji kablowej i bezpośrednio w ziemi, na terenach o zwiększonym zagrożeniu uszkodzeniami mechanicznymi. Kable są odporne na promieniowanie UV oraz warunki atmosferyczne, mogą być układane w instalacjach zewnętrznych. Kable sklasyfikowane zgodnie z normą PN-EN 50575 (CPR). | [10 empty] | Zakłady Kablowe BITNER Sp. z o.o. | TC0313 | Kabel telekomunikacyjny miejscowy czwórkowy opancerzony, wypełniony żelem |  |  | BITNER | [6 empty] | true | true | 12 | PL | [11 empty] | n61F | no_discount_group | no_bonus_group | NOT_RELEVANT | NONE | NOT_RELEVANT | NONE | [33 empty] | 27.32.13.0 |  |  | 0 | 24 | 24 |  |  |  |  | 8544 49 93 | [8 empty] | EC003249 | KMT | KMT | 1 | 1 | [32 empty] | net_list | 87557 | PLN | 0.23 |  |  |  | 2025-07-24 |  |  | KMT | [13 empty] | https://bitner.com.pl/data/t4_text/649x234_084902281116_XzTKMXpwFtZnx.JPG |  |  |  | https://bitner.com.pl/data/t4txt_photos/025841280519_2_3_XzTKMXpwFtZnx.pdf |  |  |  | https://bitner.com.pl/data/t4txt_photos/09135070423_0058_DWU_T_2303_XzTKMXpwFtZnx4_w.5.pdf |  |  |  | https://bitner.com.pl/data/t4txt_photos/115523161219_0135_1_UE_BITNER_XzTKMXpwFtZnx.pdf
TC0324 | 5902956234001 |  |  | Kabel XzTKMXpwFtZnx 5x4x0,8mm. | Kable przeznaczone są do budowy telekomunikacyjnych sieci miejscowych, do układania w kanalizacji kablowej i bezpośrednio w ziemi, na terenach o zwiększonym zagrożeniu uszkodzeniami mechanicznymi. Kable są odporne na promieniowanie UV oraz warunki atmosferyczne, mogą być układane w instalacjach zewnętrznych. Kable sklasyfikowane zgodnie z normą PN-EN 50575 (CPR). | [10 empty] | Zakłady Kablowe BITNER Sp. z o.o. | TC0324 | Kabel telekomunikacyjny miejscowy czwórkowy opancerzony, wypełniony żelem |  |  | BITNER | [6 empty] | true | true | 12 | PL | [11 empty] | n61F | no_discount_group | no_bonus_group | NOT_RELEVANT | NONE | NOT_RELEVANT | NONE | [33 empty] | 27.32.13.0 |  |  | 0 | 24 | 24 |  |  |  |  | 8544 49 93 | [8 empty] | EC003249 | KMT | KMT | 1 | 1 | [32 empty] | net_list | 26757 | PLN | 0.23 |  |  |  | 2025-07-24 |  |  | KMT | [13 empty] | https://bitner.com.pl/data/t4_text/649x234_084902281116_XzTKMXpwFtZnx.JPG |  |  |  | https://bitner.com.pl/data/t4txt_photos/025841280519_2_3_XzTKMXpwFtZnx.pdf |  |  |  | https://bitner.com.pl/data/t4txt_photos/09135070423_0058_DWU_T_2303_XzTKMXpwFtZnx4_w.5.pdf |  |  |  | https://bitner.com.pl/data/t4txt_photos/115523161219_0135_1_UE_BITNER_XzTKMXpwFtZnx.pdf
TC0325 | 5902956234018 |  |  | Kabel XzTKMXpwFtZnx 10x4x0,8mm. | Kable przeznaczone są do budowy telekomunikacyjnych sieci miejscowych, do układania w kanalizacji kablowej i bezpośrednio w ziemi, na terenach o zwiększonym zagrożeniu uszkodzeniami mechanicznymi. Kable są odporne na promieniowanie UV oraz warunki atmosferyczne, mogą być układane w instalacjach zewnętrznych. Kable sklasyfikowane zgodnie z normą PN-EN 50575 (CPR). | [10 empty] | Zakłady Kablowe BITNER Sp. z o.o. | TC0325 | Kabel telekomunikacyjny miejscowy czwórkowy opancerzony, wypełniony żelem |  |  | BITNER | [6 empty] | true | true | 12 | PL | [11 empty] | n61F | no_discount_group | no_bonus_group | NOT_RELEVANT | NONE | NOT_RELEVANT | NONE | [33 empty] | 27.32.13.0 |  |  | 0 | 24 | 24 |  |  |  |  | 8544 49 93 | [8 empty] | EC003249 | KMT | KMT | 1 | 1 | [32 empty] | net_list | 44941 | PLN | 0.23 |  |  |  | 2025-07-24 |  |  | KMT | [13 empty] | https://bitner.com.pl/data/t4_text/649x234_084902281116_XzTKMXpwFtZnx.JPG |  |  |  | https://bitner.com.pl/data/t4txt_photos/025841280519_2_3_XzTKMXpwFtZnx.pdf |  |  |  | https://bitner.com.pl/data/t4txt_photos/09135070423_0058_DWU_T_2303_XzTKMXpwFtZnx4_w.5.pdf |  |  |  | https://bitner.com.pl/data/t4txt_photos/115523161219_0135_1_UE_BITNER_XzTKMXpwFtZnx.pdf
TC0326 | 5902956234025 |  |  | Kabel XzTKMXpwFtZnx 15x4x0,8mm. | Kable przeznaczone są do budowy telekomunikacyjnych sieci miejscowych, do układania w kanalizacji kablowej i bezpośrednio w ziemi, na terenach o zwiększonym zagrożeniu uszkodzeniami mechanicznymi. Kable są odporne na promieniowanie UV oraz warunki atmosferyczne, mogą być układane w instalacjach zewnętrznych. Kable sklasyfikowane zgodnie z normą PN-EN 50575 (CPR). | [10 empty] | Zakłady Kablowe BITNER Sp. z o.o. | TC0326 | Kabel telekomunikacyjny miejscowy czwórkowy opancerzony, wypełniony żelem |  |  | BITNER | [6 empty] | true | true | 12 | PL | [11 empty] | n61F | no_discount_group | no_bonus_group | NOT_RELEVANT | NONE | NOT_RELEVANT | NONE | [33 empty] | 27.32.13.0 |  |  | 0 | 24 | 24 |  |  |  |  | 8544 49 93 | [8 empty] | EC003249 | KMT | KMT | 1 | 1 | [32 empty] | net_list | 65603 | PLN | 0.23 |  |  |  | 2025-07-24 |  |  | KMT | [13 empty] | https://bitner.com.pl/data/t4_text/649x234_084902281116_XzTKMXpwFtZnx.JPG |  |  |  | https://bitner.com.pl/data/t4txt_photos/025841280519_2_3_XzTKMXpwFtZnx.pdf |  |  |  | https://bitner.com.pl/data/t4txt_photos/09135070423_0058_DWU_T_2303_XzTKMXpwFtZnx4_w.5.pdf |  |  |  | https://bitner.com.pl/data/t4txt_photos/115523161219_0135_1_UE_BITNER_XzTKMXpwFtZnx.pdf
TC0327 | 5902956234032 |  |  | Kabel XzTKMXpwFtZnx 25x4x0,8mm. | Kable przeznaczone są do budowy telekomunikacyjnych sieci miejscowych, do układania w kanalizacji kablowej i bezpośrednio w ziemi, na terenach o zwiększonym zagrożeniu uszkodzeniami mechanicznymi. Kable są odporne na promieniowanie UV oraz warunki atmosferyczne, mogą być układane w instalacjach zewnętrznych. Kable sklasyfikowane zgodnie z normą PN-EN 50575 (CPR). | [10 empty] | Zakłady Kablowe BITNER Sp. z o.o. | TC0327 | Kabel telekomunikacyjny miejscowy czwórkowy opancerzony, wypełniony żelem |  |  | BITNER | [6 empty] | true | true | 12 | PL | [11 empty] | n61F | no_discount_group | no_bonus_group | NOT_RELEVANT | NONE | NOT_RELEVANT | NONE | [33 empty] | 27.32.13.0 |  |  | 0 | 24 | 24 |  |  |  |  | 8544 49 93 | [8 empty] | EC003249 | KMT | KMT | 1 | 1 | [32 empty] | net_list | 103953 | PLN | 0.23 |  |  |  | 2025-07-24 |  |  | KMT | [13 empty] | https://bitner.com.pl/data/t4_text/649x234_084902281116_XzTKMXpwFtZnx.JPG |  |  |  | https://bitner.com.pl/data/t4txt_photos/025841280519_2_3_XzTKMXpwFtZnx.pdf |  |  |  | https://bitner.com.pl/data/t4txt_photos/09135070423_0058_DWU_T_2303_XzTKMXpwFtZnx4_w.5.pdf |  |  |  | https://bitner.com.pl/data/t4txt_photos/115523161219_0135_1_UE_BITNER_XzTKMXpwFtZnx.pdf
TC0328 | 5902956234049 |  |  | Kabel XzTKMXpwFtZnx 35x4x0,8mm | Kable przeznaczone są do budowy telekomunikacyjnych sieci miejscowych, do układania w kanalizacji kablowej i bezpośrednio w ziemi, na terenach o zwiększonym zagrożeniu uszkodzeniami mechanicznymi. Kable są odporne na promieniowanie UV oraz warunki atmosferyczne, mogą być układane w instalacjach zewnętrznych. Kable sklasyfikowane zgodnie z normą PN-EN 50575 (CPR). | [10 empty] | Zakłady Kablowe BITNER Sp. z o.o. | TC0328 | Kabel telekomunikacyjny miejscowy czwórkowy opancerzony, wypełniony żelem |  |  | BITNER | [6 empty] | true | true | 12 | PL | [11 empty] | n61F | no_discount_group | no_bonus_group | NOT_RELEVANT | NONE | NOT_RELEVANT | NONE | [33 empty] | 27.32.13.0 |  |  | 0 | 24 | 24 |  |  |  |  | 8544 49 93 | [8 empty] | EC003249 | KMT | KMT | 1 | 1 | [32 empty] | net_list | 142861 | PLN | 0.23 |  |  |  | 2025-07-24 |  |  | KMT | [13 empty] | https://bitner.com.pl/data/t4_text/649x234_084902281116_XzTKMXpwFtZnx.JPG |  |  |  | https://bitner.com.pl/data/t4txt_photos/025841280519_2_3_XzTKMXpwFtZnx.pdf |  |  |  | https://bitner.com.pl/data/t4txt_photos/09135070423_0058_DWU_T_2303_XzTKMXpwFtZnx4_w.5.pdf |  |  |  | https://bitner.com.pl/data/t4txt_photos/115523161219_0135_1_UE_BITNER_XzTKMXpwFtZnx.pdf
TC0329 | 5902956234056 |  |  | Kabel XzTKMXpwFtZnx 50x4x0,8mm. | Kable przeznaczone są do budowy telekomunikacyjnych sieci miejscowych, do układania w kanalizacji kablowej i bezpośrednio w ziemi, na terenach o zwiększonym zagrożeniu uszkodzeniami mechanicznymi. Kable są odporne na promieniowanie UV oraz warunki atmosferyczne, mogą być układane w instalacjach zewnętrznych. Kable sklasyfikowane zgodnie z normą PN-EN 50575 (CPR). | [10 empty] | Zakłady Kablowe BITNER Sp. z o.o. | TC0329 | Kabel telekomunikacyjny miejscowy czwórkowy opancerzony, wypełniony żelem |  |  | BITNER | [6 empty] | true | true | 12 | PL | [11 empty] | n61F | no_discount_group | no_bonus_group | NOT_RELEVANT | NONE | NOT_RELEVANT | NONE | [33 empty] | 27.32.13.0 |  |  | 0 | 24 | 24 |  |  |  |  | 8544 49 93 | [8 empty] | EC003249 | KMT | KMT | 1 | 1 | [32 empty] | net_list | 200790 | PLN | 0.23 |  |  |  | 2025-07-24 |  |  | KMT | [13 empty] | https://bitner.com.pl/data/t4_text/649x234_084902281116_XzTKMXpwFtZnx.JPG |  |  |  | https://bitner.com.pl/data/t4txt_photos/025841280519_2_3_XzTKMXpwFtZnx.pdf |  |  |  | https://bitner.com.pl/data/t4txt_photos/09135070423_0058_DWU_T_2303_XzTKMXpwFtZnx4_w.5.pdf |  |  |  | https://bitner.com.pl/data/t4txt_photos/115523161219_0135_1_UE_BITNER_XzTKMXpwFtZnx.pdf
TC0206 | 5902956234391 |  |  | Kabel XzTKMXpwn 5x4x0,5mm. | Kable przeznaczone do budowy telekomunikacyjnych sieci miejscowych, połączenia abonentów do centrali, połączeń między centralami oraz do instalacji telefonicznej w zakładach przemysłowych. Kable są przeznaczone do układania w kanalizacji kablowej i bezpośrednio w ziemi, na terenach o małym zagrożeniu uszkodzeniami mechanicznymi. Kable posiadają zewnętrzną powłokę odporną na działanie promieni UV oraz linkę stalową ocynowaną, dzięki czemu nadają się do układania na zewnątrz budynków w instalacjach samonośnych. Kable sklasyfikowane zgodnie z normą PN-EN 50575 (CPR). | [10 empty] | Zakłady Kablowe BITNER Sp. z o.o. | TC0206 | Kabel telekomunikacyjny miejscowy czwórkowy z linką nośną |  |  | BITNER | [6 empty] | true | true | 12 | PL | [11 empty] | n61D | no_discount_group | no_bonus_group | NOT_RELEVANT | NONE | NOT_RELEVANT | NONE | [33 empty] | 27.32.13.0 |  |  | 0 | 24 | 24 |  |  |  |  | 8544 49 93 | [8 empty] | EC003249 | KMT | KMT | 1 | 1 | [32 empty] | net_list | 14879 | PLN | 0.23 |  |  |  | 2025-07-24 |  |  | KMT | [13 empty] | https://bitner.com.pl/data/t4_text/649x234_084636281116_XzTKMXpwn.JPG |  |  |  | https://bitner.com.pl/data/t4txt_photos/024921280519_2_2_XzTKMXpwn.pdf |  |  |  | https://bitner.com.pl/data/t4txt_photos/010238220523_0060_DWU_T_2303_XzTKMXpwn4_w.5.pdf |  |  |  | https://bitner.com.pl/data/t4txt_photos/115744161219_0136_1_UE_BITNER_XzTKMXpwn.pdf
TC0207 | 5902956234407 |  |  | Kabel XzTKMXpwn 10x4x0,5mm. | Kable przeznaczone do budowy telekomunikacyjnych sieci miejscowych, połączenia abonentów do centrali, połączeń między centralami oraz do instalacji telefonicznej w zakładach przemysłowych. Kable są przeznaczone do układania w kanalizacji kablowej i bezpośrednio w ziemi, na terenach o małym zagrożeniu uszkodzeniami mechanicznymi. Kable posiadają zewnętrzną powłokę odporną na działanie promieni UV oraz linkę stalową ocynowaną, dzięki czemu nadają się do układania na zewnątrz budynków w instalacjach samonośnych. Kable sklasyfikowane zgodnie z normą PN-EN 50575 (CPR). | [10 empty] | Zakłady Kablowe BITNER Sp. z o.o. | TC0207 | Kabel telekomunikacyjny miejscowy czwórkowy z linką nośną |  |  | BITNER | [6 empty] | true | true | 12 | PL | [11 empty] | n61D | no_discount_group | no_bonus_group | NOT_RELEVANT | NONE | NOT_RELEVANT | NONE | [33 empty] | 27.32.13.0 |  |  | 0 | 24 | 24 |  |  |  |  | 8544 49 93 | [8 empty] | EC003249 | KMT | KMT | 1 | 1 | [32 empty] | net_list | 20956 | PLN | 0.23 |  |  |  | 2025-07-24 |  |  | KMT | [13 empty] | https://bitner.com.pl/data/t4_text/649x234_084636281116_XzTKMXpwn.JPG |  |  |  | https://bitner.com.pl/data/t4txt_photos/024921280519_2_2_XzTKMXpwn.pdf |  |  |  | https://bitner.com.pl/data/t4txt_photos/010238220523_0060_DWU_T_2303_XzTKMXpwn4_w.5.pdf |  |  |  | https://bitner.com.pl/data/t4txt_photos/115744161219_0136_1_UE_BITNER_XzTKMXpwn.pdf
TC0208 | 5902956234414 |  |  | Kabel XzTKMXpwn 15x4x0,5mm. | Kable przeznaczone do budowy telekomunikacyjnych sieci miejscowych, połączenia abonentów do centrali, połączeń między centralami oraz do instalacji telefonicznej w zakładach przemysłowych. Kable są przeznaczone do układania w kanalizacji kablowej i bezpośrednio w ziemi, na terenach o małym zagrożeniu uszkodzeniami mechanicznymi. Kable posiadają zewnętrzną powłokę odporną na działanie promieni UV oraz linkę stalową ocynowaną, dzięki czemu nadają się do układania na zewnątrz budynków w instalacjach samonośnych. Kable sklasyfikowane zgodnie z normą PN-EN 50575 (CPR). | [10 empty] | Zakłady Kablowe BITNER Sp. z o.o. | TC0208 | Kabel telekomunikacyjny miejscowy czwórkowy z linką nośną |  |  | BITNER | [6 empty] | true | true | 12 | PL | [11 empty] | n61D | no_discount_group | no_bonus_group | NOT_RELEVANT | NONE | NOT_RELEVANT | NONE | [33 empty] | 27.32.13.0 |  |  | 0 | 24 | 24 |  |  |  |  | 8544 49 93 | [8 empty] | EC003249 | KMT | KMT | 1 | 1 | [32 empty] | net_list | 25898 | PLN | 0.23 |  |  |  | 2025-07-24 |  |  | KMT | [13 empty] | https://bitner.com.pl/data/t4_text/649x234_084636281116_XzTKMXpwn.JPG |  |  |  | https://bitner.com.pl/data/t4txt_photos/024921280519_2_2_XzTKMXpwn.pdf |  |  |  | https://bitner.com.pl/data/t4txt_photos/010238220523_0060_DWU_T_2303_XzTKMXpwn4_w.5.pdf |  |  |  | https://bitner.com.pl/data/t4txt_photos/115744161219_0136_1_UE_BITNER_XzTKMXpwn.pdf
TC0209 | 5902956234421 |  |  | Kabel XzTKMXpwn 25x4x0,5mm. | Kable przeznaczone do budowy telekomunikacyjnych sieci miejscowych, połączenia abonentów do centrali, połączeń między centralami oraz do instalacji telefonicznej w zakładach przemysłowych. Kable są przeznaczone do układania w kanalizacji kablowej i bezpośrednio w ziemi, na terenach o małym zagrożeniu uszkodzeniami mechanicznymi. Kable posiadają zewnętrzną powłokę odporną na działanie promieni UV oraz linkę stalową ocynowaną, dzięki czemu nadają się do układania na zewnątrz budynków w instalacjach samonośnych. Kable sklasyfikowane zgodnie z normą PN-EN 50575 (CPR). | [10 empty] | Zakłady Kablowe BITNER Sp. z o.o. | TC0209 | Kabel telekomunikacyjny miejscowy czwórkowy z linką nośną |  |  | BITNER | [6 empty] | true | true | 12 | PL | [11 empty] | n61D | no_discount_group | no_bonus_group | NOT_RELEVANT | NONE | NOT_RELEVANT | NONE | [33 empty] | 27.32.13.0 |  |  | 0 | 24 | 24 |  |  |  |  | 8544 49 93 | [8 empty] | EC003249 | KMT | KMT | 1 | 1 | [32 empty] | net_list | 43651 | PLN | 0.23 |  |  |  | 2025-07-24 |  |  | KMT | [13 empty] | https://bitner.com.pl/data/t4_text/649x234_084636281116_XzTKMXpwn.JPG |  |  |  | https://bitner.com.pl/data/t4txt_photos/024921280519_2_2_XzTKMXpwn.pdf |  |  |  | https://bitner.com.pl/data/t4txt_photos/010238220523_0060_DWU_T_2303_XzTKMXpwn4_w.5.pdf |  |  |  | https://bitner.com.pl/data/t4txt_photos/115744161219_0136_1_UE_BITNER_XzTKMXpwn.pdf
TC0210 | 5902956234438 |  |  | Kabel XzTKMXpwn 35x4x0,5 mm | Kable przeznaczone do budowy telekomunikacyjnych sieci miejscowych, połączenia abonentów do centrali, połączeń między centralami oraz do instalacji telefonicznej w zakładach przemysłowych. Kable są przeznaczone do układania w kanalizacji kablowej i bezpośrednio w ziemi, na terenach o małym zagrożeniu uszkodzeniami mechanicznymi. Kable posiadają zewnętrzną powłokę odporną na działanie promieni UV oraz linkę stalową ocynowaną, dzięki czemu nadają się do układania na zewnątrz budynków w instalacjach samonośnych. Kable sklasyfikowane zgodnie z normą PN-EN 50575 (CPR). | [10 empty] | Zakłady Kablowe BITNER Sp. z o.o. | TC0210 | Kabel telekomunikacyjny miejscowy czwórkowy z linką nośną |  |  | BITNER | [6 empty] | true | true | 12 | PL | [11 empty] | n61D | no_discount_group | no_bonus_group | NOT_RELEVANT | NONE | NOT_RELEVANT | NONE | [33 empty] | 27.32.13.0 |  |  | 0 | 24 | 24 |  |  |  |  | 8544 49 93 | [8 empty] | EC003249 | KMT | KMT | 1 | 1 | [32 empty] | net_list | 59771 | PLN | 0.23 |  |  |  | 2025-07-24 |  |  | KMT | [13 empty] | https://bitner.com.pl/data/t4_text/649x234_084636281116_XzTKMXpwn.JPG |  |  |  | https://bitner.com.pl/data/t4txt_photos/024921280519_2_2_XzTKMXpwn.pdf |  |  |  | https://bitner.com.pl/data/t4txt_photos/010238220523_0060_DWU_T_2303_XzTKMXpwn4_w.5.pdf |  |  |  | https://bitner.com.pl/data/t4txt_photos/115744161219_0136_1_UE_BITNER_XzTKMXpwn.pdf
TC0211 | 5902956234445 |  |  | Kabel XzTKMXpwn 50x4x0,5 mm | Kable przeznaczone do budowy telekomunikacyjnych sieci miejscowych, połączenia abonentów do centrali, połączeń między centralami oraz do instalacji telefonicznej w zakładach przemysłowych. Kable są przeznaczone do układania w kanalizacji kablowej i bezpośrednio w ziemi, na terenach o małym zagrożeniu uszkodzeniami mechanicznymi. Kable posiadają zewnętrzną powłokę odporną na działanie promieni UV oraz linkę stalową ocynowaną, dzięki czemu nadają się do układania na zewnątrz budynków w instalacjach samonośnych. Kable sklasyfikowane zgodnie z normą PN-EN 50575 (CPR). | [10 empty] | Zakłady Kablowe BITNER Sp. z o.o. | TC0211 | Kabel telekomunikacyjny miejscowy czwórkowy z linką nośną |  |  | BITNER | [6 empty] | true | true | 12 | PL | [11 empty] | n61D | no_discount_group | no_bonus_group | NOT_RELEVANT | NONE | NOT_RELEVANT | NONE | [33 empty] | 27.32.13.0 |  |  | 0 | 24 | 24 |  |  |  |  | 8544 49 93 | [8 empty] | EC003249 | KMT | KMT | 1 | 1 | [32 empty] | net_list | 80963 | PLN | 0.23 |  |  |  | 2025-07-24 |  |  | KMT | [13 empty] | https://bitner.com.pl/data/t4_text/649x234_084636281116_XzTKMXpwn.JPG |  |  |  | https://bitner.com.pl/data/t4txt_photos/024921280519_2_2_XzTKMXpwn.pdf |  |  |  | https://bitner.com.pl/data/t4txt_photos/010238220523_0060_DWU_T_2303_XzTKMXpwn4_w.5.pdf |  |  |  | https://bitner.com.pl/data/t4txt_photos/115744161219_0136_1_UE_BITNER_XzTKMXpwn.pdf
TC0218 | 5902956234513 |  |  | Kabel XzTKMXpwn 5x4x0,8mm. | Kable przeznaczone do budowy telekomunikacyjnych sieci miejscowych, połączenia abonentów do centrali, połączeń między centralami oraz do instalacji telefonicznej w zakładach przemysłowych. Kable są przeznaczone do układania w kanalizacji kablowej i bezpośrednio w ziemi, na terenach o małym zagrożeniu uszkodzeniami mechanicznymi. Kable posiadają zewnętrzną powłokę odporną na działanie promieni UV oraz linkę stalową ocynowaną, dzięki czemu nadają się do układania na zewnątrz budynków w instalacjach samonośnych. Kable sklasyfikowane zgodnie z normą PN-EN 50575 (CPR). | [10 empty] | Zakłady Kablowe BITNER Sp. z o.o. | TC0218 | Kabel telekomunikacyjny miejscowy czwórkowy z linką nośną |  |  | BITNER | [6 empty] | true | true | 12 | PL | [11 empty] | n61D | no_discount_group | no_bonus_group | NOT_RELEVANT | NONE | NOT_RELEVANT | NONE | [33 empty] | 27.32.13.0 |  |  | 0 | 24 | 24 |  |  |  |  | 8544 49 93 | [8 empty] | EC003249 | KMT | KMT | 1 | 1 | [32 empty] | net_list | 23142 | PLN | 0.23 |  |  |  | 2025-07-24 |  |  | KMT | [13 empty] | https://bitner.com.pl/data/t4_text/649x234_084636281116_XzTKMXpwn.JPG |  |  |  | https://bitner.com.pl/data/t4txt_photos/024921280519_2_2_XzTKMXpwn.pdf |  |  |  | https://bitner.com.pl/data/t4txt_photos/010238220523_0060_DWU_T_2303_XzTKMXpwn4_w.5.pdf |  |  |  | https://bitner.com.pl/data/t4txt_photos/115744161219_0136_1_UE_BITNER_XzTKMXpwn.pdf
TC0219 | 5902956234520 |  |  | Kabel XzTKMXpwn 10x4x0,8mm. | Kable przeznaczone do budowy telekomunikacyjnych sieci miejscowych, połączenia abonentów do centrali, połączeń między centralami oraz do instalacji telefonicznej w zakładach przemysłowych. Kable są przeznaczone do układania w kanalizacji kablowej i bezpośrednio w ziemi, na terenach o małym zagrożeniu uszkodzeniami mechanicznymi. Kable posiadają zewnętrzną powłokę odporną na działanie promieni UV oraz linkę stalową ocynowaną, dzięki czemu nadają się do układania na zewnątrz budynków w instalacjach samonośnych. Kable sklasyfikowane zgodnie z normą PN-EN 50575 (CPR). | [10 empty] | Zakłady Kablowe BITNER Sp. z o.o. | TC0219 | Kabel telekomunikacyjny miejscowy czwórkowy z linką nośną |  |  | BITNER | [6 empty] | true | true | 12 | PL | [11 empty] | n61D | no_discount_group | no_bonus_group | NOT_RELEVANT | NONE | NOT_RELEVANT | NONE | [33 empty] | 27.32.13.0 |  |  | 0 | 24 | 24 |  |  |  |  | 8544 49 93 | [8 empty] | EC003249 | KMT | KMT | 1 | 1 | [32 empty] | net_list | 43930 | PLN | 0.23 |  |  |  | 2025-07-24 |  |  | KMT | [13 empty] | https://bitner.com.pl/data/t4_text/649x234_084636281116_XzTKMXpwn.JPG |  |  |  | https://bitner.com.pl/data/t4txt_photos/024921280519_2_2_XzTKMXpwn.pdf |  |  |  | https://bitner.com.pl/data/t4txt_photos/010238220523_0060_DWU_T_2303_XzTKMXpwn4_w.5.pdf |  |  |  | https://bitner.com.pl/data/t4txt_photos/115744161219_0136_1_UE_BITNER_XzTKMXpwn.pdf
TC0220 | 5902956234537 |  |  | Kabel XzTKMXpwn 15x4x0,8 mm | Kable przeznaczone do budowy telekomunikacyjnych sieci miejscowych, połączenia abonentów do centrali, połączeń między centralami oraz do instalacji telefonicznej w zakładach przemysłowych. Kable są przeznaczone do układania w kanalizacji kablowej i bezpośrednio w ziemi, na terenach o małym zagrożeniu uszkodzeniami mechanicznymi. Kable posiadają zewnętrzną powłokę odporną na działanie promieni UV oraz linkę stalową ocynowaną, dzięki czemu nadają się do układania na zewnątrz budynków w instalacjach samonośnych. Kable sklasyfikowane zgodnie z normą PN-EN 50575 (CPR). | [10 empty] | Zakłady Kablowe BITNER Sp. z o.o. | TC0220 | Kabel telekomunikacyjny miejscowy czwórkowy z linką nośną |  |  | BITNER | [6 empty] | true | true | 12 | PL | [11 empty] | n61D | no_discount_group | no_bonus_group | NOT_RELEVANT | NONE | NOT_RELEVANT | NONE | [33 empty] | 27.32.13.0 |  |  | 0 | 24 | 24 |  |  |  |  | 8544 49 93 | [8 empty] | EC003249 | KMT | KMT | 1 | 1 | [32 empty] | net_list | 61424 | PLN | 0.23 |  |  |  | 2025-07-24 |  |  | KMT | [13 empty] | https://bitner.com.pl/data/t4_text/649x234_084636281116_XzTKMXpwn.JPG |  |  |  | https://bitner.com.pl/data/t4txt_photos/024921280519_2_2_XzTKMXpwn.pdf |  |  |  | https://bitner.com.pl/data/t4txt_photos/010238220523_0060_DWU_T_2303_XzTKMXpwn4_w.5.pdf |  |  |  | https://bitner.com.pl/data/t4txt_photos/115744161219_0136_1_UE_BITNER_XzTKMXpwn.pdf
TC0221 | 5902956234544 |  |  | Kabel XzTKMXpwn 25x4x0,8 mm | Kable przeznaczone do budowy telekomunikacyjnych sieci miejscowych, połączenia abonentów do centrali, połączeń między centralami oraz do instalacji telefonicznej w zakładach przemysłowych. Kable są przeznaczone do układania w kanalizacji kablowej i bezpośrednio w ziemi, na terenach o małym zagrożeniu uszkodzeniami mechanicznymi. Kable posiadają zewnętrzną powłokę odporną na działanie promieni UV oraz linkę stalową ocynowaną, dzięki czemu nadają się do układania na zewnątrz budynków w instalacjach samonośnych. Kable sklasyfikowane zgodnie z normą PN-EN 50575 (CPR). | [10 empty] | Zakłady Kablowe BITNER Sp. z o.o. | TC0221 | Kabel telekomunikacyjny miejscowy czwórkowy z linką nośną |  |  | BITNER | [6 empty] | true | true | 12 | PL | [11 empty] | n61D | no_discount_group | no_bonus_group | NOT_RELEVANT | NONE | NOT_RELEVANT | NONE | [33 empty] | 27.32.13.0 |  |  | 0 | 24 | 24 |  |  |  |  | 8544 49 93 | [8 empty] | EC003249 | KMT | KMT | 1 | 1 | [32 empty] | net_list | 97911 | PLN | 0.23 |  |  |  | 2025-07-24 |  |  | KMT | [13 empty] | https://bitner.com.pl/data/t4_text/649x234_084636281116_XzTKMXpwn.JPG |  |  |  | https://bitner.com.pl/data/t4txt_photos/024921280519_2_2_XzTKMXpwn.pdf |  |  |  | https://bitner.com.pl/data/t4txt_photos/010238220523_0060_DWU_T_2303_XzTKMXpwn4_w.5.pdf |  |  |  | https://bitner.com.pl/data/t4txt_photos/115744161219_0136_1_UE_BITNER_XzTKMXpwn.pdf
TC0222 | 5902956234551 |  |  | Kabel XzTKMXpwn 35x4x0,8 mm | Kable przeznaczone do budowy telekomunikacyjnych sieci miejscowych, połączenia abonentów do centrali, połączeń między centralami oraz do instalacji telefonicznej w zakładach przemysłowych. Kable są przeznaczone do układania w kanalizacji kablowej i bezpośrednio w ziemi, na terenach o małym zagrożeniu uszkodzeniami mechanicznymi. Kable posiadają zewnętrzną powłokę odporną na działanie promieni UV oraz linkę stalową ocynowaną, dzięki czemu nadają się do układania na zewnątrz budynków w instalacjach samonośnych. Kable sklasyfikowane zgodnie z normą PN-EN 50575 (CPR). | [10 empty] | Zakłady Kablowe BITNER Sp. z o.o. | TC0222 | Kabel telekomunikacyjny miejscowy czwórkowy z linką nośną |  |  | BITNER | [6 empty] | true | true | 12 | PL | [11 empty] | n61D | no_discount_group | no_bonus_group | NOT_RELEVANT | NONE | NOT_RELEVANT | NONE | [33 empty] | 27.32.13.0 |  |  | 0 | 24 | 24 |  |  |  |  | 8544 49 93 | [8 empty] | EC003249 | KMT | KMT | 1 | 1 | [32 empty] | net_list | 130475 | PLN | 0.23 |  |  |  | 2025-07-24 |  |  | KMT | [13 empty] | https://bitner.com.pl/data/t4_text/649x234_084636281116_XzTKMXpwn.JPG |  |  |  | https://bitner.com.pl/data/t4txt_photos/024921280519_2_2_XzTKMXpwn.pdf |  |  |  | https://bitner.com.pl/data/t4txt_photos/010238220523_0060_DWU_T_2303_XzTKMXpwn4_w.5.pdf |  |  |  | https://bitner.com.pl/data/t4txt_photos/115744161219_0136_1_UE_BITNER_XzTKMXpwn.pdf
TP0100 | 5902956234063 |  |  | Kabel XzTKMXpwn 1x2x0,5mm. | Kable przeznaczone do budowy telekomunikacyjnych sieci miejscowych, połączenia abonentów do centrali, połączeń między centralami oraz do instalacji telefonicznej w zakładach przemysłowych. Kable są przeznaczone do układania w kanalizacji kablowej i bezpośrednio w ziemi, na terenach o małym zagrożeniu uszkodzeniami mechanicznymi. Kable posiadają zewnętrzną powłokę odporną na działanie promieni UV oraz linkę stalową ocynowaną, dzięki czemu nadają się do układania na zewnątrz budynków w instalacjach samonośnych. Kable sklasyfikowane zgodnie z normą PN-EN 50575 (CPR). | [10 empty] | Zakłady Kablowe BITNER Sp. z o.o. | TP0100 | Kabel telekomunikacyjny miejscowy parowy z linką nośną |  |  | BITNER | [6 empty] | true | true | 12 | PL | [11 empty] | n62D | no_discount_group | no_bonus_group | NOT_RELEVANT | NONE | NOT_RELEVANT | NONE | [33 empty] | 27.32.13.0 |  |  | 0 | 24 | 24 |  |  |  |  | 8544 49 93 | [8 empty] | EC003249 | KMT | KMT | 1 | 1 | [32 empty] | net_list | 3471 | PLN | 0.23 |  |  |  | 2025-07-24 |  |  | KMT | [13 empty] | https://bitner.com.pl/data/t4_text/649x234_081119281116_XzTKMXpwn.jpg |  |  |  | https://bitner.com.pl/data/t4txt_photos/034821270519_2_XzTKMXpwn.pdf |  |  |  | https://bitner.com.pl/data/t4txt_photos/125739220523_0062_DWU_T_2017_XzTKMXpwn2_w.5.pdf |  |  |  | https://bitner.com.pl/data/t4txt_photos/115619161219_0136_1_UE_BITNER_XzTKMXpwn.pdf
TP0101 | 5902956234070 |  |  | Kabel XzTKMXpwn 2x2x0,5mm. | Kable przeznaczone do budowy telekomunikacyjnych sieci miejscowych, połączenia abonentów do centrali, połączeń między centralami oraz do instalacji telefonicznej w zakładach przemysłowych. Kable są przeznaczone do układania w kanalizacji kablowej i bezpośrednio w ziemi, na terenach o małym zagrożeniu uszkodzeniami mechanicznymi. Kable posiadają zewnętrzną powłokę odporną na działanie promieni UV oraz linkę stalową ocynowaną, dzięki czemu nadają się do układania na zewnątrz budynków w instalacjach samonośnych. Kable sklasyfikowane zgodnie z normą PN-EN 50575 (CPR). | [10 empty] | Zakłady Kablowe BITNER Sp. z o.o. | TP0101 | Kabel telekomunikacyjny miejscowy parowy z linką nośną |  |  | BITNER | [6 empty] | true | true | 12 | PL | [11 empty] | n62D | no_discount_group | no_bonus_group | NOT_RELEVANT | NONE | NOT_RELEVANT | NONE | [33 empty] | 27.32.13.0 |  |  | 0 | 24 | 24 |  |  |  |  | 8544 49 93 | [8 empty] | EC003249 | KMT | KMT | 1 | 1 | [32 empty] | net_list | 4297 | PLN | 0.23 |  |  |  | 2025-07-24 |  |  | KMT | [13 empty] | https://bitner.com.pl/data/t4_text/649x234_081119281116_XzTKMXpwn.jpg |  |  |  | https://bitner.com.pl/data/t4txt_photos/034821270519_2_XzTKMXpwn.pdf |  |  |  | https://bitner.com.pl/data/t4txt_photos/125739220523_0062_DWU_T_2017_XzTKMXpwn2_w.5.pdf |  |  |  | https://bitner.com.pl/data/t4txt_photos/115619161219_0136_1_UE_BITNER_XzTKMXpwn.pdf
TP0102 | 5902956234087 |  |  | Kabel XzTKMXpwn 3x2x0,5mm. | Kable przeznaczone do budowy telekomunikacyjnych sieci miejscowych, połączenia abonentów do centrali, połączeń między centralami oraz do instalacji telefonicznej w zakładach przemysłowych. Kable są przeznaczone do układania w kanalizacji kablowej i bezpośrednio w ziemi, na terenach o małym zagrożeniu uszkodzeniami mechanicznymi. Kable posiadają zewnętrzną powłokę odporną na działanie promieni UV oraz linkę stalową ocynowaną, dzięki czemu nadają się do układania na zewnątrz budynków w instalacjach samonośnych. Kable sklasyfikowane zgodnie z normą PN-EN 50575 (CPR). | [10 empty] | Zakłady Kablowe BITNER Sp. z o.o. | TP0102 | Kabel telekomunikacyjny miejscowy parowy z linką nośną |  |  | BITNER | [6 empty] | true | true | 12 | PL | [11 empty] | n62D | no_discount_group | no_bonus_group | NOT_RELEVANT | NONE | NOT_RELEVANT | NONE | [33 empty] | 27.32.13.0 |  |  | 0 | 24 | 24 |  |  |  |  | 8544 49 93 | [8 empty] | EC003249 | KMT | KMT | 1 | 1 | [32 empty] | net_list | 4749 | PLN | 0.23 |  |  |  | 2025-07-24 |  |  | KMT | [13 empty] | https://bitner.com.pl/data/t4_text/649x234_081119281116_XzTKMXpwn.jpg |  |  |  | https://bitner.com.pl/data/t4txt_photos/034821270519_2_XzTKMXpwn.pdf |  |  |  | https://bitner.com.pl/data/t4txt_photos/125739220523_0062_DWU_T_2017_XzTKMXpwn2_w.5.pdf |  |  |  | https://bitner.com.pl/data/t4txt_photos/115619161219_0136_1_UE_BITNER_XzTKMXpwn.pdf
TP0103 | 5902956234094 |  |  | Kabel XzTKMXpwn 4x2x0,5mm. | Kable przeznaczone do budowy telekomunikacyjnych sieci miejscowych, połączenia abonentów do centrali, połączeń między centralami oraz do instalacji telefonicznej w zakładach przemysłowych. Kable są przeznaczone do układania w kanalizacji kablowej i bezpośrednio w ziemi, na terenach o małym zagrożeniu uszkodzeniami mechanicznymi. Kable posiadają zewnętrzną powłokę odporną na działanie promieni UV oraz linkę stalową ocynowaną, dzięki czemu nadają się do układania na zewnątrz budynków w instalacjach samonośnych. Kable sklasyfikowane zgodnie z normą PN-EN 50575 (CPR). | [10 empty] | Zakłady Kablowe BITNER Sp. z o.o. | TP0103 | Kabel telekomunikacyjny miejscowy parowy z linką nośną |  |  | BITNER | [6 empty] | true | true | 12 | PL | [11 empty] | n62D | no_discount_group | no_bonus_group | NOT_RELEVANT | NONE | NOT_RELEVANT | NONE | [33 empty] | 27.32.13.0 |  |  | 0 | 24 | 24 |  |  |  |  | 8544 49 93 | [8 empty] | EC003249 | KMT | KMT | 1 | 1 | [32 empty] | net_list | 5677 | PLN | 0.23 |  |  |  | 2025-07-24 |  |  | KMT | [13 empty] | https://bitner.com.pl/data/t4_text/649x234_081119281116_XzTKMXpwn.jpg |  |  |  | https://bitner.com.pl/data/t4txt_photos/034821270519_2_XzTKMXpwn.pdf |  |  |  | https://bitner.com.pl/data/t4txt_photos/125739220523_0062_DWU_T_2017_XzTKMXpwn2_w.5.pdf |  |  |  | https://bitner.com.pl/data/t4txt_photos/115619161219_0136_1_UE_BITNER_XzTKMXpwn.pdf
TP0104 | 5902956234100 |  |  | Kabel XzTKMXpwn 5x2x0,5mm. | Kable przeznaczone do budowy telekomunikacyjnych sieci miejscowych, połączenia abonentów do centrali, połączeń między centralami oraz do instalacji telefonicznej w zakładach przemysłowych. Kable są przeznaczone do układania w kanalizacji kablowej i bezpośrednio w ziemi, na terenach o małym zagrożeniu uszkodzeniami mechanicznymi. Kable posiadają zewnętrzną powłokę odporną na działanie promieni UV oraz linkę stalową ocynowaną, dzięki czemu nadają się do układania na zewnątrz budynków w instalacjach samonośnych. Kable sklasyfikowane zgodnie z normą PN-EN 50575 (CPR). | [10 empty] | Zakłady Kablowe BITNER Sp. z o.o. | TP0104 | Kabel telekomunikacyjny miejscowy parowy z linką nośną |  |  | BITNER | [6 empty] | true | true | 12 | PL | [11 empty] | n62D | no_discount_group | no_bonus_group | NOT_RELEVANT | NONE | NOT_RELEVANT | NONE | [33 empty] | 27.32.13.0 |  |  | 0 | 24 | 24 |  |  |  |  | 8544 49 93 | [8 empty] | EC003249 | KMT | KMT | 1 | 1 | [32 empty] | net_list | 6261 | PLN | 0.23 |  |  |  | 2025-07-24 |  |  | KMT | [13 empty] | https://bitner.com.pl/data/t4_text/649x234_081119281116_XzTKMXpwn.jpg |  |  |  | https://bitner.com.pl/data/t4txt_photos/034821270519_2_XzTKMXpwn.pdf |  |  |  | https://bitner.com.pl/data/t4txt_photos/125739220523_0062_DWU_T_2017_XzTKMXpwn2_w.5.pdf |  |  |  | https://bitner.com.pl/data/t4txt_photos/115619161219_0136_1_UE_BITNER_XzTKMXpwn.pdf
TP0105 | 5902956234117 |  |  | Kabel XzTKMXpwn 6x2x0,5mm. | Kable przeznaczone do budowy telekomunikacyjnych sieci miejscowych, połączenia abonentów do centrali, połączeń między centralami oraz do instalacji telefonicznej w zakładach przemysłowych. Kable są przeznaczone do układania w kanalizacji kablowej i bezpośrednio w ziemi, na terenach o małym zagrożeniu uszkodzeniami mechanicznymi. Kable posiadają zewnętrzną powłokę odporną na działanie promieni UV oraz linkę stalową ocynowaną, dzięki czemu nadają się do układania na zewnątrz budynków w instalacjach samonośnych. Kable sklasyfikowane zgodnie z normą PN-EN 50575 (CPR). | [10 empty] | Zakłady Kablowe BITNER Sp. z o.o. | TP0105 | Kabel telekomunikacyjny miejscowy parowy z linką nośną |  |  | BITNER | [6 empty] | true | true | 12 | PL | [11 empty] | n62D | no_discount_group | no_bonus_group | NOT_RELEVANT | NONE | NOT_RELEVANT | NONE | [33 empty] | 27.32.13.0 |  |  | 0 | 24 | 24 |  |  |  |  | 8544 49 93 | [8 empty] | EC003249 | KMT | KMT | 1 | 1 | [32 empty] | net_list | 8202 | PLN | 0.23 |  |  |  | 2025-07-24 |  |  | KMT | [13 empty] | https://bitner.com.pl/data/t4_text/649x234_081119281116_XzTKMXpwn.jpg |  |  |  | https://bitner.com.pl/data/t4txt_photos/034821270519_2_XzTKMXpwn.pdf |  |  |  | https://bitner.com.pl/data/t4txt_photos/125739220523_0062_DWU_T_2017_XzTKMXpwn2_w.5.pdf |  |  |  | https://bitner.com.pl/data/t4txt_photos/115619161219_0136_1_UE_BITNER_XzTKMXpwn.pdf
TP0106 | 5902956234124 |  |  | Kabel XzTKMXpwn 7x2x0,5mm. | Kable przeznaczone do budowy telekomunikacyjnych sieci miejscowych, połączenia abonentów do centrali, połączeń między centralami oraz do instalacji telefonicznej w zakładach przemysłowych. Kable są przeznaczone do układania w kanalizacji kablowej i bezpośrednio w ziemi, na terenach o małym zagrożeniu uszkodzeniami mechanicznymi. Kable posiadają zewnętrzną powłokę odporną na działanie promieni UV oraz linkę stalową ocynowaną, dzięki czemu nadają się do układania na zewnątrz budynków w instalacjach samonośnych. Kable sklasyfikowane zgodnie z normą PN-EN 50575 (CPR). | [10 empty] | Zakłady Kablowe BITNER Sp. z o.o. | TP0106 | Kabel telekomunikacyjny miejscowy parowy z linką nośną |  |  | BITNER | [6 empty] | true | true | 12 | PL | [11 empty] | n62D | no_discount_group | no_bonus_group | NOT_RELEVANT | NONE | NOT_RELEVANT | NONE | [33 empty] | 27.32.13.0 |  |  | 0 | 24 | 24 |  |  |  |  | 8544 49 93 | [8 empty] | EC003249 | KMT | KMT | 1 | 1 | [32 empty] | net_list | 8772 | PLN | 0.23 |  |  |  | 2025-07-24 |  |  | KMT | [13 empty] | https://bitner.com.pl/data/t4_text/649x234_081119281116_XzTKMXpwn.jpg |  |  |  | https://bitner.com.pl/data/t4txt_photos/034821270519_2_XzTKMXpwn.pdf |  |  |  | https://bitner.com.pl/data/t4txt_photos/125739220523_0062_DWU_T_2017_XzTKMXpwn2_w.5.pdf |  |  |  | https://bitner.com.pl/data/t4txt_photos/115619161219_0136_1_UE_BITNER_XzTKMXpwn.pdf
TP0107 | 5902956234131 |  |  | Kabel XzTKMXpwn 8x2x0,5 mm | Kable przeznaczone do budowy telekomunikacyjnych sieci miejscowych, połączenia abonentów do centrali, połączeń między centralami oraz do instalacji telefonicznej w zakładach przemysłowych. Kable są przeznaczone do układania w kanalizacji kablowej i bezpośrednio w ziemi, na terenach o małym zagrożeniu uszkodzeniami mechanicznymi. Kable posiadają zewnętrzną powłokę odporną na działanie promieni UV oraz linkę stalową ocynowaną, dzięki czemu nadają się do układania na zewnątrz budynków w instalacjach samonośnych. Kable sklasyfikowane zgodnie z normą PN-EN 50575 (CPR). | [10 empty] | Zakłady Kablowe BITNER Sp. z o.o. | TP0107 | Kabel telekomunikacyjny miejscowy parowy z linką nośną |  |  | BITNER | [6 empty] | true | true | 12 | PL | [11 empty] | n62D | no_discount_group | no_bonus_group | NOT_RELEVANT | NONE | NOT_RELEVANT | NONE | [33 empty] | 27.32.13.0 |  |  | 0 | 24 | 24 |  |  |  |  | 8544 49 93 | [8 empty] | EC003249 | KMT | KMT | 1 | 1 | [32 empty] | net_list | 9539 | PLN | 0.23 |  |  |  | 2025-07-24 |  |  | KMT | [13 empty] | https://bitner.com.pl/data/t4_text/649x234_081119281116_XzTKMXpwn.jpg |  |  |  | https://bitner.com.pl/data/t4txt_photos/034821270519_2_XzTKMXpwn.pdf |  |  |  | https://bitner.com.pl/data/t4txt_photos/125739220523_0062_DWU_T_2017_XzTKMXpwn2_w.5.pdf |  |  |  | https://bitner.com.pl/data/t4txt_photos/115619161219_0136_1_UE_BITNER_XzTKMXpwn.pdf
TP0108 | 5902956234148 |  |  | Kabel XzTKMXpwn 9x2x0,5mm. | Kable przeznaczone do budowy telekomunikacyjnych sieci miejscowych, połączenia abonentów do centrali, połączeń między centralami oraz do instalacji telefonicznej w zakładach przemysłowych. Kable są przeznaczone do układania w kanalizacji kablowej i bezpośrednio w ziemi, na terenach o małym zagrożeniu uszkodzeniami mechanicznymi. Kable posiadają zewnętrzną powłokę odporną na działanie promieni UV oraz linkę stalową ocynowaną, dzięki czemu nadają się do układania na zewnątrz budynków w instalacjach samonośnych. Kable sklasyfikowane zgodnie z normą PN-EN 50575 (CPR). | [10 empty] | Zakłady Kablowe BITNER Sp. z o.o. | TP0108 | Kabel telekomunikacyjny miejscowy parowy z linką nośną |  |  | BITNER | [6 empty] | true | true | 12 | PL | [11 empty] | n62D | no_discount_group | no_bonus_group | NOT_RELEVANT | NONE | NOT_RELEVANT | NONE | [33 empty] | 27.32.13.0 |  |  | 0 | 24 | 24 |  |  |  |  | 8544 49 93 | [8 empty] | EC003249 | KMT | KMT | 1 | 1 | [32 empty] | net_list | 10192 | PLN | 0.23 |  |  |  | 2025-07-24 |  |  | KMT | [13 empty] | https://bitner.com.pl/data/t4_text/649x234_081119281116_XzTKMXpwn.jpg |  |  |  | https://bitner.com.pl/data/t4txt_photos/034821270519_2_XzTKMXpwn.pdf |  |  |  | https://bitner.com.pl/data/t4txt_photos/125739220523_0062_DWU_T_2017_XzTKMXpwn2_w.5.pdf |  |  |  | https://bitner.com.pl/data/t4txt_photos/115619161219_0136_1_UE_BITNER_XzTKMXpwn.pdf
TP0118 | 5902956234247 |  |  | Kabel XzTKMXpwn 1x2x0,8 mm | Kable przeznaczone do budowy telekomunikacyjnych sieci miejscowych, połączenia abonentów do centrali, połączeń między centralami oraz do instalacji telefonicznej w zakładach przemysłowych. Kable są przeznaczone do układania w kanalizacji kablowej i bezpośrednio w ziemi, na terenach o małym zagrożeniu uszkodzeniami mechanicznymi. Kable posiadają zewnętrzną powłokę odporną na działanie promieni UV oraz linkę stalową ocynowaną, dzięki czemu nadają się do układania na zewnątrz budynków w instalacjach samonośnych. Kable sklasyfikowane zgodnie z normą PN-EN 50575 (CPR). | [10 empty] | Zakłady Kablowe BITNER Sp. z o.o. | TP0118 | Kabel telekomunikacyjny miejscowy parowy z linką nośną |  |  | BITNER | [6 empty] | true | true | 12 | PL | [11 empty] | n62D | no_discount_group | no_bonus_group | NOT_RELEVANT | NONE | NOT_RELEVANT | NONE | [33 empty] | 27.32.13.0 |  |  | 0 | 24 | 24 |  |  |  |  | 8544 49 93 | [8 empty] | EC003249 | KMT | KMT | 1 | 1 | [32 empty] | net_list | 4488 | PLN | 0.23 |  |  |  | 2025-07-24 |  |  | KMT | [13 empty] | https://bitner.com.pl/data/t4_text/649x234_081119281116_XzTKMXpwn.jpg |  |  |  | https://bitner.com.pl/data/t4txt_photos/034821270519_2_XzTKMXpwn.pdf |  |  |  | https://bitner.com.pl/data/t4txt_photos/125739220523_0062_DWU_T_2017_XzTKMXpwn2_w.5.pdf |  |  |  | https://bitner.com.pl/data/t4txt_photos/115619161219_0136_1_UE_BITNER_XzTKMXpwn.pdf
TP0119 | 5902956234254 |  |  | Kabel XzTKMXpwn 2x2x0,8mm. | Kable przeznaczone do budowy telekomunikacyjnych sieci miejscowych, połączenia abonentów do centrali, połączeń między centralami oraz do instalacji telefonicznej w zakładach przemysłowych. Kable są przeznaczone do układania w kanalizacji kablowej i bezpośrednio w ziemi, na terenach o małym zagrożeniu uszkodzeniami mechanicznymi. Kable posiadają zewnętrzną powłokę odporną na działanie promieni UV oraz linkę stalową ocynowaną, dzięki czemu nadają się do układania na zewnątrz budynków w instalacjach samonośnych. Kable sklasyfikowane zgodnie z normą PN-EN 50575 (CPR). | [10 empty] | Zakłady Kablowe BITNER Sp. z o.o. | TP0119 | Kabel telekomunikacyjny miejscowy parowy z linką nośną |  |  | BITNER | [6 empty] | true | true | 12 | PL | [11 empty] | n62D | no_discount_group | no_bonus_group | NOT_RELEVANT | NONE | NOT_RELEVANT | NONE | [33 empty] | 27.32.13.0 |  |  | 0 | 24 | 24 |  |  |  |  | 8544 49 93 | [8 empty] | EC003249 | KMT | KMT | 1 | 1 | [32 empty] | net_list | 6419 | PLN | 0.23 |  |  |  | 2025-07-24 |  |  | KMT | [13 empty] | https://bitner.com.pl/data/t4_text/649x234_081119281116_XzTKMXpwn.jpg |  |  |  | https://bitner.com.pl/data/t4txt_photos/034821270519_2_XzTKMXpwn.pdf |  |  |  | https://bitner.com.pl/data/t4txt_photos/125739220523_0062_DWU_T_2017_XzTKMXpwn2_w.5.pdf |  |  |  | https://bitner.com.pl/data/t4txt_photos/115619161219_0136_1_UE_BITNER_XzTKMXpwn.pdf
TP0120 | 5902956234261 |  |  | Kabel XzTKMXpwn 3x2x0,8mm. | Kable przeznaczone do budowy telekomunikacyjnych sieci miejscowych, połączenia abonentów do centrali, połączeń między centralami oraz do instalacji telefonicznej w zakładach przemysłowych. Kable są przeznaczone do układania w kanalizacji kablowej i bezpośrednio w ziemi, na terenach o małym zagrożeniu uszkodzeniami mechanicznymi. Kable posiadają zewnętrzną powłokę odporną na działanie promieni UV oraz linkę stalową ocynowaną, dzięki czemu nadają się do układania na zewnątrz budynków w instalacjach samonośnych. Kable sklasyfikowane zgodnie z normą PN-EN 50575 (CPR). | [10 empty] | Zakłady Kablowe BITNER Sp. z o.o. | TP0120 | Kabel telekomunikacyjny miejscowy parowy z linką nośną |  |  | BITNER | [6 empty] | true | true | 12 | PL | [11 empty] | n62D | no_discount_group | no_bonus_group | NOT_RELEVANT | NONE | NOT_RELEVANT | NONE | [33 empty] | 27.32.13.0 |  |  | 0 | 24 | 24 |  |  |  |  | 8544 49 93 | [8 empty] | EC003249 | KMT | KMT | 1 | 1 | [32 empty] | net_list | 9208 | PLN | 0.23 |  |  |  | 2025-07-24 |  |  | KMT | [13 empty] | https://bitner.com.pl/data/t4_text/649x234_081119281116_XzTKMXpwn.jpg |  |  |  | https://bitner.com.pl/data/t4txt_photos/034821270519_2_XzTKMXpwn.pdf |  |  |  | https://bitner.com.pl/data/t4txt_photos/125739220523_0062_DWU_T_2017_XzTKMXpwn2_w.5.pdf |  |  |  | https://bitner.com.pl/data/t4txt_photos/115619161219_0136_1_UE_BITNER_XzTKMXpwn.pdf
TP0121 | 5902956234278 |  |  | Kabel XzTKMXpwn 4x2x0,8mm. | Kable przeznaczone do budowy telekomunikacyjnych sieci miejscowych, połączenia abonentów do centrali, połączeń między centralami oraz do instalacji telefonicznej w zakładach przemysłowych. Kable są przeznaczone do układania w kanalizacji kablowej i bezpośrednio w ziemi, na terenach o małym zagrożeniu uszkodzeniami mechanicznymi. Kable posiadają zewnętrzną powłokę odporną na działanie promieni UV oraz linkę stalową ocynowaną, dzięki czemu nadają się do układania na zewnątrz budynków w instalacjach samonośnych. Kable sklasyfikowane zgodnie z normą PN-EN 50575 (CPR). | [10 empty] | Zakłady Kablowe BITNER Sp. z o.o. | TP0121 | Kabel telekomunikacyjny miejscowy parowy z linką nośną |  |  | BITNER | [6 empty] | true | true | 12 | PL | [11 empty] | n62D | no_discount_group | no_bonus_group | NOT_RELEVANT | NONE | NOT_RELEVANT | NONE | [33 empty] | 27.32.13.0 |  |  | 0 | 24 | 24 |  |  |  |  | 8544 49 93 | [8 empty] | EC003249 | KMT | KMT | 1 | 1 | [32 empty] | net_list | 11068 | PLN | 0.23 |  |  |  | 2025-07-24 |  |  | KMT | [13 empty] | https://bitner.com.pl/data/t4_text/649x234_081119281116_XzTKMXpwn.jpg |  |  |  | https://bitner.com.pl/data/t4txt_photos/034821270519_2_XzTKMXpwn.pdf |  |  |  | https://bitner.com.pl/data/t4txt_photos/125739220523_0062_DWU_T_2017_XzTKMXpwn2_w.5.pdf |  |  |  | https://bitner.com.pl/data/t4txt_photos/115619161219_0136_1_UE_BITNER_XzTKMXpwn.pdf
TP0122 | 5902956234285 |  |  | Kabel XzTKMXpwn 5x2x0,8mm. | Kable przeznaczone do budowy telekomunikacyjnych sieci miejscowych, połączenia abonentów do centrali, połączeń między centralami oraz do instalacji telefonicznej w zakładach przemysłowych. Kable są przeznaczone do układania w kanalizacji kablowej i bezpośrednio w ziemi, na terenach o małym zagrożeniu uszkodzeniami mechanicznymi. Kable posiadają zewnętrzną powłokę odporną na działanie promieni UV oraz linkę stalową ocynowaną, dzięki czemu nadają się do układania na zewnątrz budynków w instalacjach samonośnych. Kable sklasyfikowane zgodnie z normą PN-EN 50575 (CPR). | [10 empty] | Zakłady Kablowe BITNER Sp. z o.o. | TP0122 | Kabel telekomunikacyjny miejscowy parowy z linką nośną |  |  | BITNER | [6 empty] | true | true | 12 | PL | [11 empty] | n62D | no_discount_group | no_bonus_group | NOT_RELEVANT | NONE | NOT_RELEVANT | NONE | [33 empty] | 27.32.13.0 |  |  | 0 | 24 | 24 |  |  |  |  | 8544 49 93 | [8 empty] | EC003249 | KMT | KMT | 1 | 1 | [32 empty] | net_list | 15930 | PLN | 0.23 |  |  |  | 2025-07-24 |  |  | KMT | [13 empty] | https://bitner.com.pl/data/t4_text/649x234_081119281116_XzTKMXpwn.jpg |  |  |  | https://bitner.com.pl/data/t4txt_photos/034821270519_2_XzTKMXpwn.pdf |  |  |  | https://bitner.com.pl/data/t4txt_photos/125739220523_0062_DWU_T_2017_XzTKMXpwn2_w.5.pdf |  |  |  | https://bitner.com.pl/data/t4txt_photos/115619161219_0136_1_UE_BITNER_XzTKMXpwn.pdf
TP0123 | 5902956234292 |  |  | Kabel XzTKMXpwn 6x2x0,8mm. | Kable przeznaczone do budowy telekomunikacyjnych sieci miejscowych, połączenia abonentów do centrali, połączeń między centralami oraz do instalacji telefonicznej w zakładach przemysłowych. Kable są przeznaczone do układania w kanalizacji kablowej i bezpośrednio w ziemi, na terenach o małym zagrożeniu uszkodzeniami mechanicznymi. Kable posiadają zewnętrzną powłokę odporną na działanie promieni UV oraz linkę stalową ocynowaną, dzięki czemu nadają się do układania na zewnątrz budynków w instalacjach samonośnych. Kable sklasyfikowane zgodnie z normą PN-EN 50575 (CPR). | [10 empty] | Zakłady Kablowe BITNER Sp. z o.o. | TP0123 | Kabel telekomunikacyjny miejscowy parowy z linką nośną |  |  | BITNER | [6 empty] | true | true | 12 | PL | [11 empty] | n62D | no_discount_group | no_bonus_group | NOT_RELEVANT | NONE | NOT_RELEVANT | NONE | [33 empty] | 27.32.13.0 |  |  | 0 | 24 | 24 |  |  |  |  | 8544 49 93 | [8 empty] | EC003249 | KMT | KMT | 1 | 1 | [32 empty] | net_list | 17260 | PLN | 0.23 |  |  |  | 2025-07-24 |  |  | KMT | [13 empty] | https://bitner.com.pl/data/t4_text/649x234_081119281116_XzTKMXpwn.jpg |  |  |  | https://bitner.com.pl/data/t4txt_photos/034821270519_2_XzTKMXpwn.pdf |  |  |  | https://bitner.com.pl/data/t4txt_photos/125739220523_0062_DWU_T_2017_XzTKMXpwn2_w.5.pdf |  |  |  | https://bitner.com.pl/data/t4txt_photos/115619161219_0136_1_UE_BITNER_XzTKMXpwn.pdf
TP0124 | 5902956234308 |  |  | Kabel XzTKMXpwn 7x2x0,8mm. | Kable przeznaczone do budowy telekomunikacyjnych sieci miejscowych, połączenia abonentów do centrali, połączeń między centralami oraz do instalacji telefonicznej w zakładach przemysłowych. Kable są przeznaczone do układania w kanalizacji kablowej i bezpośrednio w ziemi, na terenach o małym zagrożeniu uszkodzeniami mechanicznymi. Kable posiadają zewnętrzną powłokę odporną na działanie promieni UV oraz linkę stalową ocynowaną, dzięki czemu nadają się do układania na zewnątrz budynków w instalacjach samonośnych. Kable sklasyfikowane zgodnie z normą PN-EN 50575 (CPR). | [10 empty] | Zakłady Kablowe BITNER Sp. z o.o. | TP0124 | Kabel telekomunikacyjny miejscowy parowy z linką nośną |  |  | BITNER | [6 empty] | true | true | 12 | PL | [11 empty] | n62D | no_discount_group | no_bonus_group | NOT_RELEVANT | NONE | NOT_RELEVANT | NONE | [33 empty] | 27.32.13.0 |  |  | 0 | 24 | 24 |  |  |  |  | 8544 49 93 | [8 empty] | EC003249 | KMT | KMT | 1 | 1 | [32 empty] | net_list | 18495 | PLN | 0.23 |  |  |  | 2025-07-24 |  |  | KMT | [13 empty] | https://bitner.com.pl/data/t4_text/649x234_081119281116_XzTKMXpwn.jpg |  |  |  | https://bitner.com.pl/data/t4txt_photos/034821270519_2_XzTKMXpwn.pdf |  |  |  | https://bitner.com.pl/data/t4txt_photos/125739220523_0062_DWU_T_2017_XzTKMXpwn2_w.5.pdf |  |  |  | https://bitner.com.pl/data/t4txt_photos/115619161219_0136_1_UE_BITNER_XzTKMXpwn.pdf
TP0125 | 5902956234315 |  |  | Kabel XzTKMXpwn 8x2x0,8 mm | Kable przeznaczone do budowy telekomunikacyjnych sieci miejscowych, połączenia abonentów do centrali, połączeń między centralami oraz do instalacji telefonicznej w zakładach przemysłowych. Kable są przeznaczone do układania w kanalizacji kablowej i bezpośrednio w ziemi, na terenach o małym zagrożeniu uszkodzeniami mechanicznymi. Kable posiadają zewnętrzną powłokę odporną na działanie promieni UV oraz linkę stalową ocynowaną, dzięki czemu nadają się do układania na zewnątrz budynków w instalacjach samonośnych. Kable sklasyfikowane zgodnie z normą PN-EN 50575 (CPR). | [10 empty] | Zakłady Kablowe BITNER Sp. z o.o. | TP0125 | Kabel telekomunikacyjny miejscowy parowy z linką nośną |  |  | BITNER | [6 empty] | true | true | 12 | PL | [11 empty] | n62D | no_discount_group | no_bonus_group | NOT_RELEVANT | NONE | NOT_RELEVANT | NONE | [33 empty] | 27.32.13.0 |  |  | 0 | 24 | 24 |  |  |  |  | 8544 49 93 | [8 empty] | EC003249 | KMT | KMT | 1 | 1 | [32 empty] | net_list | 20540 | PLN | 0.23 |  |  |  | 2025-07-24 |  |  | KMT | [13 empty] | https://bitner.com.pl/data/t4_text/649x234_081119281116_XzTKMXpwn.jpg |  |  |  | https://bitner.com.pl/data/t4txt_photos/034821270519_2_XzTKMXpwn.pdf |  |  |  | https://bitner.com.pl/data/t4txt_photos/125739220523_0062_DWU_T_2017_XzTKMXpwn2_w.5.pdf |  |  |  | https://bitner.com.pl/data/t4txt_photos/115619161219_0136_1_UE_BITNER_XzTKMXpwn.pdf
TP0126 | 5902956234322 |  |  | Kabel XzTKMXpwn 9x2x0,8mm. | Kable przeznaczone do budowy telekomunikacyjnych sieci miejscowych, połączenia abonentów do centrali, połączeń między centralami oraz do instalacji telefonicznej w zakładach przemysłowych. Kable są przeznaczone do układania w kanalizacji kablowej i bezpośrednio w ziemi, na terenach o małym zagrożeniu uszkodzeniami mechanicznymi. Kable posiadają zewnętrzną powłokę odporną na działanie promieni UV oraz linkę stalową ocynowaną, dzięki czemu nadają się do układania na zewnątrz budynków w instalacjach samonośnych. Kable sklasyfikowane zgodnie z normą PN-EN 50575 (CPR). | [10 empty] | Zakłady Kablowe BITNER Sp. z o.o. | TP0126 | Kabel telekomunikacyjny miejscowy parowy z linką nośną |  |  | BITNER | [6 empty] | true | true | 12 | PL | [11 empty] | n62D | no_discount_group | no_bonus_group | NOT_RELEVANT | NONE | NOT_RELEVANT | NONE | [33 empty] | 27.32.13.0 |  |  | 0 | 24 | 24 |  |  |  |  | 8544 49 93 | [8 empty] | EC003249 | KMT | KMT | 1 | 1 | [32 empty] | net_list | 22244 | PLN | 0.23 |  |  |  | 2025-07-24 |  |  | KMT | [13 empty] | https://bitner.com.pl/data/t4_text/649x234_081119281116_XzTKMXpwn.jpg |  |  |  | https://bitner.com.pl/data/t4txt_photos/034821270519_2_XzTKMXpwn.pdf |  |  |  | https://bitner.com.pl/data/t4txt_photos/125739220523_0062_DWU_T_2017_XzTKMXpwn2_w.5.pdf |  |  |  | https://bitner.com.pl/data/t4txt_photos/115619161219_0136_1_UE_BITNER_XzTKMXpwn.pdf
LF0207 | 5902956293275 |  |  | XzWDXpekw 75 1,05/5,0 | Przewody przeznaczone są do transmisji sygnałów wielkiej częstotliwości w instalacjach zewnętrznych anten telewizyjnych oraz telewizji przemysłowej. Kabel przeznaczony do układania w kanalizacji kablowej i bezpośrednio w ziemi na terenach o małym zagrożeniu uszkodzeniami mechanicznymi. Kable sklasyfikowane zgodnie z normą PN-EN 50575 (CPR). | [10 empty] | Zakłady Kablowe BITNER Sp. z o.o. | LF0207 | Przewód koncentryczny wielkiej częstotliwości |  |  | BITNER | [6 empty] | true | true | 12 | PL | [11 empty] | n72A | no_discount_group | no_bonus_group | NOT_RELEVANT | NONE | NOT_RELEVANT | NONE | [33 empty] | 27.32.12.0 |  |  | 0 | 24 | 24 |  |  |  |  | 8544 20 00 | [8 empty] | EC000019 | KMT | KMT | 1 | 1 | [32 empty] | net_list | 7879 | PLN | 0.23 |  |  |  | 2025-07-24 |  |  | KMT | [13 empty] | https://bitner.com.pl/data/t4_text/649x234_084311220420_27_XzWDXpekw_75_1_05_5_0.jpg |  |  |  | https://bitner.com.pl/data/t4txt_photos/084445220420_XzWDXpekw%2075%201,05_5,0.pdf |  |  |  | https://bitner.com.pl/data/t4txt_photos/02411960423_0068_DWU_T_2303_XzWDXpek_1,05_5,0_w.4.pdf |  |  |  | https://bitner.com.pl/data/t4txt_photos/114627140520_0269_1_UE_BITNER_XzWDXpekw_75_(1,05_5,0).pdf
LT0004 | 5902956293336 |  |  | YASp 75 0,8/3,7+2x0,35 mm² | Przewód antenowy współosiowy (A), satelitarny (S), płaski (p), o powłoce polwinitowej (Y). Przewody przeznaczone są do wykonywania antenowych odbiorczych instalacji satelitarnych i instalacji telewizji przemysłowej oraz innych podobnych zadań wymagających dodatkowego zasilania. Przewody białe są przeznaczone do układania wewnątrz budynków. Do instalacji zewnętrznych należy używać przewodów o czarnej powłoce zewnętrznej, odpornej na UV. Kable sklasyfikowane zgodnie z normą PN-EN 50575 (CPR). | [10 empty] | Zakłady Kablowe BITNER Sp. z o.o. | LT0004 | Przewód koncentryczny z żyłami zasilającymi |  |  | BITNER | [6 empty] | true | true | 12 | PL | [11 empty] | n72 | no_discount_group | no_bonus_group | NOT_RELEVANT | NONE | NOT_RELEVANT | NONE | [33 empty] | 27.32.12.0 |  |  | 0 | 24 | 24 |  |  |  |  | 8544 49 95 | [8 empty] | EC001579 | KMT | KMT | 1 | 1 | [32 empty] | net_list | 5961 | PLN | 0.23 |  |  |  | 2025-07-24 |  |  | KMT | [13 empty] | https://bitner.com.pl/data/t4_text/649x234_063609291116_YASp%2075%200,8_3,7.JPG |  |  |  | https://bitner.com.pl/data/t4txt_photos/032533290519_4_10_YASp_75_0_83_7.pdf | [7 empty] | https://bitner.com.pl/data/t4txt_photos/020607130320_0233_1_UE_BITNER_YASp.pdf
LT0005 | 5902956293343 |  |  | YASp 75 0,8/3,7+2x0,5 mm² | Przewód antenowy współosiowy (A), satelitarny (S), płaski (p), o powłoce polwinitowej (Y). Przewody przeznaczone są do wykonywania antenowych odbiorczych instalacji satelitarnych i instalacji telewizji przemysłowej oraz innych podobnych zadań wymagających dodatkowego zasilania. Przewody białe są przeznaczone do układania wewnątrz budynków. Do instalacji zewnętrznych należy używać przewodów o czarnej powłoce zewnętrznej, odpornej na UV. Kable sklasyfikowane zgodnie z normą PN-EN 50575 (CPR). | [10 empty] | Zakłady Kablowe BITNER Sp. z o.o. | LT0005 | Przewód koncentryczny z żyłami zasilającymi |  |  | BITNER | [6 empty] | true | true | 12 | PL | [11 empty] | n72 | no_discount_group | no_bonus_group | NOT_RELEVANT | NONE | NOT_RELEVANT | NONE | [33 empty] | 27.32.12.0 |  |  | 0 | 24 | 24 |  |  |  |  | 8544 49 95 | [8 empty] | EC001579 | KMT | KMT | 1 | 1 | [32 empty] | net_list | 6435 | PLN | 0.23 |  |  |  | 2025-07-24 |  |  | KMT | [13 empty] | https://bitner.com.pl/data/t4_text/649x234_063609291116_YASp%2075%200,8_3,7.JPG |  |  |  | https://bitner.com.pl/data/t4txt_photos/032533290519_4_10_YASp_75_0_83_7.pdf | [7 empty] | https://bitner.com.pl/data/t4txt_photos/020607130320_0233_1_UE_BITNER_YASp.pdf
LT0006 | 5902956293350 |  |  | YASp 75 0,8/3,7+2x0,75 mm² | Przewód antenowy współosiowy (A), satelitarny (S), płaski (p), o powłoce polwinitowej (Y). Przewody przeznaczone są do wykonywania antenowych odbiorczych instalacji satelitarnych i instalacji telewizji przemysłowej oraz innych podobnych zadań wymagających dodatkowego zasilania. Przewody białe są przeznaczone do układania wewnątrz budynków. Do instalacji zewnętrznych należy używać przewodów o czarnej powłoce zewnętrznej, odpornej na UV. Kable sklasyfikowane zgodnie z normą PN-EN 50575 (CPR). | [10 empty] | Zakłady Kablowe BITNER Sp. z o.o. | LT0006 | Przewód koncentryczny z żyłami zasilającymi |  |  | BITNER | [6 empty] | true | true | 12 | PL | [11 empty] | n72 | no_discount_group | no_bonus_group | NOT_RELEVANT | NONE | NOT_RELEVANT | NONE | [33 empty] | 27.32.12.0 |  |  | 0 | 24 | 24 |  |  |  |  | 8544 49 95 | [8 empty] | EC001579 | KMT | KMT | 1 | 1 | [32 empty] | net_list | 7570 | PLN | 0.23 |  |  |  | 2025-07-24 |  |  | KMT | [13 empty] | https://bitner.com.pl/data/t4_text/649x234_063609291116_YASp%2075%200,8_3,7.JPG |  |  |  | https://bitner.com.pl/data/t4txt_photos/032533290519_4_10_YASp_75_0_83_7.pdf | [7 empty] | https://bitner.com.pl/data/t4txt_photos/020607130320_0233_1_UE_BITNER_YASp.pdf
LT0007 | 5902956293367 |  |  | YASp 75 0,8/3,7+3x0,35 mm² | Przewód antenowy współosiowy (A), satelitarny (S), płaski (p), o powłoce polwinitowej (Y). Przewody przeznaczone są do wykonywania antenowych odbiorczych instalacji satelitarnych i instalacji telewizji przemysłowej oraz innych podobnych zadań wymagających dodatkowego zasilania. Przewody białe są przeznaczone do układania wewnątrz budynków. Do instalacji zewnętrznych należy używać przewodów o czarnej powłoce zewnętrznej, odpornej na UV. Kable sklasyfikowane zgodnie z normą PN-EN 50575 (CPR). | [10 empty] | Zakłady Kablowe BITNER Sp. z o.o. | LT0007 | Przewód koncentryczny z żyłami zasilającymi |  |  | BITNER | [6 empty] | true | true | 12 | PL | [11 empty] | n72 | no_discount_group | no_bonus_group | NOT_RELEVANT | NONE | NOT_RELEVANT | NONE | [33 empty] | 27.32.12.0 |  |  | 0 | 24 | 24 |  |  |  |  | 8544 49 95 | [8 empty] | EC001579 | KMT | KMT | 1 | 1 | [32 empty] | net_list | 6842 | PLN | 0.23 |  |  |  | 2025-07-24 |  |  | KMT | [13 empty] | https://bitner.com.pl/data/t4_text/649x234_063609291116_YASp%2075%200,8_3,7.JPG |  |  |  | https://bitner.com.pl/data/t4txt_photos/032533290519_4_10_YASp_75_0_83_7.pdf | [7 empty] | https://bitner.com.pl/data/t4txt_photos/020607130320_0233_1_UE_BITNER_YASp.pdf
LT0008 | 5902956293374 |  |  | YASp 75 0,8/3,7+3x0,5 mm² | Przewód antenowy współosiowy (A), satelitarny (S), płaski (p), o powłoce polwinitowej (Y). Przewody przeznaczone są do wykonywania antenowych odbiorczych instalacji satelitarnych i instalacji telewizji przemysłowej oraz innych podobnych zadań wymagających dodatkowego zasilania. Przewody białe są przeznaczone do układania wewnątrz budynków. Do instalacji zewnętrznych należy używać przewodów o czarnej powłoce zewnętrznej, odpornej na UV. Kable sklasyfikowane zgodnie z normą PN-EN 50575 (CPR). | [10 empty] | Zakłady Kablowe BITNER Sp. z o.o. | LT0008 | Przewód koncentryczny z żyłami zasilającymi |  |  | BITNER | [6 empty] | true | true | 12 | PL | [11 empty] | n72 | no_discount_group | no_bonus_group | NOT_RELEVANT | NONE | NOT_RELEVANT | NONE | [33 empty] | 27.32.12.0 |  |  | 0 | 24 | 24 |  |  |  |  | 8544 49 95 | [8 empty] | EC001579 | KMT | KMT | 1 | 1 | [32 empty] | net_list | 7726 | PLN | 0.23 |  |  |  | 2025-07-24 |  |  | KMT | [13 empty] | https://bitner.com.pl/data/t4_text/649x234_063609291116_YASp%2075%200,8_3,7.JPG |  |  |  | https://bitner.com.pl/data/t4txt_photos/032533290519_4_10_YASp_75_0_83_7.pdf | [7 empty] | https://bitner.com.pl/data/t4txt_photos/020607130320_0233_1_UE_BITNER_YASp.pdf
LT0009 | 5902956293381 |  |  | YASp 75 0,8/3,7+3x0,75 mm² | Przewód antenowy współosiowy (A), satelitarny (S), płaski (p), o powłoce polwinitowej (Y). Przewody przeznaczone są do wykonywania antenowych odbiorczych instalacji satelitarnych i instalacji telewizji przemysłowej oraz innych podobnych zadań wymagających dodatkowego zasilania. Przewody białe są przeznaczone do układania wewnątrz budynków. Do instalacji zewnętrznych należy używać przewodów o czarnej powłoce zewnętrznej, odpornej na UV. Kable sklasyfikowane zgodnie z normą PN-EN 50575 (CPR). | [10 empty] | Zakłady Kablowe BITNER Sp. z o.o. | LT0009 | Przewód koncentryczny z żyłami zasilającymi |  |  | BITNER | [6 empty] | true | true | 12 | PL | [11 empty] | n72 | no_discount_group | no_bonus_group | NOT_RELEVANT | NONE | NOT_RELEVANT | NONE | [33 empty] | 27.32.12.0 |  |  | 0 | 24 | 24 |  |  |  |  | 8544 49 95 | [8 empty] | EC001579 | KMT | KMT | 1 | 1 | [32 empty] | net_list | 9338 | PLN | 0.23 |  |  |  | 2025-07-24 |  |  | KMT | [13 empty] | https://bitner.com.pl/data/t4_text/649x234_063609291116_YASp%2075%200,8_3,7.JPG |  |  |  | https://bitner.com.pl/data/t4txt_photos/032533290519_4_10_YASp_75_0_83_7.pdf | [7 empty] | https://bitner.com.pl/data/t4txt_photos/020607130320_0233_1_UE_BITNER_YASp.pdf
LT0010 | 5902956293398 |  |  | YASp 75 0,8/3,7+4x0,35 mm² | Przewód antenowy współosiowy (A), satelitarny (S), płaski (p), o powłoce polwinitowej (Y). Przewody przeznaczone są do wykonywania antenowych odbiorczych instalacji satelitarnych i instalacji telewizji przemysłowej oraz innych podobnych zadań wymagających dodatkowego zasilania. Przewody białe są przeznaczone do układania wewnątrz budynków. Do instalacji zewnętrznych należy używać przewodów o czarnej powłoce zewnętrznej, odpornej na UV. Kable sklasyfikowane zgodnie z normą PN-EN 50575 (CPR). | [10 empty] | Zakłady Kablowe BITNER Sp. z o.o. | LT0010 | Przewód koncentryczny z żyłami zasilającymi |  |  | BITNER | [6 empty] | true | true | 12 | PL | [11 empty] | n72 | no_discount_group | no_bonus_group | NOT_RELEVANT | NONE | NOT_RELEVANT | NONE | [33 empty] | 27.32.12.0 |  |  | 0 | 24 | 24 |  |  |  |  | 8544 49 95 | [8 empty] | EC001579 | KMT | KMT | 1 | 1 | [32 empty] | net_list | 7879 | PLN | 0.23 |  |  |  | 2025-07-24 |  |  | KMT | [13 empty] | https://bitner.com.pl/data/t4_text/649x234_063609291116_YASp%2075%200,8_3,7.JPG |  |  |  | https://bitner.com.pl/data/t4txt_photos/032533290519_4_10_YASp_75_0_83_7.pdf | [7 empty] | https://bitner.com.pl/data/t4txt_photos/020607130320_0233_1_UE_BITNER_YASp.pdf
LT0011 | 5902956293404 |  |  | YASp 75 0,8/3,7+4x0,5 mm² | Przewód antenowy współosiowy (A), satelitarny (S), płaski (p), o powłoce polwinitowej (Y). Przewody przeznaczone są do wykonywania antenowych odbiorczych instalacji satelitarnych i instalacji telewizji przemysłowej oraz innych podobnych zadań wymagających dodatkowego zasilania. Przewody białe są przeznaczone do układania wewnątrz budynków. Do instalacji zewnętrznych należy używać przewodów o czarnej powłoce zewnętrznej, odpornej na UV. Kable sklasyfikowane zgodnie z normą PN-EN 50575 (CPR). | [10 empty] | Zakłady Kablowe BITNER Sp. z o.o. | LT0011 | Przewód koncentryczny z żyłami zasilającymi |  |  | BITNER | [6 empty] | true | true | 12 | PL | [11 empty] | n72 | no_discount_group | no_bonus_group | NOT_RELEVANT | NONE | NOT_RELEVANT | NONE | [33 empty] | 27.32.12.0 |  |  | 0 | 24 | 24 |  |  |  |  | 8544 49 95 | [8 empty] | EC001579 | KMT | KMT | 1 | 1 | [32 empty] | net_list | 9008 | PLN | 0.23 |  |  |  | 2025-07-24 |  |  | KMT | [13 empty] | https://bitner.com.pl/data/t4_text/649x234_063609291116_YASp%2075%200,8_3,7.JPG |  |  |  | https://bitner.com.pl/data/t4txt_photos/032533290519_4_10_YASp_75_0_83_7.pdf | [7 empty] | https://bitner.com.pl/data/t4txt_photos/020607130320_0233_1_UE_BITNER_YASp.pdf
LT0012 | 5902956293411 |  |  | YASp 75 0,8/3,7+4x0,75 mm² | Przewód antenowy współosiowy (A), satelitarny (S), płaski (p), o powłoce polwinitowej (Y). Przewody przeznaczone są do wykonywania antenowych odbiorczych instalacji satelitarnych i instalacji telewizji przemysłowej oraz innych podobnych zadań wymagających dodatkowego zasilania. Przewody białe są przeznaczone do układania wewnątrz budynków. Do instalacji zewnętrznych należy używać przewodów o czarnej powłoce zewnętrznej, odpornej na UV. Kable sklasyfikowane zgodnie z normą PN-EN 50575 (CPR). | [10 empty] | Zakłady Kablowe BITNER Sp. z o.o. | LT0012 | Przewód koncentryczny z żyłami zasilającymi |  |  | BITNER | [6 empty] | true | true | 12 | PL | [11 empty] | n72 | no_discount_group | no_bonus_group | NOT_RELEVANT | NONE | NOT_RELEVANT | NONE | [33 empty] | 27.32.12.0 |  |  | 0 | 24 | 24 |  |  |  |  | 8544 49 95 | [8 empty] | EC001579 | KMT | KMT | 1 | 1 | [32 empty] | net_list | 11123 | PLN | 0.23 |  |  |  | 2025-07-24 |  |  | KMT | [13 empty] | https://bitner.com.pl/data/t4_text/649x234_063609291116_YASp%2075%200,8_3,7.JPG |  |  |  | https://bitner.com.pl/data/t4txt_photos/032533290519_4_10_YASp_75_0_83_7.pdf | [7 empty] | https://bitner.com.pl/data/t4txt_photos/020607130320_0233_1_UE_BITNER_YASp.pdf
LA0050 | 5902956326218 |  |  | BiTprotect® 2x0,5mm | Kable przeznaczone są do połączeń wewnętrznych niskonapięciowych, w instalacjach domofonów oraz urządzeń alarmowych. Kable sklasyfikowane zgodnie z normą PN-EN 50575 (CPR). | [10 empty] | Zakłady Kablowe BITNER Sp. z o.o. | LA0050 | Kable telekomunikacyjne, domofonowe, do systemów alarmowych |  |  | BITNER | [6 empty] | true | true | 12 | PL | [11 empty] | n74 | no_discount_group | no_bonus_group | NOT_RELEVANT | NONE | NOT_RELEVANT | NONE | [33 empty] | 27.32.13.0 |  |  | 0 | 24 | 24 |  |  |  |  | 8544 49 95 | [8 empty] | EC003249 | KMT | KMT | 1 | 1 | [32 empty] | net_list | 1205 | PLN | 0.23 |  |  |  | 2025-07-24 |  |  | KMT | [13 empty] | https://bitner.com.pl/data/t4_text/649x234_09265861020_bitprotect.jpg |  |  |  | https://bitner.com.pl/data/t4txt_photos/09273861020_BiTprotect.pdf |  |  |  | https://bitner.com.pl/data/t4txt_photos/020654230523_0840_DWU_T_2304_BiTprotect_w.4.pdf |  |  |  | https://bitner.com.pl/data/t4txt_photos/10574721220_0300_1_UE_BITNER_BiTprotect.pdf
LA0051 | 5902956326225 |  |  | BiTprotect® 4x0,5mm | Kable przeznaczone są do połączeń wewnętrznych niskonapięciowych, w instalacjach domofonów oraz urządzeń alarmowych. Kable sklasyfikowane zgodnie z normą PN-EN 50575 (CPR). | [10 empty] | Zakłady Kablowe BITNER Sp. z o.o. | LA0051 | Kable telekomunikacyjne, domofonowe, do systemów alarmowych |  |  | BITNER | [6 empty] | true | true | 12 | PL | [11 empty] | n74 | no_discount_group | no_bonus_group | NOT_RELEVANT | NONE | NOT_RELEVANT | NONE | [33 empty] | 27.32.13.0 |  |  | 0 | 24 | 24 |  |  |  |  | 8544 49 95 | [8 empty] | EC003249 | KMT | KMT | 1 | 1 | [32 empty] | net_list | 1535 | PLN | 0.23 |  |  |  | 2025-07-24 |  |  | KMT | [13 empty] | https://bitner.com.pl/data/t4_text/649x234_09265861020_bitprotect.jpg |  |  |  | https://bitner.com.pl/data/t4txt_photos/09273861020_BiTprotect.pdf |  |  |  | https://bitner.com.pl/data/t4txt_photos/020654230523_0840_DWU_T_2304_BiTprotect_w.4.pdf |  |  |  | https://bitner.com.pl/data/t4txt_photos/10574721220_0300_1_UE_BITNER_BiTprotect.pdf
LA0052 | 5902956325792 |  |  | BiTprotect® 6x0,5mm | Kable przeznaczone są do połączeń wewnętrznych niskonapięciowych, w instalacjach domofonów oraz urządzeń alarmowych. Kable sklasyfikowane zgodnie z normą PN-EN 50575 (CPR). | [10 empty] | Zakłady Kablowe BITNER Sp. z o.o. | LA0052 | Kable telekomunikacyjne, domofonowe, do systemów alarmowych |  |  | BITNER | [6 empty] | true | true | 12 | PL | [11 empty] | n74 | no_discount_group | no_bonus_group | NOT_RELEVANT | NONE | NOT_RELEVANT | NONE | [33 empty] | 27.32.13.0 |  |  | 0 | 24 | 24 |  |  |  |  | 8544 49 95 | [8 empty] | EC003249 | KMT | KMT | 1 | 1 | [32 empty] | net_list | 2283 | PLN | 0.23 |  |  |  | 2025-07-24 |  |  | KMT | [13 empty] | https://bitner.com.pl/data/t4_text/649x234_09265861020_bitprotect.jpg |  |  |  | https://bitner.com.pl/data/t4txt_photos/09273861020_BiTprotect.pdf |  |  |  | https://bitner.com.pl/data/t4txt_photos/020654230523_0840_DWU_T_2304_BiTprotect_w.4.pdf |  |  |  | https://bitner.com.pl/data/t4txt_photos/10574721220_0300_1_UE_BITNER_BiTprotect.pdf
LA0053 | 5902956325815 |  |  | BiTprotect® 8x0,5mm | Kable przeznaczone są do połączeń wewnętrznych niskonapięciowych, w instalacjach domofonów oraz urządzeń alarmowych. Kable sklasyfikowane zgodnie z normą PN-EN 50575 (CPR). | [10 empty] | Zakłady Kablowe BITNER Sp. z o.o. | LA0053 | Kable telekomunikacyjne, domofonowe, do systemów alarmowych |  |  | BITNER | [6 empty] | true | true | 12 | PL | [11 empty] | n74 | no_discount_group | no_bonus_group | NOT_RELEVANT | NONE | NOT_RELEVANT | NONE | [33 empty] | 27.32.13.0 |  |  | 0 | 24 | 24 |  |  |  |  | 8544 49 95 | [8 empty] | EC003249 | KMT | KMT | 1 | 1 | [32 empty] | net_list | 3019 | PLN | 0.23 |  |  |  | 2025-07-24 |  |  | KMT | [13 empty] | https://bitner.com.pl/data/t4_text/649x234_09265861020_bitprotect.jpg |  |  |  | https://bitner.com.pl/data/t4txt_photos/09273861020_BiTprotect.pdf |  |  |  | https://bitner.com.pl/data/t4txt_photos/020654230523_0840_DWU_T_2304_BiTprotect_w.4.pdf |  |  |  | https://bitner.com.pl/data/t4txt_photos/10574721220_0300_1_UE_BITNER_BiTprotect.pdf
LA0054 | 5902956325839 |  |  | BiTprotect® 10x0,5mm | Kable przeznaczone są do połączeń wewnętrznych niskonapięciowych, w instalacjach domofonów oraz urządzeń alarmowych. Kable sklasyfikowane zgodnie z normą PN-EN 50575 (CPR). | [10 empty] | Zakłady Kablowe BITNER Sp. z o.o. | LA0054 | Kable telekomunikacyjne, domofonowe, do systemów alarmowych |  |  | BITNER | [6 empty] | true | true | 12 | PL | [11 empty] | n74 | no_discount_group | no_bonus_group | NOT_RELEVANT | NONE | NOT_RELEVANT | NONE | [33 empty] | 27.32.13.0 |  |  | 0 | 24 | 24 |  |  |  |  | 8544 49 95 | [8 empty] | EC003249 | KMT | KMT | 1 | 1 | [32 empty] | net_list | 3727 | PLN | 0.23 |  |  |  | 2025-07-24 |  |  | KMT | [13 empty] | https://bitner.com.pl/data/t4_text/649x234_09265861020_bitprotect.jpg |  |  |  | https://bitner.com.pl/data/t4txt_photos/09273861020_BiTprotect.pdf |  |  |  | https://bitner.com.pl/data/t4txt_photos/020654230523_0840_DWU_T_2304_BiTprotect_w.4.pdf |  |  |  | https://bitner.com.pl/data/t4txt_photos/10574721220_0300_1_UE_BITNER_BiTprotect.pdf
LA0055 | 5902956329530 |  |  | BiTprotect® 12x0,5mm | Kable przeznaczone są do połączeń wewnętrznych niskonapięciowych, w instalacjach domofonów oraz urządzeń alarmowych. Kable sklasyfikowane zgodnie z normą PN-EN 50575 (CPR). | [10 empty] | Zakłady Kablowe BITNER Sp. z o.o. | LA0055 | Kable telekomunikacyjne, domofonowe, do systemów alarmowych |  |  | BITNER | [6 empty] | true | true | 12 | PL | [11 empty] | n74 | no_discount_group | no_bonus_group | NOT_RELEVANT | NONE | NOT_RELEVANT | NONE | [33 empty] | 27.32.13.0 |  |  | 0 | 24 | 24 |  |  |  |  | 8544 49 95 | [8 empty] | EC003249 | KMT | KMT | 1 | 1 | [32 empty] | net_list | 4862 | PLN | 0.23 |  |  |  | 2025-07-24 |  |  | KMT | [13 empty] | https://bitner.com.pl/data/t4_text/649x234_09265861020_bitprotect.jpg |  |  |  | https://bitner.com.pl/data/t4txt_photos/09273861020_BiTprotect.pdf |  |  |  | https://bitner.com.pl/data/t4txt_photos/020654230523_0840_DWU_T_2304_BiTprotect_w.4.pdf |  |  |  | https://bitner.com.pl/data/t4txt_photos/10574721220_0300_1_UE_BITNER_BiTprotect.pdf
LA0150 | 5902956325853 |  |  | BiTprotect® (St) 2x0,5mm | Kable przeznaczone są do połączeń wewnętrznych niskonapięciowych, w instalacjach domofonów oraz urządzeń alarmowych. Kable sklasyfikowane zgodnie z normą PN-EN 50575 (CPR). | [10 empty] | Zakłady Kablowe BITNER Sp. z o.o. | LA0150 | Kable telekomunikacyjne ekranowane, domofonowe, do systemów alarmowych |  |  | BITNER | [6 empty] | true | true | 12 | PL | [11 empty] | n74 | no_discount_group | no_bonus_group | NOT_RELEVANT | NONE | NOT_RELEVANT | NONE | [33 empty] | 27.32.13.0 |  |  | 0 | 24 | 24 |  |  |  |  | 8544 49 95 | [8 empty] | EC003249 | KMT | KMT | 1 | 1 | [32 empty] | net_list | 1691 | PLN | 0.23 |  |  |  | 2025-07-24 |  |  | KMT | [13 empty] | https://bitner.com.pl/data/t4_text/649x234_093008141220_BiTprotect(St)-pion.jpg |  |  |  | https://bitner.com.pl/data/t4txt_photos/09531861020_BiTprotect(St).pdf |  |  |  | https://bitner.com.pl/data/t4txt_photos/020855230523_0841_DWU_T_2304_BiTprotect_(St)_w.4.pdf |  |  |  | https://bitner.com.pl/data/t4txt_photos/10585921220_0300_1_UE_BITNER_BiTprotect.pdf
LA0151 | 5902956329554 |  |  | BiTprotect® (St) 4x0,5mm | Kable przeznaczone są do połączeń wewnętrznych niskonapięciowych, w instalacjach domofonów oraz urządzeń alarmowych. Kable sklasyfikowane zgodnie z normą PN-EN 50575 (CPR). | [10 empty] | Zakłady Kablowe BITNER Sp. z o.o. | LA0151 | Kable telekomunikacyjne ekranowane, domofonowe, do systemów alarmowych |  |  | BITNER | [6 empty] | true | true | 12 | PL | [11 empty] | n74 | no_discount_group | no_bonus_group | NOT_RELEVANT | NONE | NOT_RELEVANT | NONE | [33 empty] | 27.32.13.0 |  |  | 0 | 24 | 24 |  |  |  |  | 8544 49 95 | [8 empty] | EC003249 | KMT | KMT | 1 | 1 | [32 empty] | net_list | 2337 | PLN | 0.23 |  |  |  | 2025-07-24 |  |  | KMT | [13 empty] | https://bitner.com.pl/data/t4_text/649x234_093008141220_BiTprotect(St)-pion.jpg |  |  |  | https://bitner.com.pl/data/t4txt_photos/09531861020_BiTprotect(St).pdf |  |  |  | https://bitner.com.pl/data/t4txt_photos/020855230523_0841_DWU_T_2304_BiTprotect_(St)_w.4.pdf |  |  |  | https://bitner.com.pl/data/t4txt_photos/10585921220_0300_1_UE_BITNER_BiTprotect.pdf
LA0152 | 5902956329561 |  |  | BiTprotect® (St) 6x0,5mm | Kable przeznaczone są do połączeń wewnętrznych niskonapięciowych, w instalacjach domofonów oraz urządzeń alarmowych. Kable sklasyfikowane zgodnie z normą PN-EN 50575 (CPR). | [10 empty] | Zakłady Kablowe BITNER Sp. z o.o. | LA0152 | Kable telekomunikacyjne ekranowane, domofonowe, do systemów alarmowych |  |  | BITNER | [6 empty] | true | true | 12 | PL | [11 empty] | n74 | no_discount_group | no_bonus_group | NOT_RELEVANT | NONE | NOT_RELEVANT | NONE | [33 empty] | 27.32.13.0 |  |  | 0 | 24 | 24 |  |  |  |  | 8544 49 95 | [8 empty] | EC003249 | KMT | KMT | 1 | 1 | [32 empty] | net_list | 3260 | PLN | 0.23 |  |  |  | 2025-07-24 |  |  | KMT | [13 empty] | https://bitner.com.pl/data/t4_text/649x234_093008141220_BiTprotect(St)-pion.jpg |  |  |  | https://bitner.com.pl/data/t4txt_photos/09531861020_BiTprotect(St).pdf |  |  |  | https://bitner.com.pl/data/t4txt_photos/020855230523_0841_DWU_T_2304_BiTprotect_(St)_w.4.pdf |  |  |  | https://bitner.com.pl/data/t4txt_photos/10585921220_0300_1_UE_BITNER_BiTprotect.pdf
LA0153 | 5902956325914 |  |  | BiTprotect® (St) 8x0,5mm | Kable przeznaczone są do połączeń wewnętrznych niskonapięciowych, w instalacjach domofonów oraz urządzeń alarmowych. Kable sklasyfikowane zgodnie z normą PN-EN 50575 (CPR). | [10 empty] | Zakłady Kablowe BITNER Sp. z o.o. | LA0153 | Kable telekomunikacyjne ekranowane, domofonowe, do systemów alarmowych |  |  | BITNER | [6 empty] | true | true | 12 | PL | [11 empty] | n74 | no_discount_group | no_bonus_group | NOT_RELEVANT | NONE | NOT_RELEVANT | NONE | [33 empty] | 27.32.13.0 |  |  | 0 | 24 | 24 |  |  |  |  | 8544 49 95 | [8 empty] | EC003249 | KMT | KMT | 1 | 1 | [32 empty] | net_list | 4222 | PLN | 0.23 |  |  |  | 2025-07-24 |  |  | KMT | [13 empty] | https://bitner.com.pl/data/t4_text/649x234_093008141220_BiTprotect(St)-pion.jpg |  |  |  | https://bitner.com.pl/data/t4txt_photos/09531861020_BiTprotect(St).pdf |  |  |  | https://bitner.com.pl/data/t4txt_photos/020855230523_0841_DWU_T_2304_BiTprotect_(St)_w.4.pdf |  |  |  | https://bitner.com.pl/data/t4txt_photos/10585921220_0300_1_UE_BITNER_BiTprotect.pdf
LA0154 | 5902956325938 |  |  | BiTprotect® (St) 10x0,5mm | Kable przeznaczone są do połączeń wewnętrznych niskonapięciowych, w instalacjach domofonów oraz urządzeń alarmowych. Kable sklasyfikowane zgodnie z normą PN-EN 50575 (CPR). | [10 empty] | Zakłady Kablowe BITNER Sp. z o.o. | LA0154 | Kable telekomunikacyjne ekranowane, domofonowe, do systemów alarmowych |  |  | BITNER | [6 empty] | true | true | 12 | PL | [11 empty] | n74 | no_discount_group | no_bonus_group | NOT_RELEVANT | NONE | NOT_RELEVANT | NONE | [33 empty] | 27.32.13.0 |  |  | 0 | 24 | 24 |  |  |  |  | 8544 49 95 | [8 empty] | EC003249 | KMT | KMT | 1 | 1 | [32 empty] | net_list | 5145 | PLN | 0.23 |  |  |  | 2025-07-24 |  |  | KMT | [13 empty] | https://bitner.com.pl/data/t4_text/649x234_093008141220_BiTprotect(St)-pion.jpg |  |  |  | https://bitner.com.pl/data/t4txt_photos/09531861020_BiTprotect(St).pdf |  |  |  | https://bitner.com.pl/data/t4txt_photos/020855230523_0841_DWU_T_2304_BiTprotect_(St)_w.4.pdf |  |  |  | https://bitner.com.pl/data/t4txt_photos/10585921220_0300_1_UE_BITNER_BiTprotect.pdf
TS0002 | 5902956235381 |  |  | Kabel YTKSY 1x2x0,5mm. | Kable przeznaczone są do połączeń urządzeń telefonicznych i teletransmisyjnych. Kable sklasyfikowane zgodnie z normą PN-EN 50575 (CPR). | [10 empty] | Zakłady Kablowe BITNER Sp. z o.o. | TS0002 | Kabel telekomunikacyjny stacyjny |  |  | BITNER | [6 empty] | true | true | 12 | PL | [11 empty] | n65 | no_discount_group | no_bonus_group | NOT_RELEVANT | NONE | NOT_RELEVANT | NONE | [33 empty] | 27.32.13.0 |  |  | 0 | 24 | 24 |  |  |  |  | 8544 49 93 | [8 empty] | EC003249 | KMT | KMT | 1 | 1 | [32 empty] | net_list | 945 | PLN | 0.23 |  |  |  | 2025-07-24 |  |  | KMT | [13 empty] | https://bitner.com.pl/data/t4_text/649x234_020905291116_YTKSY.JPG |  |  |  | https://bitner.com.pl/data/t4txt_photos/124316290519_3_1_YTKSY.pdf |  |  |  | https://bitner.com.pl/data/t4txt_photos/010635220523_0085_DWU_T_2304_BiT_YTKSY_w.4.pdf |  |  |  | https://bitner.com.pl/data/t4txt_photos/022803261020_0191_2_UE_BITNER_YTKSY(ekw).pdf
TS0003 | 5902956235398 |  |  | Kabel YTKSY 2x2x0,5mm. | Kable przeznaczone są do połączeń urządzeń telefonicznych i teletransmisyjnych. Kable sklasyfikowane zgodnie z normą PN-EN 50575 (CPR). | [10 empty] | Zakłady Kablowe BITNER Sp. z o.o. | TS0003 | Kabel telekomunikacyjny stacyjny |  |  | BITNER | [6 empty] | true | true | 12 | PL | [11 empty] | n65 | no_discount_group | no_bonus_group | NOT_RELEVANT | NONE | NOT_RELEVANT | NONE | [33 empty] | 27.32.13.0 |  |  | 0 | 24 | 24 |  |  |  |  | 8544 49 93 | [8 empty] | EC003249 | KMT | KMT | 1 | 1 | [32 empty] | net_list | 1740 | PLN | 0.23 |  |  |  | 2025-07-24 |  |  | KMT | [13 empty] | https://bitner.com.pl/data/t4_text/649x234_020905291116_YTKSY.JPG |  |  |  | https://bitner.com.pl/data/t4txt_photos/124316290519_3_1_YTKSY.pdf |  |  |  | https://bitner.com.pl/data/t4txt_photos/010635220523_0085_DWU_T_2304_BiT_YTKSY_w.4.pdf |  |  |  | https://bitner.com.pl/data/t4txt_photos/022803261020_0191_2_UE_BITNER_YTKSY(ekw).pdf
TS0005 | 5902956235404 |  |  | Kabel YTKSY 3x2x0,5mm. | Kable przeznaczone są do połączeń urządzeń telefonicznych i teletransmisyjnych. Kable sklasyfikowane zgodnie z normą PN-EN 50575 (CPR). | [10 empty] | Zakłady Kablowe BITNER Sp. z o.o. | TS0005 | Kabel telekomunikacyjny stacyjny |  |  | BITNER | [6 empty] | true | true | 12 | PL | [11 empty] | n65 | no_discount_group | no_bonus_group | NOT_RELEVANT | NONE | NOT_RELEVANT | NONE | [33 empty] | 27.32.13.0 |  |  | 0 | 24 | 24 |  |  |  |  | 8544 49 93 | [8 empty] | EC003249 | KMT | KMT | 1 | 1 | [32 empty] | net_list | 2470 | PLN | 0.23 |  |  |  | 2025-07-24 |  |  | KMT | [13 empty] | https://bitner.com.pl/data/t4_text/649x234_020905291116_YTKSY.JPG |  |  |  | https://bitner.com.pl/data/t4txt_photos/124316290519_3_1_YTKSY.pdf |  |  |  | https://bitner.com.pl/data/t4txt_photos/010635220523_0085_DWU_T_2304_BiT_YTKSY_w.4.pdf |  |  |  | https://bitner.com.pl/data/t4txt_photos/022803261020_0191_2_UE_BITNER_YTKSY(ekw).pdf
TS0006 | 5902956293428 |  |  | Kabel YTKSY 4x2x0,5mm. | Kable przeznaczone są do połączeń urządzeń telefonicznych i teletransmisyjnych. Kable sklasyfikowane zgodnie z normą PN-EN 50575 (CPR). | [10 empty] | Zakłady Kablowe BITNER Sp. z o.o. | TS0006 | Kabel telekomunikacyjny stacyjny |  |  | BITNER | [6 empty] | true | true | 12 | PL | [11 empty] | n65 | no_discount_group | no_bonus_group | NOT_RELEVANT | NONE | NOT_RELEVANT | NONE | [33 empty] | 27.32.13.0 |  |  | 0 | 24 | 24 |  |  |  |  | 8544 49 93 | [8 empty] | EC003249 | KMT | KMT | 1 | 1 | [32 empty] | net_list | 3196 | PLN | 0.23 |  |  |  | 2025-07-24 |  |  | KMT | [13 empty] | https://bitner.com.pl/data/t4_text/649x234_020905291116_YTKSY.JPG |  |  |  | https://bitner.com.pl/data/t4txt_photos/124316290519_3_1_YTKSY.pdf |  |  |  | https://bitner.com.pl/data/t4txt_photos/010635220523_0085_DWU_T_2304_BiT_YTKSY_w.4.pdf |  |  |  | https://bitner.com.pl/data/t4txt_photos/022803261020_0191_2_UE_BITNER_YTKSY(ekw).pdf
TS0007 | 5902956235411 |  |  | Kabel YTKSY 5x2x0,5mm. | Kable przeznaczone są do połączeń urządzeń telefonicznych i teletransmisyjnych. Kable sklasyfikowane zgodnie z normą PN-EN 50575 (CPR). | [10 empty] | Zakłady Kablowe BITNER Sp. z o.o. | TS0007 | Kabel telekomunikacyjny stacyjny |  |  | BITNER | [6 empty] | true | true | 12 | PL | [11 empty] | n65 | no_discount_group | no_bonus_group | NOT_RELEVANT | NONE | NOT_RELEVANT | NONE | [33 empty] | 27.32.13.0 |  |  | 0 | 24 | 24 |  |  |  |  | 8544 49 93 | [8 empty] | EC003249 | KMT | KMT | 1 | 1 | [32 empty] | net_list | 3949 | PLN | 0.23 |  |  |  | 2025-07-24 |  |  | KMT | [13 empty] | https://bitner.com.pl/data/t4_text/649x234_020905291116_YTKSY.JPG |  |  |  | https://bitner.com.pl/data/t4txt_photos/124316290519_3_1_YTKSY.pdf |  |  |  | https://bitner.com.pl/data/t4txt_photos/010635220523_0085_DWU_T_2304_BiT_YTKSY_w.4.pdf |  |  |  | https://bitner.com.pl/data/t4txt_photos/022803261020_0191_2_UE_BITNER_YTKSY(ekw).pdf
TS0008 | 5902956235428 |  |  | Kabel YTKSY 6x2x0,5mm. | Kable przeznaczone są do połączeń urządzeń telefonicznych i teletransmisyjnych. Kable sklasyfikowane zgodnie z normą PN-EN 50575 (CPR). | [10 empty] | Zakłady Kablowe BITNER Sp. z o.o. | TS0008 | Kabel telekomunikacyjny stacyjny |  |  | BITNER | [6 empty] | true | true | 12 | PL | [11 empty] | n65 | no_discount_group | no_bonus_group | NOT_RELEVANT | NONE | NOT_RELEVANT | NONE | [33 empty] | 27.32.13.0 |  |  | 0 | 24 | 24 |  |  |  |  | 8544 49 93 | [8 empty] | EC003249 | KMT | KMT | 1 | 1 | [32 empty] | net_list | 4784 | PLN | 0.23 |  |  |  | 2025-07-24 |  |  | KMT | [13 empty] | https://bitner.com.pl/data/t4_text/649x234_020905291116_YTKSY.JPG |  |  |  | https://bitner.com.pl/data/t4txt_photos/124316290519_3_1_YTKSY.pdf |  |  |  | https://bitner.com.pl/data/t4txt_photos/010635220523_0085_DWU_T_2304_BiT_YTKSY_w.4.pdf |  |  |  | https://bitner.com.pl/data/t4txt_photos/022803261020_0191_2_UE_BITNER_YTKSY(ekw).pdf
TS0009 | 5902956235435 |  |  | Kabel YTKSY 7x2x0,5mm. | Kable przeznaczone są do połączeń urządzeń telefonicznych i teletransmisyjnych. Kable sklasyfikowane zgodnie z normą PN-EN 50575 (CPR). | [10 empty] | Zakłady Kablowe BITNER Sp. z o.o. | TS0009 | Kabel telekomunikacyjny stacyjny |  |  | BITNER | [6 empty] | true | true | 12 | PL | [11 empty] | n65 | no_discount_group | no_bonus_group | NOT_RELEVANT | NONE | NOT_RELEVANT | NONE | [33 empty] | 27.32.13.0 |  |  | 0 | 24 | 24 |  |  |  |  | 8544 49 93 | [8 empty] | EC003249 | KMT | KMT | 1 | 1 | [32 empty] | net_list | 5538 | PLN | 0.23 |  |  |  | 2025-07-24 |  |  | KMT | [13 empty] | https://bitner.com.pl/data/t4_text/649x234_020905291116_YTKSY.JPG |  |  |  | https://bitner.com.pl/data/t4txt_photos/124316290519_3_1_YTKSY.pdf |  |  |  | https://bitner.com.pl/data/t4txt_photos/010635220523_0085_DWU_T_2304_BiT_YTKSY_w.4.pdf |  |  |  | https://bitner.com.pl/data/t4txt_photos/022803261020_0191_2_UE_BITNER_YTKSY(ekw).pdf
TS0011 | 5902956235442 |  |  | Kabel YTKSY 10x2x0,5mm. | Kable przeznaczone są do połączeń urządzeń telefonicznych i teletransmisyjnych. Kable sklasyfikowane zgodnie z normą PN-EN 50575 (CPR). | [10 empty] | Zakłady Kablowe BITNER Sp. z o.o. | TS0011 | Kabel telekomunikacyjny stacyjny |  |  | BITNER | [6 empty] | true | true | 12 | PL | [11 empty] | n65 | no_discount_group | no_bonus_group | NOT_RELEVANT | NONE | NOT_RELEVANT | NONE | [33 empty] | 27.32.13.0 |  |  | 0 | 24 | 24 |  |  |  |  | 8544 49 93 | [8 empty] | EC003249 | KMT | KMT | 1 | 1 | [32 empty] | net_list | 7743 | PLN | 0.23 |  |  |  | 2025-07-24 |  |  | KMT | [13 empty] | https://bitner.com.pl/data/t4_text/649x234_020905291116_YTKSY.JPG |  |  |  | https://bitner.com.pl/data/t4txt_photos/124316290519_3_1_YTKSY.pdf |  |  |  | https://bitner.com.pl/data/t4txt_photos/010635220523_0085_DWU_T_2304_BiT_YTKSY_w.4.pdf |  |  |  | https://bitner.com.pl/data/t4txt_photos/022803261020_0191_2_UE_BITNER_YTKSY(ekw).pdf
TS0012 | 5902956235459 |  |  | Kabel YTKSY 12x2x0,5mm. | Kable przeznaczone są do połączeń urządzeń telefonicznych i teletransmisyjnych. Kable sklasyfikowane zgodnie z normą PN-EN 50575 (CPR). | [10 empty] | Zakłady Kablowe BITNER Sp. z o.o. | TS0012 | Kabel telekomunikacyjny stacyjny |  |  | BITNER | [6 empty] | true | true | 12 | PL | [11 empty] | n65 | no_discount_group | no_bonus_group | NOT_RELEVANT | NONE | NOT_RELEVANT | NONE | [33 empty] | 27.32.13.0 |  |  | 0 | 24 | 24 |  |  |  |  | 8544 49 93 | [8 empty] | EC003249 | KMT | KMT | 1 | 1 | [32 empty] | net_list | 9204 | PLN | 0.23 |  |  |  | 2025-07-24 |  |  | KMT | [13 empty] | https://bitner.com.pl/data/t4_text/649x234_020905291116_YTKSY.JPG |  |  |  | https://bitner.com.pl/data/t4txt_photos/124316290519_3_1_YTKSY.pdf |  |  |  | https://bitner.com.pl/data/t4txt_photos/010635220523_0085_DWU_T_2304_BiT_YTKSY_w.4.pdf |  |  |  | https://bitner.com.pl/data/t4txt_photos/022803261020_0191_2_UE_BITNER_YTKSY(ekw).pdf
TS0013 | 5902956235466 |  |  | Kabel YTKSY 14x2x0,5mm. | Kable przeznaczone są do połączeń urządzeń telefonicznych i teletransmisyjnych. Kable sklasyfikowane zgodnie z normą PN-EN 50575 (CPR). | [10 empty] | Zakłady Kablowe BITNER Sp. z o.o. | TS0013 | Kabel telekomunikacyjny stacyjny |  |  | BITNER | [6 empty] | true | true | 12 | PL | [11 empty] | n65 | no_discount_group | no_bonus_group | NOT_RELEVANT | NONE | NOT_RELEVANT | NONE | [33 empty] | 27.32.13.0 |  |  | 0 | 24 | 24 |  |  |  |  | 8544 49 93 | [8 empty] | EC003249 | KMT | KMT | 1 | 1 | [32 empty] | net_list | 10667 | PLN | 0.23 |  |  |  | 2025-07-24 |  |  | KMT | [13 empty] | https://bitner.com.pl/data/t4_text/649x234_020905291116_YTKSY.JPG |  |  |  | https://bitner.com.pl/data/t4txt_photos/124316290519_3_1_YTKSY.pdf |  |  |  | https://bitner.com.pl/data/t4txt_photos/010635220523_0085_DWU_T_2304_BiT_YTKSY_w.4.pdf |  |  |  | https://bitner.com.pl/data/t4txt_photos/022803261020_0191_2_UE_BITNER_YTKSY(ekw).pdf
TS0014 | 5902956293442 |  |  | Kabel YTKSY 20x2x0,5mm | Kable przeznaczone są do połączeń urządzeń telefonicznych i teletransmisyjnych. Kable sklasyfikowane zgodnie z normą PN-EN 50575 (CPR). | [10 empty] | Zakłady Kablowe BITNER Sp. z o.o. | TS0014 | Kabel telekomunikacyjny stacyjny |  |  | BITNER | [6 empty] | true | true | 12 | PL | [11 empty] | n65 | no_discount_group | no_bonus_group | NOT_RELEVANT | NONE | NOT_RELEVANT | NONE | [33 empty] | 27.32.13.0 |  |  | 0 | 24 | 24 |  |  |  |  | 8544 49 93 | [8 empty] | EC003249 | KMT | KMT | 1 | 1 | [32 empty] | net_list | 15192 | PLN | 0.23 |  |  |  | 2025-07-24 |  |  | KMT | [13 empty] | https://bitner.com.pl/data/t4_text/649x234_020905291116_YTKSY.JPG |  |  |  | https://bitner.com.pl/data/t4txt_photos/124316290519_3_1_YTKSY.pdf |  |  |  | https://bitner.com.pl/data/t4txt_photos/010635220523_0085_DWU_T_2304_BiT_YTKSY_w.4.pdf |  |  |  | https://bitner.com.pl/data/t4txt_photos/022803261020_0191_2_UE_BITNER_YTKSY(ekw).pdf
TS0015 | 5902956235473 |  |  | Kabel YTKSY 21x2x0,5mm | Kable przeznaczone są do połączeń urządzeń telefonicznych i teletransmisyjnych. Kable sklasyfikowane zgodnie z normą PN-EN 50575 (CPR). | [10 empty] | Zakłady Kablowe BITNER Sp. z o.o. | TS0015 | Kabel telekomunikacyjny stacyjny |  |  | BITNER | [6 empty] | true | true | 12 | PL | [11 empty] | n65 | no_discount_group | no_bonus_group | NOT_RELEVANT | NONE | NOT_RELEVANT | NONE | [33 empty] | 27.32.13.0 |  |  | 0 | 24 | 24 |  |  |  |  | 8544 49 93 | [8 empty] | EC003249 | KMT | KMT | 1 | 1 | [32 empty] | net_list | 15925 | PLN | 0.23 |  |  |  | 2025-07-24 |  |  | KMT | [13 empty] | https://bitner.com.pl/data/t4_text/649x234_020905291116_YTKSY.JPG |  |  |  | https://bitner.com.pl/data/t4txt_photos/124316290519_3_1_YTKSY.pdf |  |  |  | https://bitner.com.pl/data/t4txt_photos/010635220523_0085_DWU_T_2304_BiT_YTKSY_w.4.pdf |  |  |  | https://bitner.com.pl/data/t4txt_photos/022803261020_0191_2_UE_BITNER_YTKSY(ekw).pdf
TS0017 | 5902956235480 |  |  | Kabel YTKSY 28x2x0,5mm | Kable przeznaczone są do połączeń urządzeń telefonicznych i teletransmisyjnych. Kable sklasyfikowane zgodnie z normą PN-EN 50575 (CPR). | [10 empty] | Zakłady Kablowe BITNER Sp. z o.o. | TS0017 | Kabel telekomunikacyjny stacyjny |  |  | BITNER | [6 empty] | true | true | 12 | PL | [11 empty] | n65 | no_discount_group | no_bonus_group | NOT_RELEVANT | NONE | NOT_RELEVANT | NONE | [33 empty] | 27.32.13.0 |  |  | 0 | 24 | 24 |  |  |  |  | 8544 49 93 | [8 empty] | EC003249 | KMT | KMT | 1 | 1 | [32 empty] | net_list | 21540 | PLN | 0.23 |  |  |  | 2025-07-24 |  |  | KMT | [13 empty] | https://bitner.com.pl/data/t4_text/649x234_020905291116_YTKSY.JPG |  |  |  | https://bitner.com.pl/data/t4txt_photos/124316290519_3_1_YTKSY.pdf |  |  |  | https://bitner.com.pl/data/t4txt_photos/010635220523_0085_DWU_T_2304_BiT_YTKSY_w.4.pdf |  |  |  | https://bitner.com.pl/data/t4txt_photos/022803261020_0191_2_UE_BITNER_YTKSY(ekw).pdf
TS0018 | 5902956235497 |  |  | Kabel YTKSY 30x2x0,5mm | Kable przeznaczone są do połączeń urządzeń telefonicznych i teletransmisyjnych. Kable sklasyfikowane zgodnie z normą PN-EN 50575 (CPR). | [10 empty] | Zakłady Kablowe BITNER Sp. z o.o. | TS0018 | Kabel telekomunikacyjny stacyjny |  |  | BITNER | [6 empty] | true | true | 12 | PL | [11 empty] | n65 | no_discount_group | no_bonus_group | NOT_RELEVANT | NONE | NOT_RELEVANT | NONE | [33 empty] | 27.32.13.0 |  |  | 0 | 24 | 24 |  |  |  |  | 8544 49 93 | [8 empty] | EC003249 | KMT | KMT | 1 | 1 | [32 empty] | net_list | 22899 | PLN | 0.23 |  |  |  | 2025-07-24 |  |  | KMT | [13 empty] | https://bitner.com.pl/data/t4_text/649x234_020905291116_YTKSY.JPG |  |  |  | https://bitner.com.pl/data/t4txt_photos/124316290519_3_1_YTKSY.pdf |  |  |  | https://bitner.com.pl/data/t4txt_photos/010635220523_0085_DWU_T_2304_BiT_YTKSY_w.4.pdf |  |  |  | https://bitner.com.pl/data/t4txt_photos/022803261020_0191_2_UE_BITNER_YTKSY(ekw).pdf
TS0019 | 5902956235503 |  |  | Kabel YTKSY 35x2x0,5mm | Kable przeznaczone są do połączeń urządzeń telefonicznych i teletransmisyjnych. Kable sklasyfikowane zgodnie z normą PN-EN 50575 (CPR). | [10 empty] | Zakłady Kablowe BITNER Sp. z o.o. | TS0019 | Kabel telekomunikacyjny stacyjny |  |  | BITNER | [6 empty] | true | true | 12 | PL | [11 empty] | n65 | no_discount_group | no_bonus_group | NOT_RELEVANT | NONE | NOT_RELEVANT | NONE | [33 empty] | 27.32.13.0 |  |  | 0 | 24 | 24 |  |  |  |  | 8544 49 93 | [8 empty] | EC003249 | KMT | KMT | 1 | 1 | [32 empty] | net_list | 26718 | PLN | 0.23 |  |  |  | 2025-07-24 |  |  | KMT | [13 empty] | https://bitner.com.pl/data/t4_text/649x234_020905291116_YTKSY.JPG |  |  |  | https://bitner.com.pl/data/t4txt_photos/124316290519_3_1_YTKSY.pdf |  |  |  | https://bitner.com.pl/data/t4txt_photos/010635220523_0085_DWU_T_2304_BiT_YTKSY_w.4.pdf |  |  |  | https://bitner.com.pl/data/t4txt_photos/022803261020_0191_2_UE_BITNER_YTKSY(ekw).pdf
TS0022 | 5902956235534 |  |  | Kabel YTKSY 53x2x0,5mm | Kable przeznaczone są do połączeń urządzeń telefonicznych i teletransmisyjnych. Kable sklasyfikowane zgodnie z normą PN-EN 50575 (CPR). | [10 empty] | Zakłady Kablowe BITNER Sp. z o.o. | TS0022 | Kabel telekomunikacyjny stacyjny |  |  | BITNER | [6 empty] | true | true | 12 | PL | [11 empty] | n65 | no_discount_group | no_bonus_group | NOT_RELEVANT | NONE | NOT_RELEVANT | NONE | [33 empty] | 27.32.13.0 |  |  | 0 | 24 | 24 |  |  |  |  | 8544 49 93 | [8 empty] | EC003249 | KMT | KMT | 1 | 1 | [32 empty] | net_list | 39718 | PLN | 0.23 |  |  |  | 2025-07-24 |  |  | KMT | [13 empty] | https://bitner.com.pl/data/t4_text/649x234_020905291116_YTKSY.JPG |  |  |  | https://bitner.com.pl/data/t4txt_photos/124316290519_3_1_YTKSY.pdf |  |  |  | https://bitner.com.pl/data/t4txt_photos/010635220523_0085_DWU_T_2304_BiT_YTKSY_w.4.pdf |  |  |  | https://bitner.com.pl/data/t4txt_photos/022803261020_0191_2_UE_BITNER_YTKSY(ekw).pdf
TS0028 | 5902956235640 |  |  | Kabel YTKSY 1x2x0,8mm. | Kable przeznaczone są do połączeń urządzeń telefonicznych i teletransmisyjnych. Kable sklasyfikowane zgodnie z normą PN-EN 50575 (CPR). | [10 empty] | Zakłady Kablowe BITNER Sp. z o.o. | TS0028 | Kabel telekomunikacyjny stacyjny |  |  | BITNER | [6 empty] | true | true | 12 | PL | [11 empty] | n65 | no_discount_group | no_bonus_group | NOT_RELEVANT | NONE | NOT_RELEVANT | NONE | [33 empty] | 27.32.13.0 |  |  | 0 | 24 | 24 |  |  |  |  | 8544 49 93 | [8 empty] | EC003249 | KMT | KMT | 1 | 1 | [32 empty] | net_list | 2205 | PLN | 0.23 |  |  |  | 2025-07-24 |  |  | KMT | [13 empty] | https://bitner.com.pl/data/t4_text/649x234_020905291116_YTKSY.JPG |  |  |  | https://bitner.com.pl/data/t4txt_photos/124316290519_3_1_YTKSY.pdf |  |  |  | https://bitner.com.pl/data/t4txt_photos/010635220523_0085_DWU_T_2304_BiT_YTKSY_w.4.pdf |  |  |  | https://bitner.com.pl/data/t4txt_photos/022803261020_0191_2_UE_BITNER_YTKSY(ekw).pdf
TS0029 | 5902956235657 |  |  | Kabel YTKSY 2x2x0,8mm. | Kable przeznaczone są do połączeń urządzeń telefonicznych i teletransmisyjnych. Kable sklasyfikowane zgodnie z normą PN-EN 50575 (CPR). | [10 empty] | Zakłady Kablowe BITNER Sp. z o.o. | TS0029 | Kabel telekomunikacyjny stacyjny |  |  | BITNER | [6 empty] | true | true | 12 | PL | [11 empty] | n65 | no_discount_group | no_bonus_group | NOT_RELEVANT | NONE | NOT_RELEVANT | NONE | [33 empty] | 27.32.13.0 |  |  | 0 | 24 | 24 |  |  |  |  | 8544 49 93 | [8 empty] | EC003249 | KMT | KMT | 1 | 1 | [32 empty] | net_list | 4209 | PLN | 0.23 |  |  |  | 2025-07-24 |  |  | KMT | [13 empty] | https://bitner.com.pl/data/t4_text/649x234_020905291116_YTKSY.JPG |  |  |  | https://bitner.com.pl/data/t4txt_photos/124316290519_3_1_YTKSY.pdf |  |  |  | https://bitner.com.pl/data/t4txt_photos/010635220523_0085_DWU_T_2304_BiT_YTKSY_w.4.pdf |  |  |  | https://bitner.com.pl/data/t4txt_photos/022803261020_0191_2_UE_BITNER_YTKSY(ekw).pdf
TS0031 | 5902956235664 |  |  | Kabel YTKSY 3x2x0,8mm. | Kable przeznaczone są do połączeń urządzeń telefonicznych i teletransmisyjnych. Kable sklasyfikowane zgodnie z normą PN-EN 50575 (CPR). | [10 empty] | Zakłady Kablowe BITNER Sp. z o.o. | TS0031 | Kabel telekomunikacyjny stacyjny |  |  | BITNER | [6 empty] | true | true | 12 | PL | [11 empty] | n65 | no_discount_group | no_bonus_group | NOT_RELEVANT | NONE | NOT_RELEVANT | NONE | [33 empty] | 27.32.13.0 |  |  | 0 | 24 | 24 |  |  |  |  | 8544 49 93 | [8 empty] | EC003249 | KMT | KMT | 1 | 1 | [32 empty] | net_list | 6239 | PLN | 0.23 |  |  |  | 2025-07-24 |  |  | KMT | [13 empty] | https://bitner.com.pl/data/t4_text/649x234_020905291116_YTKSY.JPG |  |  |  | https://bitner.com.pl/data/t4txt_photos/124316290519_3_1_YTKSY.pdf |  |  |  | https://bitner.com.pl/data/t4txt_photos/010635220523_0085_DWU_T_2304_BiT_YTKSY_w.4.pdf |  |  |  | https://bitner.com.pl/data/t4txt_photos/022803261020_0191_2_UE_BITNER_YTKSY(ekw).pdf
TS0032 | 5902956235671 |  |  | Kabel YTKSY 5x2x0,8mm | Kable przeznaczone są do połączeń urządzeń telefonicznych i teletransmisyjnych. Kable sklasyfikowane zgodnie z normą PN-EN 50575 (CPR). | [10 empty] | Zakłady Kablowe BITNER Sp. z o.o. | TS0032 | Kabel telekomunikacyjny stacyjny |  |  | BITNER | [6 empty] | true | true | 12 | PL | [11 empty] | n65 | no_discount_group | no_bonus_group | NOT_RELEVANT | NONE | NOT_RELEVANT | NONE | [33 empty] | 27.32.13.0 |  |  | 0 | 24 | 24 |  |  |  |  | 8544 49 93 | [8 empty] | EC003249 | KMT | KMT | 1 | 1 | [32 empty] | net_list | 10123 | PLN | 0.23 |  |  |  | 2025-07-24 |  |  | KMT | [13 empty] | https://bitner.com.pl/data/t4_text/649x234_020905291116_YTKSY.JPG |  |  |  | https://bitner.com.pl/data/t4txt_photos/124316290519_3_1_YTKSY.pdf |  |  |  | https://bitner.com.pl/data/t4txt_photos/010635220523_0085_DWU_T_2304_BiT_YTKSY_w.4.pdf |  |  |  | https://bitner.com.pl/data/t4txt_photos/022803261020_0191_2_UE_BITNER_YTKSY(ekw).pdf
TS0033 | 5902956235688 |  |  | Kabel YTKSY 6x2x0,8mm. | Kable przeznaczone są do połączeń urządzeń telefonicznych i teletransmisyjnych. Kable sklasyfikowane zgodnie z normą PN-EN 50575 (CPR). | [10 empty] | Zakłady Kablowe BITNER Sp. z o.o. | TS0033 | Kabel telekomunikacyjny stacyjny |  |  | BITNER | [6 empty] | true | true | 12 | PL | [11 empty] | n65 | no_discount_group | no_bonus_group | NOT_RELEVANT | NONE | NOT_RELEVANT | NONE | [33 empty] | 27.32.13.0 |  |  | 0 | 24 | 24 |  |  |  |  | 8544 49 93 | [8 empty] | EC003249 | KMT | KMT | 1 | 1 | [32 empty] | net_list | 12154 | PLN | 0.23 |  |  |  | 2025-07-24 |  |  | KMT | [13 empty] | https://bitner.com.pl/data/t4_text/649x234_020905291116_YTKSY.JPG |  |  |  | https://bitner.com.pl/data/t4txt_photos/124316290519_3_1_YTKSY.pdf |  |  |  | https://bitner.com.pl/data/t4txt_photos/010635220523_0085_DWU_T_2304_BiT_YTKSY_w.4.pdf |  |  |  | https://bitner.com.pl/data/t4txt_photos/022803261020_0191_2_UE_BITNER_YTKSY(ekw).pdf
TS0034 | 5902956235695 |  |  | Kabel YTKSY 7x2x0,8mm. | Kable przeznaczone są do połączeń urządzeń telefonicznych i teletransmisyjnych. Kable sklasyfikowane zgodnie z normą PN-EN 50575 (CPR). | [10 empty] | Zakłady Kablowe BITNER Sp. z o.o. | TS0034 | Kabel telekomunikacyjny stacyjny |  |  | BITNER | [6 empty] | true | true | 12 | PL | [11 empty] | n65 | no_discount_group | no_bonus_group | NOT_RELEVANT | NONE | NOT_RELEVANT | NONE | [33 empty] | 27.32.13.0 |  |  | 0 | 24 | 24 |  |  |  |  | 8544 49 93 | [8 empty] | EC003249 | KMT | KMT | 1 | 1 | [32 empty] | net_list | 14290 | PLN | 0.23 |  |  |  | 2025-07-24 |  |  | KMT | [13 empty] | https://bitner.com.pl/data/t4_text/649x234_020905291116_YTKSY.JPG |  |  |  | https://bitner.com.pl/data/t4txt_photos/124316290519_3_1_YTKSY.pdf |  |  |  | https://bitner.com.pl/data/t4txt_photos/010635220523_0085_DWU_T_2304_BiT_YTKSY_w.4.pdf |  |  |  | https://bitner.com.pl/data/t4txt_photos/022803261020_0191_2_UE_BITNER_YTKSY(ekw).pdf
TS0035 | 5902956235701 |  |  | Kabel YTKSY 10x2x0,8mm. | Kable przeznaczone są do połączeń urządzeń telefonicznych i teletransmisyjnych. Kable sklasyfikowane zgodnie z normą PN-EN 50575 (CPR). | [10 empty] | Zakłady Kablowe BITNER Sp. z o.o. | TS0035 | Kabel telekomunikacyjny stacyjny |  |  | BITNER | [6 empty] | true | true | 12 | PL | [11 empty] | n65 | no_discount_group | no_bonus_group | NOT_RELEVANT | NONE | NOT_RELEVANT | NONE | [33 empty] | 27.32.13.0 |  |  | 0 | 24 | 24 |  |  |  |  | 8544 49 93 | [8 empty] | EC003249 | KMT | KMT | 1 | 1 | [32 empty] | net_list | 19985 | PLN | 0.23 |  |  |  | 2025-07-24 |  |  | KMT | [13 empty] | https://bitner.com.pl/data/t4_text/649x234_020905291116_YTKSY.JPG |  |  |  | https://bitner.com.pl/data/t4txt_photos/124316290519_3_1_YTKSY.pdf |  |  |  | https://bitner.com.pl/data/t4txt_photos/010635220523_0085_DWU_T_2304_BiT_YTKSY_w.4.pdf |  |  |  | https://bitner.com.pl/data/t4txt_photos/022803261020_0191_2_UE_BITNER_YTKSY(ekw).pdf
TS0036 | 5902956235732 |  |  | Kabel YTKSY 21x2x0,8mm | Kable przeznaczone są do połączeń urządzeń telefonicznych i teletransmisyjnych. Kable sklasyfikowane zgodnie z normą PN-EN 50575 (CPR). | [10 empty] | Zakłady Kablowe BITNER Sp. z o.o. | TS0036 | Kabel telekomunikacyjny stacyjny |  |  | BITNER | [6 empty] | true | true | 12 | PL | [11 empty] | n65 | no_discount_group | no_bonus_group | NOT_RELEVANT | NONE | NOT_RELEVANT | NONE | [33 empty] | 27.32.13.0 |  |  | 0 | 24 | 24 |  |  |  |  | 8544 49 93 | [8 empty] | EC003249 | KMT | KMT | 1 | 1 | [32 empty] | net_list | 41058 | PLN | 0.23 |  |  |  | 2025-07-24 |  |  | KMT | [13 empty] | https://bitner.com.pl/data/t4_text/649x234_020905291116_YTKSY.JPG |  |  |  | https://bitner.com.pl/data/t4txt_photos/124316290519_3_1_YTKSY.pdf |  |  |  | https://bitner.com.pl/data/t4txt_photos/010635220523_0085_DWU_T_2304_BiT_YTKSY_w.4.pdf |  |  |  | https://bitner.com.pl/data/t4txt_photos/022803261020_0191_2_UE_BITNER_YTKSY(ekw).pdf
TS0053 | 5902956235718 |  |  | Kabel YTKSY 12x2x0,8 mm | Kable przeznaczone są do połączeń urządzeń telefonicznych i teletransmisyjnych. Kable sklasyfikowane zgodnie z normą PN-EN 50575 (CPR). | [10 empty] | Zakłady Kablowe BITNER Sp. z o.o. | TS0053 | Kabel telekomunikacyjny stacyjny |  |  | BITNER | [6 empty] | true | true | 12 | PL | [11 empty] | n65 | no_discount_group | no_bonus_group | NOT_RELEVANT | NONE | NOT_RELEVANT | NONE | [33 empty] | 27.32.13.0 |  |  | 0 | 24 | 24 |  |  |  |  | 8544 49 93 | [8 empty] | EC003249 | KMT | KMT | 1 | 1 | [32 empty] | net_list | 23954 | PLN | 0.23 |  |  |  | 2025-07-24 |  |  | KMT | [13 empty] | https://bitner.com.pl/data/t4_text/649x234_020905291116_YTKSY.JPG |  |  |  | https://bitner.com.pl/data/t4txt_photos/124316290519_3_1_YTKSY.pdf |  |  |  | https://bitner.com.pl/data/t4txt_photos/010635220523_0085_DWU_T_2304_BiT_YTKSY_w.4.pdf |  |  |  | https://bitner.com.pl/data/t4txt_photos/022803261020_0191_2_UE_BITNER_YTKSY(ekw).pdf
TS0054 | 5902956235725 |  |  | Kabel YTKSY 14x2x0,8 mm | Kable przeznaczone są do połączeń urządzeń telefonicznych i teletransmisyjnych. Kable sklasyfikowane zgodnie z normą PN-EN 50575 (CPR). | [10 empty] | Zakłady Kablowe BITNER Sp. z o.o. | TS0054 | Kabel telekomunikacyjny stacyjny |  |  | BITNER | [6 empty] | true | true | 12 | PL | [11 empty] | n65 | no_discount_group | no_bonus_group | NOT_RELEVANT | NONE | NOT_RELEVANT | NONE | [33 empty] | 27.32.13.0 |  |  | 0 | 24 | 24 |  |  |  |  | 8544 49 93 | [8 empty] | EC003249 | KMT | KMT | 1 | 1 | [32 empty] | net_list | 27808 | PLN | 0.23 |  |  |  | 2025-07-24 |  |  | KMT | [13 empty] | https://bitner.com.pl/data/t4_text/649x234_020905291116_YTKSY.JPG |  |  |  | https://bitner.com.pl/data/t4txt_photos/124316290519_3_1_YTKSY.pdf |  |  |  | https://bitner.com.pl/data/t4txt_photos/010635220523_0085_DWU_T_2304_BiT_YTKSY_w.4.pdf |  |  |  | https://bitner.com.pl/data/t4txt_photos/022803261020_0191_2_UE_BITNER_YTKSY(ekw).pdf
TS0060 | 5902956235794 |  |  | Kabel YTKSY 53x2x0,8 mm | Kable przeznaczone są do połączeń urządzeń telefonicznych i teletransmisyjnych. Kable sklasyfikowane zgodnie z normą PN-EN 50575 (CPR). | [10 empty] | Zakłady Kablowe BITNER Sp. z o.o. | TS0060 | Kabel telekomunikacyjny stacyjny |  |  | BITNER | [6 empty] | true | true | 12 | PL | [11 empty] | n65 | no_discount_group | no_bonus_group | NOT_RELEVANT | NONE | NOT_RELEVANT | NONE | [33 empty] | 27.32.13.0 |  |  | 0 | 24 | 24 |  |  |  |  | 8544 49 93 | [8 empty] | EC003249 | KMT | KMT | 1 | 1 | [32 empty] | net_list | 104007 | PLN | 0.23 |  |  |  | 2025-07-24 |  |  | KMT | [13 empty] | https://bitner.com.pl/data/t4_text/649x234_020905291116_YTKSY.JPG |  |  |  | https://bitner.com.pl/data/t4txt_photos/124316290519_3_1_YTKSY.pdf |  |  |  | https://bitner.com.pl/data/t4txt_photos/010635220523_0085_DWU_T_2304_BiT_YTKSY_w.4.pdf |  |  |  | https://bitner.com.pl/data/t4txt_photos/022803261020_0191_2_UE_BITNER_YTKSY(ekw).pdf
TS0100 | 5902956236029 |  |  | Kabel YTKSYekw 1x2x0,5mm. | Kable przeznaczone są do połączeń urządzeń telefonicznych i teletransmisyjnych, o dodatkowej wspólnej ochronie przed wpływem zakłóceń elektromagnetycznych. Kable sklasyfikowane zgodnie z normą PN-EN 50575 (CPR). | [10 empty] | Zakłady Kablowe BITNER Sp. z o.o. | TS0100 | Kabel telekomunikacyjny, ekranowany, stacyjny |  |  | BITNER | [6 empty] | true | true | 12 | PL | [11 empty] | n65 | no_discount_group | no_bonus_group | NOT_RELEVANT | NONE | NOT_RELEVANT | NONE | [33 empty] | 27.32.13.0 |  |  | 0 | 24 | 24 |  |  |  |  | 8544 49 93 | [8 empty] | EC003249 | KMT | KMT | 1 | 1 | [32 empty] | net_list | 1423 | PLN | 0.23 |  |  |  | 2025-07-24 |  |  | KMT | [13 empty] | https://bitner.com.pl/data/t4_text/649x234_021030291116_YTKSYekw.JPG |  |  |  | https://bitner.com.pl/data/t4txt_photos/124817290519_3_2_YTKSYekw.pdf |  |  |  | https://bitner.com.pl/data/t4txt_photos/011527220523_0181_DWU_T_2304_BiT_YTKSYekw_w.4.pdf |  |  |  | https://bitner.com.pl/data/t4txt_photos/022943261020_0191_2_UE_BITNER_YTKSY(ekw).pdf
TS0101 | 5902956236036 |  |  | Kabel YTKSYekw 2x2x0,5mm. | Kable przeznaczone są do połączeń urządzeń telefonicznych i teletransmisyjnych, o dodatkowej wspólnej ochronie przed wpływem zakłóceń elektromagnetycznych. Kable sklasyfikowane zgodnie z normą PN-EN 50575 (CPR). | [10 empty] | Zakłady Kablowe BITNER Sp. z o.o. | TS0101 | Kabel telekomunikacyjny, ekranowany, stacyjny |  |  | BITNER | [6 empty] | true | true | 12 | PL | [11 empty] | n65 | no_discount_group | no_bonus_group | NOT_RELEVANT | NONE | NOT_RELEVANT | NONE | [33 empty] | 27.32.13.0 |  |  | 0 | 24 | 24 |  |  |  |  | 8544 49 93 | [8 empty] | EC003249 | KMT | KMT | 1 | 1 | [32 empty] | net_list | 2127 | PLN | 0.23 |  |  |  | 2025-07-24 |  |  | KMT | [13 empty] | https://bitner.com.pl/data/t4_text/649x234_021030291116_YTKSYekw.JPG |  |  |  | https://bitner.com.pl/data/t4txt_photos/124817290519_3_2_YTKSYekw.pdf |  |  |  | https://bitner.com.pl/data/t4txt_photos/011527220523_0181_DWU_T_2304_BiT_YTKSYekw_w.4.pdf |  |  |  | https://bitner.com.pl/data/t4txt_photos/022943261020_0191_2_UE_BITNER_YTKSY(ekw).pdf
TS0103 | 5902956236043 |  |  | Kabel YTKSYekw 3x2x0,5mm. | Kable przeznaczone są do połączeń urządzeń telefonicznych i teletransmisyjnych, o dodatkowej wspólnej ochronie przed wpływem zakłóceń elektromagnetycznych. Kable sklasyfikowane zgodnie z normą PN-EN 50575 (CPR). | [10 empty] | Zakłady Kablowe BITNER Sp. z o.o. | TS0103 | Kabel telekomunikacyjny, ekranowany, stacyjny |  |  | BITNER | [6 empty] | true | true | 12 | PL | [11 empty] | n65 | no_discount_group | no_bonus_group | NOT_RELEVANT | NONE | NOT_RELEVANT | NONE | [33 empty] | 27.32.13.0 |  |  | 0 | 24 | 24 |  |  |  |  | 8544 49 93 | [8 empty] | EC003249 | KMT | KMT | 1 | 1 | [32 empty] | net_list | 2873 | PLN | 0.23 |  |  |  | 2025-07-24 |  |  | KMT | [13 empty] | https://bitner.com.pl/data/t4_text/649x234_021030291116_YTKSYekw.JPG |  |  |  | https://bitner.com.pl/data/t4txt_photos/124817290519_3_2_YTKSYekw.pdf |  |  |  | https://bitner.com.pl/data/t4txt_photos/011527220523_0181_DWU_T_2304_BiT_YTKSYekw_w.4.pdf |  |  |  | https://bitner.com.pl/data/t4txt_photos/022943261020_0191_2_UE_BITNER_YTKSY(ekw).pdf
TS0104 | 5902956293596 |  |  | Kabel YTKSYekw 4x2x0,5mm. | Kable przeznaczone są do połączeń urządzeń telefonicznych i teletransmisyjnych, o dodatkowej wspólnej ochronie przed wpływem zakłóceń elektromagnetycznych. Kable sklasyfikowane zgodnie z normą PN-EN 50575 (CPR). | [10 empty] | Zakłady Kablowe BITNER Sp. z o.o. | TS0104 | Kabel telekomunikacyjny, ekranowany, stacyjny |  |  | BITNER | [6 empty] | true | true | 12 | PL | [11 empty] | n65 | no_discount_group | no_bonus_group | NOT_RELEVANT | NONE | NOT_RELEVANT | NONE | [33 empty] | 27.32.13.0 |  |  | 0 | 24 | 24 |  |  |  |  | 8544 49 93 | [8 empty] | EC003249 | KMT | KMT | 1 | 1 | [32 empty] | net_list | 3592 | PLN | 0.23 |  |  |  | 2025-07-24 |  |  | KMT | [13 empty] | https://bitner.com.pl/data/t4_text/649x234_021030291116_YTKSYekw.JPG |  |  |  | https://bitner.com.pl/data/t4txt_photos/124817290519_3_2_YTKSYekw.pdf |  |  |  | https://bitner.com.pl/data/t4txt_photos/011527220523_0181_DWU_T_2304_BiT_YTKSYekw_w.4.pdf |  |  |  | https://bitner.com.pl/data/t4txt_photos/022943261020_0191_2_UE_BITNER_YTKSY(ekw).pdf
TS0105 | 5902956236050 |  |  | Kabel YTKSYekw 5x2x0,5. | Kable przeznaczone są do połączeń urządzeń telefonicznych i teletransmisyjnych, o dodatkowej wspólnej ochronie przed wpływem zakłóceń elektromagnetycznych. Kable sklasyfikowane zgodnie z normą PN-EN 50575 (CPR). | [10 empty] | Zakłady Kablowe BITNER Sp. z o.o. | TS0105 | Kabel telekomunikacyjny, ekranowany, stacyjny |  |  | BITNER | [6 empty] | true | true | 12 | PL | [11 empty] | n65 | no_discount_group | no_bonus_group | NOT_RELEVANT | NONE | NOT_RELEVANT | NONE | [33 empty] | 27.32.13.0 |  |  | 0 | 24 | 24 |  |  |  |  | 8544 49 93 | [8 empty] | EC003249 | KMT | KMT | 1 | 1 | [32 empty] | net_list | 4354 | PLN | 0.23 |  |  |  | 2025-07-24 |  |  | KMT | [13 empty] | https://bitner.com.pl/data/t4_text/649x234_021030291116_YTKSYekw.JPG |  |  |  | https://bitner.com.pl/data/t4txt_photos/124817290519_3_2_YTKSYekw.pdf |  |  |  | https://bitner.com.pl/data/t4txt_photos/011527220523_0181_DWU_T_2304_BiT_YTKSYekw_w.4.pdf |  |  |  | https://bitner.com.pl/data/t4txt_photos/022943261020_0191_2_UE_BITNER_YTKSY(ekw).pdf
TS0106 | 5902956236067 |  |  | Kabel YTKSYekw 6x2x0,5. | Kable przeznaczone są do połączeń urządzeń telefonicznych i teletransmisyjnych, o dodatkowej wspólnej ochronie przed wpływem zakłóceń elektromagnetycznych. Kable sklasyfikowane zgodnie z normą PN-EN 50575 (CPR). | [10 empty] | Zakłady Kablowe BITNER Sp. z o.o. | TS0106 | Kabel telekomunikacyjny, ekranowany, stacyjny |  |  | BITNER | [6 empty] | true | true | 12 | PL | [11 empty] | n65 | no_discount_group | no_bonus_group | NOT_RELEVANT | NONE | NOT_RELEVANT | NONE | [33 empty] | 27.32.13.0 |  |  | 0 | 24 | 24 |  |  |  |  | 8544 49 93 | [8 empty] | EC003249 | KMT | KMT | 1 | 1 | [32 empty] | net_list | 5228 | PLN | 0.23 |  |  |  | 2025-07-24 |  |  | KMT | [13 empty] | https://bitner.com.pl/data/t4_text/649x234_021030291116_YTKSYekw.JPG |  |  |  | https://bitner.com.pl/data/t4txt_photos/124817290519_3_2_YTKSYekw.pdf |  |  |  | https://bitner.com.pl/data/t4txt_photos/011527220523_0181_DWU_T_2304_BiT_YTKSYekw_w.4.pdf |  |  |  | https://bitner.com.pl/data/t4txt_photos/022943261020_0191_2_UE_BITNER_YTKSY(ekw).pdf
TS0107 | 5902956236074 |  |  | Kabel YTKSYekw 7x2x0,5. | Kable przeznaczone są do połączeń urządzeń telefonicznych i teletransmisyjnych, o dodatkowej wspólnej ochronie przed wpływem zakłóceń elektromagnetycznych. Kable sklasyfikowane zgodnie z normą PN-EN 50575 (CPR). | [10 empty] | Zakłady Kablowe BITNER Sp. z o.o. | TS0107 | Kabel telekomunikacyjny, ekranowany, stacyjny |  |  | BITNER | [6 empty] | true | true | 12 | PL | [11 empty] | n65 | no_discount_group | no_bonus_group | NOT_RELEVANT | NONE | NOT_RELEVANT | NONE | [33 empty] | 27.32.13.0 |  |  | 0 | 24 | 24 |  |  |  |  | 8544 49 93 | [8 empty] | EC003249 | KMT | KMT | 1 | 1 | [32 empty] | net_list | 5993 | PLN | 0.23 |  |  |  | 2025-07-24 |  |  | KMT | [13 empty] | https://bitner.com.pl/data/t4_text/649x234_021030291116_YTKSYekw.JPG |  |  |  | https://bitner.com.pl/data/t4txt_photos/124817290519_3_2_YTKSYekw.pdf |  |  |  | https://bitner.com.pl/data/t4txt_photos/011527220523_0181_DWU_T_2304_BiT_YTKSYekw_w.4.pdf |  |  |  | https://bitner.com.pl/data/t4txt_photos/022943261020_0191_2_UE_BITNER_YTKSY(ekw).pdf
TS0108 | 5902956236081 |  |  | Kabel YTKSYekw 10x2x0,5mm. | Kable przeznaczone są do połączeń urządzeń telefonicznych i teletransmisyjnych, o dodatkowej wspólnej ochronie przed wpływem zakłóceń elektromagnetycznych. Kable sklasyfikowane zgodnie z normą PN-EN 50575 (CPR). | [10 empty] | Zakłady Kablowe BITNER Sp. z o.o. | TS0108 | Kabel telekomunikacyjny, ekranowany, stacyjny |  |  | BITNER | [6 empty] | true | true | 12 | PL | [11 empty] | n65 | no_discount_group | no_bonus_group | NOT_RELEVANT | NONE | NOT_RELEVANT | NONE | [33 empty] | 27.32.13.0 |  |  | 0 | 24 | 24 |  |  |  |  | 8544 49 93 | [8 empty] | EC003249 | KMT | KMT | 1 | 1 | [32 empty] | net_list | 8188 | PLN | 0.23 |  |  |  | 2025-07-24 |  |  | KMT | [13 empty] | https://bitner.com.pl/data/t4_text/649x234_021030291116_YTKSYekw.JPG |  |  |  | https://bitner.com.pl/data/t4txt_photos/124817290519_3_2_YTKSYekw.pdf |  |  |  | https://bitner.com.pl/data/t4txt_photos/011527220523_0181_DWU_T_2304_BiT_YTKSYekw_w.4.pdf |  |  |  | https://bitner.com.pl/data/t4txt_photos/022943261020_0191_2_UE_BITNER_YTKSY(ekw).pdf
TS0109 | 5902956236098 |  |  | Kabel YTKSYekw 12x2x0,5 mm | Kable przeznaczone są do połączeń urządzeń telefonicznych i teletransmisyjnych, o dodatkowej wspólnej ochronie przed wpływem zakłóceń elektromagnetycznych. Kable sklasyfikowane zgodnie z normą PN-EN 50575 (CPR). | [10 empty] | Zakłady Kablowe BITNER Sp. z o.o. | TS0109 | Kabel telekomunikacyjny, ekranowany, stacyjny |  |  | BITNER | [6 empty] | true | true | 12 | PL | [11 empty] | n65 | no_discount_group | no_bonus_group | NOT_RELEVANT | NONE | NOT_RELEVANT | NONE | [33 empty] | 27.32.13.0 |  |  | 0 | 24 | 24 |  |  |  |  | 8544 49 93 | [8 empty] | EC003249 | KMT | KMT | 1 | 1 | [32 empty] | net_list | 9684 | PLN | 0.23 |  |  |  | 2025-07-24 |  |  | KMT | [13 empty] | https://bitner.com.pl/data/t4_text/649x234_021030291116_YTKSYekw.JPG |  |  |  | https://bitner.com.pl/data/t4txt_photos/124817290519_3_2_YTKSYekw.pdf |  |  |  | https://bitner.com.pl/data/t4txt_photos/011527220523_0181_DWU_T_2304_BiT_YTKSYekw_w.4.pdf |  |  |  | https://bitner.com.pl/data/t4txt_photos/022943261020_0191_2_UE_BITNER_YTKSY(ekw).pdf
TS0110 | 5902956236104 |  |  | Kabel YTKSYekw 14x2x0,5. | Kable przeznaczone są do połączeń urządzeń telefonicznych i teletransmisyjnych, o dodatkowej wspólnej ochronie przed wpływem zakłóceń elektromagnetycznych. Kable sklasyfikowane zgodnie z normą PN-EN 50575 (CPR). | [10 empty] | Zakłady Kablowe BITNER Sp. z o.o. | TS0110 | Kabel telekomunikacyjny, ekranowany, stacyjny |  |  | BITNER | [6 empty] | true | true | 12 | PL | [11 empty] | n65 | no_discount_group | no_bonus_group | NOT_RELEVANT | NONE | NOT_RELEVANT | NONE | [33 empty] | 27.32.13.0 |  |  | 0 | 24 | 24 |  |  |  |  | 8544 49 93 | [8 empty] | EC003249 | KMT | KMT | 1 | 1 | [32 empty] | net_list | 11203 | PLN | 0.23 |  |  |  | 2025-07-24 |  |  | KMT | [13 empty] | https://bitner.com.pl/data/t4_text/649x234_021030291116_YTKSYekw.JPG |  |  |  | https://bitner.com.pl/data/t4txt_photos/124817290519_3_2_YTKSYekw.pdf |  |  |  | https://bitner.com.pl/data/t4txt_photos/011527220523_0181_DWU_T_2304_BiT_YTKSYekw_w.4.pdf |  |  |  | https://bitner.com.pl/data/t4txt_photos/022943261020_0191_2_UE_BITNER_YTKSY(ekw).pdf
TS0112 | 5902956236111 |  |  | Kabel YTKSYekw 21x2x0,5mm | Kable przeznaczone są do połączeń urządzeń telefonicznych i teletransmisyjnych, o dodatkowej wspólnej ochronie przed wpływem zakłóceń elektromagnetycznych. Kable sklasyfikowane zgodnie z normą PN-EN 50575 (CPR). | [10 empty] | Zakłady Kablowe BITNER Sp. z o.o. | TS0112 | Kabel telekomunikacyjny, ekranowany, stacyjny |  |  | BITNER | [6 empty] | true | true | 12 | PL | [11 empty] | n65 | no_discount_group | no_bonus_group | NOT_RELEVANT | NONE | NOT_RELEVANT | NONE | [33 empty] | 27.32.13.0 |  |  | 0 | 24 | 24 |  |  |  |  | 8544 49 93 | [8 empty] | EC003249 | KMT | KMT | 1 | 1 | [32 empty] | net_list | 16479 | PLN | 0.23 |  |  |  | 2025-07-24 |  |  | KMT | [13 empty] | https://bitner.com.pl/data/t4_text/649x234_021030291116_YTKSYekw.JPG |  |  |  | https://bitner.com.pl/data/t4txt_photos/124817290519_3_2_YTKSYekw.pdf |  |  |  | https://bitner.com.pl/data/t4txt_photos/011527220523_0181_DWU_T_2304_BiT_YTKSYekw_w.4.pdf |  |  |  | https://bitner.com.pl/data/t4txt_photos/022943261020_0191_2_UE_BITNER_YTKSY(ekw).pdf
TS0114 | 5902956236128 |  |  | Kabel YTKSYekw 28x2x0,5 mm | Kable przeznaczone są do połączeń urządzeń telefonicznych i teletransmisyjnych, o dodatkowej wspólnej ochronie przed wpływem zakłóceń elektromagnetycznych. Kable sklasyfikowane zgodnie z normą PN-EN 50575 (CPR). | [10 empty] | Zakłady Kablowe BITNER Sp. z o.o. | TS0114 | Kabel telekomunikacyjny, ekranowany, stacyjny |  |  | BITNER | [6 empty] | true | true | 12 | PL | [11 empty] | n65 | no_discount_group | no_bonus_group | NOT_RELEVANT | NONE | NOT_RELEVANT | NONE | [33 empty] | 27.32.13.0 |  |  | 0 | 24 | 24 |  |  |  |  | 8544 49 93 | [8 empty] | EC003249 | KMT | KMT | 1 | 1 | [32 empty] | net_list | 21978 | PLN | 0.23 |  |  |  | 2025-07-24 |  |  | KMT | [13 empty] | https://bitner.com.pl/data/t4_text/649x234_021030291116_YTKSYekw.JPG |  |  |  | https://bitner.com.pl/data/t4txt_photos/124817290519_3_2_YTKSYekw.pdf |  |  |  | https://bitner.com.pl/data/t4txt_photos/011527220523_0181_DWU_T_2304_BiT_YTKSYekw_w.4.pdf |  |  |  | https://bitner.com.pl/data/t4txt_photos/022943261020_0191_2_UE_BITNER_YTKSY(ekw).pdf
TS0115 | 5902956236135 |  |  | Kabel YTKSYekw 30x2x0,5. | Kable przeznaczone są do połączeń urządzeń telefonicznych i teletransmisyjnych, o dodatkowej wspólnej ochronie przed wpływem zakłóceń elektromagnetycznych. Kable sklasyfikowane zgodnie z normą PN-EN 50575 (CPR). | [10 empty] | Zakłady Kablowe BITNER Sp. z o.o. | TS0115 | Kabel telekomunikacyjny, ekranowany, stacyjny |  |  | BITNER | [6 empty] | true | true | 12 | PL | [11 empty] | n65 | no_discount_group | no_bonus_group | NOT_RELEVANT | NONE | NOT_RELEVANT | NONE | [33 empty] | 27.32.13.0 |  |  | 0 | 24 | 24 |  |  |  |  | 8544 49 93 | [8 empty] | EC003249 | KMT | KMT | 1 | 1 | [32 empty] | net_list | 23607 | PLN | 0.23 |  |  |  | 2025-07-24 |  |  | KMT | [13 empty] | https://bitner.com.pl/data/t4_text/649x234_021030291116_YTKSYekw.JPG |  |  |  | https://bitner.com.pl/data/t4txt_photos/124817290519_3_2_YTKSYekw.pdf |  |  |  | https://bitner.com.pl/data/t4txt_photos/011527220523_0181_DWU_T_2304_BiT_YTKSYekw_w.4.pdf |  |  |  | https://bitner.com.pl/data/t4txt_photos/022943261020_0191_2_UE_BITNER_YTKSY(ekw).pdf
TS0116 | 5902956236142 |  |  | Kabel YTKSYekw 35x2x0,5 mm | Kable przeznaczone są do połączeń urządzeń telefonicznych i teletransmisyjnych, o dodatkowej wspólnej ochronie przed wpływem zakłóceń elektromagnetycznych. Kable sklasyfikowane zgodnie z normą PN-EN 50575 (CPR). | [10 empty] | Zakłady Kablowe BITNER Sp. z o.o. | TS0116 | Kabel telekomunikacyjny, ekranowany, stacyjny |  |  | BITNER | [6 empty] | true | true | 12 | PL | [11 empty] | n65 | no_discount_group | no_bonus_group | NOT_RELEVANT | NONE | NOT_RELEVANT | NONE | [33 empty] | 27.32.13.0 |  |  | 0 | 24 | 24 |  |  |  |  | 8544 49 93 | [8 empty] | EC003249 | KMT | KMT | 1 | 1 | [32 empty] | net_list | 27314 | PLN | 0.23 |  |  |  | 2025-07-24 |  |  | KMT | [13 empty] | https://bitner.com.pl/data/t4_text/649x234_021030291116_YTKSYekw.JPG |  |  |  | https://bitner.com.pl/data/t4txt_photos/124817290519_3_2_YTKSYekw.pdf |  |  |  | https://bitner.com.pl/data/t4txt_photos/011527220523_0181_DWU_T_2304_BiT_YTKSYekw_w.4.pdf |  |  |  | https://bitner.com.pl/data/t4txt_photos/022943261020_0191_2_UE_BITNER_YTKSY(ekw).pdf
TS0119 | 5902956236173 |  |  | Kabel YTKSYekw 53x2x0,5. | Kable przeznaczone są do połączeń urządzeń telefonicznych i teletransmisyjnych, o dodatkowej wspólnej ochronie przed wpływem zakłóceń elektromagnetycznych. Kable sklasyfikowane zgodnie z normą PN-EN 50575 (CPR). | [10 empty] | Zakłady Kablowe BITNER Sp. z o.o. | TS0119 | Kabel telekomunikacyjny, ekranowany, stacyjny |  |  | BITNER | [6 empty] | true | true | 12 | PL | [11 empty] | n65 | no_discount_group | no_bonus_group | NOT_RELEVANT | NONE | NOT_RELEVANT | NONE | [33 empty] | 27.32.13.0 |  |  | 0 | 24 | 24 |  |  |  |  | 8544 49 93 | [8 empty] | EC003249 | KMT | KMT | 1 | 1 | [32 empty] | net_list | 40668 | PLN | 0.23 |  |  |  | 2025-07-24 |  |  | KMT | [13 empty] | https://bitner.com.pl/data/t4_text/649x234_021030291116_YTKSYekw.JPG |  |  |  | https://bitner.com.pl/data/t4txt_photos/124817290519_3_2_YTKSYekw.pdf |  |  |  | https://bitner.com.pl/data/t4txt_photos/011527220523_0181_DWU_T_2304_BiT_YTKSYekw_w.4.pdf |  |  |  | https://bitner.com.pl/data/t4txt_photos/022943261020_0191_2_UE_BITNER_YTKSY(ekw).pdf
TS0123 | 5902956236289 |  |  | Kabel YTKSYekw 1x2x0,8mm. | Kable przeznaczone są do połączeń urządzeń telefonicznych i teletransmisyjnych, o dodatkowej wspólnej ochronie przed wpływem zakłóceń elektromagnetycznych. Kable sklasyfikowane zgodnie z normą PN-EN 50575 (CPR). | [10 empty] | Zakłady Kablowe BITNER Sp. z o.o. | TS0123 | Kabel telekomunikacyjny stacyjny |  |  | BITNER | [6 empty] | true | true | 12 | PL | [11 empty] | n65 | no_discount_group | no_bonus_group | NOT_RELEVANT | NONE | NOT_RELEVANT | NONE | [33 empty] | 27.32.13.0 |  |  | 0 | 24 | 24 |  |  |  |  | 8544 49 93 | [8 empty] | EC003249 | KMT | KMT | 1 | 1 | [32 empty] | net_list | 2572 | PLN | 0.23 |  |  |  | 2025-07-24 |  |  | KMT | [13 empty] | https://bitner.com.pl/data/t4_text/649x234_021030291116_YTKSYekw.JPG |  |  |  | https://bitner.com.pl/data/t4txt_photos/124817290519_3_2_YTKSYekw.pdf |  |  |  | https://bitner.com.pl/data/t4txt_photos/011527220523_0181_DWU_T_2304_BiT_YTKSYekw_w.4.pdf |  |  |  | https://bitner.com.pl/data/t4txt_photos/022943261020_0191_2_UE_BITNER_YTKSY(ekw).pdf
TS0124 | 5902956236296 |  |  | Kabel YTKSYekw 2x2x0,8mm. | Kable przeznaczone są do połączeń urządzeń telefonicznych i teletransmisyjnych, o dodatkowej wspólnej ochronie przed wpływem zakłóceń elektromagnetycznych. Kable sklasyfikowane zgodnie z normą PN-EN 50575 (CPR). | [10 empty] | Zakłady Kablowe BITNER Sp. z o.o. | TS0124 | Kabel telekomunikacyjny stacyjny |  |  | BITNER | [6 empty] | true | true | 12 | PL | [11 empty] | n65 | no_discount_group | no_bonus_group | NOT_RELEVANT | NONE | NOT_RELEVANT | NONE | [33 empty] | 27.32.13.0 |  |  | 0 | 24 | 24 |  |  |  |  | 8544 49 93 | [8 empty] | EC003249 | KMT | KMT | 1 | 1 | [32 empty] | net_list | 4632 | PLN | 0.23 |  |  |  | 2025-07-24 |  |  | KMT | [13 empty] | https://bitner.com.pl/data/t4_text/649x234_021030291116_YTKSYekw.JPG |  |  |  | https://bitner.com.pl/data/t4txt_photos/124817290519_3_2_YTKSYekw.pdf |  |  |  | https://bitner.com.pl/data/t4txt_photos/011527220523_0181_DWU_T_2304_BiT_YTKSYekw_w.4.pdf |  |  |  | https://bitner.com.pl/data/t4txt_photos/022943261020_0191_2_UE_BITNER_YTKSY(ekw).pdf
TS0126 | 5902956236302 |  |  | Kabel YTKSYekw 3x2x0,8mm. | Kable przeznaczone są do połączeń urządzeń telefonicznych i teletransmisyjnych, o dodatkowej wspólnej ochronie przed wpływem zakłóceń elektromagnetycznych. Kable sklasyfikowane zgodnie z normą PN-EN 50575 (CPR). | [10 empty] | Zakłady Kablowe BITNER Sp. z o.o. | TS0126 | Kabel telekomunikacyjny, ekranowany, stacyjny |  |  | BITNER | [6 empty] | true | true | 12 | PL | [11 empty] | n65 | no_discount_group | no_bonus_group | NOT_RELEVANT | NONE | NOT_RELEVANT | NONE | [33 empty] | 27.32.13.0 |  |  | 0 | 24 | 24 |  |  |  |  | 8544 49 93 | [8 empty] | EC003249 | KMT | KMT | 1 | 1 | [32 empty] | net_list | 6685 | PLN | 0.23 |  |  |  | 2025-07-24 |  |  | KMT | [13 empty] | https://bitner.com.pl/data/t4_text/649x234_021030291116_YTKSYekw.JPG |  |  |  | https://bitner.com.pl/data/t4txt_photos/124817290519_3_2_YTKSYekw.pdf |  |  |  | https://bitner.com.pl/data/t4txt_photos/011527220523_0181_DWU_T_2304_BiT_YTKSYekw_w.4.pdf |  |  |  | https://bitner.com.pl/data/t4txt_photos/022943261020_0191_2_UE_BITNER_YTKSY(ekw).pdf
TS0127 | 5902956236319 |  |  | Kabel YTKSYekw 5x2x0,8mm. | Kable przeznaczone są do połączeń urządzeń telefonicznych i teletransmisyjnych, o dodatkowej wspólnej ochronie przed wpływem zakłóceń elektromagnetycznych. Kable sklasyfikowane zgodnie z normą PN-EN 50575 (CPR). | [10 empty] | Zakłady Kablowe BITNER Sp. z o.o. | TS0127 | Kabel telekomunikacyjny, ekranowany, stacyjny |  |  | BITNER | [6 empty] | true | true | 12 | PL | [11 empty] | n65 | no_discount_group | no_bonus_group | NOT_RELEVANT | NONE | NOT_RELEVANT | NONE | [33 empty] | 27.32.13.0 |  |  | 0 | 24 | 24 |  |  |  |  | 8544 49 93 | [8 empty] | EC003249 | KMT | KMT | 1 | 1 | [32 empty] | net_list | 10619 | PLN | 0.23 |  |  |  | 2025-07-24 |  |  | KMT | [13 empty] | https://bitner.com.pl/data/t4_text/649x234_021030291116_YTKSYekw.JPG |  |  |  | https://bitner.com.pl/data/t4txt_photos/124817290519_3_2_YTKSYekw.pdf |  |  |  | https://bitner.com.pl/data/t4txt_photos/011527220523_0181_DWU_T_2304_BiT_YTKSYekw_w.4.pdf |  |  |  | https://bitner.com.pl/data/t4txt_photos/022943261020_0191_2_UE_BITNER_YTKSY(ekw).pdf
TS0128 | 5902956236326 |  |  | Kabel YTKSYekw 6x2x0,8mm. | Kable przeznaczone są do połączeń urządzeń telefonicznych i teletransmisyjnych, o dodatkowej wspólnej ochronie przed wpływem zakłóceń elektromagnetycznych. Kable sklasyfikowane zgodnie z normą PN-EN 50575 (CPR). | [10 empty] | Zakłady Kablowe BITNER Sp. z o.o. | TS0128 | Kabel telekomunikacyjny, ekranowany, stacyjny |  |  | BITNER | [6 empty] | true | true | 12 | PL | [11 empty] | n65 | no_discount_group | no_bonus_group | NOT_RELEVANT | NONE | NOT_RELEVANT | NONE | [33 empty] | 27.32.13.0 |  |  | 0 | 24 | 24 |  |  |  |  | 8544 49 93 | [8 empty] | EC003249 | KMT | KMT | 1 | 1 | [32 empty] | net_list | 12845 | PLN | 0.23 |  |  |  | 2025-07-24 |  |  | KMT | [13 empty] | https://bitner.com.pl/data/t4_text/649x234_021030291116_YTKSYekw.JPG |  |  |  | https://bitner.com.pl/data/t4txt_photos/124817290519_3_2_YTKSYekw.pdf |  |  |  | https://bitner.com.pl/data/t4txt_photos/011527220523_0181_DWU_T_2304_BiT_YTKSYekw_w.4.pdf |  |  |  | https://bitner.com.pl/data/t4txt_photos/022943261020_0191_2_UE_BITNER_YTKSY(ekw).pdf
TS0129 | 5902956236333 |  |  | Kabel YTKSYekw 7x2x0,8mm. | Kable przeznaczone są do połączeń urządzeń telefonicznych i teletransmisyjnych, o dodatkowej wspólnej ochronie przed wpływem zakłóceń elektromagnetycznych. Kable sklasyfikowane zgodnie z normą PN-EN 50575 (CPR). | [10 empty] | Zakłady Kablowe BITNER Sp. z o.o. | TS0129 | Kabel telekomunikacyjny, ekranowany, stacyjny |  |  | BITNER | [6 empty] | true | true | 12 | PL | [11 empty] | n65 | no_discount_group | no_bonus_group | NOT_RELEVANT | NONE | NOT_RELEVANT | NONE | [33 empty] | 27.32.13.0 |  |  | 0 | 24 | 24 |  |  |  |  | 8544 49 93 | [8 empty] | EC003249 | KMT | KMT | 1 | 1 | [32 empty] | net_list | 14875 | PLN | 0.23 |  |  |  | 2025-07-24 |  |  | KMT | [13 empty] | https://bitner.com.pl/data/t4_text/649x234_021030291116_YTKSYekw.JPG |  |  |  | https://bitner.com.pl/data/t4txt_photos/124817290519_3_2_YTKSYekw.pdf |  |  |  | https://bitner.com.pl/data/t4txt_photos/011527220523_0181_DWU_T_2304_BiT_YTKSYekw_w.4.pdf |  |  |  | https://bitner.com.pl/data/t4txt_photos/022943261020_0191_2_UE_BITNER_YTKSY(ekw).pdf
TS0130 | 5902956236340 |  |  | Kabel YTKSYekw 10x2x0,8mm. | Kable przeznaczone są do połączeń urządzeń telefonicznych i teletransmisyjnych, o dodatkowej wspólnej ochronie przed wpływem zakłóceń elektromagnetycznych. Kable sklasyfikowane zgodnie z normą PN-EN 50575 (CPR). | [10 empty] | Zakłady Kablowe BITNER Sp. z o.o. | TS0130 | Kabel telekomunikacyjny, ekranowany, stacyjny |  |  | BITNER | [6 empty] | true | true | 12 | PL | [11 empty] | n65 | no_discount_group | no_bonus_group | NOT_RELEVANT | NONE | NOT_RELEVANT | NONE | [33 empty] | 27.32.13.0 |  |  | 0 | 24 | 24 |  |  |  |  | 8544 49 93 | [8 empty] | EC003249 | KMT | KMT | 1 | 1 | [32 empty] | net_list | 20714 | PLN | 0.23 |  |  |  | 2025-07-24 |  |  | KMT | [13 empty] | https://bitner.com.pl/data/t4_text/649x234_021030291116_YTKSYekw.JPG |  |  |  | https://bitner.com.pl/data/t4txt_photos/124817290519_3_2_YTKSYekw.pdf |  |  |  | https://bitner.com.pl/data/t4txt_photos/011527220523_0181_DWU_T_2304_BiT_YTKSYekw_w.4.pdf |  |  |  | https://bitner.com.pl/data/t4txt_photos/022943261020_0191_2_UE_BITNER_YTKSY(ekw).pdf
TS0131 | 5902956236371 |  |  | Kabel YTKSYekw 21x2x0,8mm. | Kable przeznaczone są do połączeń urządzeń telefonicznych i teletransmisyjnych, o dodatkowej wspólnej ochronie przed wpływem zakłóceń elektromagnetycznych. Kable sklasyfikowane zgodnie z normą PN-EN 50575 (CPR). | [10 empty] | Zakłady Kablowe BITNER Sp. z o.o. | TS0131 | Kabel telekomunikacyjny, ekranowany, stacyjny |  |  | BITNER | [6 empty] | true | true | 12 | PL | [11 empty] | n65 | no_discount_group | no_bonus_group | NOT_RELEVANT | NONE | NOT_RELEVANT | NONE | [33 empty] | 27.32.13.0 |  |  | 0 | 24 | 24 |  |  |  |  | 8544 49 93 | [8 empty] | EC003249 | KMT | KMT | 1 | 1 | [32 empty] | net_list | 41969 | PLN | 0.23 |  |  |  | 2025-07-24 |  |  | KMT | [13 empty] | https://bitner.com.pl/data/t4_text/649x234_021030291116_YTKSYekw.JPG |  |  |  | https://bitner.com.pl/data/t4txt_photos/124817290519_3_2_YTKSYekw.pdf |  |  |  | https://bitner.com.pl/data/t4txt_photos/011527220523_0181_DWU_T_2304_BiT_YTKSYekw_w.4.pdf |  |  |  | https://bitner.com.pl/data/t4txt_photos/022943261020_0191_2_UE_BITNER_YTKSY(ekw).pdf
TS0148 | 5902956236357 |  |  | Kabel YTKSYekw 12x2x0,8 mm | Kable przeznaczone są do połączeń urządzeń telefonicznych i teletransmisyjnych, o dodatkowej wspólnej ochronie przed wpływem zakłóceń elektromagnetycznych. Kable sklasyfikowane zgodnie z normą PN-EN 50575 (CPR). | [10 empty] | Zakłady Kablowe BITNER Sp. z o.o. | TS0148 | Kabel telekomunikacyjny, ekranowany, stacyjny |  |  | BITNER | [6 empty] | true | true | 12 | PL | [11 empty] | n65 | no_discount_group | no_bonus_group | NOT_RELEVANT | NONE | NOT_RELEVANT | NONE | [33 empty] | 27.32.13.0 |  |  | 0 | 24 | 24 |  |  |  |  | 8544 49 93 | [8 empty] | EC003249 | KMT | KMT | 1 | 1 | [32 empty] | net_list | 24515 | PLN | 0.23 |  |  |  | 2025-07-24 |  |  | KMT | [13 empty] | https://bitner.com.pl/data/t4_text/649x234_021030291116_YTKSYekw.JPG |  |  |  | https://bitner.com.pl/data/t4txt_photos/124817290519_3_2_YTKSYekw.pdf |  |  |  | https://bitner.com.pl/data/t4txt_photos/011527220523_0181_DWU_T_2304_BiT_YTKSYekw_w.4.pdf |  |  |  | https://bitner.com.pl/data/t4txt_photos/022943261020_0191_2_UE_BITNER_YTKSY(ekw).pdf
TS0149 | 5902956236364 |  |  | Kabel YTKSYekw 14x2x0,8 mm | Kable przeznaczone są do połączeń urządzeń telefonicznych i teletransmisyjnych, o dodatkowej wspólnej ochronie przed wpływem zakłóceń elektromagnetycznych. Kable sklasyfikowane zgodnie z normą PN-EN 50575 (CPR). | [10 empty] | Zakłady Kablowe BITNER Sp. z o.o. | TS0149 | Kabel telekomunikacyjny, ekranowany, stacyjny |  |  | BITNER | [6 empty] | true | true | 12 | PL | [11 empty] | n65 | no_discount_group | no_bonus_group | NOT_RELEVANT | NONE | NOT_RELEVANT | NONE | [33 empty] | 27.32.13.0 |  |  | 0 | 24 | 24 |  |  |  |  | 8544 49 93 | [8 empty] | EC003249 | KMT | KMT | 1 | 1 | [32 empty] | net_list | 28389 | PLN | 0.23 |  |  |  | 2025-07-24 |  |  | KMT | [13 empty] | https://bitner.com.pl/data/t4_text/649x234_021030291116_YTKSYekw.JPG |  |  |  | https://bitner.com.pl/data/t4txt_photos/124817290519_3_2_YTKSYekw.pdf |  |  |  | https://bitner.com.pl/data/t4txt_photos/011527220523_0181_DWU_T_2304_BiT_YTKSYekw_w.4.pdf |  |  |  | https://bitner.com.pl/data/t4txt_photos/022943261020_0191_2_UE_BITNER_YTKSY(ekw).pdf
LF0200 | 5902956236746 |  |  | YWDXpek 75 1,0/4,8 | Przewody przeznaczone są do transmisji sygnałów wielkiej częstotliwości w instalacjach anten telewizyjnych oraz telewizji przemysłowej. | [10 empty] | Zakłady Kablowe BITNER Sp. z o.o. | LF0200 | Przewód koncentryczny wielkiej częstotliwości |  |  | BITNER | [6 empty] | true | true | 12 | PL | [11 empty] | n72 | no_discount_group | no_bonus_group | NOT_RELEVANT | NONE | NOT_RELEVANT | NONE | [33 empty] | 27.32.12.0 |  |  | 0 | 24 | 24 |  |  |  |  | 8544 20 00 | [8 empty] | EC000019 | KMT | KMT | 1 | 1 | [32 empty] | net_list | 4163 | PLN | 0.23 |  |  |  | 2025-07-24 |  |  | KMT | [13 empty] | https://bitner.com.pl/data/t4_text/649x234_062116291116_YWDXpek%2075%201,0_4,8.JPG |  |  |  | https://bitner.com.pl/data/t4txt_photos/020939290519_4_7_YWDXpek_75_1_04_8.pdf |  |  |  | https://bitner.com.pl/data/t4txt_photos/041328220523_0426_DWU_T_2303_YWDXpek_75_w.4.pdf |  |  |  | https://bitner.com.pl/data/t4txt_photos/114441140520_0268_1_UE_BITNER_YWDXpek_75_(0,8_3,7;_1,0_4,8;_1,05_5,0).pdf
LF0203 | 5902956236753 |  |  | YWDXpek 75 1,05/5,0 | Przewody przeznaczone są do transmisji sygnałów wielkiej częstotliwości w instalacjach anten telewizyjnych oraz telewizji przemysłowej. | [10 empty] | Zakłady Kablowe BITNER Sp. z o.o. | LF0203 | Przewód koncentryczny wielkiej częstotliwości |  |  | BITNER | [6 empty] | true | true | 12 | PL | [11 empty] | n72 | no_discount_group | no_bonus_group | NOT_RELEVANT | NONE | NOT_RELEVANT | NONE | [33 empty] | 27.32.12.0 |  |  | 0 | 24 | 24 |  |  |  |  | 8544 20 00 | [8 empty] | EC000019 | KMT | KMT | 1 | 1 | [32 empty] | net_list | 4280 | PLN | 0.23 |  |  |  | 2025-07-24 |  |  | KMT | [13 empty] | https://bitner.com.pl/data/t4_text/649x234_062238291116_YWDXpek%2075%201,05_5,0.JPG |  |  |  | https://bitner.com.pl/data/t4txt_photos/021442290519_4_8_YWDXpek_75_1_055_0.pdf |  |  |  | https://bitner.com.pl/data/t4txt_photos/041420220523_0426_DWU_T_2303_YWDXpek_75_w.4.pdf |  |  |  | https://bitner.com.pl/data/t4txt_photos/114544140520_0268_1_UE_BITNER_YWDXpek_75_(0,8_3,7;_1,0_4,8;_1,05_5,0).pdf

## EC000019
tekst do 32 znaków Unikalny identyfikator produktu | true / Tak false / Nie | true / Tak false / Nie | liczba | EV000072 / Aluminium EV000138 / Miedź EV000133 / Żelazo EV000154 / Inne | EV000899 / Bez pokrycia EV001481 / Cynowanie EV006914 / Miedziowanie EV003715 / Srebrzenie EV000154 / Inne | EV004199 / Klasa 1 = jednodrutowa EV004200 / Klasa 2 = wielodrutowa EV004201 / Klasa 5 = wielodrutowa giętka EV004202 / Klasa 6 = wielodrutowa bardzo giętka | liczba | EV000072 / Aluminium EV000138 / Miedź EV000133 / Żelazo EV000154 / Inne | EV000899 / Bez pokrycia EV001481 / Cynowanie EV006914 / Miedziowanie EV003715 / Srebrzenie EV000154 / Inne | EV004196 / Ekran falisty EV003606 / Folia EV004527 / Folia + oplot EV004234 / Obwój EV003607 / Oplot EV000154 / Inne | EV003876 / Polietylen o dużej gęstości (HDPE) EV004235 / Polietylen o małej gęstości LDPE EV001101 / Polietylen spieniony (pianka PE) EV000154 / Inne | liczba | EV006120 / Drut EV004234 / Obwój EV003607 / Oplot EV016267 / Taśma wzmacniająca EV000494 / Brak EV000154 / Inne | EV000072 / Aluminium EV000138 / Miedź EV000179 / Stal EV000154 / Inne | true / Tak false / Nie | EV000402 / Poliamid (PA) EV000163 / Polichlorek winylu (PVC) EV001108 / Poliolefina EV000494 / Brak EV000154 / Inne | EV000157 / Polietylen (PE) EV000154 / Inne | EV013082 / Bezbarwny EV000202 / Biały EV000083 / Brązowy EV000206 / Czarny EV000233 / Czerwony EV003609 / Fioletowy EV000080 / Niebieski EV000236 / Pomarańczowy EV000258 / Różowy EV000270 / Szary EV001560 / Turkusowy EV003822 / Wielobarwny EV000235 / Zielony EV000234 / Żółty EV000154 / Inne | liczba | true / Tak false / Nie | true / Tak false / Nie | true / Tak false / Nie | true / Tak false / Nie | true / Tak false / Nie | true / Tak false / Nie | true / Tak false / Nie | true / Tak false / Nie | true / Tak false / Nie | true / Tak false / Nie | EV013527 / Aca EV013517 / B1ca EV013518 / B2ca EV013519 / Cca EV013520 / Dca EV013521 / Eca EV013528 / Fca EV000494 / Brak | EV023916 / s1 EV013522 / s1a EV013523 / s1b EV023917 / s2 EV023918 / s3 EV000494 / Brak | EV023919 / d0 EV023920 / d1 EV023921 / d2 EV000494 / Brak | EV013524 / a1 EV013525 / a2 EV013526 / a3 EV000494 / Brak | true / Tak false / Nie | true / Tak false / Nie | liczba | liczba | liczba | liczba | liczba | liczba | true / Tak false / Nie | EV017633 / Podziemna rura instalacyjna EV017632 / Pojedyncza, podziemna rura instalacyjna EV000154 / Inne | liczba1..liczba2 | liczba1..liczba2 | liczba
| EC000019 Kabel koncentryczny | EC000019 Kabel koncentryczny | EC000019 Kabel koncentryczny | EC000019 Kabel koncentryczny | EC000019 Kabel koncentryczny | EC000019 Kabel koncentryczny | EC000019 Kabel koncentryczny | EC000019 Kabel koncentryczny | EC000019 Kabel koncentryczny | EC000019 Kabel koncentryczny | EC000019 Kabel koncentryczny | EC000019 Kabel koncentryczny | EC000019 Kabel koncentryczny | EC000019 Kabel koncentryczny | EC000019 Kabel koncentryczny | EC000019 Kabel koncentryczny | EC000019 Kabel koncentryczny | EC000019 Kabel koncentryczny | EC000019 Kabel koncentryczny | EC000019 Kabel koncentryczny | EC000019 Kabel koncentryczny | EC000019 Kabel koncentryczny | EC000019 Kabel koncentryczny | EC000019 Kabel koncentryczny | EC000019 Kabel koncentryczny | EC000019 Kabel koncentryczny | EC000019 Kabel koncentryczny | EC000019 Kabel koncentryczny | EC000019 Kabel koncentryczny | EC000019 Kabel koncentryczny | EC000019 Kabel koncentryczny | EC000019 Kabel koncentryczny | EC000019 Kabel koncentryczny | EC000019 Kabel koncentryczny | EC000019 Kabel koncentryczny | EC000019 Kabel koncentryczny | EC000019 Kabel koncentryczny | EC000019 Kabel koncentryczny | EC000019 Kabel koncentryczny | EC000019 Kabel koncentryczny | EC000019 Kabel koncentryczny | EC000019 Kabel koncentryczny | EC000019 Kabel koncentryczny | EC000019 Kabel koncentryczny | EC000019 Kabel koncentryczny | EC000019 Kabel koncentryczny
Product ID | EF017070 Kabel koncentryczny parowany | EF017071 2-żyłowy kabel koncentryczny (twinax) | EF001629 Średnica żyły wewnętrznej [mm] | EF001627 Materiał żyły wewnętrznej | EF010802 Rodzaj powierzchni żyły wewnętrznej | EF001676 Klasa giętkości żyły wewnętrznej | EF001630 Średnica żyły zewnętrznej [mm] | EF001631 Materiał żyły zewnętrznej | EF010803 Rodzaj powierzchni żyły zewnętrznej | EF001626 Rodzaj żyły zewnętrznej | EF000068 Izolator | EF011804 Liczba warstw ekranujących | EF001683 Pancerz/zbrojenie | EF013440 Materiał wzmocnienia/zbrojenia | EF007960 Kabel z ochroną przed gryzoniami | EF001625 Materiał powłoki zewnętrznej | EF011806 Gatunek materiału powłoki zewnętrznej | EF001618 Kolor powłoki/izolacji | EF016997 Liczba warstw powłoki zewnętrznej | EF016492 Ognioodporność zgodnie z IEC 60332-1-2 | EF016493 Ognioodporność zgodnie z IEC 60332-3-21 (kat. A F/R) | EF016494 Ognioodporność zgodnie z IEC 60332-3-22 (kat. A) | EF016495 Ognioodporność zgodnie z IEC 60332-3-23 (kat. B) | EF016496 Ognioodporność zgodnie z IEC 60332-3-24 (kat. C) | EF016497 Ognioodporność zgodnie z IEC 60332-3-25 (kat. D) | EF003799 Niska emisja dymów zgodnie z IEC 61034-2 | EF016498 Bezhalogenowy zgodnie z IEC 60754-1 | EF003792 Bezhalogenowy zgodnie z IEC 60754-2 | EF016500 Bezhalogenowy zgodnie z IEC 60754-3 | EF011577 Klasa reakcji na ogień wg EN 13501-6 | EF011578 Klasa emisji dymu wg EN 13501-6 | EF011579 Klasa wytwarzania płonących kropel/cząstek wg EN 13501-6 | EF011580 Klasa kwasowości wg EN 13501-6 | EF016619 Podtrzymanie funkcji zgodnie z IEC 60331-23 | EF000024 Odporność na promieniowanie UV | EF001628 Impedancja falowa [Ω] | EF003921 Przybliżona średnica zewnętrzna [mm] | EF011801 Min. dopuszczalny promień zginania w instal. ruchomych z wymuszonym prowadzeniem [mm] | EF011802 Min. dopuszczalny promień zginania w instal. ruchomych bez prowadzenia [mm] | EF011803 Min. dopuszczalny promień zginania w instalacjach stałych [mm] | EF013801 Maks. wytrzymałość na rozciąganie podczas montażu [kN] | EF003689 Do instalacji podziemnych | EF015176 Dopuszczalny rodzaj montażu w gruncie | EF001685 Dopuszczalna temperatura otoczenia kabla podczas montażu [°C] | EF001686 Dopuszczalna temperatura otoczenia kabla po montażu (bez wibracji) [°C] | EF000167 Ciężar [kg/km]
LF0500 |  |  | 1.05 | EV000138 | EV000899 | EV004199 |  | EV000072 | EV000899 | EV004527 | EV001101 | 2 |  |  |  | EV000163 | EV000154 | EV000202 | 1 | true | [5 empty] | false |  | false |  | EV013521 | EV000494 | EV000494 | EV000494 |  | false | 75 | 6.9 |  |  | 34.5 |  | false |  |  | -30..80 | 48
LF0501 |  |  | 1.05 | EV000138 | EV000899 | EV004199 |  | EV000072 | EV000899 | EV004527 | EV001101 | 2 |  |  |  | EV000163 | EV000154 | EV000206 | 1 | true | [5 empty] | false |  | false |  | EV013521 | EV000494 | EV000494 | EV000494 |  | true | 75 | 6.9 |  |  | 69 |  | false |  |  | -30..80 | 48
LF0508 |  |  | 1.05 | EV000138 | EV000899 | EV004199 |  | EV000072 | EV000899 | EV004527 | EV001101 | 2 |  |  |  | EV000154 | EV000154 | EV000202 | 1 | true | [5 empty] | true |  | true |  | EV013521 | EV000494 | EV000494 | EV000494 |  | false | 75 | 6.9 |  |  | 34.5 |  | false |  |  | -30..80 | 48
LF0105.10 |  |  | 0.59 | EV000154 | EV006914 | EV004199 |  | EV000138 | EV000899 | EV003607 | EV004235 | 1 |  |  |  | EV000163 | EV000154 | EV000202 | 1 | true | [5 empty] | false |  | false |  | EV013528 | EV000494 | EV000494 | EV000494 |  | false | 75 | 6.1 |  |  | 30.5 |  | false |  |  | -30..80 | 53.4
LF0105.03 |  |  | 0.59 | EV000154 | EV006914 | EV004199 |  | EV000138 | EV000899 | EV003607 | EV004235 | 1 |  |  |  | EV000163 | EV000154 | EV000206 | 1 | true | [5 empty] | false |  | false |  | EV013528 | EV000494 | EV000494 | EV000494 |  | true | 75 | 6.1 |  |  | 61 |  | false |  |  | -30..80 | 53.4
LF0101.10 |  |  | 1.63 | EV000138 | EV000899 | EV004199 |  | EV000138 | EV001481 | EV004527 | EV001101 | 2 |  |  |  | EV000163 | EV000154 | EV000202 | 1 | true | [5 empty] | false |  | false |  | EV013521 | EV000494 | EV000494 | EV000494 |  | false | 75 | 9.5 |  |  | 47.5 |  | false |  |  | -30..80 | 88
LF0101.03 |  |  | 1.63 | EV000138 | EV000899 | EV004199 |  | EV000138 | EV001481 | EV004527 | EV001101 | 2 |  |  |  | EV000163 | EV000154 | EV000206 | 1 | true | [5 empty] | false |  | false |  | EV013521 | EV000494 | EV000494 | EV000494 |  | true | 75 | 9.5 |  |  | 95 |  | false |  |  | -30..80 | 88
LF0100.10 |  |  | 1.05 | EV000138 | EV000899 | EV004199 |  | EV000138 | EV001481 | EV004527 | EV001101 | 2 |  |  |  | EV000163 | EV000154 | EV000202 | 1 | true | [5 empty] | false |  | false |  | EV013521 | EV000494 | EV000494 | EV000494 |  | false | 75 | 7.2 |  |  | 36 |  | false |  |  | -30..80 | 53.5
LF0207 |  |  | 1.05 | EV000138 | EV000899 | EV004199 |  | EV000138 | EV001481 | EV004527 | EV001101 | 2 |  |  |  | EV001108 | EV000157 | EV000206 | 1 | false | [5 empty] | false |  | false |  | EV013528 | EV000494 | EV000494 | EV000494 |  | true | 75 | 7.6 |  |  | 76 |  | true |  |  | -30..70 | 50
LF0200 |  |  | 1 | EV000138 | EV000899 | EV004199 |  | EV000138 | EV001481 | EV004527 | EV001101 | 2 |  |  |  | EV000163 | EV000154 | EV000202 | 1 | true | [5 empty] | false |  | false |  | EV013528 | EV000494 | EV000494 | EV000494 |  | false | 75 | 7 |  |  | 35 |  | false |  |  | -30..70 | 47.3
LF0203 |  |  | 1.05 | EV000138 | EV000899 | EV004199 |  | EV000138 | EV001481 | EV004527 | EV001101 | 2 |  |  |  | EV000163 | EV000154 | EV000202 | 1 | true | [5 empty] | false |  | false |  | EV013528 | EV000494 | EV000494 | EV000494 |  | false | 75 | 7.15 |  |  | 35.75 |  | false |  |  | -30..70 | 48.9

## EC000034
tekst do 32 znaków Unikalny identyfikator produktu | liczba | EV010186 / Tuba centralna EV004236 / Tuba luźna EV010166 / Tuba luźna skręcona EV010075 / Tuba półścisła EV001100 / Tuba ścisła EV000154 / Inne | liczba | EV007051 / Jednomodowy 9/125 EV009979 / POF EV006547 / Wielomodowy 200/230 EV004568 / Wielomodowy 50/125 EV004569 / Wielomodowy 62,5/125 EV006548 / Wielomodowy 980/1000 EV000154 / Inne | EV008597 / OM1 EV008598 / OM2 EV008599 / OM3 EV010866 / OM4 EV015290 / OM5 EV010214 / OP1 EV010215 / OP2 EV008601 / OS1 EV010769 / OS2 EV000154 / Inne | true / Tak false / Nie | true / Tak false / Nie | EV006120 / Drut EV004234 / Obwój EV003607 / Oplot EV016267 / Taśma wzmacniająca EV000494 / Brak EV000154 / Inne | EV000072 / Aluminium EV000138 / Miedź EV000179 / Stal EV000154 / Inne | EV000169 / Guma EV000402 / Poliamid (PA) EV000163 / Polichlorek winylu (PVC) EV001108 / Poliolefina EV004190 / Poliuretan (PUR) EV000494 / Brak EV000154 / Inne | EV004192 / Guma - octan etylenowo-winylowy (EVA) EV022529 / Guma - polichloropren (PCP) EV004193 / Guma - silikon (SIR) EV006292 / Guma (CPE/CSP) EV004191 / Guma etylenowo-propylenowa (EPR) EV000157 / Polietylen (PE) EV001608 / Polipropylen (PP) EV000154 / Inne | EV000202 / Biały EV000083 / Brązowy EV000206 / Czarny EV000233 / Czerwony EV003609 / Fioletowy EV000080 / Niebieski EV000236 / Pomarańczowy EV000270 / Szary EV001560 / Turkusowy EV000235 / Zielony EV000234 / Żółty EV000154 / Inne | true / Tak false / Nie | true / Tak false / Nie | true / Tak false / Nie | EV000167 / Okrągły EV000880 / Płaski EV000154 / Inne | true / Tak false / Nie | true / Tak false / Nie | true / Tak false / Nie | true / Tak false / Nie | true / Tak false / Nie | true / Tak false / Nie | true / Tak false / Nie | true / Tak false / Nie | true / Tak false / Nie | true / Tak false / Nie | EV013527 / Aca EV013517 / B1ca EV013518 / B2ca EV013519 / Cca EV013520 / Dca EV013521 / Eca EV013528 / Fca EV000494 / Brak | EV023916 / s1 EV013522 / s1a EV013523 / s1b EV023917 / s2 EV023918 / s3 EV000494 / Brak | EV023919 / d0 EV023920 / d1 EV023921 / d2 EV000494 / Brak | EV013524 / a1 EV013525 / a2 EV013526 / a3 EV000494 / Brak | true / Tak false / Nie | EV020074 / 30 min EV020075 / 60 min EV020076 / 90 min EV020077 / 120 min EV000494 / Brak | EV018879 / 15 min EV020074 / 30 min EV020075 / 60 min EV020076 / 90 min EV020077 / 120 min EV000494 / Brak | true / Tak false / Nie | true / Tak false / Nie | true / Tak false / Nie | liczba | liczba | liczba | liczba | liczba | true / Tak false / Nie | true / Tak false / Nie | liczba
| EC000034 Kabel światłowodowy | EC000034 Kabel światłowodowy | EC000034 Kabel światłowodowy | EC000034 Kabel światłowodowy | EC000034 Kabel światłowodowy | EC000034 Kabel światłowodowy | EC000034 Kabel światłowodowy | EC000034 Kabel światłowodowy | EC000034 Kabel światłowodowy | EC000034 Kabel światłowodowy | EC000034 Kabel światłowodowy | EC000034 Kabel światłowodowy | EC000034 Kabel światłowodowy | EC000034 Kabel światłowodowy | EC000034 Kabel światłowodowy | EC000034 Kabel światłowodowy | EC000034 Kabel światłowodowy | EC000034 Kabel światłowodowy | EC000034 Kabel światłowodowy | EC000034 Kabel światłowodowy | EC000034 Kabel światłowodowy | EC000034 Kabel światłowodowy | EC000034 Kabel światłowodowy | EC000034 Kabel światłowodowy | EC000034 Kabel światłowodowy | EC000034 Kabel światłowodowy | EC000034 Kabel światłowodowy | EC000034 Kabel światłowodowy | EC000034 Kabel światłowodowy | EC000034 Kabel światłowodowy | EC000034 Kabel światłowodowy | EC000034 Kabel światłowodowy | EC000034 Kabel światłowodowy | EC000034 Kabel światłowodowy | EC000034 Kabel światłowodowy | EC000034 Kabel światłowodowy | EC000034 Kabel światłowodowy | EC000034 Kabel światłowodowy | EC000034 Kabel światłowodowy | EC000034 Kabel światłowodowy | EC000034 Kabel światłowodowy | EC000034 Kabel światłowodowy | EC000034 Kabel światłowodowy | EC000034 Kabel światłowodowy
Product ID | EF000472 Liczba włókien | EF001678 Rodzaj tuby | EF001679 Liczba włókien w tubie | EF000080 Rodzaj włókna | EF001619 Kategoria | EF000878 Z odciążeniem naprężeń | EF007960 Kabel z ochroną przed gryzoniami | EF001683 Pancerz/zbrojenie | EF013440 Materiał wzmocnienia/zbrojenia | EF001625 Materiał powłoki zewnętrznej | EF011806 Gatunek materiału powłoki zewnętrznej | EF001618 Kolor powłoki/izolacji | EF011011 Kabel z uszczelnieniem wzdłużnym | EF011012 Kabel z uszczelnieniem promieniowym | EF001682 Kabel niezawierający metalu (wzmocnienie niemetaliczne) | EF013532 Geometria kabla | EF016492 Ognioodporność zgodnie z IEC 60332-1-2 | EF016493 Ognioodporność zgodnie z IEC 60332-3-21 (kat. A F/R) | EF016494 Ognioodporność zgodnie z IEC 60332-3-22 (kat. A) | EF016495 Ognioodporność zgodnie z IEC 60332-3-23 (kat. B) | EF016496 Ognioodporność zgodnie z IEC 60332-3-24 (kat. C) | EF016497 Ognioodporność zgodnie z IEC 60332-3-25 (kat. D) | EF003799 Niska emisja dymów zgodnie z IEC 61034-2 | EF016498 Bezhalogenowy zgodnie z IEC 60754-1 | EF003792 Bezhalogenowy zgodnie z IEC 60754-2 | EF016500 Bezhalogenowy zgodnie z IEC 60754-3 | EF011577 Klasa reakcji na ogień wg EN 13501-6 | EF011578 Klasa emisji dymu wg EN 13501-6 | EF011579 Klasa wytwarzania płonących kropel/cząstek wg EN 13501-6 | EF011580 Klasa kwasowości wg EN 13501-6 | EF016619 Podtrzymanie funkcji zgodnie z IEC 60331-23 | EF016620 Podtrzymanie funkcji zgodnie z IEC 60331-25 | EF016621 Podtrzymanie funkcji zgodnie z EN 50200 | EF009770 Olejoodporny (zgodnie z IEC 60811-404) | EF001074 Odporność na chemikalia | EF000024 Odporność na promieniowanie UV | EF003796 Szerokość przewodu około [mm] | EF003797 Wysokość przewodu około [mm] | EF003921 Przybliżona średnica zewnętrzna [mm] | EF011803 Min. dopuszczalny promień zginania w instalacjach stałych [mm] | EF013801 Maks. wytrzymałość na rozciąganie podczas montażu [kN] | EF003689 Do instalacji podziemnych | EF003806 Wdmuchiwane | EF000167 Ciężar [kg/km]
FO0121 | 12 | EV004236 | 12 | EV007051 | EV000154 |  |  |  |  | EV001108 | EV000157 | EV000206 | true | false | true | EV000154 | false | [5 empty] | false |  | false |  | EV013528 | EV000494 | EV000494 | EV000494 |  |  |  | false |  | true |  |  | 5.6 | 110 | 0.5 | false | true | 26
FO0122 | 24 | EV004236 | 12 | EV007051 | EV000154 |  |  |  |  | EV001108 | EV000157 | EV000206 | true | false | true | EV000154 | false | [5 empty] | false |  | false |  | EV013528 | EV000494 | EV000494 | EV000494 |  |  |  | false |  | true |  |  | 5.6 | 110 | 0.5 | false | true | 26
FO0124 | 48 | EV004236 | 12 | EV007051 | EV000154 |  |  |  |  | EV001108 | EV000157 | EV000206 | true | false | true | EV000154 | false | [5 empty] | false |  | false |  | EV013528 | EV000494 | EV000494 | EV000494 |  |  |  | false |  | true |  |  | 5.6 | 110 | 0.5 | false | true | 26
FO0126 | 72 | EV004236 | 12 | EV007051 | EV000154 |  |  |  |  | EV001108 | EV000157 | EV000206 | true | false | true | EV000154 | false | [5 empty] | false |  | false |  | EV013528 | EV000494 | EV000494 | EV000494 |  |  |  | false |  | true |  |  | 5.6 | 110 | 0.5 | false | true | 26
FO0128 | 96 | EV004236 | 12 | EV007051 | EV000154 |  |  |  |  | EV001108 | EV000157 | EV000206 | true | false | true | EV000154 | false | [5 empty] | false |  | false |  | EV013528 | EV000494 | EV000494 | EV000494 |  |  |  | false |  | true |  |  | 6.5 | 130 | 1 | false | true | 38
FO0132 | 144 | EV004236 | 12 | EV007051 | EV000154 |  |  |  |  | EV001108 | EV000157 | EV000206 | true | false | true | EV000154 | false | [5 empty] | false |  | false |  | EV013528 | EV000494 | EV000494 | EV000494 |  |  |  | false |  | true |  |  | 8.6 | 170 | 1.2 | false | true | 58
FO0161 | 12 | EV004236 | 12 | EV007051 | EV000154 |  |  |  |  | EV001108 | EV000157 | EV000206 | true | false | true | EV000167 | false | [5 empty] | false |  | false |  | EV013528 | EV000494 | EV000494 | EV000494 |  |  |  | false |  | true |  |  | 8.2 | 160 | 1 | true | false | 50
FO0162 | 24 | EV004236 | 12 | EV007051 | EV000154 |  |  |  |  | EV001108 | EV000157 | EV000206 | true | false | true | EV000167 | false | [5 empty] | false |  | false |  | EV013528 | EV000494 | EV000494 | EV000494 |  |  |  | false |  | true |  |  | 8.2 | 160 | 1 | true | false | 50
FO0164 | 48 | EV004236 | 12 | EV007051 | EV000154 |  |  |  |  | EV001108 | EV000157 | EV000206 | true | false | true | EV000167 | false | [5 empty] | false |  | false |  | EV013528 | EV000494 | EV000494 | EV000494 |  |  |  | false |  | true |  |  | 8.2 | 160 | 1 | true | false | 50
FO0166 | 72 | EV004236 | 12 | EV007051 | EV000154 |  |  |  |  | EV001108 | EV000157 | EV000206 | true | false | true | EV000167 | false | [5 empty] | false |  | false |  | EV013528 | EV000494 | EV000494 | EV000494 |  |  |  | false |  | true |  |  | 8.2 | 160 | 1 | true | false | 50
FO0168 | 96 | EV004236 | 12 | EV007051 | EV000154 |  |  |  |  | EV001108 | EV000157 | EV000206 | true | false | true | EV000167 | false | [5 empty] | false |  | false |  | EV013528 | EV000494 | EV000494 | EV000494 |  |  |  | false |  | true |  |  | 9.2 | 180 | 1.5 | true | false | 70
FO0172 | 144 | EV004236 | 12 | EV007051 | EV000154 |  |  |  |  | EV001108 | EV000157 | EV000206 | true | false | true | EV000167 | false | [5 empty] | false |  | false |  | EV013528 | EV000494 | EV000494 | EV000494 |  |  |  | false |  | true |  |  | 11.5 | 230 | 2 | true | false | 100

## EC000065
tekst do 32 znaków Unikalny identyfikator produktu | liczba | liczba | liczba | liczba | liczba | EV023451 / 0000 EV005311 / 000 EV008738 / 00 EV000601 / 0 EV000599 / 1 EV000600 / 2 EV000070 / 4 EV002393 / 6 EV002700 / 8 EV002394 / 9 EV007985 / 10 EV020007 / 11 EV007990 / 12 EV022254 / 13 EV013860 / 14 EV021965 / 15 EV007993 / 16 EV013861 / 18 EV007999 / 20 EV020009 / 22 EV016270 / 23 EV003428 / 24 EV003429 / 26 EV003430 / 27 EV001761 / 28 EV000154 / Inne | liczba | liczba | liczba | EV000402 / Poliamid (PA) EV000163 / Polichlorek winylu (PVC) EV001108 / Poliolefina EV000154 / Inne | EV000157 / Polietylen (PE) EV001608 / Polipropylen (PP) EV000154 / Inne | EV000207 / Kolor EV003821 / Pasek EV003883 / Rowki/bruzdy EV000494 / Brak EV000154 / Inne | EV013082 / Bezbarwny EV000202 / Biały EV000083 / Brązowy EV000206 / Czarny EV022325 / Czerwony/czarny EV000270 / Szary EV003822 / Wielobarwny EV000154 / Inne | EV000163 / Polichlorek winylu (PVC) EV000494 / Brak EV000154 / Inne | EV013082 / Bezbarwny EV000202 / Biały EV000083 / Brązowy EV000206 / Czarny EV000233 / Czerwony EV000080 / Niebieski EV000270 / Szary EV003822 / Wielobarwny EV000235 / Zielony EV000154 / Inne | EV013527 / Aca EV013517 / B1ca EV013518 / B2ca EV013519 / Cca EV013520 / Dca EV013521 / Eca EV013528 / Fca EV000494 / Brak | EV023916 / s1 EV013522 / s1a EV013523 / s1b EV023917 / s2 EV023918 / s3 EV000494 / Brak | EV023919 / d0 EV023920 / d1 EV023921 / d2 EV000494 / Brak | EV013524 / a1 EV013525 / a2 EV013526 / a3 EV000494 / Brak | EV000167 / Okrągły EV000880 / Płaski EV000154 / Inne | liczba
| EC000065 Przewód głośnikowy | EC000065 Przewód głośnikowy | EC000065 Przewód głośnikowy | EC000065 Przewód głośnikowy | EC000065 Przewód głośnikowy | EC000065 Przewód głośnikowy | EC000065 Przewód głośnikowy | EC000065 Przewód głośnikowy | EC000065 Przewód głośnikowy | EC000065 Przewód głośnikowy | EC000065 Przewód głośnikowy | EC000065 Przewód głośnikowy | EC000065 Przewód głośnikowy | EC000065 Przewód głośnikowy | EC000065 Przewód głośnikowy | EC000065 Przewód głośnikowy | EC000065 Przewód głośnikowy | EC000065 Przewód głośnikowy | EC000065 Przewód głośnikowy | EC000065 Przewód głośnikowy | EC000065 Przewód głośnikowy
Product ID | EF001792 Liczba żył | EF003797 Wysokość przewodu około [mm] | EF003796 Szerokość przewodu około [mm] | EF003921 Przybliżona średnica zewnętrzna [mm] | EF000060 Znamionowy przekrój żyły [mm²] | EF011789 Rozmiar AWG | EF011801 Min. dopuszczalny promień zginania w instal. ruchomych z wymuszonym prowadzeniem [mm] | EF011802 Min. dopuszczalny promień zginania w instal. ruchomych bez prowadzenia [mm] | EF011803 Min. dopuszczalny promień zginania w instalacjach stałych [mm] | EF000061 Materiał izolacji żyły | EF011805 Gatunek materiału izolacji żyły | EF000067 Identyfikacja żył | EF001703 Kolor izolacji | EF001625 Materiał powłoki zewnętrznej | EF001618 Kolor powłoki/izolacji | EF011577 Klasa reakcji na ogień wg EN 13501-6 | EF011578 Klasa emisji dymu wg EN 13501-6 | EF011579 Klasa wytwarzania płonących kropel/cząstek wg EN 13501-6 | EF011580 Klasa kwasowości wg EN 13501-6 | EF013532 Geometria kabla | EF000167 Ciężar [kg/km]
LP0173 | 2 | 3.2 | 6.5 |  | 0.18 |  |  |  | 16 | EV001108 | EV000157 | EV000207 | EV000154 | EV000163 | EV000206 | EV013528 | EV000494 | EV000494 | EV000494 | EV000880 | 31
LP0186 | 2 | 5 | 10.4 |  | 0.23 |  |  |  | 25 | EV001108 | EV000157 | EV000207 | EV000154 | EV000163 | EV000206 | EV013528 | EV000494 | EV000494 | EV000494 | EV000880 | 70
LP0199 | 2 |  |  | 7 | 1.5 |  |  |  | 35 | EV000163 | EV000154 | EV000207 | EV000154 | EV000163 | EV000206 | EV013521 | EV000494 | EV000494 | EV000494 | EV000167 | 75
LP0200 | 2 |  |  | 8 | 2.5 |  |  |  | 40 | EV000163 | EV000154 | EV000207 | EV000154 | EV000163 | EV000206 | EV013521 | EV000494 | EV000494 | EV000494 | EV000167 | 108
LP0201 | 4 |  |  | 10.5 | 2.5 |  |  |  | 52.5 | EV000163 | EV000154 | EV000207 | EV003822 | EV000163 | EV000206 | EV013521 | EV000494 | EV000494 | EV000494 | EV000167 | 194
LP0202 | 2 |  |  | 10 | 4 |  |  |  | 50 | EV000163 | EV000154 | EV000207 | EV000154 | EV000163 | EV000206 | EV013521 | EV000494 | EV000494 | EV000494 | EV000167 | 172
LP0203 | 4 |  |  | 11.7 | 4 |  |  |  | 58.5 | EV000163 | EV000154 | EV000207 | EV003822 | EV000163 | EV000206 | EV013521 | EV000494 | EV000494 | EV000494 | EV000167 | 272
LP0204 | 2 |  |  | 8.5 | 2.5 |  |  |  | 42.5 | EV000163 | EV000154 | EV000207 | EV000154 | EV000163 | EV000206 | EV013521 | EV000494 | EV000494 | EV000494 | EV000167 | 121
LP0205 | 2 |  |  | 10.5 | 4 |  |  |  | 52.5 | EV000163 | EV000154 | EV000207 | EV000154 | EV000163 | EV000206 | EV013521 | EV000494 | EV000494 | EV000494 | EV000167 | 190
LP0206 | 2 |  |  | 11.6 | 6 |  |  |  | 58 | EV000163 | EV000154 | EV000207 | EV000154 | EV000163 | EV000206 | EV013521 | EV000494 | EV000494 | EV000494 | EV000167 | 237
LP0208.03 | 2 |  |  | 6 | 0.23 |  |  |  | 30 | EV001108 | EV000157 | EV000207 | EV000154 | EV000163 | EV000206 | EV013528 | EV000494 | EV000494 | EV000494 | EV000167 | 50
LP0209 | 2 |  |  | 6.7 | 0.35 |  |  |  | 33.5 | EV001108 | EV000157 | EV000207 | EV000154 | EV000163 | EV000206 | EV013528 | EV000494 | EV000494 | EV000494 | EV000167 | 64
LP0210 | 2 |  |  | 6.9 | 0.5 |  |  |  | 34.5 | EV001108 | EV000157 | EV000207 | EV000154 | EV000163 | EV000206 | EV013528 | EV000494 | EV000494 | EV000494 | EV000167 | 75
LP0211 | 2 |  |  | 6.5 | 0.5 |  |  |  | 65 | EV001108 | EV000157 | EV000207 | EV000154 | EV000154 | EV000206 | EV013528 | EV000494 | EV000494 | EV000494 | EV000167 | 69
LP0212 | 1 |  |  | 6 | 0.23 |  |  |  | 30 | EV000154 | EV000154 | EV000207 | EV000206 | EV000163 | EV000206 | EV013528 | EV000494 | EV000494 | EV000494 | EV000167 | 52
LP0220 | 4 |  |  | 8.1 | 0.21 |  |  |  | 40.5 | EV001108 | EV000157 | EV000207 | EV003822 | EV000163 | EV000206 | EV013528 | EV000494 | EV000494 | EV000494 | EV000167 | 81
LP0221 | 8 |  |  | 9.5 | 0.21 |  |  |  | 47.5 | EV001108 | EV000157 | EV000207 | EV003822 | EV000163 | EV000206 | EV013528 | EV000494 | EV000494 | EV000494 | EV000167 | 115
LP0222 | 16 |  |  | 12.9 | 0.21 |  |  |  | 64.5 | EV001108 | EV000157 | EV000207 | EV003822 | EV000163 | EV000206 | EV013528 | EV000494 | EV000494 | EV000494 | EV000167 | 233
LP0223 | 32 |  |  | 16.8 | 0.21 |  |  |  | 84 | EV001108 | EV000157 | EV000207 | EV003822 | EV000163 | EV000206 | EV013528 | EV000494 | EV000494 | EV000494 | EV000167 | 363
LP0231 | 2 |  |  | 6.7 | 0.23 |  |  |  | 33.5 | EV001108 | EV000157 | EV000207 | EV000154 | EV000163 | EV000206 | EV013528 | EV000494 | EV000494 | EV000494 | EV000167 | 63
LP0234 | 2 |  |  | 16.2 | 10 |  |  |  | 81 | EV000163 | EV000154 | EV000207 | EV000154 | EV000163 | EV000206 | EV013521 | EV000494 | EV000494 | EV000494 | EV000167 | 475
LP0235 | 4 |  |  | 18.7 | 10 |  |  |  | 93.5 | EV000163 | EV000154 | EV000207 | EV000154 | EV000163 | EV000206 | EV013521 | EV000494 | EV000494 | EV000494 | EV000167 | 716
LP0236 | 2 |  |  | 18.2 | 16 |  |  |  | 91 | EV000163 | EV000154 | EV000207 | EV000154 | EV000163 | EV000206 | EV013521 | EV000494 | EV000494 | EV000494 | EV000167 | 637
LP0237 | 4 |  |  | 21.2 | 16 |  |  |  | 106 | EV000163 | EV000154 | EV000207 | EV000154 | EV000163 | EV000206 | EV013521 | EV000494 | EV000494 | EV000494 | EV000167 | 988
LP0238 | 2 |  |  | 9.1 | 2.5 |  |  |  | 45.5 | EV001108 | EV000154 | EV000207 | EV000154 | EV000154 | EV000206 | EV013520 | EV013523 | EV023920 | EV013524 | EV000167 | 145
LP0239 | 2 |  |  | 15.2 | 10 |  |  |  | 76 | EV001108 | EV000154 | EV000207 | EV000154 | EV000154 | EV000206 | EV013520 | EV013523 | EV023920 | EV013524 | EV000167 | 440
LP0240 | 2 |  |  | 17.2 | 16 |  |  |  | 86 | EV001108 | EV000154 | EV000207 | EV000154 | EV000154 | EV000206 | EV013520 | EV013523 | EV023920 | EV013524 | EV000167 | 599
LP0241 | 2 |  |  | 11.1 | 4 |  |  |  | 55.5 | EV001108 | EV000154 | EV000207 | EV000154 | EV000154 | EV000206 | EV013520 | EV013523 | EV023920 | EV013524 | EV000167 | 222
LP0242 | 2 |  |  | 12.2 | 6 |  |  |  | 61 | EV001108 | EV000154 | EV000207 | EV000154 | EV000154 | EV000206 | EV013520 | EV013523 | EV023920 | EV013524 | EV000167 | 273
LP0243 | 4 |  |  | 12.9 | 4 |  |  |  | 64.5 | EV001108 | EV000154 | EV000207 | EV000154 | EV000154 | EV000206 | EV013520 | EV013523 | EV023920 | EV013524 | EV000167 | 333
LP0244 | 2 |  |  | 8.2 | 2 |  |  |  | 41 | EV001108 | EV000154 | EV000207 | EV000154 | EV000154 | EV000206 | EV013520 | EV013523 | EV023920 | EV013524 | EV000167 | 108
LP0245 | 4 |  |  | 6.5 | 0.23 |  |  |  | 32.5 | EV001108 | EV000157 | EV000207 | EV000154 | EV000163 | EV000206 | EV013528 | EV000494 | EV000494 | EV000494 | EV000167 | 64
LP0248 | 24 |  |  | 15.2 | 0.21 |  |  |  | 76 | EV001108 | EV000157 | EV000207 | EV000154 | EV000163 | EV000206 | EV013528 | EV000494 | EV000494 | EV000494 | EV000167 | 286
LP0250 | 2 |  |  | 7.5 | 1.5 |  |  |  | 37.5 | EV000163 | EV000154 | EV000207 | EV000154 | EV000163 | EV000206 | EV013521 | EV000494 | EV000494 | EV000494 | EV000167 | 86
LP0251 | 4 |  |  | 17.7 | 10 |  |  |  | 88.5 | EV001108 | EV000154 | EV000207 | EV000154 | EV000154 | EV000206 | EV013520 | EV013523 | EV023920 | EV013524 | EV000167 | 674
LP0252 | 4 |  |  | 20.2 | 16 |  |  |  | 101 | EV001108 | EV000154 | EV000207 | EV000154 | EV000154 | EV000206 | EV013520 | EV013523 | EV023920 | EV013524 | EV000167 | 940
LP0253 | 4 |  |  | 10.1 | 2.5 |  |  |  | 50.5 | EV000163 | EV000154 | EV000207 | EV000154 | EV000163 | EV000206 | EV013521 | EV000494 | EV000494 | EV000494 | EV000167 | 191
LP0254 | 4 |  |  | 12.4 | 4 |  |  |  | 62 | EV000163 | EV000154 | EV000207 | EV000154 | EV000163 | EV000206 | EV013521 | EV000494 | EV000494 | EV000494 | EV000167 | 304
LP0255 | 4 |  |  | 13.6 | 6 |  |  |  | 68 | EV000163 | EV000154 | EV000207 | EV000154 | EV000163 | EV000206 | EV013521 | EV000494 | EV000494 | EV000494 | EV000167 | 378
LP0256 | 4 |  |  | 10.5 | 2.5 |  |  |  | 52.5 | EV001108 | EV000154 | EV000207 | EV000154 | EV000154 | EV000206 | EV013520 | EV013523 | EV023920 | EV013524 | EV000167 | 212
LP0257 | 4 |  |  | 14.2 | 6 |  |  |  | 71 | EV001108 | EV000154 | EV000207 | EV000154 | EV000154 | EV000206 | EV013520 | EV013523 | EV023920 | EV013524 | EV000167 | 416
LP0261 | 2 |  |  | 4.5 | 0.23 |  |  |  | 22.5 | EV001108 | EV000157 | EV000207 | EV000154 | EV000163 | EV000206 | EV013528 | EV000494 | EV000494 | EV000494 | EV000167 | 32
LP0262 | 2 |  |  | 6.1 | 0.35 |  |  |  | 61 | EV001108 | EV000157 | EV000207 | EV000154 | EV000154 | EV000206 | EV013528 | EV000494 | EV000494 | EV000494 | EV000167 | 55
LP0275 | 1 |  |  | 7 | 0.5 |  |  |  | 35 | EV000154 | EV000154 | EV000207 | EV000206 | EV000163 | EV000206 | EV013528 | EV000494 | EV000494 | EV000494 | EV000167 | 63
LP0940 | 2 | 2.5 | 5.3 |  | 0.75 |  |  |  | 12.5 | EV000163 | EV000154 | EV003821 | EV000202 | EV000494 |  | EV013528 | EV000494 | EV000494 | EV000494 | EV000880 | 28
LP0941 | 2 | 2.7 | 5.7 |  | 1 |  |  |  | 13.5 | EV000163 | EV000154 | EV003821 | EV000202 | EV000494 |  | EV013528 | EV000494 | EV000494 | EV000494 | EV000880 | 34
LP0942 | 2 | 3 | 6.3 |  | 1.5 |  |  |  | 15 | EV000163 | EV000154 | EV003821 | EV000202 | EV000494 |  | EV013528 | EV000494 | EV000494 | EV000494 | EV000880 | 45
LP0943 | 2 | 3.9 | 8.1 |  | 2.5 |  |  |  | 19.5 | EV000163 | EV000154 | EV003821 | EV000202 | EV000494 |  | EV013528 | EV000494 | EV000494 | EV000494 | EV000880 | 76
LP0944 | 2 | 4.7 | 9.7 |  | 4 |  |  |  | 23.5 | EV000163 | EV000154 | EV003821 | EV000202 | EV000494 |  | EV013528 | EV000494 | EV000494 | EV000494 | EV000880 | 119
LP0950 | 2 | 2.5 | 5.3 |  | 0.75 |  |  |  | 12.5 | EV000163 | EV000154 | EV003821 | EV000206 | EV000494 |  | EV013528 | EV000494 | EV000494 | EV000494 | EV000880 | 28
LP0951 | 2 | 2.7 | 5.7 |  | 1 |  |  |  | 13.5 | EV000163 | EV000154 | EV003821 | EV000206 | EV000494 |  | EV013528 | EV000494 | EV000494 | EV000494 | EV000880 | 34
LP0952 | 2 | 3 | 6.3 |  | 1.5 |  |  |  | 15 | EV000163 | EV000154 | EV003821 | EV000206 | EV000494 |  | EV013528 | EV000494 | EV000494 | EV000494 | EV000880 | 45
LP0953 | 2 | 3.9 | 8.1 |  | 2.5 |  |  |  | 19.5 | EV000163 | EV000154 | EV003821 | EV000206 | EV000494 |  | EV013528 | EV000494 | EV000494 | EV000494 | EV000880 | 76
LP0954 | 2 | 4.7 | 9.7 |  | 4 |  |  |  | 23.5 | EV000163 | EV000154 | EV003821 | EV000206 | EV000494 |  | EV013528 | EV000494 | EV000494 | EV000494 | EV000880 | 119
LP0001 | 2 | 1.6 | 3.4 |  | 0.35 |  |  |  | 8 | EV000163 | EV000154 | EV003821 | EV013082 | EV000494 |  | EV013521 | EV000494 | EV000494 | EV000494 | EV000880 | 11
LP0002 | 2 | 2.2 | 4.5 |  | 0.5 |  |  |  | 11 | EV000163 | EV000154 | EV003821 | EV013082 | EV000494 |  | EV013521 | EV000494 | EV000494 | EV000494 | EV000880 | 18
LP0003 | 2 | 2.4 | 4.9 |  | 0.75 |  |  |  | 12 | EV000163 | EV000154 | EV003821 | EV013082 | EV000494 |  | EV013521 | EV000494 | EV000494 | EV000494 | EV000880 | 23
LP0004 | 2 | 2.6 | 5.1 |  | 1 |  |  |  | 13 | EV000163 | EV000154 | EV003821 | EV013082 | EV000494 |  | EV013521 | EV000494 | EV000494 | EV000494 | EV000880 | 28
LP0005 | 2 | 2.7 | 5.5 |  | 1.5 |  |  |  | 13.5 | EV000163 | EV000154 | EV003821 | EV013082 | EV000494 |  | EV013521 | EV000494 | EV000494 | EV000494 | EV000880 | 37
LP0006 | 2 | 3.4 | 6.8 |  | 2.5 |  |  |  | 17 | EV000163 | EV000154 | EV003821 | EV013082 | EV000494 |  | EV013521 | EV000494 | EV000494 | EV000494 | EV000880 | 59
LP0007 | 2 | 4.1 | 8.5 |  | 4 |  |  |  | 20.5 | EV000163 | EV000154 | EV003821 | EV013082 | EV000494 |  | EV013521 | EV000494 | EV000494 | EV000494 | EV000880 | 97
LP0050 | 2 | 2.4 | 4.9 |  | 0.75 |  |  |  | 12 | EV000163 | EV000154 | EV003821 | EV013082 | EV000494 |  | EV013521 | EV000494 | EV000494 | EV000494 | EV000880 | 23
LP0051 | 2 | 2.6 | 5.1 |  | 1 |  |  |  | 13 | EV000163 | EV000154 | EV003821 | EV013082 | EV000494 |  | EV013521 | EV000494 | EV000494 | EV000494 | EV000880 | 28
LP0052 | 2 | 2.7 | 5.5 |  | 1.5 |  |  |  | 13.5 | EV000163 | EV000154 | EV003821 | EV013082 | EV000494 |  | EV013521 | EV000494 | EV000494 | EV000494 | EV000880 | 37
LP0053 | 2 | 3.4 | 6.8 |  | 2.5 |  |  |  | 17 | EV000163 | EV000154 | EV003821 | EV013082 | EV000494 |  | EV013521 | EV000494 | EV000494 | EV000494 | EV000880 | 59
LP0054 | 2 | 4.1 | 8.5 |  | 4 |  |  |  | 20.5 | EV000163 | EV000154 | EV003821 | EV013082 | EV000494 |  | EV013521 | EV000494 | EV000494 | EV000494 | EV000880 | 97
LP0055 | 2 | 5 | 10.4 |  | 6 |  |  |  | 25 | EV000163 | EV000154 | EV003821 | EV013082 | EV000494 |  | EV013521 | EV000494 | EV000494 | EV000494 | EV000880 | 140
LP0056 | 2 | 1.6 | 3.4 |  | 0.35 |  |  |  | 8 | EV000163 | EV000154 | EV003821 | EV013082 | EV000494 |  | EV013521 | EV000494 | EV000494 | EV000494 | EV000880 | 11
LP0057 | 2 | 2.2 | 4.5 |  | 0.5 |  |  |  | 11 | EV000163 | EV000154 | EV003821 | EV013082 | EV000494 |  | EV013521 | EV000494 | EV000494 | EV000494 | EV000880 | 18

## EC000516
tekst do 32 znaków Unikalny identyfikator produktu | EV001292 / Tuleja EV000217 / Wtyczka | true / Tak false / Nie | true / Tak false / Nie | EV014427 / Okrągły 2 mm EV004283 / Okrągły 4 mm EV004284 / Okrągły 5 mm EV018080 / Płaski 2,8x0,3 mm EV004285 / Płaski 2,8x0,5 mm EV004286 / Płaski 2,8x0,8 mm EV004287 / Płaski 4,8x0,5 mm EV004288 / Płaski 4,8x0,8 mm EV018079 / Płaski 5,0x0,8 mm EV011621 / Płaski 5,2x0,8 mm EV014424 / Płaski 5.2x0.5 mm EV004289 / Płaski 6,3x0,8 mm EV014425 / Płaski 6.3x0.5 mm EV004290 / Płaski 7,7x0,8 mm EV014426 / Płaski 8.0x0.8 mm EV004291 / Płaski 9,5x1,2 mm EV011622 / Płaski 9,8x1,1 mm EV000154 / Inne | liczba1..liczba2 | EV001294 / Całkowicie izolowane EV001293 / Częściowo izolowane EV004279 / Nieizolowany | EV000233 / Czerwony EV000080 / Niebieski EV000270 / Szary EV000235 / Zielony EV000234 / Żółty EV000154 / Inne | EV000402 / Poliamid (PA) EV000163 / Polichlorek winylu (PVC) EV000157 / Polietylen (PE) EV000586 / Poliwęglan (PC) EV000154 / Inne | EV000082 / Brąz EV000138 / Miedź EV000149 / Mosiądz EV000179 / Stal EV000154 / Inne | EV000899 / Bez pokrycia EV001481 / Cynowanie EV000191 / Niklowanie EV000154 / Inne | liczba | true / Tak false / Nie | liczba1..liczba2
| EC000516 Konektor płaski/okrągły | EC000516 Konektor płaski/okrągły | EC000516 Konektor płaski/okrągły | EC000516 Konektor płaski/okrągły | EC000516 Konektor płaski/okrągły | EC000516 Konektor płaski/okrągły | EC000516 Konektor płaski/okrągły | EC000516 Konektor płaski/okrągły | EC000516 Konektor płaski/okrągły | EC000516 Konektor płaski/okrągły | EC000516 Konektor płaski/okrągły | EC000516 Konektor płaski/okrągły | EC000516 Konektor płaski/okrągły
Product ID | EF000010 Model | EF009743 Z blokadą | EF009744 Z odgałęźnikiem | EF001716 Wymiary wtyku | EF005124 Przekrój nominalny [mm²] | EF000155 Izolacja | EF001715 Kolor izolacji | EF008118 Materiał izolacji | EF002169 Materiał | EF000139 Zabezpieczenie powierzchni | EF000877 Maksymalny prąd (Imax) [A] | EF000025 Bezhalogenowe | EF004498 Zakres AWG

## EC000837
tekst do 32 znaków Unikalny identyfikator produktu | EV000072 / Aluminium EV000138 / Miedź EV000154 / Inne | EV000899 / Bez pokrycia EV001481 / Cynowanie EV000154 / Inne | liczba | EV023451 / 0000 EV005311 / 000 EV008738 / 00 EV000601 / 0 EV000599 / 1 EV000600 / 2 EV000070 / 4 EV002393 / 6 EV002700 / 8 EV007985 / 10 EV007990 / 12 EV013860 / 14 EV007993 / 16 EV007999 / 20 EV020009 / 22 EV016270 / 23 EV003428 / 24 EV003429 / 26 EV003430 / 27 EV001761 / 28 EV000154 / Inne | liczba | EV004199 / Klasa 1 = jednodrutowa EV004200 / Klasa 2 = wielodrutowa EV004201 / Klasa 5 = wielodrutowa giętka EV004202 / Klasa 6 = wielodrutowa bardzo giętka | liczba | EV000167 / Okrągły EV004203 / Sektorowy EV000154 / Inne | liczba | liczba | EV004175 / Nie EV006304 / Pary EV004183 / Trójki EV000154 / Inne | EV003606 / Folia EV004527 / Folia + oplot EV003607 / Oplot EV000494 / Brak EV000154 / Inne | EV003606 / Folia EV004527 / Folia + oplot EV003607 / Oplot EV000494 / Brak EV000154 / Inne | liczba | liczba | liczba | EV000169 / Guma EV000163 / Polichlorek winylu (PVC) EV001108 / Poliolefina EV000154 / Inne | EV006293 / Guma (HEPR) EV017109 / Guma EPDM (pianka EPDM) EV004191 / Guma etylenowo-propylenowa (EPR) EV000157 / Polietylen (PE) EV000154 / Inne | true / Tak false / Nie | EV003688 / Cyfry EV000207 / Kolor EV016219 / Kolory i liczby EV007283 / Taśma barwiąca EV000494 / Brak EV000154 / Inne | liczba | true / Tak false / Nie | true / Tak false / Nie | EV006316 / Al / PE (aluminium/polietylen) EV004247 / Al / PE / PA (aluminium/polietylen/poliamid) EV004191 / Guma etylenowo-propylenowa (EPR) EV000163 / Polichlorek winylu (PVC) EV004190 / Poliuretan (PUR) EV000494 / Brak EV000154 / Inne | EV006120 / Drut EV004234 / Obwój EV003607 / Oplot EV016267 / Taśma wzmacniająca EV000494 / Brak EV000154 / Inne | EV000072 / Aluminium EV000138 / Miedź EV000179 / Stal EV000154 / Inne | true / Tak false / Nie | EV004245 / Konopia EV000179 / Stal EV004246 / Włókno aramidowe EV000494 / Brak EV000154 / Inne | true / Tak false / Nie | EV000169 / Guma EV000163 / Polichlorek winylu (PVC) EV000157 / Polietylen (PE) EV001108 / Poliolefina EV004190 / Poliuretan (PUR) EV000494 / Brak EV000154 / Inne | EV022529 / Guma - polichloropren (PCP) EV004193 / Guma - silikon (SIR) EV006292 / Guma (CPE/CSP) EV017109 / Guma EPDM (pianka EPDM) EV004191 / Guma etylenowo-propylenowa (EPR) EV000157 / Polietylen (PE) EV000154 / Inne | EV013082 / Bezbarwny EV000202 / Biały EV000083 / Brązowy EV000206 / Czarny EV000233 / Czerwony EV003609 / Fioletowy EV000080 / Niebieski EV000236 / Pomarańczowy EV000258 / Różowy EV000270 / Szary EV001560 / Turkusowy EV003822 / Wielobarwny EV000235 / Zielony EV000234 / Żółty EV000154 / Inne | EV000167 / Okrągły EV000880 / Płaski EV000154 / Inne | true / Tak false / Nie | true / Tak false / Nie | true / Tak false / Nie | true / Tak false / Nie | true / Tak false / Nie | true / Tak false / Nie | true / Tak false / Nie | true / Tak false / Nie | true / Tak false / Nie | true / Tak false / Nie | EV013527 / Aca EV013517 / B1ca EV013518 / B2ca EV013519 / Cca EV013520 / Dca EV013521 / Eca EV013528 / Fca EV000494 / Brak | EV023916 / s1 EV013522 / s1a EV013523 / s1b EV023917 / s2 EV023918 / s3 EV000494 / Brak | EV023919 / d0 EV023920 / d1 EV023921 / d2 EV000494 / Brak | EV013524 / a1 EV013525 / a2 EV013526 / a3 EV000494 / Brak | true / Tak false / Nie | liczba | liczba | liczba | liczba | liczba | liczba | liczba1..liczba2 | liczba1..liczba2 | liczba | liczba | liczba | liczba
| EC000837 Kabel zasilający >= 1 kV, do instalacji ruchomych | EC000837 Kabel zasilający >= 1 kV, do instalacji ruchomych | EC000837 Kabel zasilający >= 1 kV, do instalacji ruchomych | EC000837 Kabel zasilający >= 1 kV, do instalacji ruchomych | EC000837 Kabel zasilający >= 1 kV, do instalacji ruchomych | EC000837 Kabel zasilający >= 1 kV, do instalacji ruchomych | EC000837 Kabel zasilający >= 1 kV, do instalacji ruchomych | EC000837 Kabel zasilający >= 1 kV, do instalacji ruchomych | EC000837 Kabel zasilający >= 1 kV, do instalacji ruchomych | EC000837 Kabel zasilający >= 1 kV, do instalacji ruchomych | EC000837 Kabel zasilający >= 1 kV, do instalacji ruchomych | EC000837 Kabel zasilający >= 1 kV, do instalacji ruchomych | EC000837 Kabel zasilający >= 1 kV, do instalacji ruchomych | EC000837 Kabel zasilający >= 1 kV, do instalacji ruchomych | EC000837 Kabel zasilający >= 1 kV, do instalacji ruchomych | EC000837 Kabel zasilający >= 1 kV, do instalacji ruchomych | EC000837 Kabel zasilający >= 1 kV, do instalacji ruchomych | EC000837 Kabel zasilający >= 1 kV, do instalacji ruchomych | EC000837 Kabel zasilający >= 1 kV, do instalacji ruchomych | EC000837 Kabel zasilający >= 1 kV, do instalacji ruchomych | EC000837 Kabel zasilający >= 1 kV, do instalacji ruchomych | EC000837 Kabel zasilający >= 1 kV, do instalacji ruchomych | EC000837 Kabel zasilający >= 1 kV, do instalacji ruchomych | EC000837 Kabel zasilający >= 1 kV, do instalacji ruchomych | EC000837 Kabel zasilający >= 1 kV, do instalacji ruchomych | EC000837 Kabel zasilający >= 1 kV, do instalacji ruchomych | EC000837 Kabel zasilający >= 1 kV, do instalacji ruchomych | EC000837 Kabel zasilający >= 1 kV, do instalacji ruchomych | EC000837 Kabel zasilający >= 1 kV, do instalacji ruchomych | EC000837 Kabel zasilający >= 1 kV, do instalacji ruchomych | EC000837 Kabel zasilający >= 1 kV, do instalacji ruchomych | EC000837 Kabel zasilający >= 1 kV, do instalacji ruchomych | EC000837 Kabel zasilający >= 1 kV, do instalacji ruchomych | EC000837 Kabel zasilający >= 1 kV, do instalacji ruchomych | EC000837 Kabel zasilający >= 1 kV, do instalacji ruchomych | EC000837 Kabel zasilający >= 1 kV, do instalacji ruchomych | EC000837 Kabel zasilający >= 1 kV, do instalacji ruchomych | EC000837 Kabel zasilający >= 1 kV, do instalacji ruchomych | EC000837 Kabel zasilający >= 1 kV, do instalacji ruchomych | EC000837 Kabel zasilający >= 1 kV, do instalacji ruchomych | EC000837 Kabel zasilający >= 1 kV, do instalacji ruchomych | EC000837 Kabel zasilający >= 1 kV, do instalacji ruchomych | EC000837 Kabel zasilający >= 1 kV, do instalacji ruchomych | EC000837 Kabel zasilający >= 1 kV, do instalacji ruchomych | EC000837 Kabel zasilający >= 1 kV, do instalacji ruchomych | EC000837 Kabel zasilający >= 1 kV, do instalacji ruchomych | EC000837 Kabel zasilający >= 1 kV, do instalacji ruchomych | EC000837 Kabel zasilający >= 1 kV, do instalacji ruchomych | EC000837 Kabel zasilający >= 1 kV, do instalacji ruchomych | EC000837 Kabel zasilający >= 1 kV, do instalacji ruchomych | EC000837 Kabel zasilający >= 1 kV, do instalacji ruchomych | EC000837 Kabel zasilający >= 1 kV, do instalacji ruchomych | EC000837 Kabel zasilający >= 1 kV, do instalacji ruchomych | EC000837 Kabel zasilający >= 1 kV, do instalacji ruchomych | EC000837 Kabel zasilający >= 1 kV, do instalacji ruchomych | EC000837 Kabel zasilający >= 1 kV, do instalacji ruchomych | EC000837 Kabel zasilający >= 1 kV, do instalacji ruchomych | EC000837 Kabel zasilający >= 1 kV, do instalacji ruchomych | EC000837 Kabel zasilający >= 1 kV, do instalacji ruchomych | EC000837 Kabel zasilający >= 1 kV, do instalacji ruchomych
Product ID | EF001622 Materiał żyły | EF010804 Rodzaj powierzchni żyły | EF000060 Znamionowy przekrój żyły [mm²] | EF011789 Rozmiar AWG | EF011790 Znamionowy przekrój żyły (AWG) [kcmil] | EF001632 Klasa żyły | EF013551 Rezystancja żyły przy 20 ° C [Ω/km] | EF001620 Kształt żyły | EF001792 Liczba żył | EF001688 Liczba skrętek | EF001617 Struktura skrętki | EF001623 Ekran na wiązkach | EF001624 Ekran wspólny | EF001697 Liczba żył pomocniczych | EF001696 Przekrój znamionowy żyły pomocniczej [mm²] | EF011792 Przekrój znamionowy żyły pomocniczej (AWG) | EF000061 Materiał izolacji żyły | EF011805 Gatunek materiału izolacji żyły | EF013766 Identyfikacja żyły zgodnie z HD 308 S2 | EF000067 Identyfikacja żył | EF003803 Maksymalna temperatura żyły [°C] | EF001791 Ekran | EF001029 Żyła uziemiająca | EF003804 Bariera ochronna | EF001683 Pancerz/zbrojenie | EF013440 Materiał wzmocnienia/zbrojenia | EF007468 Z przewodem ochronnym | EF001794 Element nośny | EF001687 Odporność na skręcanie | EF001625 Materiał powłoki zewnętrznej | EF011806 Gatunek materiału powłoki zewnętrznej | EF001618 Kolor powłoki/izolacji | EF013532 Geometria kabla | EF016492 Ognioodporność zgodnie z IEC 60332-1-2 | EF016493 Ognioodporność zgodnie z IEC 60332-3-21 (kat. A F/R) | EF016494 Ognioodporność zgodnie z IEC 60332-3-22 (kat. A) | EF016495 Ognioodporność zgodnie z IEC 60332-3-23 (kat. B) | EF016496 Ognioodporność zgodnie z IEC 60332-3-24 (kat. C) | EF016497 Ognioodporność zgodnie z IEC 60332-3-25 (kat. D) | EF003799 Niska emisja dymów zgodnie z IEC 61034-2 | EF016498 Bezhalogenowy zgodnie z IEC 60754-1 | EF003792 Bezhalogenowy zgodnie z IEC 60754-2 | EF016500 Bezhalogenowy zgodnie z IEC 60754-3 | EF011577 Klasa reakcji na ogień wg EN 13501-6 | EF011578 Klasa emisji dymu wg EN 13501-6 | EF011579 Klasa wytwarzania płonących kropel/cząstek wg EN 13501-6 | EF011580 Klasa kwasowości wg EN 13501-6 | EF009770 Olejoodporny (zgodnie z IEC 60811-404) | EF003796 Szerokość przewodu około [mm] | EF003797 Wysokość przewodu około [mm] | EF003921 Przybliżona średnica zewnętrzna [mm] | EF011801 Min. dopuszczalny promień zginania w instal. ruchomych z wymuszonym prowadzeniem [mm] | EF011802 Min. dopuszczalny promień zginania w instal. ruchomych bez prowadzenia [mm] | EF011803 Min. dopuszczalny promień zginania w instalacjach stałych [mm] | EF001685 Dopuszczalna temperatura otoczenia kabla podczas montażu [°C] | EF001686 Dopuszczalna temperatura otoczenia kabla po montażu (bez wibracji) [°C] | EF013801 Maks. wytrzymałość na rozciąganie podczas montażu [kN] | EF001790 Napięcie znamionowe U0 [kV] | EF001615 Napięcie znamionowe U [kV] | EF000167 Ciężar [kg/km]
GG1700 | EV000138 | EV001481 | 2.5 |  |  | EV004201 | 8.21 | EV000167 | 3 |  | EV004175 | EV000494 | EV000494 |  |  |  | EV000169 | EV004191 | true | EV000207 |  | false | false | EV000494 | EV000494 |  | false |  |  | EV000169 | EV022529 | EV000206 | EV000167 | false |  | false | false | false |  | false |  | false |  | EV013528 | EV000494 | EV000494 | EV000494 | false |  |  | 15.3 |  |  | 76.5 |  | -40..60 |  | 0.6 | 1 | 250
GG1701 | EV000138 | EV001481 | 4 |  |  | EV004201 | 5.09 | EV000167 | 3 |  | EV004175 | EV000494 | EV000494 |  |  |  | EV000169 | EV004191 | true | EV000207 |  | false | false | EV000494 | EV000494 |  | false |  |  | EV000169 | EV022529 | EV000206 | EV000167 | false |  | false | false | false |  | false |  | false |  | EV013528 | EV000494 | EV000494 | EV000494 | false |  |  | 16.9 |  |  | 84.5 |  | -40..60 |  | 0.6 | 1 | 280
GG1702 | EV000138 | EV001481 | 6 |  |  | EV004201 | 3.39 | EV000167 | 3 |  | EV004175 | EV000494 | EV000494 |  |  |  | EV000169 | EV004191 | true | EV000207 |  | false | false | EV000494 | EV000494 |  | false |  |  | EV000169 | EV022529 | EV000206 | EV000167 | false |  | false | false | false |  | false |  | false |  | EV013528 | EV000494 | EV000494 | EV000494 | false |  |  | 19.5 |  |  | 97.5 |  | -40..60 |  | 0.6 | 1 | 440
GG1703 | EV000138 | EV001481 | 10 |  |  | EV004201 | 1.95 | EV000167 | 3 |  | EV004175 | EV000494 | EV000494 |  |  |  | EV000169 | EV004191 | true | EV000207 |  | false | false | EV000494 | EV000494 |  | false |  |  | EV000169 | EV022529 | EV000206 | EV000167 | false |  | false | false | false |  | false |  | false |  | EV013528 | EV000494 | EV000494 | EV000494 | false |  |  | 23.8 |  |  | 119 |  | -40..60 |  | 0.6 | 1 | 690
GG1704 | EV000138 | EV001481 | 16 |  |  | EV004201 | 1.24 | EV000167 | 3 |  | EV004175 | EV000494 | EV000494 |  |  |  | EV000169 | EV004191 | true | EV000207 |  | false | false | EV000494 | EV000494 |  | false |  |  | EV000169 | EV022529 | EV000206 | EV000167 | false |  | false | false | false |  | false |  | false |  | EV013528 | EV000494 | EV000494 | EV000494 | false |  |  | 28.3 |  |  | 141.5 |  | -40..60 |  | 0.6 | 1 | 970
GG1705 | EV000138 | EV001481 | 25 |  |  | EV004201 | 0.795 | EV000167 | 3 |  | EV004175 | EV000494 | EV000494 |  |  |  | EV000169 | EV004191 | true | EV000207 |  | false | false | EV000494 | EV000494 |  | false |  |  | EV000169 | EV022529 | EV000206 | EV000167 | false |  | false | false | false |  | false |  | false |  | EV013528 | EV000494 | EV000494 | EV000494 | false |  |  | 33.4 |  |  | 167 |  | -40..60 |  | 0.6 | 1 | 1400
GG1706 | EV000138 | EV001481 | 35 |  |  | EV004201 | 0.565 | EV000167 | 3 |  | EV004175 | EV000494 | EV000494 |  |  |  | EV000169 | EV004191 | true | EV000207 |  | false | false | EV000494 | EV000494 |  | false |  |  | EV000169 | EV022529 | EV000206 | EV000167 | false |  | false | false | false |  | false |  | false |  | EV013528 | EV000494 | EV000494 | EV000494 | false |  |  | 35.9 |  |  | 179.5 |  | -40..60 |  | 0.6 | 1 | 1830
GG1707 | EV000138 | EV001481 | 50 |  |  | EV004201 | 0.393 | EV000167 | 3 |  | EV004175 | EV000494 | EV000494 |  |  |  | EV000169 | EV004191 | true | EV000207 |  | false | false | EV000494 | EV000494 |  | false |  |  | EV000169 | EV022529 | EV000206 | EV000167 | false |  | false | false | false |  | false |  | false |  | EV013528 | EV000494 | EV000494 | EV000494 | false |  |  | 40.6 |  |  | 203 |  | -40..60 |  | 0.6 | 1 | 2550
GG1708 | EV000138 | EV001481 | 2.5 |  |  | EV004201 | 8.21 | EV000167 | 4 |  | EV004175 | EV000494 | EV000494 |  |  |  | EV000169 | EV004191 | true | EV000207 |  | false | false | EV000494 | EV000494 |  | true |  |  | EV000169 | EV022529 | EV000206 | EV000167 | false |  | false | false | false |  | false |  | false |  | EV013528 | EV000494 | EV000494 | EV000494 | false |  |  | 16.4 |  |  | 82 |  | -40..60 |  | 0.6 | 1 | 290
GG1709 | EV000138 | EV001481 | 4 |  |  | EV004201 | 5.09 | EV000167 | 4 |  | EV004175 | EV000494 | EV000494 |  |  |  | EV000169 | EV004191 | true | EV000207 |  | false | false | EV000494 | EV000494 |  | true |  |  | EV000169 | EV022529 | EV000206 | EV000167 | false |  | false | false | false |  | false |  | false |  | EV013528 | EV000494 | EV000494 | EV000494 | false |  |  | 18.2 |  |  | 91 |  | -40..60 |  | 0.6 | 1 | 390
GG1710 | EV000138 | EV001481 | 6 |  |  | EV004201 | 3.39 | EV000167 | 4 |  | EV004175 | EV000494 | EV000494 |  |  |  | EV000169 | EV004191 | true | EV000207 |  | false | false | EV000494 | EV000494 |  | true |  |  | EV000169 | EV022529 | EV000206 | EV000167 | false |  | false | false | false |  | false |  | false |  | EV013528 | EV000494 | EV000494 | EV000494 | false |  |  | 21.1 |  |  | 105.5 |  | -40..60 |  | 0.6 | 1 | 530
GG1711 | EV000138 | EV001481 | 10 |  |  | EV004201 | 1.95 | EV000167 | 4 |  | EV004175 | EV000494 | EV000494 |  |  |  | EV000169 | EV004191 | true | EV000207 |  | false | false | EV000494 | EV000494 |  | true |  |  | EV000169 | EV022529 | EV000206 | EV000167 | false |  | false | false | false |  | false |  | false |  | EV013528 | EV000494 | EV000494 | EV000494 | false |  |  | 25.8 |  |  | 129 |  | -40..60 |  | 0.6 | 1 | 860
GG1712 | EV000138 | EV001481 | 16 |  |  | EV004201 | 1.24 | EV000167 | 4 |  | EV004175 | EV000494 | EV000494 |  |  |  | EV000169 | EV004191 | true | EV000207 |  | false | false | EV000494 | EV000494 |  | true |  |  | EV000169 | EV022529 | EV000206 | EV000167 | false |  | false | false | false |  | false |  | false |  | EV013528 | EV000494 | EV000494 | EV000494 | false |  |  | 30.7 |  |  | 153.5 |  | -40..60 |  | 0.6 | 1 | 1200
GG1713 | EV000138 | EV001481 | 25 |  |  | EV004201 | 0.795 | EV000167 | 4 |  | EV004175 | EV000494 | EV000494 |  |  |  | EV000169 | EV004191 | true | EV000207 |  | false | false | EV000494 | EV000494 |  | true |  |  | EV000169 | EV022529 | EV000206 | EV000167 | false |  | false | false | false |  | false |  | false |  | EV013528 | EV000494 | EV000494 | EV000494 | false |  |  | 36.4 |  |  | 182 |  | -40..60 |  | 0.6 | 1 | 1740
GG1714 | EV000138 | EV001481 | 35 |  |  | EV004201 | 0.565 | EV000167 | 4 |  | EV004175 | EV000494 | EV000494 |  |  |  | EV000169 | EV004191 | true | EV000207 |  | false | false | EV000494 | EV000494 |  | true |  |  | EV000169 | EV022529 | EV000206 | EV000167 | false |  | false | false | false |  | false |  | false |  | EV013528 | EV000494 | EV000494 | EV000494 | false |  |  | 39.1 |  |  | 195.5 |  | -40..60 |  | 0.6 | 1 | 2290
GG1715 | EV000138 | EV001481 | 50 |  |  | EV004201 | 0.393 | EV000167 | 4 |  | EV004175 | EV000494 | EV000494 |  |  |  | EV000169 | EV004191 | true | EV000207 |  | false | false | EV000494 | EV000494 |  | true |  |  | EV000169 | EV022529 | EV000206 | EV000167 | false |  | false | false | false |  | false |  | false |  | EV013528 | EV000494 | EV000494 | EV000494 | false |  |  | 44.3 |  |  | 221.5 |  | -40..60 |  | 0.6 | 1 | 3190
GG1900 | EV000138 | EV001481 | 25 |  |  | EV004201 | 0.795 | EV000167 | 3 |  | EV004175 | EV000154 | EV000494 | 4 |  |  | EV000169 | EV004191 | false | EV000207 |  | true | false | EV000494 | EV000494 |  | true |  |  | EV000169 | EV022529 | EV000206 | EV000167 | false |  | false | false | false |  | false |  | false |  | EV013528 | EV000494 | EV000494 | EV000494 | true |  |  | 43 |  | 430 | 258 |  | 90 |  | 0.6 | 1 | 2400
GG1901 | EV000138 | EV001481 | 35 |  |  | EV004201 | 0.565 | EV000167 | 3 |  | EV004175 | EV000154 | EV000494 | 4 |  |  | EV000169 | EV004191 | false | EV000207 |  | true | false | EV000494 | EV000494 |  | true |  |  | EV000169 | EV022529 | EV000206 | EV000167 | false |  | false | false | false |  | false |  | false |  | EV013528 | EV000494 | EV000494 | EV000494 | true |  |  | 46 |  | 460 | 276 |  | 90 |  | 0.6 | 1 | 3100
GG1902 | EV000138 | EV001481 | 50 |  |  | EV004201 | 0.393 | EV000167 | 3 |  | EV004175 | EV000154 | EV000494 | 4 |  |  | EV000169 | EV004191 | false | EV000207 |  | true | false | EV000494 | EV000494 |  | true |  |  | EV000169 | EV022529 | EV000206 | EV000167 | false |  | false | false | false |  | false |  | false |  | EV013528 | EV000494 | EV000494 | EV000494 | true |  |  | 51.8 |  | 518 | 311 |  | 90 |  | 0.6 | 1 | 3900
GG1903 | EV000138 | EV001481 | 70 |  |  | EV004201 | 0.277 | EV000167 | 3 |  | EV004175 | EV000154 | EV000494 | 4 |  |  | EV000169 | EV004191 | false | EV000207 |  | true | false | EV000494 | EV000494 |  | true |  |  | EV000169 | EV022529 | EV000206 | EV000167 | false |  | false | false | false |  | false |  | false |  | EV013528 | EV000494 | EV000494 | EV000494 | true |  |  | 58.8 |  | 588 | 353 |  | 90 |  | 0.6 | 1 | 5000
GG1904 | EV000138 | EV001481 | 120 |  |  | EV004201 | 0.164 | EV000167 | 3 |  | EV004175 | EV000154 | EV000494 | 4 |  |  | EV000169 | EV004191 | false | EV000207 |  | true | false | EV000494 | EV000494 |  | true |  |  | EV000169 | EV022529 | EV000206 | EV000167 | false |  | false | false | false |  | false |  | false |  | EV013528 | EV000494 | EV000494 | EV000494 | true |  |  | 59.5 |  | 595 | 357 |  | 90 |  | 0.6 | 1 | 7150
GG1906 | EV000138 | EV001481 | 50 |  |  | EV004201 | 0.393 | EV000167 | 3 |  | EV004175 | EV000154 | EV000494 | 7 |  |  | EV000169 | EV004191 | false | EV000207 |  | true | false | EV000494 | EV000494 |  | true |  |  | EV000169 | EV022529 | EV000206 | EV000167 | false |  | false | false | false |  | false |  | false |  | EV013528 | EV000494 | EV000494 | EV000494 | true |  |  | 51.8 |  | 518 | 311 |  | 90 |  | 0.6 | 1 | 4000
GG1907 | EV000138 | EV001481 | 70 |  |  | EV004201 | 0.277 | EV000167 | 3 |  | EV004175 | EV000154 | EV000494 | 7 |  |  | EV000169 | EV004191 | false | EV000207 |  | true | false | EV000494 | EV000494 |  | true |  |  | EV000169 | EV022529 | EV000206 | EV000167 | false |  | false | false | false |  | false |  | false |  | EV013528 | EV000494 | EV000494 | EV000494 | true |  |  | 56.8 |  | 568 | 341 |  | 90 |  | 0.6 | 1 | 5000
GG1908 | EV000138 | EV001481 | 70 |  |  | EV004201 | 0.277 | EV000167 | 3 |  | EV004175 | EV000154 | EV000494 | 7 |  |  | EV000169 | EV004191 | false | EV000207 |  | true | false | EV000494 | EV000494 |  | true |  |  | EV000169 | EV022529 | EV000206 | EV000167 | false |  | false | false | false |  | false |  | false |  | EV013528 | EV000494 | EV000494 | EV000494 | true |  |  | 56.8 |  | 568 | 341 |  | 90 |  | 0.6 | 1 | 5200
GG1201 | EV000138 | EV001481 | 95 |  |  | EV004201 | 0.21 | EV000167 | 3 |  | EV004175 | EV000154 | EV000494 | 7 |  |  | EV000169 | EV004191 | false | EV000207 |  | true | false | EV000494 | EV000494 |  | true |  |  | EV000169 | EV022529 | EV000206 | EV000167 | false |  | false | false | false |  | false |  | false |  | EV013528 | EV000494 | EV000494 | EV000494 | true |  |  | 64 |  | 640 | 384 |  | 90 |  | 0.6 | 1 | 6600
GG5200 | EV000138 | EV001481 | 16 |  |  | EV004201 | 1.24 | EV000167 | 3 |  | EV004175 | EV000154 | EV000154 |  |  |  | EV000169 | EV017109 | false | EV003688 |  | true | false | EV000494 | EV000494 |  | true |  |  | EV000169 | EV022529 | EV000206 | EV000167 | false |  | false | false | false |  | false |  | false |  | EV013528 | EV000494 | EV000494 | EV000494 | true |  |  | 50 |  | 750 | 300 |  | -40..90 |  | 3.6 | 6 | 2600
GG5201 | EV000138 | EV001481 | 25 |  |  | EV004201 | 0.795 | EV000167 | 3 |  | EV004175 | EV000154 | EV000154 |  |  |  | EV000169 | EV017109 | false | EV003688 |  | true | false | EV000494 | EV000494 |  | true |  |  | EV000169 | EV022529 | EV000206 | EV000167 | false |  | false | false | false |  | false |  | false |  | EV013528 | EV000494 | EV000494 | EV000494 | true |  |  | 54.9 |  | 824 | 329 |  | -40..90 |  | 3.6 | 6 | 3100
GG5202 | EV000138 | EV001481 | 35 |  |  | EV004201 | 0.565 | EV000167 | 3 |  | EV004175 | EV000154 | EV000154 |  |  |  | EV000169 | EV017109 | false | EV003688 |  | true | false | EV000494 | EV000494 |  | true |  |  | EV000169 | EV022529 | EV000206 | EV000167 | false |  | false | false | false |  | false |  | false |  | EV013528 | EV000494 | EV000494 | EV000494 | true |  |  | 60.2 |  | 903 | 361 |  | -40..90 |  | 3.6 | 6 | 3900
GG5203 | EV000138 | EV001481 | 50 |  |  | EV004201 | 0.393 | EV000167 | 3 |  | EV004175 | EV000154 | EV000154 |  |  |  | EV000169 | EV017109 | false | EV003688 |  | true | false | EV000494 | EV000494 |  | true |  |  | EV000169 | EV022529 | EV000206 | EV000167 | false |  | false | false | false |  | false |  | false |  | EV013528 | EV000494 | EV000494 | EV000494 | true |  |  | 63.5 |  | 953 | 381 |  | -40..90 |  | 3.6 | 6 | 4700
GG5204 | EV000138 | EV001481 | 70 |  |  | EV004201 | 0.277 | EV000167 | 3 |  | EV004175 | EV000154 | EV000154 |  |  |  | EV000169 | EV017109 | false | EV003688 |  | true | false | EV000494 | EV000494 |  | true |  |  | EV000169 | EV022529 | EV000206 | EV000167 | false |  | false | false | false |  | false |  | false |  | EV013528 | EV000494 | EV000494 | EV000494 | true |  |  | 69 |  | 1035 | 414 |  | -40..90 |  | 3.6 | 6 | 5800
GG5205 | EV000138 | EV001481 | 95 |  |  | EV004201 | 0.21 | EV000167 | 3 |  | EV004175 | EV000154 | EV000154 |  |  |  | EV000169 | EV017109 | false | EV003688 |  | true | false | EV000494 | EV000494 |  | true |  |  | EV000169 | EV022529 | EV000206 | EV000167 | false |  | false | false | false |  | false |  | false |  | EV013528 | EV000494 | EV000494 | EV000494 | true |  |  | 72.1 |  | 1082 | 433 |  | -40..90 |  | 3.6 | 6 | 6750
GG1001 | EV000138 | EV001481 | 4 |  |  | EV004201 | 5.09 | EV000167 | 1 |  | EV004175 | EV000494 | EV000494 |  |  |  | EV000169 | EV004191 | false | EV000207 |  | false | false | EV000494 | EV000494 |  | false |  |  | EV000169 | EV022529 | EV000206 | EV000167 | true |  | false | false | false |  | false |  | false |  | EV013528 | EV000494 | EV000494 | EV000494 | true |  |  | 10 |  | 100 | 60 |  | 60 |  | 0.6 | 1 | 145
GG1002 | EV000138 | EV001481 | 10 |  |  | EV004201 | 1.95 | EV000167 | 1 |  | EV004175 | EV000494 | EV000494 |  |  |  | EV000169 | EV004191 | false | EV000207 |  | false | false | EV000494 | EV000494 |  | false |  |  | EV000169 | EV022529 | EV000206 | EV000167 | true |  | false | false | false |  | false |  | false |  | EV013528 | EV000494 | EV000494 | EV000494 | true |  |  | 12.6 |  | 126 | 75.6 |  | 60 |  | 0.6 | 1 | 255
GG1003 | EV000138 | EV001481 | 35 |  |  | EV004201 | 0.565 | EV000167 | 1 |  | EV004175 | EV000494 | EV000494 |  |  |  | EV000169 | EV004191 | false | EV000207 |  | false | false | EV000494 | EV000494 |  | false |  |  | EV000169 | EV022529 | EV000206 | EV000167 | true |  | false | false | false |  | false |  | false |  | EV013528 | EV000494 | EV000494 | EV000494 | true |  |  | 17.5 |  | 175 | 105 |  | 60 |  | 0.6 | 1 | 588
GG1004 | EV000138 | EV001481 | 50 |  |  | EV004201 | 0.393 | EV000167 | 1 |  | EV004175 | EV000494 | EV000494 |  |  |  | EV000169 | EV004191 | false | EV000207 |  | false | false | EV000494 | EV000494 |  | false |  |  | EV000169 | EV022529 | EV000206 | EV000167 | true |  | false | false | false |  | false |  | false |  | EV013528 | EV000494 | EV000494 | EV000494 | true |  |  | 20.1 |  | 201 | 120.6 |  | 60 |  | 0.6 | 1 | 789
GG1005 | EV000138 | EV001481 | 70 |  |  | EV004201 | 0.277 | EV000167 | 1 |  | EV004175 | EV000494 | EV000494 |  |  |  | EV000169 | EV004191 | false | EV000207 |  | false | false | EV000494 | EV000494 |  | false |  |  | EV000169 | EV022529 | EV000206 | EV000167 | true |  | false | false | false |  | false |  | false |  | EV013528 | EV000494 | EV000494 | EV000494 | true |  |  | 21.8 |  | 218 | 130.8 |  | 60 |  | 0.6 | 1 | 1027
GG1006 | EV000138 | EV001481 | 2.5 |  |  | EV004201 | 8.21 | EV000167 | 4 |  | EV004175 | EV000494 | EV000494 |  |  |  | EV000169 | EV004191 | false | EV000207 |  | false | false | EV000494 | EV000494 |  | true |  |  | EV000169 | EV022529 | EV000206 | EV000167 | true |  | false | false | false |  | false |  | false |  | EV013528 | EV000494 | EV000494 | EV000494 | true |  |  | 19.1 |  | 191 | 114.6 |  | 60 |  | 0.6 | 1 | 429
GG1007 | EV000138 | EV001481 | 2.5 |  |  | EV004201 | 8.21 | EV000167 | 4 |  | EV004175 | EV000494 | EV000494 | 1 | 2.5 |  | EV000169 | EV004191 | false | EV000207 |  | false | false | EV000494 | EV000494 |  | true |  |  | EV000169 | EV022529 | EV000206 | EV000167 | true |  | false | false | false |  | false |  | false |  | EV013528 | EV000494 | EV000494 | EV000494 | true |  |  | 20.7 |  | 207 | 124.2 |  | 60 |  | 0.6 | 1 | 505
GG1008 | EV000138 | EV001481 | 4 |  |  | EV004201 | 5.09 | EV000167 | 4 |  | EV004175 | EV000494 | EV000494 |  |  |  | EV000169 | EV004191 | false | EV000207 |  | false | false | EV000494 | EV000494 |  | true |  |  | EV000169 | EV022529 | EV000206 | EV000167 | true |  | false | false | false |  | false |  | false |  | EV013528 | EV000494 | EV000494 | EV000494 | true |  |  | 21.4 |  | 214 | 128.4 |  | 60 |  | 0.6 | 1 | 534
GG1009 | EV000138 | EV001481 | 4 |  |  | EV004201 | 5.09 | EV000167 | 4 |  | EV004175 | EV000494 | EV000494 | 1 | 4 |  | EV000169 | EV004191 | false | EV000207 |  | false | false | EV000494 | EV000494 |  | true |  |  | EV000169 | EV022529 | EV000206 | EV000167 | true |  | false | false | false |  | false |  | false |  | EV013528 | EV000494 | EV000494 | EV000494 | true |  |  | 23.2 |  | 232 | 139.2 |  | 60 |  | 0.6 | 1 | 637
GG1010 | EV000138 | EV001481 | 6 |  |  | EV004201 | 3.39 | EV000167 | 4 |  | EV004175 | EV000494 | EV000494 |  |  |  | EV000169 | EV004191 | false | EV000207 |  | false | false | EV000494 | EV000494 |  | true |  |  | EV000169 | EV022529 | EV000206 | EV000167 | true |  | false | false | false |  | false |  | false |  | EV013528 | EV000494 | EV000494 | EV000494 | true |  |  | 23.6 |  | 236 | 141.6 |  | 60 |  | 0.6 | 1 | 695
GG1011 | EV000138 | EV001481 | 10 |  |  | EV004201 | 1.95 | EV000167 | 4 |  | EV004175 | EV000494 | EV000494 |  |  |  | EV000169 | EV004191 | false | EV000207 |  | false | false | EV000494 | EV000494 |  | true |  |  | EV000169 | EV022529 | EV000206 | EV000167 | true |  | false | false | false |  | false |  | false |  | EV013528 | EV000494 | EV000494 | EV000494 | true |  |  | 28.4 |  | 284 | 170.4 |  | 60 |  | 0.6 | 1 | 1011
GG1013 | EV000138 | EV001481 | 120 |  |  | EV004201 | 0.164 | EV000167 | 1 |  | EV004175 | EV000494 | EV000494 |  |  |  | EV000169 | EV004191 | false | EV000207 |  | false | false | EV000494 | EV000494 |  | false |  |  | EV000169 | EV022529 | EV000206 | EV000167 | true |  | false | false | false |  | false |  | false |  | EV013528 | EV000494 | EV000494 | EV000494 | true |  |  | 26.2 |  | 262 | 157.2 |  | 60 |  | 0.6 | 1 | 1584
GG1015 | EV000138 | EV001481 | 16 |  |  | EV004201 | 1.24 | EV000167 | 1 |  | EV004175 | EV000494 | EV000494 |  |  |  | EV000169 | EV004191 | false | EV000207 |  | false | false | EV000494 | EV000494 |  | false |  |  | EV000169 | EV022529 | EV000206 | EV000167 | true |  | false | false | false |  | false |  | false |  | EV013528 | EV000494 | EV000494 | EV000494 | true |  |  | 13.6 |  | 136 | 81.6 |  | 60 |  | 0.6 | 1 | 322
GG1016 | EV000138 | EV001481 | 25 |  |  | EV004201 | 0.795 | EV000167 | 1 |  | EV004175 | EV000494 | EV000494 |  |  |  | EV000169 | EV004191 | false | EV000207 |  | false | false | EV000494 | EV000494 |  | false |  |  | EV000169 | EV022529 | EV000206 | EV000167 | true |  | false | false | false |  | false |  | false |  | EV013528 | EV000494 | EV000494 | EV000494 | true |  |  | 16.5 |  | 165 | 99 |  | 60 |  | 0.6 | 1 | 498
GG1017 | EV000138 | EV001481 | 95 |  |  | EV004201 | 0.21 | EV000167 | 1 |  | EV004175 | EV000494 | EV000494 |  |  |  | EV000169 | EV004191 | false | EV000207 |  | false | false | EV000494 | EV000494 |  | false |  |  | EV000169 | EV022529 | EV000206 | EV000167 | true |  | false | false | false |  | false |  | false |  | EV013528 | EV000494 | EV000494 | EV000494 | true |  |  | 25 |  | 250 | 150 |  | 60 |  | 0.6 | 1 | 1348
GG1018 | EV000138 | EV001481 | 150 |  |  | EV004201 | 0.132 | EV000167 | 1 |  | EV004175 | EV000494 | EV000494 |  |  |  | EV000169 | EV004191 | false | EV000207 |  | false | false | EV000494 | EV000494 |  | false |  |  | EV000169 | EV022529 | EV000206 | EV000167 | true |  | false | false | false |  | false |  | false |  | EV013528 | EV000494 | EV000494 | EV000494 | true |  |  | 29 |  | 290 | 145 |  | 60 |  | 0.6 | 1 | 1926
GG9002 | EV000138 | EV001481 | 25 |  |  | EV004201 | 0.795 | EV000167 | 3 |  | EV004175 | EV000154 | EV000154 | 1 | 16 |  | EV000169 | EV017109 | false | EV000207 |  | true | false | EV000494 | EV000494 |  | true |  |  | EV000169 | EV022529 | EV000233 | EV000167 | true |  | false | false | false |  | false |  | false |  | EV013528 | EV000494 | EV000494 | EV000494 | true |  |  | 53 |  | 636 | 318 |  | -40..90 |  | 12 | 20 | 3500
GG9003 | EV000138 | EV001481 | 35 |  |  | EV004201 | 0.565 | EV000167 | 3 |  | EV004175 | EV000154 | EV000154 | 1 | 16 |  | EV000169 | EV017109 | false | EV000207 |  | true | false | EV000494 | EV000494 |  | true |  |  | EV000169 | EV022529 | EV000233 | EV000167 | true |  | false | false | false |  | false |  | false |  | EV013528 | EV000494 | EV000494 | EV000494 | true |  |  | 54 |  | 648 | 324 |  | -40..90 |  | 12 | 20 | 4200
GG9006 | EV000138 | EV001481 | 95 |  |  | EV004201 | 0.21 | EV000167 | 3 |  | EV004175 | EV000154 | EV000154 | 1 | 50 |  | EV000169 | EV017109 | false | EV000207 |  | true | false | EV000494 | EV000494 |  | true |  |  | EV000169 | EV022529 | EV000233 | EV000167 | true |  | false | false | false |  | false |  | false |  | EV013528 | EV000494 | EV000494 | EV000494 | true |  |  | 67 |  | 804 | 402 |  | -40..90 |  | 12 | 20 | 7500
GG9501 | EV000138 | EV001481 | 35 |  |  | EV004201 | 0.565 | EV000167 | 3 |  | EV004175 | EV000154 | EV000154 | 1 | 16 |  | EV000169 | EV017109 | false | EV000207 |  | true | false | EV000494 | EV000494 |  | true |  |  | EV000169 | EV022529 | EV000233 | EV000167 | true |  | false | false | false |  | false |  | false |  | EV013528 | EV000494 | EV000494 | EV000494 | true |  |  | 65.8 |  | 790 | 395 |  | -40..90 |  | 18 | 30 | 5800
GG9504 | EV000138 | EV001481 | 95 |  |  | EV004201 | 0.21 | EV000167 | 3 |  | EV004175 | EV000154 | EV000154 | 1 | 50 |  | EV000169 | EV017109 | false | EV000207 |  | true | false | EV000494 | EV000494 |  | true |  |  | EV000169 | EV022529 | EV000233 | EV000167 | true |  | false | false | false |  | false |  | false |  | EV013528 | EV000494 | EV000494 | EV000494 | true |  |  | 78.7 |  | 944 | 472 |  | -40..90 |  | 18 | 30 | 9700
GG5102 | EV000138 | EV001481 | 25 |  |  | EV004201 | 0.795 | EV000167 | 3 |  | EV004175 | EV000154 | EV000154 | 1 | 16 |  | EV000169 | EV017109 | false | EV000207 |  | true | false | EV000494 | EV000494 |  | true |  |  | EV000169 | EV022529 | EV000233 | EV000167 | true |  | false | false | false |  | false |  | false |  | EV013528 | EV000494 | EV000494 | EV000494 | true |  |  | 42.5 |  | 510 | 255 |  | -40..90 |  | 3.6 | 6 | 2400
GG5104 | EV000138 | EV001481 | 50 |  |  | EV004201 | 0.393 | EV000167 | 3 |  | EV004175 | EV000154 | EV000154 | 1 | 25 |  | EV000169 | EV017109 | false | EV000207 |  | true | false | EV000494 | EV000494 |  | true |  |  | EV000169 | EV022529 | EV000233 | EV000167 | true |  | false | false | false |  | false |  | false |  | EV013528 | EV000494 | EV000494 | EV000494 | true |  |  | 49.7 |  | 596 | 298 |  | -40..90 |  | 3.6 | 6 | 3750
GG5106 | EV000138 | EV001481 | 95 |  |  | EV004201 | 0.21 | EV000167 | 3 |  | EV004175 | EV000154 | EV000154 | 1 | 50 |  | EV000169 | EV017109 | false | EV000207 |  | true | false | EV000494 | EV000494 |  | true |  |  | EV000169 | EV022529 | EV000233 | EV000167 | true |  | false | false | false |  | false |  | false |  | EV013528 | EV000494 | EV000494 | EV000494 | true |  |  | 57.3 |  | 688 | 344 |  | -40..90 |  | 3.6 | 6 | 5700
GG5107 | EV000138 | EV001481 | 120 |  |  | EV004201 | 0.164 | EV000167 | 3 |  | EV004175 | EV000154 | EV000154 | 1 | 70 |  | EV000169 | EV017109 | false | EV000207 |  | true | false | EV000494 | EV000494 |  | true |  |  | EV000169 | EV022529 | EV000233 | EV000167 | true |  | false | false | false |  | false |  | false |  | EV013528 | EV000494 | EV000494 | EV000494 | true |  |  | 64.3 |  | 772 | 386 |  | -40..90 |  | 3.6 | 6 | 7150
GG5109 | EV000138 | EV001481 | 185 |  |  | EV004201 | 0.108 | EV000167 | 3 |  | EV004175 | EV000154 | EV000154 | 1 | 95 |  | EV000169 | EV017109 | false | EV000207 |  | true | false | EV000494 | EV000494 |  | true |  |  | EV000169 | EV022529 | EV000233 | EV000167 | true |  | false | false | false |  | false |  | false |  | EV013528 | EV000494 | EV000494 | EV000494 | true |  |  | 70.7 |  | 848 | 424 |  | -40..90 |  | 3.6 | 6 | 10150
GG8001 | EV000138 | EV001481 | 16 |  |  | EV004201 | 1.24 | EV000167 | 3 |  | EV004175 | EV000154 | EV000154 | 1 | 16 |  | EV000169 | EV017109 | false | EV000207 |  | true | false | EV000494 | EV000494 |  | true |  |  | EV000169 | EV022529 | EV000233 | EV000167 | true |  | false | false | false |  | false |  | false |  | EV013528 | EV000494 | EV000494 | EV000494 | true |  |  | 41.4 |  | 497 | 248 |  | -40..90 |  | 6 | 10 | 2150
GG8002 | EV000138 | EV001481 | 25 |  |  | EV004201 | 0.795 | EV000167 | 3 |  | EV004175 | EV000154 | EV000154 | 1 | 16 |  | EV000169 | EV017109 | false | EV000207 |  | true | false | EV000494 | EV000494 |  | true |  |  | EV000169 | EV022529 | EV000233 | EV000167 | true |  | false | false | false |  | false |  | false |  | EV013528 | EV000494 | EV000494 | EV000494 | true |  |  | 42 |  | 504 | 252 |  | -40..90 |  | 6 | 10 | 2550
GG8003 | EV000138 | EV001481 | 35 |  |  | EV004201 | 0.565 | EV000167 | 3 |  | EV004175 | EV000154 | EV000154 | 1 | 16 |  | EV000169 | EV017109 | false | EV000207 |  | true | false | EV000494 | EV000494 |  | true |  |  | EV000169 | EV022529 | EV000233 | EV000167 | true |  | false | false | false |  | false |  | false |  | EV013528 | EV000494 | EV000494 | EV000494 | true |  |  | 44 |  | 528 | 264 |  | -40..90 |  | 6 | 10 | 3100
GG8004 | EV000138 | EV001481 | 50 |  |  | EV004201 | 0.393 | EV000167 | 3 |  | EV004175 | EV000154 | EV000154 | 1 | 25 |  | EV000169 | EV017109 | false | EV000207 |  | true | false | EV000494 | EV000494 |  | true |  |  | EV000169 | EV022529 | EV000233 | EV000167 | true |  | false | false | false |  | false |  | false |  | EV013528 | EV000494 | EV000494 | EV000494 | true |  |  | 48.4 |  | 581 | 290 |  | -40..90 |  | 6 | 10 | 3970
GG8005 | EV000138 | EV001481 | 70 |  |  | EV004201 | 0.277 | EV000167 | 3 |  | EV004175 | EV000154 | EV000154 | 1 | 35 |  | EV000169 | EV017109 | false | EV000207 |  | true | false | EV000494 | EV000494 |  | true |  |  | EV000169 | EV022529 | EV000233 | EV000167 | true |  | false | false | false |  | false |  | false |  | EV013528 | EV000494 | EV000494 | EV000494 | true |  |  | 52.3 |  | 628 | 314 |  | -40..90 |  | 6 | 10 | 4900
GG8006 | EV000138 | EV001481 | 95 |  |  | EV004201 | 0.21 | EV000167 | 3 |  | EV004175 | EV000154 | EV000154 | 1 | 50 |  | EV000169 | EV017109 | false | EV000207 |  | true | false | EV000494 | EV000494 |  | true |  |  | EV000169 | EV022529 | EV000233 | EV000167 | true |  | false | false | false |  | false |  | false |  | EV013528 | EV000494 | EV000494 | EV000494 | true |  |  | 56.9 |  | 683 | 341 |  | -40..90 |  | 6 | 10 | 6300
GG8007 | EV000138 | EV001481 | 120 |  |  | EV004201 | 0.164 | EV000167 | 3 |  | EV004175 | EV000154 | EV000154 | 1 | 70 |  | EV000169 | EV017109 | false | EV000207 |  | true | false | EV000494 | EV000494 |  | true |  |  | EV000169 | EV022529 | EV000233 | EV000167 | true |  | false | false | false |  | false |  | false |  | EV013528 | EV000494 | EV000494 | EV000494 | true |  |  | 59.5 |  | 714 | 357 |  | -40..90 |  | 6 | 10 | 7300
GG8008 | EV000138 | EV001481 | 150 |  |  | EV004201 | 0.132 | EV000167 | 3 |  | EV004175 | EV000154 | EV000154 | 1 | 70 |  | EV000169 | EV017109 | false | EV000207 |  | true | false | EV000494 | EV000494 |  | true |  |  | EV000169 | EV022529 | EV000233 | EV000167 | true |  | false | false | false |  | false |  | false |  | EV013528 | EV000494 | EV000494 | EV000494 | true |  |  | 65 |  | 780 | 390 |  | -40..90 |  | 6 | 10 | 8800
GG8009 | EV000138 | EV001481 | 185 |  |  | EV004201 | 0.108 | EV000167 | 3 |  | EV004175 | EV000154 | EV000154 | 1 | 95 |  | EV000169 | EV017109 | false | EV000207 |  | true | false | EV000494 | EV000494 |  | true |  |  | EV000169 | EV022529 | EV000233 | EV000167 | true |  | false | false | false |  | false |  | false |  | EV013528 | EV000494 | EV000494 | EV000494 | true |  |  | 70 |  | 840 | 420 |  | -40..90 |  | 6 | 10 | 10800
GG1100 | EV000138 | EV001481 | 25 |  |  | EV004201 | 0.795 | EV000167 | 3 |  | EV004175 | EV000154 | EV000494 | 4 |  |  | EV000169 | EV004191 | false | EV000207 |  | true | false | EV000494 | EV000494 |  | true |  |  | EV000169 | EV022529 | EV000206 | EV000167 | true |  | false | false | false |  | false |  | false |  | EV013528 | EV000494 | EV000494 | EV000494 | true |  |  | 36.6 |  | 220 | 366 |  | 90 |  | 0.6 | 1 | 2410
GG1102 | EV000138 | EV001481 | 35 |  |  | EV004201 | 0.565 | EV000167 | 3 |  | EV004175 | EV000154 | EV000494 | 4 |  |  | EV000169 | EV004191 | false | EV000207 |  | true | false | EV000494 | EV000494 |  | true |  |  | EV000169 | EV022529 | EV000206 | EV000167 | true |  | false | false | false |  | false |  | false |  | EV013528 | EV000494 | EV000494 | EV000494 | true |  |  | 40 |  | 240 | 400 |  | 90 |  | 0.6 | 1 | 2777
GG1103 | EV000138 | EV001481 | 35 |  |  | EV004201 | 0.565 | EV000167 | 3 |  | EV004175 | EV000154 | EV000494 | 7 |  |  | EV000169 | EV004191 | false | EV000207 |  | true | false | EV000494 | EV000494 |  | true |  |  | EV000169 | EV022529 | EV000206 | EV000167 | true |  | false | false | false |  | false |  | false |  | EV013528 | EV000494 | EV000494 | EV000494 | true |  |  | 45.7 |  | 274 | 457 |  | 90 |  | 0.6 | 1 | 3410
GG1104 | EV000138 | EV001481 | 50 |  |  | EV004201 | 0.393 | EV000167 | 3 |  | EV004175 | EV000154 | EV000494 | 7 |  |  | EV000169 | EV004191 | false | EV000207 |  | true | false | EV000494 | EV000494 |  | true |  |  | EV000169 | EV022529 | EV000206 | EV000167 | true |  | false | false | false |  | false |  | false |  | EV013528 | EV000494 | EV000494 | EV000494 | true |  |  | 46.7 |  | 280 | 467 |  | 90 |  | 0.6 | 1 | 3900
GG1105 | EV000138 | EV001481 | 50 |  |  | EV004201 | 0.393 | EV000167 | 3 |  | EV004175 | EV000154 | EV000494 | 4 |  |  | EV000169 | EV004191 | false | EV000207 |  | true | false | EV000494 | EV000494 |  | true |  |  | EV000169 | EV022529 | EV000206 | EV000167 | true |  | false | false | false |  | false |  | false |  | EV013528 | EV000494 | EV000494 | EV000494 | true |  |  | 45.2 |  | 271 | 452 |  | 90 |  | 0.6 | 1 | 3670
GG1106 | EV000138 | EV001481 | 70 |  |  | EV004201 | 0.277 | EV000167 | 3 |  | EV004175 | EV000154 | EV000494 | 4 |  |  | EV000169 | EV004191 | false | EV000207 |  | true | false | EV000494 | EV000494 |  | true |  |  | EV000169 | EV022529 | EV000206 | EV000167 | true |  | false | false | false |  | false |  | false |  | EV013528 | EV000494 | EV000494 | EV000494 | true |  |  | 49.9 |  | 299 | 499 |  | 90 |  | 0.6 | 1 | 4790
GG1107 | EV000138 | EV001481 | 70 |  |  | EV004201 | 0.277 | EV000167 | 3 |  | EV004175 | EV000154 | EV000494 | 7 |  |  | EV000169 | EV004191 | false | EV000207 |  | true | false | EV000494 | EV000494 |  | true |  |  | EV000169 | EV022529 | EV000206 | EV000167 | true |  | false | false | false |  | false |  | false |  | EV013528 | EV000494 | EV000494 | EV000494 | true |  |  | 49.9 |  | 299 | 499 |  | 90 |  | 0.6 | 1 | 4800
GG1108 | EV000138 | EV001481 | 70 |  |  | EV004201 | 0.277 | EV000167 | 3 |  | EV004175 | EV000154 | EV000494 | 7 |  |  | EV000169 | EV004191 | false | EV000207 |  | true | false | EV000494 | EV000494 |  | true |  |  | EV000169 | EV022529 | EV000206 | EV000167 | true |  | false | false | false |  | false |  | false |  | EV013528 | EV000494 | EV000494 | EV000494 | true |  |  | 51.4 |  | 308 | 514 |  | 90 |  | 0.6 | 1 | 4980
GG1109 | EV000138 | EV001481 | 95 |  |  | EV004201 | 0.21 | EV000167 | 3 |  | EV004175 | EV000154 | EV000494 | 7 |  |  | EV000169 | EV004191 | false | EV000207 |  | true | false | EV000494 | EV000494 |  | true |  |  | EV000169 | EV022529 | EV000206 | EV000167 | true |  | false | false | false |  | false |  | false |  | EV013528 | EV000494 | EV000494 | EV000494 | true |  |  | 57 |  | 342 | 570 |  | 90 |  | 0.6 | 1 | 6130
GG1401 | EV000138 | EV001481 | 35 |  |  | EV004201 | 0.565 | EV000167 | 6 |  | EV004175 | EV000154 | EV000494 | 4 |  |  | EV000169 | EV004191 | false | EV000207 |  | true | false | EV000494 | EV000494 |  | true |  |  | EV000169 | EV022529 | EV000206 | EV000167 | true |  | false | false | false |  | false |  | false |  | EV013528 | EV000494 | EV000494 | EV000494 | true |  |  | 57.8 |  | 578 | 347 |  | 90 |  | 0.6 | 1 | 5150
GG1414 | EV000138 | EV001481 | 50 |  |  | EV004201 | 0.393 | EV000167 | 6 |  | EV004175 | EV000154 | EV000494 | 7 |  |  | EV000169 | EV004191 | false | EV000207 |  | true | false | EV000494 | EV000494 |  | true |  |  | EV000169 | EV022529 | EV000206 | EV000167 | true |  | false | false | false |  | false |  | false |  | EV013528 | EV000494 | EV000494 | EV000494 | true |  |  | 65 |  | 650 | 390 |  | 90 |  | 0.6 | 1 | 6100
GG1415 | EV000138 | EV001481 | 70 |  |  | EV004201 | 0.277 | EV000167 | 3 |  | EV004175 | EV000154 | EV000494 | 10 |  |  | EV000169 | EV004191 | false | EV000207 |  | true | false | EV000494 | EV000494 |  | true |  |  | EV000169 | EV022529 | EV000206 | EV000167 | true |  | false | false | false |  | false |  | false |  | EV013528 | EV000494 | EV000494 | EV000494 | true |  |  | 65 |  | 650 | 390 |  | 90 |  | 0.6 | 1 | 6800
GG1419 | EV000138 | EV001481 | 70 |  |  | EV004201 | 0.277 | EV000167 | 6 |  | EV004175 | EV000154 | EV000494 | 7 |  |  | EV000169 | EV004191 | false | EV000207 |  | true | false | EV000494 | EV000494 |  | true |  |  | EV000169 | EV022529 | EV000206 | EV000167 | true |  | false | false | false |  | false |  | false |  | EV013528 | EV000494 | EV000494 | EV000494 | true |  |  | 65 |  | 650 | 390 |  | 90 |  | 0.6 | 1 | 8050
GG1420 | EV000138 | EV001481 | 95 |  |  | EV004201 | 0.21 | EV000167 | 6 |  | EV004175 | EV000154 | EV000494 | 8 |  |  | EV000169 | EV004191 | false | EV000207 |  | true | false | EV000494 | EV000494 |  | true |  |  | EV000169 | EV022529 | EV000206 | EV000167 | true |  | false | false | false |  | false |  | false |  | EV013528 | EV000494 | EV000494 | EV000494 | true |  |  | 75 |  | 750 | 450 |  | 90 |  | 0.6 | 1 | 10200
GG1800 | EV000138 | EV001481 | 25 |  |  | EV004201 | 0.795 | EV000167 | 3 |  | EV004175 | EV000154 | EV000494 | 4 |  |  | EV000169 | EV004191 | false | EV000207 |  | true | false | EV000154 | EV000494 |  | true |  |  | EV000169 | EV022529 | EV000206 | EV000167 | true |  | false | false | false |  | false |  | false |  | EV013528 | EV000494 | EV000494 | EV000494 | true |  |  | 43 |  | 430 | 258 |  | 90 |  | 0.6 | 1 | 2400
GG1801 | EV000138 | EV001481 | 35 |  |  | EV004201 | 0.565 | EV000167 | 3 |  | EV004175 | EV000154 | EV000494 | 4 |  |  | EV000169 | EV004191 | false | EV000207 |  | true | false | EV000154 | EV000494 |  | true |  |  | EV000169 | EV022529 | EV000206 | EV000167 | true |  | false | false | false |  | false |  | false |  | EV013528 | EV000494 | EV000494 | EV000494 | true |  |  | 46 |  | 460 | 276 |  | 90 |  | 0.6 | 1 | 3100
GG1802 | EV000138 | EV001481 | 50 |  |  | EV004201 | 0.393 | EV000167 | 3 |  | EV004175 | EV000154 | EV000494 | 4 |  |  | EV000169 | EV004191 | false | EV000207 |  | true | false | EV000154 | EV000494 |  | true |  |  | EV000169 | EV022529 | EV000206 | EV000167 | true |  | false | false | false |  | false |  | false |  | EV013528 | EV000494 | EV000494 | EV000494 | true |  |  | 51.8 |  | 518 | 310.8 |  | 90 |  | 0.6 | 1 | 3900
GG1803 | EV000138 | EV001481 | 70 |  |  | EV004201 | 0.277 | EV000167 | 3 |  | EV004175 | EV000154 | EV000494 | 4 |  |  | EV000169 | EV004191 | false | EV000207 |  | true | false | EV000154 | EV000494 |  | true |  |  | EV000169 | EV022529 | EV000206 | EV000167 | true |  | false | false | false |  | false |  | false |  | EV013528 | EV000494 | EV000494 | EV000494 | true |  |  | 58.8 |  | 588 | 352.8 |  | 90 |  | 0.6 | 1 | 5000
GG1804 | EV000138 | EV001481 | 35 |  |  | EV004201 | 0.565 | EV000167 | 3 |  | EV004175 | EV000154 | EV000494 | 7 |  |  | EV000169 | EV004191 | false | EV000207 |  | true | false | EV000154 | EV000494 |  | true |  |  | EV000169 | EV022529 | EV000206 | EV000167 | true |  | false | false | false |  | false |  | false |  | EV013528 | EV000494 | EV000494 | EV000494 | true |  |  | 46 |  | 460 | 276 |  | 90 |  | 0.6 | 1 | 3200
GG1805 | EV000138 | EV001481 | 50 |  |  | EV004201 | 0.393 | EV000167 | 3 |  | EV004175 | EV000154 | EV000494 | 7 |  |  | EV000169 | EV004191 | false | EV000207 |  | true | false | EV000154 | EV000494 |  | true |  |  | EV000169 | EV022529 | EV000206 | EV000167 | true |  | false | false | false |  | false |  | false |  | EV013528 | EV000494 | EV000494 | EV000494 | true |  |  | 51.8 |  | 518 | 310.8 |  | 90 |  | 0.6 | 1 | 4000
GG1806 | EV000138 | EV001481 | 70 |  |  | EV004201 | 0.277 | EV000167 | 3 |  | EV004175 | EV000154 | EV000494 | 7 |  |  | EV000169 | EV004191 | false | EV000207 |  | true | false | EV000154 | EV000494 |  | true |  |  | EV000169 | EV022529 | EV000206 | EV000167 | true |  | false | false | false |  | false |  | false |  | EV013528 | EV000494 | EV000494 | EV000494 | true |  |  | 56.8 |  | 568 | 340.8 |  | 90 |  | 0.6 | 1 | 5000
GG1807 | EV000138 | EV001481 | 70 |  |  | EV004201 | 0.277 | EV000167 | 3 |  | EV004175 | EV000154 | EV000494 | 7 |  |  | EV000169 | EV004191 | false | EV000207 |  | true | false | EV000154 | EV000494 |  | true |  |  | EV000169 | EV022529 | EV000206 | EV000167 | true |  | false | false | false |  | false |  | false |  | EV013528 | EV000494 | EV000494 | EV000494 | true |  |  | 56.8 |  | 568 | 340.8 |  | 90 |  | 0.6 | 1 | 5200
GG1808 | EV000138 | EV001481 | 95 |  |  | EV004201 | 0.21 | EV000167 | 3 |  | EV004175 | EV000154 | EV000494 | 7 |  |  | EV000169 | EV004191 | false | EV000207 |  | true | false | EV000154 | EV000494 |  | true |  |  | EV000169 | EV022529 | EV000206 | EV000167 | true |  | false | false | false |  | false |  | false |  | EV013528 | EV000494 | EV000494 | EV000494 | true |  |  | 64 |  | 640 | 384 |  | 90 |  | 0.6 | 1 | 6600
GG1150 | EV000138 | EV001481 | 1.5 |  |  | EV004201 | 13.7 | EV000167 | 3 |  | EV004175 | EV000154 | EV000494 |  |  |  | EV000169 | EV004191 | false | EV000207 |  | true | false | EV000494 | EV000494 |  | true |  |  | EV000169 | EV022529 | EV000206 | EV000167 | true |  | false | false | false |  | false |  | false |  | EV013528 | EV000494 | EV000494 | EV000494 | true |  |  | 13.6 |  | 136 | 81.6 |  | 90 |  | 0.6 | 1 | 270
GG1151 | EV000138 | EV001481 | 2.5 |  |  | EV004201 | 8.21 | EV000167 | 3 |  | EV004175 | EV000154 | EV000494 |  |  |  | EV000169 | EV004191 | false | EV000207 |  | true | false | EV000494 | EV000494 |  | true |  |  | EV000169 | EV022529 | EV000206 | EV000167 | true |  | false | false | false |  | false |  | false |  | EV013528 | EV000494 | EV000494 | EV000494 | true |  |  | 14.6 |  | 146 | 87.6 |  | 90 |  | 0.6 | 1 | 320
GG1152 | EV000138 | EV001481 | 4 |  |  | EV004201 | 5.09 | EV000167 | 3 |  | EV004175 | EV000154 | EV000494 |  |  |  | EV000169 | EV004191 | false | EV000207 |  | true | false | EV000494 | EV000494 |  | true |  |  | EV000169 | EV022529 | EV000206 | EV000167 | true |  | false | false | false |  | false |  | false |  | EV013528 | EV000494 | EV000494 | EV000494 | true |  |  | 16.5 |  | 165 | 99 |  | 90 |  | 0.6 | 1 | 430
GG1153 | EV000138 | EV001481 | 1.5 |  |  | EV004201 | 13.7 | EV000167 | 4 |  | EV004175 | EV000154 | EV000494 |  |  |  | EV000169 | EV004191 | false | EV000207 |  | true | false | EV000494 | EV000494 |  | true |  |  | EV000169 | EV022529 | EV000206 | EV000167 | true |  | false | false | false |  | false |  | false |  | EV013528 | EV000494 | EV000494 | EV000494 | true |  |  | 14.3 |  | 143 | 85.8 |  | 90 |  | 0.6 | 1 | 305
GG1154 | EV000138 | EV001481 | 1.5 |  |  | EV004201 | 13.7 | EV000167 | 4 |  | EV004175 | EV000154 | EV000494 | 1 | 1.5 |  | EV000169 | EV004191 | false | EV000207 |  | true | false | EV000494 | EV000494 |  | true |  |  | EV000169 | EV022529 | EV000206 | EV000167 | true |  | false | false | false |  | false |  | false |  | EV013528 | EV000494 | EV000494 | EV000494 | true |  |  | 16.5 |  | 165 | 99 |  | 90 |  | 0.6 | 1 | 405
GG1155 | EV000138 | EV001481 | 1.5 |  |  | EV004201 | 13.7 | EV000167 | 4 |  | EV004175 | EV000154 | EV000494 | 2 | 1.5 |  | EV000169 | EV004191 | false | EV000207 |  | true | false | EV000494 | EV000494 |  | true |  |  | EV000169 | EV022529 | EV000206 | EV000167 | true |  | false | false | false |  | false |  | false |  | EV013528 | EV000494 | EV000494 | EV000494 | true |  |  | 17.8 |  | 178 | 106.8 |  | 90 |  | 0.6 | 1 | 475
GG1156 | EV000138 | EV001481 | 1.5 |  |  | EV004201 | 13.7 | EV000167 | 4 |  | EV004175 | EV000154 | EV000494 | 3 | 1.5 |  | EV000169 | EV004191 | false | EV000207 |  | true | false | EV000494 | EV000494 |  | true |  |  | EV000169 | EV022529 | EV000206 | EV000167 | true |  | false | false | false |  | false |  | false |  | EV013528 | EV000494 | EV000494 | EV000494 | true |  |  | 19.8 |  | 198 | 118.8 |  | 90 |  | 0.6 | 1 | 580
GG1157 | EV000138 | EV001481 | 1.5 |  |  | EV004201 | 13.7 | EV000167 | 4 |  | EV004175 | EV000154 | EV000494 | 4 | 1.5 |  | EV000169 | EV004191 | false | EV000207 |  | true | false | EV000494 | EV000494 |  | true |  |  | EV000169 | EV022529 | EV000206 | EV000167 | true |  | false | false | false |  | false |  | false |  | EV013528 | EV000494 | EV000494 | EV000494 | true |  |  | 21.1 |  | 211 | 126.6 |  | 90 |  | 0.6 | 1 | 640
GG1158 | EV000138 | EV001481 | 1.5 |  |  | EV004201 | 13.7 | EV000167 | 4 |  | EV004175 | EV000154 | EV000494 | 6 | 1.5 |  | EV000169 | EV004191 | false | EV000207 |  | true | false | EV000494 | EV000494 |  | true |  |  | EV000169 | EV022529 | EV000206 | EV000167 | true |  | false | false | false |  | false |  | false |  | EV013528 | EV000494 | EV000494 | EV000494 | true |  |  | 24.4 |  | 244 | 146.4 |  | 90 |  | 0.6 | 1 | 850
GG1159 | EV000138 | EV001481 | 1.5 |  |  | EV004201 | 13.7 | EV000167 | 4 |  | EV004175 | EV000154 | EV000494 | 8 | 1.5 |  | EV000169 | EV004191 | false | EV000207 |  | true | false | EV000494 | EV000494 |  | true |  |  | EV000169 | EV022529 | EV000206 | EV000167 | true |  | false | false | false |  | false |  | false |  | EV013528 | EV000494 | EV000494 | EV000494 | true |  |  | 24.4 |  | 244 | 146.4 |  | 90 |  | 0.6 | 1 | 890
GG1160 | EV000138 | EV001481 | 2.5 |  |  | EV004201 | 8.21 | EV000167 | 4 |  | EV004175 | EV000154 | EV000494 |  |  |  | EV000169 | EV004191 | false | EV000207 |  | true | false | EV000494 | EV000494 |  | true |  |  | EV000169 | EV022529 | EV000206 | EV000167 | true |  | false | false | false |  | false |  | false |  | EV013528 | EV000494 | EV000494 | EV000494 | true |  |  | 15.7 |  | 157 | 94.2 |  | 90 |  | 0.6 | 1 | 380
GG1161 | EV000138 | EV001481 | 2.5 |  |  | EV004201 | 8.21 | EV000167 | 4 |  | EV004175 | EV000154 | EV000494 | 1 | 2.5 |  | EV000169 | EV004191 | false | EV000207 |  | true | false | EV000494 | EV000494 |  | true |  |  | EV000169 | EV022529 | EV000206 | EV000167 | true |  | false | false | false |  | false |  | false |  | EV013528 | EV000494 | EV000494 | EV000494 | true |  |  | 17.9 |  | 179 | 107.4 |  | 90 |  | 0.6 | 1 | 540
GG1162 | EV000138 | EV001481 | 2.5 |  |  | EV004201 | 8.21 | EV000167 | 4 |  | EV004175 | EV000154 | EV000494 | 2 | 2.5 |  | EV000169 | EV004191 | false | EV000207 |  | true | false | EV000494 | EV000494 |  | true |  |  | EV000169 | EV022529 | EV000206 | EV000167 | true |  | false | false | false |  | false |  | false |  | EV013528 | EV000494 | EV000494 | EV000494 | true |  |  | 19.3 |  | 193 | 115.8 |  | 90 |  | 0.6 | 1 | 595
GG1163 | EV000138 | EV001481 | 2.5 |  |  | EV004201 | 8.21 | EV000167 | 4 |  | EV004175 | EV000154 | EV000494 | 3 | 2.5 |  | EV000169 | EV004191 | false | EV000207 |  | true | false | EV000494 | EV000494 |  | true |  |  | EV000169 | EV022529 | EV000206 | EV000167 | true |  | false | false | false |  | false |  | false |  | EV013528 | EV000494 | EV000494 | EV000494 | true |  |  | 20.7 |  | 207 | 124.2 |  | 90 |  | 0.6 | 1 | 785
GG1164 | EV000138 | EV001481 | 2.5 |  |  | EV004201 | 8.21 | EV000167 | 4 |  | EV004175 | EV000154 | EV000494 | 8 | 2.5 |  | EV000169 | EV004191 | false | EV000207 |  | true | false | EV000494 | EV000494 |  | true |  |  | EV000169 | EV022529 | EV000206 | EV000167 | true |  | false | false | false |  | false |  | false |  | EV013528 | EV000494 | EV000494 | EV000494 | true |  |  | 26.5 |  | 265 | 159 |  | 90 |  | 0.6 | 1 | 1155
GG1165 | EV000138 | EV000899 | 10 |  |  | EV004201 | 1.95 | EV000167 | 4 |  | EV004175 | EV000154 | EV000494 | 1 | 2.5 |  | EV000169 | EV004191 | false | EV000207 |  | true | false | EV000494 | EV000494 |  | true |  |  | EV000169 | EV022529 | EV000206 | EV000167 | true |  | false | false | false |  | false |  | false |  | EV013528 | EV000494 | EV000494 | EV000494 | true |  |  | 23.4 |  | 234 | 140.4 |  | 90 |  | 0.6 | 1 | 945
GG1166 | EV000138 | EV000899 | 25 |  |  | EV004201 | 0.795 | EV000167 | 3 |  | EV004175 | EV000154 | EV000494 | 2 |  |  | EV000169 | EV004191 | false | EV000207 |  | true | false | EV000494 | EV000494 |  | true |  |  | EV000169 | EV022529 | EV000206 | EV000167 | true |  | false | false | false |  | false |  | false |  | EV013528 | EV000494 | EV000494 | EV000494 | true |  |  | 33.3 |  | 333 | 199.8 |  | 90 |  | 0.6 | 1 | 2025
GG1167 | EV000138 | EV001481 | 4 |  |  | EV004201 | 5.09 | EV000167 | 4 |  | EV004175 | EV000154 | EV000494 |  |  |  | EV000169 | EV004191 | false | EV000207 |  | true | false | EV000494 | EV000494 |  | true |  |  | EV000169 | EV022529 | EV000206 | EV000167 | true |  | false | false | false |  | false |  | false |  | EV013528 | EV000494 | EV000494 | EV000494 | true |  |  | 17.3 |  | 173 | 103.8 |  | 90 |  | 0.6 | 1 | 490
GG1168 | EV000138 | EV001481 | 4 |  |  | EV004201 | 5.09 | EV000167 | 4 |  | EV004175 | EV000154 | EV000494 | 1 | 4 |  | EV000169 | EV004191 | false | EV000207 |  | true | false | EV000494 | EV000494 |  | true |  |  | EV000169 | EV022529 | EV000206 | EV000167 | true |  | false | false | false |  | false |  | false |  | EV013528 | EV000494 | EV000494 | EV000494 | true |  |  | 20.1 |  | 201 | 120.6 |  | 90 |  | 0.6 | 1 | 630
GG1192 | EV000138 | EV001481 | 4 |  |  | EV004201 | 5.09 | EV000167 | 4 |  | EV004175 | EV000154 | EV000494 | 3 | 4 |  | EV000169 | EV004191 | false | EV000207 |  | true | false | EV000494 | EV000494 |  | true |  |  | EV000169 | EV022529 | EV000206 | EV000167 | true |  | false | false | false |  | false |  | false |  | EV013528 | EV000494 | EV000494 | EV000494 | true |  |  | 23.4 |  | 234 | 140.4 |  | 90 |  | 0.6 | 1 | 915
GG1171 | EV000138 | EV001481 | 2.5 |  |  | EV004201 | 8.21 | EV000167 | 4 |  | EV004175 | EV000154 | EV000494 | 4 | 2.5 |  | EV000169 | EV004191 | false | EV000207 |  | true | false | EV000494 | EV000494 |  | true |  |  | EV000169 | EV022529 | EV000206 | EV000167 | true |  | false | false | false |  | false |  | false |  | EV013528 | EV000494 | EV000494 | EV000494 | true |  |  | 22.7 |  | 227 | 136.2 |  | 90 |  | 0.6 | 1 | 830
GG1172 | EV000138 | EV001481 | 4 |  |  | EV004201 | 5.09 | EV000167 | 4 |  | EV004175 | EV000154 | EV000494 | 4 | 4 |  | EV000169 | EV004191 | false | EV000207 |  | true | false | EV000494 | EV000494 |  | true |  |  | EV000169 | EV022529 | EV000206 | EV000167 | true |  | false | false | false |  | false |  | false |  | EV013528 | EV000494 | EV000494 | EV000494 | true |  |  | 25.5 |  | 255 | 153 |  | 90 |  | 0.6 | 1 | 1056
GG1173 | EV000138 | EV001481 | 2.5 |  |  | EV004201 | 8.21 | EV000167 | 4 |  | EV004175 | EV000154 | EV000494 | 6 | 2.5 |  | EV000169 | EV004191 | false | EV000207 |  | true | false | EV000494 | EV000494 |  | true |  |  | EV000169 | EV022529 | EV000206 | EV000167 | true |  | false | false | false |  | false |  | false |  | EV013528 | EV000494 | EV000494 | EV000494 | true |  |  | 26.5 |  | 265 | 159 |  | 90 |  | 0.6 | 1 | 1130
GG1175 | EV000138 | EV000899 | 10 |  |  | EV004201 | 1.95 | EV000167 | 4 |  | EV004175 | EV000154 | EV000494 | 1 | 4 |  | EV000169 | EV004191 | false | EV000207 |  | true | false | EV000494 | EV000494 |  | true |  |  | EV000169 | EV022529 | EV000206 | EV000167 | true |  | false | false | false |  | false |  | false |  | EV013528 | EV000494 | EV000494 | EV000494 | true |  |  | 25.1 |  | 251 | 150.6 |  | 90 |  | 0.6 | 1 | 1045
GG1050 | EV000138 | EV001481 | 6 |  |  | EV004201 | 3.39 | EV000167 | 4 |  | EV004175 | EV000494 | EV000494 | 1 | 6 |  | EV000169 | EV004191 | false | EV000207 |  | false | false | EV000494 | EV003607 | EV000154 | true |  |  | EV000169 | EV022529 | EV000206 | EV000167 | true |  | false | false | false |  | false |  | false |  | EV013528 | EV000494 | EV000494 | EV000494 | true |  |  | 24.1 |  | 241 | 144.6 |  | 90 |  | 0.6 | 1 | 836
GG1051 | EV000138 | EV001481 | 10 |  |  | EV004201 | 1.95 | EV000167 | 4 |  | EV004175 | EV000494 | EV000494 | 1 | 10 |  | EV000169 | EV004191 | false | EV000207 |  | false | false | EV000494 | EV003607 | EV000154 | true |  |  | EV000169 | EV022529 | EV000206 | EV000167 | true |  | false | false | false |  | false |  | false |  | EV013528 | EV000494 | EV000494 | EV000494 | true |  |  | 28.1 |  | 281 | 168.6 |  | 90 |  | 0.6 | 1 | 1217
GG1052 | EV000138 | EV001481 | 16 |  |  | EV004201 | 1.24 | EV000167 | 3 |  | EV004175 | EV000494 | EV000494 | 1 | 10 |  | EV000169 | EV004191 | false | EV000207 |  | false | false | EV000494 | EV003607 | EV000154 | true |  |  | EV000169 | EV022529 | EV000206 | EV000167 | true |  | false | false | false |  | false |  | false |  | EV013528 | EV000494 | EV000494 | EV000494 | true |  |  | 24.9 |  | 249 | 149.4 |  | 90 |  | 0.6 | 1 | 1095
GG1053 | EV000138 | EV001481 | 16 |  |  | EV004201 | 1.24 | EV000167 | 3 |  | EV004175 | EV000494 | EV000494 | 4 |  |  | EV000169 | EV004191 | false | EV000207 |  | false | false | EV000494 | EV003607 | EV000154 | true |  |  | EV000169 | EV022529 | EV000206 | EV000167 | true |  | false | false | false |  | false |  | false |  | EV013528 | EV000494 | EV000494 | EV000494 | true |  |  | 29.5 |  | 295 | 177 |  | 90 |  | 0.6 | 1 | 1260
GG1054 | EV000138 | EV001481 | 16 |  |  | EV004201 | 1.24 | EV000167 | 3 |  | EV004175 | EV000494 | EV000494 | 2 |  |  | EV000169 | EV004191 | false | EV000207 |  | false | false | EV000494 | EV003607 | EV000154 | true |  |  | EV000169 | EV022529 | EV000206 | EV000167 | true |  | false | false | false |  | false |  | false |  | EV013528 | EV000494 | EV000494 | EV000494 | true |  |  | 28.1 |  | 281 | 168.6 |  | 90 |  | 0.6 | 1 | 1379
GG1055 | EV000138 | EV001481 | 25 |  |  | EV004201 | 0.795 | EV000167 | 3 |  | EV004175 | EV000494 | EV000494 | 1 | 16 |  | EV000169 | EV004191 | false | EV000207 |  | false | false | EV000494 | EV003607 | EV000154 | true |  |  | EV000169 | EV022529 | EV000206 | EV000167 | true |  | false | false | false |  | false |  | false |  | EV013528 | EV000494 | EV000494 | EV000494 | true |  |  | 28.3 |  | 283 | 169.8 |  | 90 |  | 0.6 | 1 | 1557
GG1056 | EV000138 | EV001481 | 25 |  |  | EV004201 | 0.795 | EV000167 | 3 |  | EV004175 | EV000494 | EV000494 | 4 |  |  | EV000169 | EV004191 | false | EV000207 |  | false | false | EV000494 | EV003607 | EV000154 | true |  |  | EV000169 | EV022529 | EV000206 | EV000167 | true |  | false | false | false |  | false |  | false |  | EV013528 | EV000494 | EV000494 | EV000494 | true |  |  | 34.5 |  | 345 | 207 |  | 90 |  | 0.6 | 1 | 1760
GG1057 | EV000138 | EV001481 | 25 |  |  | EV004201 | 0.795 | EV000167 | 3 |  | EV004175 | EV000494 | EV000494 | 2 |  |  | EV000169 | EV004191 | false | EV000207 |  | false | false | EV000494 | EV003607 | EV000154 | true |  |  | EV000169 | EV022529 | EV000206 | EV000167 | true |  | false | false | false |  | false |  | false |  | EV013528 | EV000494 | EV000494 | EV000494 | true |  |  | 32.5 |  | 325 | 195 |  | 90 |  | 0.6 | 1 | 1970
GG1058 | EV000138 | EV001481 | 35 |  |  | EV004201 | 0.565 | EV000167 | 3 |  | EV004175 | EV000494 | EV000494 | 1 | 16 |  | EV000169 | EV004191 | false | EV000207 |  | false | false | EV000494 | EV003607 | EV000154 | true |  |  | EV000169 | EV022529 | EV000206 | EV000167 | true |  | false | false | false |  | false |  | false |  | EV013528 | EV000494 | EV000494 | EV000494 | true |  |  | 31.8 |  | 318 | 190.8 |  | 90 |  | 0.6 | 1 | 1952
GG1059 | EV000138 | EV001481 | 35 |  |  | EV004201 | 0.565 | EV000167 | 3 |  | EV004175 | EV000494 | EV000494 | 4 |  |  | EV000169 | EV004191 | false | EV000207 |  | false | false | EV000494 | EV003607 | EV000154 | true |  |  | EV000169 | EV022529 | EV000206 | EV000167 | true |  | false | false | false |  | false |  | false |  | EV013528 | EV000494 | EV000494 | EV000494 | true |  |  | 35.9 |  | 359 | 215.4 |  | 90 |  | 0.6 | 1 | 2451
GG1060 | EV000138 | EV001481 | 35 |  |  | EV004201 | 0.565 | EV000167 | 3 |  | EV004175 | EV000494 | EV000494 | 2 |  |  | EV000169 | EV004191 | false | EV000207 |  | false | false | EV000494 | EV003607 | EV000154 | true |  |  | EV000169 | EV022529 | EV000206 | EV000167 | true |  | false | false | false |  | false |  | false |  | EV013528 | EV000494 | EV000494 | EV000494 | true |  |  | 33.8 |  | 338 | 202.8 |  | 90 |  | 0.6 | 1 | 2309
GG1061 | EV000138 | EV001481 | 50 |  |  | EV004201 | 0.393 | EV000167 | 3 |  | EV004175 | EV000494 | EV000494 | 1 | 25 |  | EV000169 | EV004191 | false | EV000207 |  | false | false | EV000494 | EV003607 | EV000154 | true |  |  | EV000169 | EV022529 | EV000206 | EV000167 | true |  | false | false | false |  | false |  | false |  | EV013528 | EV000494 | EV000494 | EV000494 | true |  |  | 36.7 |  | 367 | 220.2 |  | 90 |  | 0.6 | 1 | 2660
GG1063 | EV000138 | EV001481 | 50 |  |  | EV004201 | 0.393 | EV000167 | 3 |  | EV004175 | EV000494 | EV000494 | 4 |  |  | EV000169 | EV004191 | false | EV000207 |  | false | false | EV000494 | EV003607 | EV000154 | true |  |  | EV000169 | EV022529 | EV000206 | EV000167 | true |  | false | false | false |  | false |  | false |  | EV013528 | EV000494 | EV000494 | EV000494 | true |  |  | 42.7 |  | 427 | 256.2 |  | 90 |  | 0.6 | 1 | 3691
GG1064 | EV000138 | EV001481 | 50 |  |  | EV004201 | 0.393 | EV000167 | 3 |  | EV004175 | EV000494 | EV000494 | 2 |  |  | EV000169 | EV004191 | false | EV000207 |  | false | false | EV000494 | EV003607 | EV000154 | true |  |  | EV000169 | EV022529 | EV000206 | EV000167 | true |  | false | false | false |  | false |  | false |  | EV013528 | EV000494 | EV000494 | EV000494 | true |  |  | 41 |  | 410 | 246 |  | 90 |  | 0.6 | 1 | 3431
GG1065 | EV000138 | EV001481 | 70 |  |  | EV004201 | 0.277 | EV000167 | 3 |  | EV004175 | EV000494 | EV000494 | 1 | 25 |  | EV000169 | EV004191 | false | EV000207 |  | false | false | EV000494 | EV003607 | EV000154 | true |  |  | EV000169 | EV022529 | EV000206 | EV000167 | true |  | false | false | false |  | false |  | false |  | EV013528 | EV000494 | EV000494 | EV000494 | true |  |  | 40.8 |  | 408 | 244.8 |  | 90 |  | 0.6 | 1 | 3493
GG1066 | EV000138 | EV001481 | 70 |  |  | EV004201 | 0.277 | EV000167 | 3 |  | EV004175 | EV000494 | EV000494 | 4 |  |  | EV000169 | EV004191 | false | EV000207 |  | false | false | EV000494 | EV003607 | EV000154 | true |  |  | EV000169 | EV022529 | EV000206 | EV000167 | true |  | false | false | false |  | false |  | false |  | EV013528 | EV000494 | EV000494 | EV000494 | true |  |  | 46.9 |  | 469 | 281.4 |  | 90 |  | 0.6 | 1 | 3960
GG1067 | EV000138 | EV001481 | 95 |  |  | EV004201 | 0.21 | EV000167 | 3 |  | EV004175 | EV000494 | EV000494 | 1 | 35 |  | EV000169 | EV004191 | false | EV000207 |  | false | false | EV000494 | EV003607 | EV000154 | true |  |  | EV000169 | EV022529 | EV000206 | EV000167 | true |  | false | false | false |  | false |  | false |  | EV013528 | EV000494 | EV000494 | EV000494 | true |  |  | 46.8 |  | 468 | 280.8 |  | 90 |  | 0.6 | 1 | 4594
GG1068 | EV000138 | EV001481 | 95 |  |  | EV004201 | 0.21 | EV000167 | 3 |  | EV004175 | EV000494 | EV000494 | 4 |  |  | EV000169 | EV004191 | false | EV000207 |  | false | false | EV000494 | EV003607 | EV000154 | true |  |  | EV000169 | EV022529 | EV000206 | EV000167 | true |  | false | false | false |  | false |  | false |  | EV013528 | EV000494 | EV000494 | EV000494 | true |  |  | 51.4 |  | 514 | 308.4 |  | 90 |  | 0.6 | 1 | 5547
GG1069 | EV000138 | EV001481 | 120 |  |  | EV004201 | 0.164 | EV000167 | 3 |  | EV004175 | EV000494 | EV000494 | 1 | 35 |  | EV000169 | EV004191 | false | EV000207 |  | false | false | EV000494 | EV003607 | EV000154 | true |  |  | EV000169 | EV022529 | EV000206 | EV000167 | true |  | false | false | false |  | false |  | false |  | EV013528 | EV000494 | EV000494 | EV000494 | true |  |  | 50.2 |  | 502 | 301.2 |  | 90 |  | 0.6 | 1 | 5474
GG1070 | EV000138 | EV001481 | 120 |  |  | EV004201 | 0.164 | EV000167 | 3 |  | EV004175 | EV000494 | EV000494 | 4 |  |  | EV000169 | EV004191 | false | EV000207 |  | false | false | EV000494 | EV003607 | EV000154 | true |  |  | EV000169 | EV022529 | EV000206 | EV000167 | true |  | false | false | false |  | false |  | false |  | EV013528 | EV000494 | EV000494 | EV000494 | true |  |  | 54.3 |  | 543 | 325.8 |  | 90 |  | 0.6 | 1 | 6630
GG8202 | EV000138 | EV001481 | 25 |  |  | EV004201 | 0.795 | EV000167 | 3 |  | EV004175 | EV000154 | EV000154 | 1 | 16 |  | EV000169 | EV000154 | false | EV003688 |  | false | false | EV000494 | EV000494 |  | true |  |  | EV000169 | EV022529 | EV000233 | EV000167 | true |  | false | false | false |  | false |  | false |  | EV013528 | EV000494 | EV000494 | EV000494 | true |  |  | 42.8 |  | 513.6 | 256.8 |  | -40..90 |  | 6 | 10 | 2740
GG8203 | EV000138 | EV001481 | 35 |  |  | EV004201 | 0.565 | EV000167 | 3 |  | EV004175 | EV000154 | EV000154 | 1 | 16 |  | EV000169 | EV000154 | false | EV003688 |  | false | false | EV000494 | EV000494 |  | true |  |  | EV000169 | EV022529 | EV000233 | EV000167 | true |  | false | false | false |  | false |  | false |  | EV013528 | EV000494 | EV000494 | EV000494 | true |  |  | 45 |  | 540 | 270 |  | -40..90 |  | 6 | 10 | 3110
GG8204 | EV000138 | EV001481 | 50 |  |  | EV004201 | 0.393 | EV000167 | 3 |  | EV004175 | EV000154 | EV000154 | 1 | 25 |  | EV000169 | EV000154 | false | EV003688 |  | false | false | EV000494 | EV000494 |  | true |  |  | EV000169 | EV022529 | EV000233 | EV000167 | true |  | false | false | false |  | false |  | false |  | EV013528 | EV000494 | EV000494 | EV000494 | true |  |  | 48.4 |  | 580.8 | 290.4 |  | -40..90 |  | 6 | 10 | 3850
GG8205 | EV000138 | EV001481 | 70 |  |  | EV004201 | 0.277 | EV000167 | 3 |  | EV004175 | EV000154 | EV000154 | 1 | 35 |  | EV000169 | EV000154 | false | EV003688 |  | false | false | EV000494 | EV000494 |  | true |  |  | EV000169 | EV022529 | EV000233 | EV000167 | true |  | false | false | false |  | false |  | false |  | EV013528 | EV000494 | EV000494 | EV000494 | true |  |  | 52.9 |  | 634.8 | 317.4 |  | -40..90 |  | 6 | 10 | 4960
GG8206 | EV000138 | EV001481 | 95 |  |  | EV004201 | 0.21 | EV000167 | 3 |  | EV004175 | EV000154 | EV000154 | 1 | 50 |  | EV000169 | EV000154 | false | EV003688 |  | false | false | EV000494 | EV000494 |  | true |  |  | EV000169 | EV022529 | EV000233 | EV000167 | true |  | false | false | false |  | false |  | false |  | EV013528 | EV000494 | EV000494 | EV000494 | true |  |  | 57.7 |  | 692.4 | 346.2 |  | -40..90 |  | 6 | 10 | 6280
GG8207 | EV000138 | EV001481 | 120 |  |  | EV004201 | 0.164 | EV000167 | 3 |  | EV004175 | EV000154 | EV000154 | 1 | 70 |  | EV000169 | EV000154 | false | EV003688 |  | false | false | EV000494 | EV000494 |  | true |  |  | EV000169 | EV022529 | EV000233 | EV000167 | true |  | false | false | false |  | false |  | false |  | EV013528 | EV000494 | EV000494 | EV000494 | true |  |  | 60.3 |  | 723.6 | 361.8 |  | -40..90 |  | 6 | 10 | 7180
GG8208 | EV000138 | EV001481 | 150 |  |  | EV004201 | 0.132 | EV000167 | 3 |  | EV004175 | EV000154 | EV000154 | 1 | 70 |  | EV000169 | EV000154 | false | EV003688 |  | false | false | EV000494 | EV000494 |  | true |  |  | EV000169 | EV022529 | EV000233 | EV000167 | true |  | false | false | false |  | false |  | false |  | EV013528 | EV000494 | EV000494 | EV000494 | true |  |  | 65.3 |  | 783.6 | 391.8 |  | -40..90 |  | 6 | 10 | 8380
GG8209 | EV000138 | EV001481 | 185 |  |  | EV004201 | 0.108 | EV000167 | 3 |  | EV004175 | EV000154 | EV000154 | 1 | 95 |  | EV000169 | EV000154 | false | EV003688 |  | false | false | EV000494 | EV000494 |  | true |  |  | EV000169 | EV022529 | EV000233 | EV000167 | true |  | false | false | false |  | false |  | false |  | EV013528 | EV000494 | EV000494 | EV000494 | true |  |  | 70.8 |  | 849.6 | 424.8 |  | -40..90 |  | 6 | 10 | 10050
GG8210 | EV000138 | EV001481 | 50 |  |  | EV004201 | 0.393 | EV000167 | 4 |  | EV004175 | EV000154 | EV000154 |  |  |  | EV000169 | EV000154 | false | EV003688 |  | false | false | EV000494 | EV000494 |  | true |  |  | EV000169 | EV022529 | EV000233 | EV000167 | true |  | false | false | false |  | false |  | false |  | EV013528 | EV000494 | EV000494 | EV000494 | true |  |  | 50.3 |  | 603.6 | 301.8 |  | -40..90 |  | 6 | 10 | 4490
GG1601 | EV000138 | EV001481 | 50 |  |  | EV004201 | 0.393 | EV000167 | 3 |  | EV004175 | EV000154 | EV000494 | 4 |  |  | EV000169 | EV004191 | false | EV000207 |  | true | false | EV000154 | EV003607 | EV000154 | true |  |  | EV000169 | EV022529 | EV000206 | EV000167 | true |  | false | false | false |  | false |  | false |  | EV013528 | EV000494 | EV000494 | EV000494 | true |  |  | 46.5 |  | 465 | 279 |  | 90 |  | 0.6 | 1 | 3576
GG1603 | EV000138 | EV001481 | 35 |  |  | EV004201 | 0.565 | EV000167 | 3 |  | EV004175 | EV000154 | EV000494 | 7 |  |  | EV000169 | EV004191 | false | EV000207 |  | true | false | EV000154 | EV003607 | EV000154 | true |  |  | EV000169 | EV022529 | EV000206 | EV000167 | true |  | false | false | false |  | false |  | false |  | EV013528 | EV000494 | EV000494 | EV000494 | true |  |  | 44.1 |  | 441 | 264.6 |  | 90 |  | 0.6 | 1 | 3000
GG1605 | EV000138 | EV001481 | 70 |  |  | EV004201 | 0.277 | EV000167 | 3 |  | EV004175 | EV000154 | EV000494 | 7 |  |  | EV000169 | EV004191 | false | EV000207 |  | true | false | EV000154 | EV003607 | EV000154 | true |  |  | EV000169 | EV022529 | EV000206 | EV000167 | true |  | false | false | false |  | false |  | false |  | EV013528 | EV000494 | EV000494 | EV000494 | true |  |  | 57.6 |  | 576 | 345.6 |  | 90 |  | 0.6 | 1 | 5712
GG1606 | EV000138 | EV001481 | 95 |  |  | EV004201 | 0.21 | EV000167 | 3 |  | EV004175 | EV000154 | EV000494 | 7 |  |  | EV000169 | EV004191 | false | EV000207 |  | true | false | EV000154 | EV003607 | EV000154 | true |  |  | EV000169 | EV022529 | EV000206 | EV000167 | true |  | false | false | false |  | false |  | false |  | EV013528 | EV000494 | EV000494 | EV000494 | true |  |  | 59.9 |  | 599 | 359.4 |  | 90 |  | 0.6 | 1 | 6418
G61107 | EV000138 | EV000899 | 1 |  |  | EV004201 | 19.5 | EV000167 | 14 |  | EV004175 | EV003607 | EV000494 |  |  |  | EV000163 | EV000154 | false | EV016219 |  | true | false | EV000494 | EV000494 |  | true |  |  | EV000163 | EV000154 | EV000234 | EV000167 | true |  | false | false | true |  | false |  | false |  | EV013528 | EV000494 | EV000494 | EV000494 | false |  |  | 19.1 |  |  | 191 |  | -40..70 |  | 0.6 | 1 | 509
G61112 | EV000138 | EV000899 | 1 |  |  | EV004201 | 13.3 | EV000167 | 30 |  | EV004175 | EV003607 | EV000494 |  |  |  | EV000163 | EV000154 | false | EV016219 |  | true | false | EV000494 | EV000494 |  | true |  |  | EV000163 | EV000154 | EV000234 | EV000167 | true |  | false | false | true |  | false |  | false |  | EV013528 | EV000494 | EV000494 | EV000494 | false |  |  | 26.1 |  |  | 261 |  | -40..70 |  | 0.6 | 1 | 986
G61116 | EV000138 | EV000899 | 1.5 |  |  | EV004201 | 13.3 | EV000167 | 3 |  | EV004175 | EV003607 | EV000494 |  |  |  | EV000163 | EV000154 | false | EV016219 |  | true | false | EV000494 | EV000494 |  | true |  |  | EV000163 | EV000154 | EV000234 | EV000167 | true |  | false | false | true |  | false |  | false |  | EV013528 | EV000494 | EV000494 | EV000494 | false |  |  | 11.7 |  |  | 117 |  | -40..70 |  | 0.6 | 1 | 174
G61118 | EV000138 | EV000899 | 1.5 |  |  | EV004201 | 13.3 | EV000167 | 5 |  | EV004175 | EV003607 | EV000494 |  |  |  | EV000163 | EV000154 | false | EV016219 |  | true | false | EV000494 | EV000494 |  | true |  |  | EV000163 | EV000154 | EV000234 | EV000167 | true |  | false | false | true |  | false |  | false |  | EV013528 | EV000494 | EV000494 | EV000494 | false |  |  | 13.7 |  |  | 137 |  | -40..70 |  | 0.6 | 1 | 263
G61119 | EV000138 | EV000899 | 1.5 |  |  | EV004201 | 13.3 | EV000167 | 7 |  | EV004175 | EV003607 | EV000494 |  |  |  | EV000163 | EV000154 | false | EV016219 |  | true | false | EV000494 | EV000494 |  | true |  |  | EV000163 | EV000154 | EV000234 | EV000167 | true |  | false | false | true |  | false |  | false |  | EV013528 | EV000494 | EV000494 | EV000494 | false |  |  | 14.9 |  |  | 149 |  | -40..70 |  | 0.6 | 1 | 390
G61121 | EV000138 | EV000899 | 1.5 |  |  | EV004201 | 13.3 | EV000167 | 12 |  | EV004175 | EV003607 | EV000494 |  |  |  | EV000163 | EV000154 | false | EV016219 |  | true | false | EV000494 | EV000494 |  | true |  |  | EV000163 | EV000154 | EV000234 | EV000167 | true |  | false | false | true |  | false |  | false |  | EV013528 | EV000494 | EV000494 | EV000494 | false |  |  | 19.1 |  |  | 191 |  | -40..70 |  | 0.6 | 1 | 514
G61122 | EV000138 | EV000899 | 1.5 |  |  | EV004201 | 13.3 | EV000167 | 14 |  | EV004175 | EV003607 | EV000494 |  |  |  | EV000163 | EV000154 | false | EV016219 |  | true | false | EV000494 | EV000494 |  | true |  |  | EV000163 | EV000154 | EV000234 | EV000167 | true |  | false | false | true |  | false |  | false |  | EV013528 | EV000494 | EV000494 | EV000494 | false |  |  | 20.1 |  |  | 201 |  | -40..70 |  | 0.6 | 1 | 635
G61124 | EV000138 | EV000899 | 1.5 |  |  | EV004201 | 13.3 | EV000167 | 21 |  | EV004175 | EV003607 | EV000494 |  |  |  | EV000163 | EV000154 | false | EV016219 |  | true | false | EV000494 | EV000494 |  | true |  |  | EV000163 | EV000154 | EV000234 | EV000167 | true |  | false | false | true |  | false |  | false |  | EV013528 | EV000494 | EV000494 | EV000494 | false |  |  | 23.4 |  |  | 234 |  | -40..70 |  | 0.6 | 1 | 830
G61146 | EV000138 | EV000899 | 4 |  |  | EV004201 | 4.95 | EV000167 | 3 |  | EV004175 | EV003607 | EV000494 |  |  |  | EV000163 | EV000154 | false | EV016219 |  | true | false | EV000494 | EV000494 |  | true |  |  | EV000163 | EV000154 | EV000234 | EV000167 | true |  | false | false | true |  | false |  | false |  | EV013528 | EV000494 | EV000494 | EV000494 | false |  |  | 14.1 |  |  | 141 |  | -40..70 |  | 0.6 | 1 | 280
G62701 | EV000138 | EV000899 | 1 |  |  | EV004201 | 19.5 | EV000167 | 3 |  | EV004175 | EV003607 | EV003607 |  |  |  | EV000163 | EV000154 | false | EV016219 |  | true | false | EV000494 | EV000494 |  | true |  |  | EV000163 | EV000154 | EV000234 | EV000167 | true |  | false | false | true |  | false |  | false |  | EV013528 | EV000494 | EV000494 | EV000494 | false |  |  | 11.4 |  |  | 114 |  | -40..70 |  | 0.6 | 1 | 174
G62709 | EV000138 | EV000899 | 1 |  |  | EV004201 | 19.5 | EV000167 | 21 |  | EV004175 | EV003607 | EV003607 |  |  |  | EV000163 | EV000154 | false | EV016219 |  | true | false | EV000494 | EV000494 |  | true |  |  | EV000163 | EV000154 | EV000234 | EV000167 | true |  | false | false | true |  | false |  | false |  | EV013528 | EV000494 | EV000494 | EV000494 | false |  |  | 218 |  |  | 2180 |  | -40..70 |  | 0.6 | 1 | 740
G62720 | EV000138 | EV000899 | 1.5 |  |  | EV004201 | 13.3 | EV000167 | 10 |  | EV004175 | EV003607 | EV003607 |  |  |  | EV000163 | EV000154 | false | EV016219 |  | true | false | EV000494 | EV000494 |  | true |  |  | EV000163 | EV000154 | EV000234 | EV000167 | true |  | false | false | true |  | false |  | false |  | EV013528 | EV000494 | EV000494 | EV000494 | false |  |  | 19.1 |  |  | 191 |  | -40..70 |  | 0.6 | 1 | 505
G62733 | EV000138 | EV000899 | 2.5 |  |  | EV004201 | 7.98 | EV000167 | 5 |  | EV004175 | EV003607 | EV003607 |  |  |  | EV000163 | EV000154 | false | EV016219 |  | true | false | EV000494 | EV000494 |  | true |  |  | EV000163 | EV000154 | EV000234 | EV000167 | true |  | false | false | true |  | false |  | false |  | EV013528 | EV000494 | EV000494 | EV000494 | false |  |  | 15.2 |  |  | 152 |  | -40..70 |  | 0.6 | 1 | 359
G62735 | EV000138 | EV000899 | 2.5 |  |  | EV004201 | 7.98 | EV000167 | 10 |  | EV004175 | EV003607 | EV003607 |  |  |  | EV000163 | EV000154 | false | EV016219 |  | true | false | EV000494 | EV000494 |  | true |  |  | EV000163 | EV000154 | EV000234 | EV000167 | true |  | false | false | true |  | false |  | false |  | EV013528 | EV000494 | EV000494 | EV000494 | false |  |  | 20.3 |  |  | 203 |  | -40..70 |  | 0.6 | 1 | 619
G60017 | EV000138 | EV000899 | 1.5 |  |  | EV004201 | 13.3 | EV000167 | 3 |  | EV004175 | EV000494 | EV000494 |  |  |  | EV000163 | EV000154 | false | EV016219 |  | false | false | EV000494 | EV000494 |  | true |  |  | EV000163 | EV000154 | EV000234 | EV000167 | true |  | false | false | true |  | false |  | false |  | EV013528 | EV000494 | EV000494 | EV000494 | false |  |  | 10.4 |  |  | 104 |  | -40..70 |  | 0.6 | 1 | 160
G60019 | EV000138 | EV000899 | 1.5 |  |  | EV004201 | 13.3 | EV000167 | 5 |  | EV004175 | EV000494 | EV000494 |  |  |  | EV000163 | EV000154 | false | EV016219 |  | false | false | EV000494 | EV000494 |  | true |  |  | EV000163 | EV000154 | EV000234 | EV000167 | true |  | false | false | true |  | false |  | false |  | EV013528 | EV000494 | EV000494 | EV000494 | false |  |  | 12.1 |  |  | 121 |  | -40..70 |  | 0.6 | 1 | 225
G60035 | EV000138 | EV000899 | 2.5 |  |  | EV004201 | 7.98 | EV000167 | 7 |  | EV004175 | EV000494 | EV000494 |  |  |  | EV000163 | EV000154 | false | EV016219 |  | false | false | EV000494 | EV000494 |  | true |  |  | EV000163 | EV000154 | EV000234 | EV000167 | true |  | false | false | true |  | false |  | false |  | EV013528 | EV000494 | EV000494 | EV000494 | false |  |  | 14.7 |  |  | 147 |  | -40..70 |  | 0.6 | 1 | 367
G3014 | EV000138 | EV000899 | 1 |  |  | EV004201 | 19.5 | EV000167 | 3 |  | EV004175 | EV000494 | EV003607 |  |  |  | EV000163 | EV000154 | false | EV016219 |  | true | false | EV000494 | EV000494 |  | true |  |  | EV000163 | EV000154 | EV000234 | EV000167 | true |  | false | false | true |  | false |  | false |  | EV013528 | EV000494 | EV000494 | EV000494 | false |  |  | 10.5 |  |  | 105 |  | -40..70 |  | 0.6 | 1 | 150
G3015 | EV000138 | EV000899 | 1 |  |  | EV004201 | 19.5 | EV000167 | 4 |  | EV004175 | EV000494 | EV003607 |  |  |  | EV000163 | EV000154 | false | EV016219 |  | true | false | EV000494 | EV000494 |  | true |  |  | EV000163 | EV000154 | EV000234 | EV000167 | true |  | false | false | true |  | false |  | false |  | EV013528 | EV000494 | EV000494 | EV000494 | false |  |  | 11.6 |  |  | 116 |  | -40..70 |  | 0.6 | 1 | 170
G3016 | EV000138 | EV000899 | 1 |  |  | EV004201 | 19.5 | EV000167 | 5 |  | EV004175 | EV000494 | EV003607 |  |  |  | EV000163 | EV000154 | false | EV016219 |  | true | false | EV000494 | EV000494 |  | true |  |  | EV000163 | EV000154 | EV000234 | EV000167 | true |  | false | false | true |  | false |  | false |  | EV013528 | EV000494 | EV000494 | EV000494 | false |  |  | 12.1 |  |  | 121 |  | -40..70 |  | 0.6 | 1 | 205
G3020 | EV000138 | EV000899 | 1 |  |  | EV004201 | 19.5 | EV000167 | 14 |  | EV004175 | EV000494 | EV003607 |  |  |  | EV000163 | EV000154 | false | EV016219 |  | true | false | EV000494 | EV000494 |  | true |  |  | EV000163 | EV000154 | EV000234 | EV000167 | true |  | false | false | true |  | false |  | false |  | EV013528 | EV000494 | EV000494 | EV000494 | false |  |  | 17.1 |  |  | 171 |  | -40..70 |  | 0.6 | 1 | 420
G3028 | EV000138 | EV000899 | 1.5 |  |  | EV004201 | 13.3 | EV000167 | 3 |  | EV004175 | EV000494 | EV003607 |  |  |  | EV000163 | EV000154 | false | EV016219 |  | true | false | EV000494 | EV000494 |  | true |  |  | EV000163 | EV000154 | EV000234 | EV000167 | true |  | false | false | true |  | false |  | false |  | EV013528 | EV000494 | EV000494 | EV000494 | false |  |  | 11 |  |  | 110 |  | -40..70 |  | 0.6 | 1 | 170
G3031 | EV000138 | EV000899 | 1.5 |  |  | EV004201 | 13.3 | EV000167 | 7 |  | EV004175 | EV000494 | EV003607 |  |  |  | EV000163 | EV000154 | false | EV016219 |  | true | false | EV000494 | EV000494 |  | true |  |  | EV000163 | EV000154 | EV000234 | EV000167 | true |  | false | false | true |  | false |  | false |  | EV013528 | EV000494 | EV000494 | EV000494 | false |  |  | 13.5 |  |  | 135 |  | -40..70 |  | 0.6 | 1 | 288
G3034 | EV000138 | EV000899 | 1.5 |  |  | EV004201 | 13.3 | EV000167 | 14 |  | EV004175 | EV000494 | EV003607 |  |  |  | EV000163 | EV000154 | false | EV016219 |  | true | false | EV000494 | EV000494 |  | true |  |  | EV000163 | EV000154 | EV000234 | EV000167 | true |  | false | false | true |  | false |  | false |  | EV013528 | EV000494 | EV000494 | EV000494 | false |  |  | 17.8 |  |  | 178 |  | -40..70 |  | 0.6 | 1 | 493
G3042 | EV000138 | EV000899 | 2.5 |  |  | EV004201 | 7.98 | EV000167 | 3 |  | EV004175 | EV000494 | EV003607 |  |  |  | EV000163 | EV000154 | false | EV016219 |  | true | false | EV000494 | EV000494 |  | true |  |  | EV000163 | EV000154 | EV000234 | EV000167 | true |  | false | false | true |  | false |  | false |  | EV013528 | EV000494 | EV000494 | EV000494 | false |  |  | 12.1 |  |  | 121 |  | -40..70 |  | 0.6 | 1 | 212
G3044 | EV000138 | EV000899 | 2.5 |  |  | EV004201 | 7.98 | EV000167 | 5 |  | EV004175 | EV000494 | EV003607 |  |  |  | EV000163 | EV000154 | false | EV016219 |  | true | false | EV000494 | EV000494 |  | true |  |  | EV000163 | EV000154 | EV000234 | EV000167 | true |  | false | false | true |  | false |  | false |  | EV013528 | EV000494 | EV000494 | EV000494 | false |  |  | 14.1 |  |  | 141 |  | -40..70 |  | 0.6 | 1 | 310
GP0001 | EV000138 | EV000899 | 2.5 |  |  | EV004201 | 7.98 | EV000167 | 4 |  | EV004175 | EV000494 | EV000494 |  |  |  | EV000163 | EV000154 | false | EV000207 | 70 | false | false | EV000163 | EV000494 |  | true |  |  | EV000163 | EV000154 | EV000234 | EV000167 | true |  | false | false | true |  | false |  | false |  | EV013528 | EV000494 | EV000494 | EV000494 | false |  |  | 16.2 |  | 162 | 97.2 |  | -30..70 |  | 0.6 | 1 | 405
GP0002 | EV000138 | EV000899 | 4 |  |  | EV004201 | 4.95 | EV000167 | 4 |  | EV004175 | EV000494 | EV000494 |  |  |  | EV000163 | EV000154 | false | EV000207 | 70 | false | false | EV000163 | EV000494 |  | true |  |  | EV000163 | EV000154 | EV000234 | EV000167 | true |  | false | false | true |  | false |  | false |  | EV013528 | EV000494 | EV000494 | EV000494 | false |  |  | 17.5 |  | 175 | 105 |  | -30..70 |  | 0.6 | 1 | 505
GP0003 | EV000138 | EV000899 | 6 |  |  | EV004201 | 3.3 | EV000167 | 4 |  | EV004175 | EV000494 | EV000494 |  |  |  | EV000163 | EV000154 | false | EV000207 | 70 | false | false | EV000163 | EV000494 |  | true |  |  | EV000163 | EV000154 | EV000234 | EV000167 | true |  | false | false | true |  | false |  | false |  | EV013528 | EV000494 | EV000494 | EV000494 | false |  |  | 20.2 |  | 202 | 121.2 |  | -30..70 |  | 0.6 | 1 | 680
GP0004 | EV000138 | EV000899 | 10 |  |  | EV004201 | 1.91 | EV000167 | 4 |  | EV004175 | EV000494 | EV000494 |  |  |  | EV000163 | EV000154 | false | EV000207 | 70 | false | false | EV000163 | EV000494 |  | true |  |  | EV000163 | EV000154 | EV000234 | EV000167 | true |  | false | false | true |  | false |  | false |  | EV013528 | EV000494 | EV000494 | EV000494 | false |  |  | 23.3 |  | 233 | 139.8 |  | -30..70 |  | 0.6 | 1 | 975
GP0005 | EV000138 | EV000899 | 16 |  |  | EV004201 | 1.21 | EV000167 | 4 |  | EV004175 | EV000494 | EV000494 |  |  |  | EV000163 | EV000154 | false | EV000207 | 70 | false | false | EV000163 | EV000494 |  | true |  |  | EV000163 | EV000154 | EV000234 | EV000167 | true |  | false | false | true |  | false |  | false |  | EV013528 | EV000494 | EV000494 | EV000494 | false |  |  | 27 |  | 270 | 162 |  | -30..70 |  | 0.6 | 1 | 1370
GP0006 | EV000138 | EV000899 | 25 |  |  | EV004201 | 0.78 | EV000167 | 3 |  | EV004175 | EV000494 | EV000494 | 1 | 16 |  | EV000163 | EV000154 | false | EV000207 | 70 | false | false | EV000163 | EV000494 |  | true |  |  | EV000163 | EV000154 | EV000234 | EV000167 | true |  | false | false | true |  | false |  | false |  | EV013528 | EV000494 | EV000494 | EV000494 | false |  |  | 33.1 |  | 331 | 198.6 |  | -30..70 |  | 0.6 | 1 | 2030
GP0007 | EV000138 | EV000899 | 35 |  |  | EV004201 | 0.554 | EV000167 | 3 |  | EV004175 | EV000494 | EV000494 | 1 | 16 |  | EV000163 | EV000154 | false | EV000207 | 70 | false | false | EV000163 | EV000494 |  | true |  |  | EV000163 | EV000154 | EV000234 | EV000167 | true |  | false | false | true |  | false |  | false |  | EV013528 | EV000494 | EV000494 | EV000494 | false |  |  | 36 |  | 360 | 216 |  | -30..70 |  | 0.6 | 1 | 2480
GP0008 | EV000138 | EV000899 | 50 |  |  | EV004201 | 0.386 | EV000167 | 3 |  | EV004175 | EV000494 | EV000494 | 1 | 25 |  | EV000163 | EV000154 | false | EV000207 | 70 | false | false | EV000163 | EV000494 |  | true |  |  | EV000163 | EV000154 | EV000234 | EV000167 | true |  | false | false | true |  | false |  | false |  | EV013528 | EV000494 | EV000494 | EV000494 | false |  |  | 42.1 |  | 421 | 252.6 |  | -30..70 |  | 0.6 | 1 | 3435
GP0009 | EV000138 | EV000899 | 70 |  |  | EV004201 | 0.272 | EV000167 | 3 |  | EV004175 | EV000494 | EV000494 | 1 | 25 |  | EV000163 | EV000154 | false | EV000207 | 70 | false | false | EV000163 | EV000494 |  | true |  |  | EV000163 | EV000154 | EV000234 | EV000167 | true |  | false | false | true |  | false |  | false |  | EV013528 | EV000494 | EV000494 | EV000494 | false |  |  | 47.4 |  | 474 | 284.4 |  | -30..70 |  | 0.6 | 1 | 4490
GP0010 | EV000138 | EV000899 | 95 |  |  | EV004201 | 0.206 | EV000167 | 3 |  | EV004175 | EV000494 | EV000494 | 1 | 25 |  | EV000163 | EV000154 | false | EV000207 | 70 | false | false | EV000163 | EV000494 |  | true |  |  | EV000163 | EV000154 | EV000234 | EV000167 | true |  | false | false | true |  | false |  | false |  | EV013528 | EV000494 | EV000494 | EV000494 | false |  |  | 53.9 |  | 539 | 323.4 |  | -30..70 |  | 0.6 | 1 | 5800
GP0011 | EV000138 | EV000899 | 120 |  |  | EV004201 | 0.161 | EV000167 | 3 |  | EV004175 | EV000494 | EV000494 | 1 | 25 |  | EV000163 | EV000154 | false | EV000207 | 70 | false | false | EV000163 | EV000494 |  | true |  |  | EV000163 | EV000154 | EV000234 | EV000167 | true |  | false | false | true |  | false |  | false |  | EV013528 | EV000494 | EV000494 | EV000494 | false |  |  | 58.3 |  | 583 | 349.8 |  | -30..70 |  | 0.6 | 1 | 6980
GP0012 | EV000138 | EV000899 | 2.5 |  |  | EV004201 | 7.98 | EV000167 | 4 |  | EV004175 | EV000494 | EV000494 | 1 | 2.5 |  | EV000163 | EV000154 | false | EV000207 | 70 | false | false | EV000163 | EV000494 |  | true |  |  | EV000163 | EV000154 | EV000234 | EV000167 | true |  | false | false | true |  | false |  | false |  | EV013528 | EV000494 | EV000494 | EV000494 | false |  |  | 17.3 |  | 173 | 103.8 |  | -30..70 |  | 0.6 | 1 | 455
GP0013 | EV000138 | EV000899 | 4 |  |  | EV004201 | 4.95 | EV000167 | 4 |  | EV004175 | EV000494 | EV000494 | 1 | 4 |  | EV000163 | EV000154 | false | EV000207 | 70 | false | false | EV000163 | EV000494 |  | true |  |  | EV000163 | EV000154 | EV000234 | EV000167 | true |  | false | false | true |  | false |  | false |  | EV013528 | EV000494 | EV000494 | EV000494 | false |  |  | 18.9 |  | 189 | 113.4 |  | -30..70 |  | 0.6 | 1 | 565
GP0014 | EV000138 | EV000899 | 6 |  |  | EV004201 | 3.3 | EV000167 | 4 |  | EV004175 | EV000494 | EV000494 | 1 | 4 |  | EV000163 | EV000154 | false | EV000207 | 70 | false | false | EV000163 | EV000494 |  | true |  |  | EV000163 | EV000154 | EV000234 | EV000167 | true |  | false | false | true |  | false |  | false |  | EV013528 | EV000494 | EV000494 | EV000494 | false |  |  | 21.8 |  | 218 | 130.8 |  | -30..70 |  | 0.6 | 1 | 760
GP0200 | EV000138 | EV000899 | 2.5 |  |  | EV004201 | 7.98 | EV000167 | 4 |  | EV004175 | EV003607 | EV000494 | 1 | 2.5 |  | EV000163 | EV000154 | false | EV000207 | 70 | true | true | EV000163 | EV000494 |  | true |  |  | EV000163 | EV000154 | EV000234 | EV000167 | true |  | false | false | true |  | false |  | false |  | EV013528 | EV000494 | EV000494 | EV000494 | false |  |  | 17.5 |  | 175 | 105 |  | -30..70 |  | 0.6 | 1 | 505
GP0201 | EV000138 | EV000899 | 4 |  |  | EV004201 | 4.95 | EV000167 | 4 |  | EV004175 | EV003607 | EV000494 | 1 | 4 |  | EV000163 | EV000154 | false | EV000207 | 70 | true | true | EV000163 | EV000494 |  | true |  |  | EV000163 | EV000154 | EV000234 | EV000167 | true |  | false | false | true |  | false |  | false |  | EV013528 | EV000494 | EV000494 | EV000494 | false |  |  | 18.7 |  | 187 | 112.2 |  | -30..70 |  | 0.6 | 1 | 619
GP0203 | EV000138 | EV000899 | 10 |  |  | EV004201 | 1.91 | EV000167 | 4 |  | EV004175 | EV003607 | EV000494 | 1 | 6 |  | EV000163 | EV000154 | false | EV000207 | 70 | true | true | EV000163 | EV000494 |  | true |  |  | EV000163 | EV000154 | EV000234 | EV000167 | true |  | false | false | true |  | false |  | false |  | EV013528 | EV000494 | EV000494 | EV000494 | false |  |  | 24.6 |  | 246 | 147.6 |  | -30..70 |  | 0.6 | 1 | 1150
GP0204 | EV000138 | EV000899 | 16 |  |  | EV004201 | 1.21 | EV000167 | 4 |  | EV004175 | EV003607 | EV000494 | 3 | 1.5 |  | EV000163 | EV000154 | false | EV000207 | 70 | true | true | EV000163 | EV000494 |  | true |  |  | EV000163 | EV000154 | EV000234 | EV000167 | true |  | false | false | true |  | false |  | false |  | EV013528 | EV000494 | EV000494 | EV000494 | false |  |  | 31.9 |  | 319 | 191.4 |  | -30..70 |  | 0.6 | 1 | 1870
S66502 | EV000138 | EV000899 | 4 |  |  | EV004201 | 4.95 | EV000167 | 1 |  | EV004175 | EV000494 | EV000494 |  |  |  | EV000163 | EV000154 | false | EV003688 |  | false | false | EV000494 | EV000494 |  | false |  |  | EV000163 | EV000154 | EV000206 | EV000167 | true |  | false | false | true |  | false |  | false |  | EV013528 | EV000494 | EV000494 | EV000494 | true |  |  | 6.7 |  | 67 | 33.5 |  | -40..80 |  | 0.6 | 1 | 82
S66503 | EV000138 | EV000899 | 6 |  |  | EV004201 | 3.3 | EV000167 | 1 |  | EV004175 | EV000494 | EV000494 |  |  |  | EV000163 | EV000154 | false | EV003688 |  | false | false | EV000494 | EV000494 |  | false |  |  | EV000163 | EV000154 | EV000206 | EV000167 | true |  | false | false | true |  | false |  | false |  | EV013528 | EV000494 | EV000494 | EV000494 | true |  |  | 7.2 |  | 72 | 36 |  | -40..80 |  | 0.6 | 1 | 105
S66504 | EV000138 | EV000899 | 10 |  |  | EV004201 | 1.91 | EV000167 | 1 |  | EV004175 | EV000494 | EV000494 |  |  |  | EV000163 | EV000154 | false | EV003688 |  | false | false | EV000494 | EV000494 |  | false |  |  | EV000163 | EV000154 | EV000206 | EV000167 | true |  | false | false | true |  | false |  | false |  | EV013521 | EV000494 | EV000494 | EV000494 | true |  |  | 8.5 |  | 85 | 42.5 |  | -40..80 |  | 0.6 | 1 | 160
S66505 | EV000138 | EV000899 | 16 |  |  | EV004201 | 1.21 | EV000167 | 1 |  | EV004175 | EV000494 | EV000494 |  |  |  | EV000163 | EV000154 | false | EV003688 |  | false | false | EV000494 | EV000494 |  | false |  |  | EV000163 | EV000154 | EV000206 | EV000167 | true |  | false | false | true |  | false |  | false |  | EV013521 | EV000494 | EV000494 | EV000494 | true |  |  | 9.4 |  | 94 | 47 |  | -40..80 |  | 0.6 | 1 | 226
S66506 | EV000138 | EV000899 | 25 |  |  | EV004201 | 0.78 | EV000167 | 1 |  | EV004175 | EV000494 | EV000494 |  |  |  | EV000163 | EV000154 | false | EV003688 |  | false | false | EV000494 | EV000494 |  | false |  |  | EV000163 | EV000154 | EV000206 | EV000167 | true |  | false | false | true |  | false |  | false |  | EV013521 | EV000494 | EV000494 | EV000494 | true |  |  | 11.4 |  | 114 | 57 |  | -40..80 |  | 0.6 | 1 | 340
S66507 | EV000138 | EV000899 | 35 |  |  | EV004201 | 0.554 | EV000167 | 1 |  | EV004175 | EV000494 | EV000494 |  |  |  | EV000163 | EV000154 | false | EV003688 |  | false | false | EV000494 | EV000494 |  | false |  |  | EV000163 | EV000154 | EV000206 | EV000167 | true |  | false | false | true |  | false |  | false |  | EV013521 | EV000494 | EV000494 | EV000494 | true |  |  | 12.6 |  | 126 | 63 |  | -40..80 |  | 0.6 | 1 | 450
S66508 | EV000138 | EV000899 | 50 |  |  | EV004201 | 0.386 | EV000167 | 1 |  | EV004175 | EV000494 | EV000494 |  |  |  | EV000163 | EV000154 | false | EV003688 |  | false | false | EV000494 | EV000494 |  | false |  |  | EV000163 | EV000154 | EV000206 | EV000167 | true |  | false | false | true |  | false |  | false |  | EV013521 | EV000494 | EV000494 | EV000494 | true |  |  | 14.6 |  | 146 | 73 |  | -40..80 |  | 0.6 | 1 | 625
S66509 | EV000138 | EV000899 | 70 |  |  | EV004201 | 0.272 | EV000167 | 1 |  | EV004175 | EV000494 | EV000494 |  |  |  | EV000163 | EV000154 | false | EV003688 |  | false | false | EV000494 | EV000494 |  | false |  |  | EV000163 | EV000154 | EV000206 | EV000167 | true |  | false | false | true |  | false |  | false |  | EV013521 | EV000494 | EV000494 | EV000494 | true |  |  | 16.6 |  | 166 | 83 |  | -40..80 |  | 0.6 | 1 | 840
S66510 | EV000138 | EV000899 | 95 |  |  | EV004201 | 0.206 | EV000167 | 1 |  | EV004175 | EV000494 | EV000494 |  |  |  | EV000163 | EV000154 | false | EV003688 |  | false | false | EV000494 | EV000494 |  | false |  |  | EV000163 | EV000154 | EV000206 | EV000167 | true |  | false | false | true |  | false |  | false |  | EV013521 | EV000494 | EV000494 | EV000494 | true |  |  | 18.8 |  | 188 | 94 |  | -40..80 |  | 0.6 | 1 | 1125
S66511 | EV000138 | EV000899 | 120 |  |  | EV004201 | 0.161 | EV000167 | 1 |  | EV004175 | EV000494 | EV000494 |  |  |  | EV000163 | EV000154 | false | EV003688 |  | false | false | EV000494 | EV000494 |  | false |  |  | EV000163 | EV000154 | EV000206 | EV000167 | true |  | false | false | true |  | false |  | false |  | EV013521 | EV000494 | EV000494 | EV000494 | true |  |  | 20.1 |  | 201 | 100.5 |  | -40..80 |  | 0.6 | 1 | 1380
S66512 | EV000138 | EV000899 | 150 |  |  | EV004201 | 0.129 | EV000167 | 1 |  | EV004175 | EV000494 | EV000494 |  |  |  | EV000163 | EV000154 | false | EV003688 |  | false | false | EV000494 | EV000494 |  | false |  |  | EV000163 | EV000154 | EV000206 | EV000167 | true |  | false | false | true |  | false |  | false |  | EV013521 | EV000494 | EV000494 | EV000494 | true |  |  | 23 |  | 230 | 115 |  | -40..80 |  | 0.6 | 1 | 1730
S66513 | EV000138 | EV000899 | 185 |  |  | EV004201 | 0.106 | EV000167 | 1 |  | EV004175 | EV000494 | EV000494 |  |  |  | EV000163 | EV000154 | false | EV003688 |  | false | false | EV000494 | EV000494 |  | false |  |  | EV000163 | EV000154 | EV000206 | EV000167 | true |  | false | false | true |  | false |  | false |  | EV013521 | EV000494 | EV000494 | EV000494 | true |  |  | 25.8 |  | 258 | 129 |  | -40..80 |  | 0.6 | 1 | 2130
S66514 | EV000138 | EV000899 | 240 |  |  | EV004201 | 0.0801 | EV000167 | 1 |  | EV004175 | EV000494 | EV000494 |  |  |  | EV000163 | EV000154 | false | EV003688 |  | false | false | EV000494 | EV000494 |  | false |  |  | EV000163 | EV000154 | EV000206 | EV000167 | true |  | false | false | true |  | false |  | false |  | EV013521 | EV000494 | EV000494 | EV000494 | true |  |  | 28.3 |  | 283 | 141.5 |  | -40..80 |  | 0.6 | 1 | 2460
S66515 | EV000138 | EV000899 | 300 |  |  | EV004201 | 0.0641 | EV000167 | 1 |  | EV004175 | EV000494 | EV000494 |  |  |  | EV000163 | EV000154 | false | EV003688 |  | false | false | EV000494 | EV000494 |  | false |  |  | EV000163 | EV000154 | EV000206 | EV000167 | true |  | false | false | true |  | false |  | false |  | EV013521 | EV000494 | EV000494 | EV000494 | true |  |  | 31.6 |  | 316 | 158 |  | -40..80 |  | 0.6 | 1 | 3148
S66516 | EV000138 | EV000899 | 400 |  |  | EV004201 | 0.0486 | EV000167 | 1 |  | EV004175 | EV000494 | EV000494 |  |  |  | EV000163 | EV000154 | false | EV003688 |  | false | false | EV000494 | EV000494 |  | false |  |  | EV000163 | EV000154 | EV000206 | EV000167 | true |  | false | false | true |  | false |  | false |  | EV013521 | EV000494 | EV000494 | EV000494 | true |  |  | 35.5 |  | 355 | 177.5 |  | -40..80 |  | 0.6 | 1 | 4290
S66517 | EV000138 | EV000899 | 500 |  |  | EV004201 | 0.0384 | EV000167 | 1 |  | EV004175 | EV000494 | EV000494 |  |  |  | EV000163 | EV000154 | false | EV003688 |  | false | false | EV000494 | EV000494 |  | false |  |  | EV000163 | EV000154 | EV000206 | EV000167 | true |  | false | false | true |  | false |  | false |  | EV013521 | EV000494 | EV000494 | EV000494 | true |  |  | 40.6 |  | 406 | 203 |  | -40..80 |  | 0.6 | 1 | 5200
S66520 | EV000138 | EV000899 | 4 |  |  | EV004201 | 4.95 | EV000167 | 1 |  | EV004175 | EV000494 | EV000494 |  |  |  | EV000163 | EV000154 | false | EV016219 |  | false | false | EV000494 | EV000494 |  | true |  |  | EV000163 | EV000154 | EV000206 | EV000167 | true |  | false | false | true |  | false |  | false |  | EV013528 | EV000494 | EV000494 | EV000494 | true |  |  | 6.7 |  | 67 | 33.5 |  | -40..80 |  | 0.6 | 1 | 82
S66521 | EV000138 | EV000899 | 6 |  |  | EV004201 | 3.3 | EV000167 | 1 |  | EV004175 | EV000494 | EV000494 |  |  |  | EV000163 | EV000154 | false | EV016219 |  | false | false | EV000494 | EV000494 |  | true |  |  | EV000163 | EV000154 | EV000206 | EV000167 | true |  | false | false | true |  | false |  | false |  | EV013528 | EV000494 | EV000494 | EV000494 | true |  |  | 7.2 |  | 72 | 36 |  | -40..80 |  | 0.6 | 1 | 105
S66522 | EV000138 | EV000899 | 10 |  |  | EV004201 | 1.91 | EV000167 | 1 |  | EV004175 | EV000494 | EV000494 |  |  |  | EV000163 | EV000154 | false | EV016219 |  | false | false | EV000494 | EV000494 |  | true |  |  | EV000163 | EV000154 | EV000206 | EV000167 | true |  | false | false | true |  | false |  | false |  | EV013521 | EV000494 | EV000494 | EV000494 | true |  |  | 8.5 |  | 85 | 42.5 |  | -40..80 |  | 0.6 | 1 | 160
S66523 | EV000138 | EV000899 | 16 |  |  | EV004201 | 1.21 | EV000167 | 1 |  | EV004175 | EV000494 | EV000494 |  |  |  | EV000163 | EV000154 | false | EV016219 |  | false | false | EV000494 | EV000494 |  | true |  |  | EV000163 | EV000154 | EV000206 | EV000167 | true |  | false | false | true |  | false |  | false |  | EV013521 | EV000494 | EV000494 | EV000494 | true |  |  | 9.4 |  | 94 | 47 |  | -40..80 |  | 0.6 | 1 | 226
S66524 | EV000138 | EV000899 | 25 |  |  | EV004201 | 0.78 | EV000167 | 1 |  | EV004175 | EV000494 | EV000494 |  |  |  | EV000163 | EV000154 | false | EV016219 |  | false | false | EV000494 | EV000494 |  | true |  |  | EV000163 | EV000154 | EV000206 | EV000167 | true |  | false | false | true |  | false |  | false |  | EV013521 | EV000494 | EV000494 | EV000494 | true |  |  | 11.4 |  | 114 | 57 |  | -40..80 |  | 0.6 | 1 | 340
S66525 | EV000138 | EV000899 | 35 |  |  | EV004201 | 0.554 | EV000167 | 1 |  | EV004175 | EV000494 | EV000494 |  |  |  | EV000163 | EV000154 | false | EV016219 |  | false | false | EV000494 | EV000494 |  | true |  |  | EV000163 | EV000154 | EV000206 | EV000167 | true |  | false | false | true |  | false |  | false |  | EV013521 | EV000494 | EV000494 | EV000494 | true |  |  | 12.6 |  | 126 | 63 |  | -40..80 |  | 0.6 | 1 | 450
S66526 | EV000138 | EV000899 | 50 |  |  | EV004201 | 0.386 | EV000167 | 1 |  | EV004175 | EV000494 | EV000494 |  |  |  | EV000163 | EV000154 | false | EV016219 |  | false | false | EV000494 | EV000494 |  | true |  |  | EV000163 | EV000154 | EV000206 | EV000167 | true |  | false | false | true |  | false |  | false |  | EV013521 | EV000494 | EV000494 | EV000494 | true |  |  | 14.6 |  | 146 | 73 |  | -40..80 |  | 0.6 | 1 | 625
S66527 | EV000138 | EV000899 | 70 |  |  | EV004201 | 0.272 | EV000167 | 1 |  | EV004175 | EV000494 | EV000494 |  |  |  | EV000163 | EV000154 | false | EV016219 |  | false | false | EV000494 | EV000494 |  | true |  |  | EV000163 | EV000154 | EV000206 | EV000167 | true |  | false | false | true |  | false |  | false |  | EV013521 | EV000494 | EV000494 | EV000494 | true |  |  | 16.6 |  | 166 | 83 |  | -40..80 |  | 0.6 | 1 | 840
S66528 | EV000138 | EV000899 | 95 |  |  | EV004201 | 0.206 | EV000167 | 1 |  | EV004175 | EV000494 | EV000494 |  |  |  | EV000163 | EV000154 | false | EV016219 |  | false | false | EV000494 | EV000494 |  | true |  |  | EV000163 | EV000154 | EV000206 | EV000167 | true |  | false | false | true |  | false |  | false |  | EV013521 | EV000494 | EV000494 | EV000494 | true |  |  | 18.8 |  | 188 | 94 |  | -40..80 |  | 0.6 | 1 | 1125
S66529 | EV000138 | EV000899 | 120 |  |  | EV004201 | 0.161 | EV000167 | 1 |  | EV004175 | EV000494 | EV000494 |  |  |  | EV000163 | EV000154 | false | EV016219 |  | false | false | EV000494 | EV000494 |  | true |  |  | EV000163 | EV000154 | EV000206 | EV000167 | true |  | false | false | true |  | false |  | false |  | EV013521 | EV000494 | EV000494 | EV000494 | true |  |  | 20.1 |  | 201 | 100.5 |  | -40..80 |  | 0.6 | 1 | 1380
S66530 | EV000138 | EV000899 | 150 |  |  | EV004201 | 0.129 | EV000167 | 1 |  | EV004175 | EV000494 | EV000494 |  |  |  | EV000163 | EV000154 | false | EV016219 |  | false | false | EV000494 | EV000494 |  | true |  |  | EV000163 | EV000154 | EV000206 | EV000167 | true |  | false | false | true |  | false |  | false |  | EV013521 | EV000494 | EV000494 | EV000494 | true |  |  | 23 |  | 230 | 115 |  | -40..80 |  | 0.6 | 1 | 1730
S66531 | EV000138 | EV000899 | 185 |  |  | EV004201 | 0.106 | EV000167 | 1 |  | EV004175 | EV000494 | EV000494 |  |  |  | EV000163 | EV000154 | false | EV016219 |  | false | false | EV000494 | EV000494 |  | true |  |  | EV000163 | EV000154 | EV000206 | EV000167 | true |  | false | false | true |  | false |  | false |  | EV013521 | EV000494 | EV000494 | EV000494 | true |  |  | 25.8 |  | 258 | 129 |  | -40..80 |  | 0.6 | 1 | 2130
S66532 | EV000138 | EV000899 | 240 |  |  | EV004201 | 0.0801 | EV000167 | 1 |  | EV004175 | EV000494 | EV000494 |  |  |  | EV000163 | EV000154 | false | EV016219 |  | false | false | EV000494 | EV000494 |  | true |  |  | EV000163 | EV000154 | EV000206 | EV000167 | true |  | false | false | true |  | false |  | false |  | EV013521 | EV000494 | EV000494 | EV000494 | true |  |  | 28.3 |  | 283 | 141.5 |  | -40..80 |  | 0.6 | 1 | 2460
S66533 | EV000138 | EV000899 | 300 |  |  | EV004201 | 0.0641 | EV000167 | 1 |  | EV004175 | EV000494 | EV000494 |  |  |  | EV000163 | EV000154 | false | EV016219 |  | false | false | EV000494 | EV000494 |  | true |  |  | EV000163 | EV000154 | EV000206 | EV000167 | true |  | false | false | true |  | false |  | false |  | EV013521 | EV000494 | EV000494 | EV000494 | true |  |  | 31.6 |  | 316 | 158 |  | -40..80 |  | 0.6 | 1 | 3148
S66534 | EV000138 | EV000899 | 400 |  |  | EV004201 | 0.0486 | EV000167 | 1 |  | EV004175 | EV000494 | EV000494 |  |  |  | EV000163 | EV000154 | false | EV016219 |  | false | false | EV000494 | EV000494 |  | true |  |  | EV000163 | EV000154 | EV000206 | EV000167 | true |  | false | false | true |  | false |  | false |  | EV013521 | EV000494 | EV000494 | EV000494 | true |  |  | 35.5 |  | 355 | 177.5 |  | -40..80 |  | 0.6 | 1 | 4290
S66535 | EV000138 | EV000899 | 500 |  |  | EV004201 | 0.0384 | EV000167 | 1 |  | EV004175 | EV000494 | EV000494 |  |  |  | EV000163 | EV000154 | false | EV016219 |  | false | false | EV000494 | EV000494 |  | true |  |  | EV000163 | EV000154 | EV000206 | EV000167 | true |  | false | false | true |  | false |  | false |  | EV013521 | EV000494 | EV000494 | EV000494 | true |  |  | 40.6 |  | 406 | 203 |  | -40..80 |  | 0.6 | 1 | 5200
S66150 | EV000138 | EV000899 | 0.5 |  |  | EV004201 | 39 | EV000167 | 2 |  | EV004175 | EV000494 | EV000494 |  |  |  | EV000163 | EV000154 | false | EV003688 |  | false | false | EV000494 | EV000494 |  | false |  |  | EV000163 | EV000154 | EV000206 | EV000167 | true |  | false | false | true |  | false |  | false |  | EV013528 | EV000494 | EV000494 | EV000494 | true |  |  | 8 |  | 80 | 40 |  | -40..80 |  | 0.6 | 1 | 85
S66151 | EV000138 | EV000899 | 0.5 |  |  | EV004201 | 39 | EV000167 | 3 |  | EV004175 | EV000494 | EV000494 |  |  |  | EV000163 | EV000154 | false | EV016219 |  | false | false | EV000494 | EV000494 |  | true |  |  | EV000163 | EV000154 | EV000206 | EV000167 | true |  | false | false | true |  | false |  | false |  | EV013521 | EV000494 | EV000494 | EV000494 | true |  |  | 8.4 |  | 84 | 42 |  | -40..80 |  | 0.6 | 1 | 95
S66152 | EV000138 | EV000899 | 0.5 |  |  | EV004201 | 39 | EV000167 | 3 |  | EV004175 | EV000494 | EV000494 |  |  |  | EV000163 | EV000154 | false | EV003688 |  | false | false | EV000494 | EV000494 |  | false |  |  | EV000163 | EV000154 | EV000206 | EV000167 | true |  | false | false | true |  | false |  | false |  | EV013521 | EV000494 | EV000494 | EV000494 | true |  |  | 8.4 |  | 84 | 42 |  | -40..80 |  | 0.6 | 1 | 95
S66153 | EV000138 | EV000899 | 0.5 |  |  | EV004201 | 39 | EV000167 | 4 |  | EV004175 | EV000494 | EV000494 |  |  |  | EV000163 | EV000154 | false | EV016219 |  | false | false | EV000494 | EV000494 |  | true |  |  | EV000163 | EV000154 | EV000206 | EV000167 | true |  | false | false | true |  | false |  | false |  | EV013521 | EV000494 | EV000494 | EV000494 | true |  |  | 9 |  | 90 | 45 |  | -40..80 |  | 0.6 | 1 | 110
S66154 | EV000138 | EV000899 | 0.5 |  |  | EV004201 | 39 | EV000167 | 4 |  | EV004175 | EV000494 | EV000494 |  |  |  | EV000163 | EV000154 | false | EV003688 |  | false | false | EV000494 | EV000494 |  | false |  |  | EV000163 | EV000154 | EV000206 | EV000167 | true |  | false | false | true |  | false |  | false |  | EV013521 | EV000494 | EV000494 | EV000494 | true |  |  | 9 |  | 90 | 45 |  | -40..80 |  | 0.6 | 1 | 110
S66155 | EV000138 | EV000899 | 0.5 |  |  | EV004201 | 39 | EV000167 | 5 |  | EV004175 | EV000494 | EV000494 |  |  |  | EV000163 | EV000154 | false | EV016219 |  | false | false | EV000494 | EV000494 |  | true |  |  | EV000163 | EV000154 | EV000206 | EV000167 | true |  | false | false | true |  | false |  | false |  | EV013521 | EV000494 | EV000494 | EV000494 | true |  |  | 9.7 |  | 97 | 48.5 |  | -40..80 |  | 0.6 | 1 | 125
S66156 | EV000138 | EV000899 | 0.5 |  |  | EV004201 | 39 | EV000167 | 5 |  | EV004175 | EV000494 | EV000494 |  |  |  | EV000163 | EV000154 | false | EV003688 |  | false | false | EV000494 | EV000494 |  | false |  |  | EV000163 | EV000154 | EV000206 | EV000167 | true |  | false | false | true |  | false |  | false |  | EV013521 | EV000494 | EV000494 | EV000494 | true |  |  | 9.7 |  | 97 | 48.5 |  | -40..80 |  | 0.6 | 1 | 125
S66157 | EV000138 | EV000899 | 0.5 |  |  | EV004201 | 39 | EV000167 | 6 |  | EV004175 | EV000494 | EV000494 |  |  |  | EV000163 | EV000154 | false | EV016219 |  | false | false | EV000494 | EV000494 |  | true |  |  | EV000163 | EV000154 | EV000206 | EV000167 | true |  | false | false | true |  | false |  | false |  | EV013521 | EV000494 | EV000494 | EV000494 | true |  |  | 10.4 |  | 104 | 52 |  | -40..80 |  | 0.6 | 1 | 145
S66158 | EV000138 | EV000899 | 0.5 |  |  | EV004201 | 39 | EV000167 | 7 |  | EV004175 | EV000494 | EV000494 |  |  |  | EV000163 | EV000154 | false | EV016219 |  | false | false | EV000494 | EV000494 |  | true |  |  | EV000163 | EV000154 | EV000206 | EV000167 | true |  | false | false | true |  | false |  | false |  | EV013521 | EV000494 | EV000494 | EV000494 | true |  |  | 10.4 |  | 104 | 52 |  | -40..80 |  | 0.6 | 1 | 146
S66159 | EV000138 | EV000899 | 0.5 |  |  | EV004201 | 39 | EV000167 | 7 |  | EV004175 | EV000494 | EV000494 |  |  |  | EV000163 | EV000154 | false | EV003688 |  | false | false | EV000494 | EV000494 |  | false |  |  | EV000163 | EV000154 | EV000206 | EV000167 | true |  | false | false | true |  | false |  | false |  | EV013521 | EV000494 | EV000494 | EV000494 | true |  |  | 10.4 |  | 104 | 52 |  | -40..80 |  | 0.6 | 1 | 146
S66160 | EV000138 | EV000899 | 0.5 |  |  | EV004201 | 39 | EV000167 | 8 |  | EV004175 | EV000494 | EV000494 |  |  |  | EV000163 | EV000154 | false | EV016219 |  | false | false | EV000494 | EV000494 |  | true |  |  | EV000163 | EV000154 | EV000206 | EV000167 | true |  | false | false | true |  | false |  | false |  | EV013521 | EV000494 | EV000494 | EV000494 | true |  |  | 11.3 |  | 113 | 56.5 |  | -40..80 |  | 0.6 | 1 | 170
S66161 | EV000138 | EV000899 | 0.5 |  |  | EV004201 | 39 | EV000167 | 8 |  | EV004175 | EV000494 | EV000494 |  |  |  | EV000163 | EV000154 | false | EV003688 |  | false | false | EV000494 | EV000494 |  | false |  |  | EV000163 | EV000154 | EV000206 | EV000167 | true |  | false | false | true |  | false |  | false |  | EV013521 | EV000494 | EV000494 | EV000494 | true |  |  | 11.3 |  | 113 | 56.5 |  | -40..80 |  | 0.6 | 1 | 170
S66162 | EV000138 | EV000899 | 0.5 |  |  | EV004201 | 39 | EV000167 | 10 |  | EV004175 | EV000494 | EV000494 |  |  |  | EV000163 | EV000154 | false | EV016219 |  | false | false | EV000494 | EV000494 |  | true |  |  | EV000163 | EV000154 | EV000206 | EV000167 | true |  | false | false | true |  | false |  | false |  | EV013521 | EV000494 | EV000494 | EV000494 | true |  |  | 13.1 |  | 131 | 65.5 |  | -40..80 |  | 0.6 | 1 | 220
S66163 | EV000138 | EV000899 | 0.5 |  |  | EV004201 | 39 | EV000167 | 12 |  | EV004175 | EV000494 | EV000494 |  |  |  | EV000163 | EV000154 | false | EV016219 |  | false | false | EV000494 | EV000494 |  | true |  |  | EV000163 | EV000154 | EV000206 | EV000167 | true |  | false | false | true |  | false |  | false |  | EV013521 | EV000494 | EV000494 | EV000494 | true |  |  | 13.1 |  | 131 | 65.5 |  | -40..80 |  | 0.6 | 1 | 225
S66164 | EV000138 | EV000899 | 0.5 |  |  | EV004201 | 39 | EV000167 | 12 |  | EV004175 | EV000494 | EV000494 |  |  |  | EV000163 | EV000154 | false | EV003688 |  | false | false | EV000494 | EV000494 |  | false |  |  | EV000163 | EV000154 | EV000206 | EV000167 | true |  | false | false | true |  | false |  | false |  | EV013521 | EV000494 | EV000494 | EV000494 | true |  |  | 13.1 |  | 131 | 65.5 |  | -40..80 |  | 0.6 | 1 | 225
S66165 | EV000138 | EV000899 | 0.5 |  |  | EV004201 | 39 | EV000167 | 14 |  | EV004175 | EV000494 | EV000494 |  |  |  | EV000163 | EV000154 | false | EV016219 |  | false | false | EV000494 | EV000494 |  | true |  |  | EV000163 | EV000154 | EV000206 | EV000167 | true |  | false | false | true |  | false |  | false |  | EV013521 | EV000494 | EV000494 | EV000494 | true |  |  | 13.7 |  | 137 | 68.5 |  | -40..80 |  | 0.6 | 1 | 250
S66166 | EV000138 | EV000899 | 0.5 |  |  | EV004201 | 39 | EV000167 | 16 |  | EV004175 | EV000494 | EV000494 |  |  |  | EV000163 | EV000154 | false | EV016219 |  | false | false | EV000494 | EV000494 |  | true |  |  | EV000163 | EV000154 | EV000206 | EV000167 | true |  | false | false | true |  | false |  | false |  | EV013521 | EV000494 | EV000494 | EV000494 | true |  |  | 14.4 |  | 144 | 72 |  | -40..80 |  | 0.6 | 1 | 275
S66167 | EV000138 | EV000899 | 0.5 |  |  | EV004201 | 39 | EV000167 | 18 |  | EV004175 | EV000494 | EV000494 |  |  |  | EV000163 | EV000154 | false | EV016219 |  | false | false | EV000494 | EV000494 |  | true |  |  | EV000163 | EV000154 | EV000206 | EV000167 | true |  | false | false | true |  | false |  | false |  | EV013521 | EV000494 | EV000494 | EV000494 | true |  |  | 15.1 |  | 151 | 75.5 |  | -40..80 |  | 0.6 | 1 | 305
S66168 | EV000138 | EV000899 | 0.5 |  |  | EV004201 | 39 | EV000167 | 21 |  | EV004175 | EV000494 | EV000494 |  |  |  | EV000163 | EV000154 | false | EV016219 |  | false | false | EV000494 | EV000494 |  | true |  |  | EV000163 | EV000154 | EV000206 | EV000167 | true |  | false | false | true |  | false |  | false |  | EV013521 | EV000494 | EV000494 | EV000494 | true |  |  | 15.8 |  | 158 | 79 |  | -40..80 |  | 0.6 | 1 | 335
S66169 | EV000138 | EV000899 | 0.5 |  |  | EV004201 | 39 | EV000167 | 25 |  | EV004175 | EV000494 | EV000494 |  |  |  | EV000163 | EV000154 | false | EV016219 |  | false | false | EV000494 | EV000494 |  | true |  |  | EV000163 | EV000154 | EV000206 | EV000167 | true |  | false | false | true |  | false |  | false |  | EV013521 | EV000494 | EV000494 | EV000494 | true |  |  | 17.8 |  | 178 | 89 |  | -40..80 |  | 0.6 | 1 | 405
S66170 | EV000138 | EV000899 | 0.5 |  |  | EV004201 | 39 | EV000167 | 30 |  | EV004175 | EV000494 | EV000494 |  |  |  | EV000163 | EV000154 | false | EV016219 |  | false | false | EV000494 | EV000494 |  | true |  |  | EV000163 | EV000154 | EV000206 | EV000167 | true |  | false | false | true |  | false |  | false |  | EV013521 | EV000494 | EV000494 | EV000494 | true |  |  | 18.4 |  | 184 | 92 |  | -40..80 |  | 0.6 | 1 | 445
S66171 | EV000138 | EV000899 | 0.5 |  |  | EV004201 | 39 | EV000167 | 32 |  | EV004175 | EV000494 | EV000494 |  |  |  | EV000163 | EV000154 | false | EV016219 |  | false | false | EV000494 | EV000494 |  | true |  |  | EV000163 | EV000154 | EV000206 | EV000167 | true |  | false | false | true |  | false |  | false |  | EV013521 | EV000494 | EV000494 | EV000494 | true |  |  | 19.1 |  | 191 | 95.5 |  | -40..80 |  | 0.6 | 1 | 480
S66172 | EV000138 | EV000899 | 0.5 |  |  | EV004201 | 39 | EV000167 | 34 |  | EV004175 | EV000494 | EV000494 |  |  |  | EV000163 | EV000154 | false | EV016219 |  | false | false | EV000494 | EV000494 |  | true |  |  | EV000163 | EV000154 | EV000206 | EV000167 | true |  | false | false | true |  | false |  | false |  | EV013521 | EV000494 | EV000494 | EV000494 | true |  |  | 19.8 |  | 198 | 99 |  | -40..80 |  | 0.6 | 1 | 515
S66173 | EV000138 | EV000899 | 0.5 |  |  | EV004201 | 39 | EV000167 | 37 |  | EV004175 | EV000494 | EV000494 |  |  |  | EV000163 | EV000154 | false | EV016219 |  | false | false | EV000494 | EV000494 |  | true |  |  | EV000163 | EV000154 | EV000206 | EV000167 | true |  | false | false | true |  | false |  | false |  | EV013521 | EV000494 | EV000494 | EV000494 | true |  |  | 19.8 |  | 198 | 99 |  | -40..80 |  | 0.6 | 1 | 525
S66177 | EV000138 | EV000899 | 0.75 |  |  | EV004201 | 26 | EV000167 | 2 |  | EV004175 | EV000494 | EV000494 |  |  |  | EV000163 | EV000154 | false | EV003688 |  | false | false | EV000494 | EV000494 |  | false |  |  | EV000163 | EV000154 | EV000206 | EV000167 | true |  | false | false | true |  | false |  | false |  | EV013521 | EV000494 | EV000494 | EV000494 | true |  |  | 8.4 |  | 84 | 42 |  | -40..80 |  | 0.6 | 1 | 95
S66178 | EV000138 | EV000899 | 0.75 |  |  | EV004201 | 26 | EV000167 | 3 |  | EV004175 | EV000494 | EV000494 |  |  |  | EV000163 | EV000154 | false | EV016219 |  | false | false | EV000494 | EV000494 |  | true |  |  | EV000163 | EV000154 | EV000206 | EV000167 | true |  | false | false | true |  | false |  | false |  | EV013521 | EV000494 | EV000494 | EV000494 | true |  |  | 8.8 |  | 88 | 44 |  | -40..80 |  | 0.6 | 1 | 110
S66179 | EV000138 | EV000899 | 0.75 |  |  | EV004201 | 26 | EV000167 | 3 |  | EV004175 | EV000494 | EV000494 |  |  |  | EV000163 | EV000154 | false | EV016219 |  | false | false | EV000494 | EV000494 |  | false |  |  | EV000163 | EV000154 | EV000206 | EV000167 | true |  | false | false | true |  | false |  | false |  | EV013521 | EV000494 | EV000494 | EV000494 | true |  |  | 8.8 |  | 88 | 44 |  | -40..80 |  | 0.6 | 1 | 110
S66180 | EV000138 | EV000899 | 0.75 |  |  | EV004201 | 26 | EV000167 | 4 |  | EV004175 | EV000494 | EV000494 |  |  |  | EV000163 | EV000154 | false | EV016219 |  | false | false | EV000494 | EV000494 |  | true |  |  | EV000163 | EV000154 | EV000206 | EV000167 | true |  | false | false | true |  | false |  | false |  | EV013521 | EV000494 | EV000494 | EV000494 | true |  |  | 9.5 |  | 95 | 47.5 |  | -40..80 |  | 0.6 | 1 | 126
S66181 | EV000138 | EV000899 | 0.75 |  |  | EV004201 | 26 | EV000167 | 4 |  | EV004175 | EV000494 | EV000494 |  |  |  | EV000163 | EV000154 | false | EV003688 |  | false | false | EV000494 | EV000494 |  | false |  |  | EV000163 | EV000154 | EV000206 | EV000167 | true |  | false | false | true |  | false |  | false |  | EV013521 | EV000494 | EV000494 | EV000494 | true |  |  | 9.5 |  | 95 | 47.5 |  | -40..80 |  | 0.6 | 1 | 126
S66182 | EV000138 | EV000899 | 0.75 |  |  | EV004201 | 26 | EV000167 | 5 |  | EV004175 | EV000494 | EV000494 |  |  |  | EV000163 | EV000154 | false | EV016219 |  | false | false | EV000494 | EV000494 |  | true |  |  | EV000163 | EV000154 | EV000206 | EV000167 | true |  | false | false | true |  | false |  | false |  | EV013521 | EV000494 | EV000494 | EV000494 | true |  |  | 10.2 |  | 102 | 51 |  | -40..80 |  | 0.6 | 1 | 146
S66183 | EV000138 | EV000899 | 0.75 |  |  | EV004201 | 26 | EV000167 | 5 |  | EV004175 | EV000494 | EV000494 |  |  |  | EV000163 | EV000154 | false | EV003688 |  | false | false | EV000494 | EV000494 |  | false |  |  | EV000163 | EV000154 | EV000206 | EV000167 | true |  | false | false | true |  | false |  | false |  | EV013521 | EV000494 | EV000494 | EV000494 | true |  |  | 10.2 |  | 102 | 51 |  | -40..80 |  | 0.6 | 1 | 146
S66184 | EV000138 | EV000899 | 0.75 |  |  | EV004201 | 26 | EV000167 | 6 |  | EV004175 | EV000494 | EV000494 |  |  |  | EV000163 | EV000154 | false | EV016219 |  | false | false | EV000494 | EV000494 |  | true |  |  | EV000163 | EV000154 | EV000206 | EV000167 | true |  | false | false | true |  | false |  | false |  | EV013521 | EV000494 | EV000494 | EV000494 | true |  |  | 11 |  | 110 | 55 |  | -40..80 |  | 0.6 | 1 | 166
S66185 | EV000138 | EV000899 | 0.75 |  |  | EV004201 | 26 | EV000167 | 6 |  | EV004175 | EV000494 | EV000494 |  |  |  | EV000163 | EV000154 | false | EV003688 |  | false | false | EV000494 | EV000494 |  | false |  |  | EV000163 | EV000154 | EV000206 | EV000167 | true |  | false | false | true |  | false |  | false |  | EV013521 | EV000494 | EV000494 | EV000494 | true |  |  | 11 |  | 110 | 55 |  | -40..80 |  | 0.6 | 1 | 166
S66186 | EV000138 | EV000899 | 0.75 |  |  | EV004201 | 26 | EV000167 | 7 |  | EV004175 | EV000494 | EV000494 |  |  |  | EV000163 | EV000154 | false | EV016219 |  | false | false | EV000494 | EV000494 |  | true |  |  | EV000163 | EV000154 | EV000206 | EV000167 | true |  | false | false | true |  | false |  | false |  | EV013521 | EV000494 | EV000494 | EV000494 | true |  |  | 11 |  | 110 | 55 |  | -40..80 |  | 0.6 | 1 | 172
S66187 | EV000138 | EV000899 | 0.75 |  |  | EV004201 | 26 | EV000167 | 7 |  | EV004175 | EV000494 | EV000494 |  |  |  | EV000163 | EV000154 | false | EV003688 |  | false | false | EV000494 | EV000494 |  | false |  |  | EV000163 | EV000154 | EV000206 | EV000167 | true |  | false | false | true |  | false |  | false |  | EV013521 | EV000494 | EV000494 | EV000494 | true |  |  | 11 |  | 110 | 55 |  | -40..80 |  | 0.6 | 1 | 172
S66188 | EV000138 | EV000899 | 0.75 |  |  | EV004201 | 26 | EV000167 | 8 |  | EV004175 | EV000494 | EV000494 |  |  |  | EV000163 | EV000154 | false | EV016219 |  | false | false | EV000494 | EV000494 |  | true |  |  | EV000163 | EV000154 | EV000206 | EV000167 | true |  | false | false | true |  | false |  | false |  | EV013521 | EV000494 | EV000494 | EV000494 | true |  |  | 12 |  | 120 | 60 |  | -40..80 |  | 0.6 | 1 | 200
S66189 | EV000138 | EV000899 | 0.75 |  |  | EV004201 | 26 | EV000167 | 8 |  | EV004175 | EV000494 | EV000494 |  |  |  | EV000163 | EV000154 | false | EV003688 |  | false | false | EV000494 | EV000494 |  | false |  |  | EV000163 | EV000154 | EV000206 | EV000167 | true |  | false | false | true |  | false |  | false |  | EV013521 | EV000494 | EV000494 | EV000494 | true |  |  | 12 |  | 120 | 60 |  | -40..80 |  | 0.6 | 1 | 200
S66190 | EV000138 | EV000899 | 0.75 |  |  | EV004201 | 26 | EV000167 | 10 |  | EV004175 | EV000494 | EV000494 |  |  |  | EV000163 | EV000154 | false | EV016219 |  | false | false | EV000494 | EV000494 |  | true |  |  | EV000163 | EV000154 | EV000206 | EV000167 | true |  | false | false | true |  | false |  | false |  | EV013521 | EV000494 | EV000494 | EV000494 | true |  |  | 13.9 |  | 139 | 69.5 |  | -40..80 |  | 0.6 | 1 | 255
S66191 | EV000138 | EV000899 | 0.75 |  |  | EV004201 | 26 | EV000167 | 12 |  | EV004175 | EV000494 | EV000494 |  |  |  | EV000163 | EV000154 | false | EV016219 |  | false | false | EV000494 | EV000494 |  | true |  |  | EV000163 | EV000154 | EV000206 | EV000167 | true |  | false | false | true |  | false |  | false |  | EV013521 | EV000494 | EV000494 | EV000494 | true |  |  | 13.9 |  | 139 | 69.5 |  | -40..80 |  | 0.6 | 1 | 265
S66192 | EV000138 | EV000899 | 0.75 |  |  | EV004201 | 26 | EV000167 | 12 |  | EV004175 | EV000494 | EV000494 |  |  |  | EV000163 | EV000154 | false | EV003688 |  | false | false | EV000494 | EV000494 |  | false |  |  | EV000163 | EV000154 | EV000206 | EV000167 | true |  | false | false | true |  | false |  | false |  | EV013521 | EV000494 | EV000494 | EV000494 | true |  |  | 13.9 |  | 139 | 69.5 |  | -40..80 |  | 0.6 | 1 | 265
S66193 | EV000138 | EV000899 | 0.75 |  |  | EV004201 | 26 | EV000167 | 14 |  | EV004175 | EV000494 | EV000494 |  |  |  | EV000163 | EV000154 | false | EV016219 |  | false | false | EV000494 | EV000494 |  | true |  |  | EV000163 | EV000154 | EV000206 | EV000167 | true |  | false | false | true |  | false |  | false |  | EV013521 | EV000494 | EV000494 | EV000494 | true |  |  | 14.6 |  | 146 | 73 |  | -40..80 |  | 0.6 | 1 | 295
S66194 | EV000138 | EV000899 | 0.75 |  |  | EV004201 | 26 | EV000167 | 16 |  | EV004175 | EV000494 | EV000494 |  |  |  | EV000163 | EV000154 | false | EV016219 |  | false | false | EV000494 | EV000494 |  | true |  |  | EV000163 | EV000154 | EV000206 | EV000167 | true |  | false | false | true |  | false |  | false |  | EV013521 | EV000494 | EV000494 | EV000494 | true |  |  | 15.3 |  | 153 | 76.5 |  | -40..80 |  | 0.6 | 1 | 330
S66195 | EV000138 | EV000899 | 0.75 |  |  | EV004201 | 26 | EV000167 | 18 |  | EV004175 | EV000494 | EV000494 |  |  |  | EV000163 | EV000154 | false | EV016219 |  | false | false | EV000494 | EV000494 |  | true |  |  | EV000163 | EV000154 | EV000206 | EV000167 | true |  | false | false | true |  | false |  | false |  | EV013521 | EV000494 | EV000494 | EV000494 | true |  |  | 16.1 |  | 161 | 80.5 |  | -40..80 |  | 0.6 | 1 | 365
S66196 | EV000138 | EV000899 | 0.75 |  |  | EV004201 | 26 | EV000167 | 21 |  | EV004175 | EV000494 | EV000494 |  |  |  | EV000163 | EV000154 | false | EV016219 |  | false | false | EV000494 | EV000494 |  | true |  |  | EV000163 | EV000154 | EV000206 | EV000167 | true |  | false | false | true |  | false |  | false |  | EV013521 | EV000494 | EV000494 | EV000494 | true |  |  | 16.9 |  | 169 | 84.5 |  | -40..80 |  | 0.6 | 1 | 405
S66197 | EV000138 | EV000899 | 0.75 |  |  | EV004201 | 26 | EV000167 | 25 |  | EV004175 | EV000494 | EV000494 |  |  |  | EV000163 | EV000154 | false | EV016219 |  | false | false | EV000494 | EV000494 |  | true |  |  | EV000163 | EV000154 | EV000206 | EV000167 | true |  | false | false | true |  | false |  | false |  | EV013521 | EV000494 | EV000494 | EV000494 | true |  |  | 19 |  | 190 | 95 |  | -40..80 |  | 0.6 | 1 | 485
S66198 | EV000138 | EV000899 | 0.75 |  |  | EV004201 | 26 | EV000167 | 30 |  | EV004175 | EV000494 | EV000494 |  |  |  | EV000163 | EV000154 | false | EV016219 |  | false | false | EV000494 | EV000494 |  | true |  |  | EV000163 | EV000154 | EV000206 | EV000167 | true |  | false | false | true |  | false |  | false |  | EV013521 | EV000494 | EV000494 | EV000494 | true |  |  | 19.7 |  | 197 | 98.5 |  | -40..80 |  | 0.6 | 1 | 540
S66200 | EV000138 | EV000899 | 0.75 |  |  | EV004201 | 26 | EV000167 | 34 |  | EV004175 | EV000494 | EV000494 |  |  |  | EV000163 | EV000154 | false | EV016219 |  | false | false | EV000494 | EV000494 |  | true |  |  | EV000163 | EV000154 | EV000206 | EV000167 | true |  | false | false | true |  | false |  | false |  | EV013521 | EV000494 | EV000494 | EV000494 | true |  |  | 21.2 |  | 212 | 106 |  | -40..80 |  | 0.6 | 1 | 625
S66201 | EV000138 | EV000899 | 0.75 |  |  | EV004201 | 26 | EV000167 | 37 |  | EV004175 | EV000494 | EV000494 |  |  |  | EV000163 | EV000154 | false | EV016219 |  | false | false | EV000494 | EV000494 |  | true |  |  | EV000163 | EV000154 | EV000206 | EV000167 | true |  | false | false | true |  | false |  | false |  | EV013521 | EV000494 | EV000494 | EV000494 | true |  |  | 21.2 |  | 212 | 106 |  | -40..80 |  | 0.6 | 1 | 640
S66202 | EV000138 | EV000899 | 0.75 |  |  | EV004201 | 26 | EV000167 | 42 |  | EV004175 | EV000494 | EV000494 |  |  |  | EV000163 | EV000154 | false | EV016219 |  | false | false | EV000494 | EV000494 |  | true |  |  | EV000163 | EV000154 | EV000206 | EV000167 | true |  | false | false | true |  | false |  | false |  | EV013521 | EV000494 | EV000494 | EV000494 | true |  |  | 23.9 |  | 239 | 119.5 |  | -40..80 |  | 0.6 | 1 | 755
S66203 | EV000138 | EV000899 | 0.75 |  |  | EV004201 | 26 | EV000167 | 52 |  | EV004175 | EV000494 | EV000494 |  |  |  | EV000163 | EV000154 | false | EV016219 |  | false | false | EV000494 | EV000494 |  | true |  |  | EV000163 | EV000154 | EV000206 | EV000167 | true |  | false | false | true |  | false |  | false |  | EV013521 | EV000494 | EV000494 | EV000494 | true |  |  | 25 |  | 250 | 125 |  | -40..80 |  | 0.6 | 1 | 875
S66204 | EV000138 | EV000899 | 0.75 |  |  | EV004201 | 26 | EV000167 | 61 |  | EV004175 | EV000494 | EV000494 |  |  |  | EV000163 | EV000154 | false | EV016219 |  | false | false | EV000494 | EV000494 |  | true |  |  | EV000163 | EV000154 | EV000206 | EV000167 | true |  | false | false | true |  | false |  | false |  | EV013521 | EV000494 | EV000494 | EV000494 | true |  |  | 26.7 |  | 267 | 133.5 |  | -40..80 |  | 0.6 | 1 | 1010
S66205 | EV000138 | EV000899 | 1 |  |  | EV004201 | 19.5 | EV000167 | 2 |  | EV004175 | EV000494 | EV000494 |  |  |  | EV000163 | EV000154 | false | EV003688 |  | false | false | EV000494 | EV000494 |  | false |  |  | EV000163 | EV000154 | EV000206 | EV000167 | true |  | false | false | true |  | false |  | false |  | EV013521 | EV000494 | EV000494 | EV000494 | true |  |  | 8.7 |  | 87 | 43.5 |  | -40..80 |  | 0.6 | 1 | 105
S66206 | EV000138 | EV000899 | 1 |  |  | EV004201 | 19.5 | EV000167 | 3 |  | EV004175 | EV000494 | EV000494 |  |  |  | EV000163 | EV000154 | false | EV016219 |  | false | false | EV000494 | EV000494 |  | true |  |  | EV000163 | EV000154 | EV000206 | EV000167 | true |  | false | false | true |  | false |  | false |  | EV013521 | EV000494 | EV000494 | EV000494 | true |  |  | 9.2 |  | 92 | 46 |  | -40..80 |  | 0.6 | 1 | 120
S66207 | EV000138 | EV000899 | 1 |  |  | EV004201 | 19.5 | EV000167 | 3 |  | EV004175 | EV000494 | EV000494 |  |  |  | EV000163 | EV000154 | false | EV003688 |  | false | false | EV000494 | EV000494 |  | false |  |  | EV000163 | EV000154 | EV000206 | EV000167 | true |  | false | false | true |  | false |  | false |  | EV013521 | EV000494 | EV000494 | EV000494 | true |  |  | 9.2 |  | 92 | 46 |  | -40..80 |  | 0.6 | 1 | 120
S66208 | EV000138 | EV000899 | 1 |  |  | EV004201 | 19.5 | EV000167 | 4 |  | EV004175 | EV000494 | EV000494 |  |  |  | EV000163 | EV000154 | false | EV016219 |  | false | false | EV000494 | EV000494 |  | true |  |  | EV000163 | EV000154 | EV000206 | EV000167 | true |  | false | false | true |  | false |  | false |  | EV013521 | EV000494 | EV000494 | EV000494 | true |  |  | 9.9 |  | 99 | 49.5 |  | -40..80 |  | 0.6 | 1 | 140
S66209 | EV000138 | EV000899 | 1 |  |  | EV004201 | 19.5 | EV000167 | 4 |  | EV004175 | EV000494 | EV000494 |  |  |  | EV000163 | EV000154 | false | EV003688 |  | false | false | EV000494 | EV000494 |  | false |  |  | EV000163 | EV000154 | EV000206 | EV000167 | true |  | false | false | true |  | false |  | false |  | EV013521 | EV000494 | EV000494 | EV000494 | true |  |  | 9.9 |  | 99 | 49.5 |  | -40..80 |  | 0.6 | 1 | 140
S66210 | EV000138 | EV000899 | 1 |  |  | EV004201 | 19.5 | EV000167 | 5 |  | EV004175 | EV000494 | EV000494 |  |  |  | EV000163 | EV000154 | false | EV016219 |  | false | false | EV000494 | EV000494 |  | true |  |  | EV000163 | EV000154 | EV000206 | EV000167 | true |  | false | false | true |  | false |  | false |  | EV013521 | EV000494 | EV000494 | EV000494 | true |  |  | 10.6 |  | 106 | 53 |  | -40..80 |  | 0.6 | 1 | 165
S66211 | EV000138 | EV000899 | 1 |  |  | EV004201 | 19.5 | EV000167 | 5 |  | EV004175 | EV000494 | EV000494 |  |  |  | EV000163 | EV000154 | false | EV003688 |  | false | false | EV000494 | EV000494 |  | false |  |  | EV000163 | EV000154 | EV000206 | EV000167 | true |  | false | false | true |  | false |  | false |  | EV013521 | EV000494 | EV000494 | EV000494 | true |  |  | 10.6 |  | 106 | 53 |  | -40..80 |  | 0.6 | 1 | 165
S66212 | EV000138 | EV000899 | 1 |  |  | EV004201 | 19.5 | EV000167 | 6 |  | EV004175 | EV000494 | EV000494 |  |  |  | EV000163 | EV000154 | false | EV016219 |  | false | false | EV000494 | EV000494 |  | true |  |  | EV000163 | EV000154 | EV000206 | EV000167 | true |  | false | false | true |  | false |  | false |  | EV013521 | EV000494 | EV000494 | EV000494 | true |  |  | 11.4 |  | 114 | 57 |  | -40..80 |  | 0.6 | 1 | 188
S66213 | EV000138 | EV000899 | 1 |  |  | EV004201 | 19.5 | EV000167 | 7 |  | EV004175 | EV000494 | EV000494 |  |  |  | EV000163 | EV000154 | false | EV016219 |  | false | false | EV000494 | EV000494 |  | true |  |  | EV000163 | EV000154 | EV000206 | EV000167 | true |  | false | false | true |  | false |  | false |  | EV013521 | EV000494 | EV000494 | EV000494 | true |  |  | 11.4 |  | 114 | 57 |  | -40..80 |  | 0.6 | 1 | 196
S66214 | EV000138 | EV000899 | 1 |  |  | EV004201 | 19.5 | EV000167 | 7 |  | EV004175 | EV000494 | EV000494 |  |  |  | EV000163 | EV000154 | false | EV003688 |  | false | false | EV000494 | EV000494 |  | false |  |  | EV000163 | EV000154 | EV000206 | EV000167 | true |  | false | false | true |  | false |  | false |  | EV013521 | EV000494 | EV000494 | EV000494 | true |  |  | 11.4 |  | 114 | 57 |  | -40..80 |  | 0.6 | 1 | 196
S66215 | EV000138 | EV000899 | 1 |  |  | EV004201 | 19.5 | EV000167 | 8 |  | EV004175 | EV000494 | EV000494 |  |  |  | EV000163 | EV000154 | false | EV016219 |  | false | false | EV000494 | EV000494 |  | true |  |  | EV000163 | EV000154 | EV000206 | EV000167 | true |  | false | false | true |  | false |  | false |  | EV013521 | EV000494 | EV000494 | EV000494 | true |  |  | 12.5 |  | 125 | 62.5 |  | -40..80 |  | 0.6 | 1 | 180
S66216 | EV000138 | EV000899 | 1 |  |  | EV004201 | 19.5 | EV000167 | 10 |  | EV004175 | EV000494 | EV000494 |  |  |  | EV000163 | EV000154 | false | EV016219 |  | false | false | EV000494 | EV000494 |  | true |  |  | EV000163 | EV000154 | EV000206 | EV000167 | true |  | false | false | true |  | false |  | false |  | EV013521 | EV000494 | EV000494 | EV000494 | true |  |  | 14.6 |  | 146 | 73 |  | -40..80 |  | 0.6 | 1 | 290
S66217 | EV000138 | EV000899 | 1 |  |  | EV004201 | 19.5 | EV000167 | 10 |  | EV004175 | EV000494 | EV000494 |  |  |  | EV000163 | EV000154 | false | EV003688 |  | false | false | EV000494 | EV000494 |  | false |  |  | EV000163 | EV000154 | EV000206 | EV000167 | true |  | false | false | true |  | false |  | false |  | EV013521 | EV000494 | EV000494 | EV000494 | true |  |  | 14.6 |  | 146 | 73 |  | -40..80 |  | 0.6 | 1 | 290
S66218 | EV000138 | EV000899 | 1 |  |  | EV004201 | 19.5 | EV000167 | 12 |  | EV004175 | EV000494 | EV000494 |  |  |  | EV000163 | EV000154 | false | EV016219 |  | false | false | EV000494 | EV000494 |  | true |  |  | EV000163 | EV000154 | EV000206 | EV000167 | true |  | false | false | true |  | false |  | false |  | EV013521 | EV000494 | EV000494 | EV000494 | true |  |  | 14.6 |  | 146 | 73 |  | -40..80 |  | 0.6 | 1 | 305
S66219 | EV000138 | EV000899 | 1 |  |  | EV004201 | 19.5 | EV000167 | 12 |  | EV004175 | EV000494 | EV000494 |  |  |  | EV000163 | EV000154 | false | EV003688 |  | false | false | EV000494 | EV000494 |  | false |  |  | EV000163 | EV000154 | EV000206 | EV000167 | true |  | false | false | true |  | false |  | false |  | EV013521 | EV000494 | EV000494 | EV000494 | true |  |  | 14.6 |  | 146 | 73 |  | -40..80 |  | 0.6 | 1 | 305
S66220 | EV000138 | EV000899 | 1 |  |  | EV004201 | 19.5 | EV000167 | 14 |  | EV004175 | EV000494 | EV000494 |  |  |  | EV000163 | EV000154 | false | EV016219 |  | false | false | EV000494 | EV000494 |  | true |  |  | EV000163 | EV000154 | EV000206 | EV000167 | true |  | false | false | true |  | false |  | false |  | EV013521 | EV000494 | EV000494 | EV000494 | true |  |  | 15.2 |  | 152 | 76 |  | -40..80 |  | 0.6 | 1 | 340
S66221 | EV000138 | EV000899 | 1 |  |  | EV004201 | 19.5 | EV000167 | 16 |  | EV004175 | EV000494 | EV000494 |  |  |  | EV000163 | EV000154 | false | EV016219 |  | false | false | EV000494 | EV000494 |  | true |  |  | EV000163 | EV000154 | EV000206 | EV000167 | true |  | false | false | true |  | false |  | false |  | EV013521 | EV000494 | EV000494 | EV000494 | true |  |  | 16 |  | 160 | 80 |  | -40..80 |  | 0.6 | 1 | 380
S66222 | EV000138 | EV000899 | 1 |  |  | EV004201 | 19.5 | EV000167 | 18 |  | EV004175 | EV000494 | EV000494 |  |  |  | EV000163 | EV000154 | false | EV016219 |  | false | false | EV000494 | EV000494 |  | true |  |  | EV000163 | EV000154 | EV000206 | EV000167 | true |  | false | false | true |  | false |  | false |  | EV013521 | EV000494 | EV000494 | EV000494 | true |  |  | 16.8 |  | 168 | 84 |  | -40..80 |  | 0.6 | 1 | 420
S66223 | EV000138 | EV000899 | 1 |  |  | EV004201 | 19.5 | EV000167 | 21 |  | EV004175 | EV000494 | EV000494 |  |  |  | EV000163 | EV000154 | false | EV016219 |  | false | false | EV000494 | EV000494 |  | true |  |  | EV000163 | EV000154 | EV000206 | EV000167 | true |  | false | false | true |  | false |  | false |  | EV013521 | EV000494 | EV000494 | EV000494 | true |  |  | 17.7 |  | 177 | 88.5 |  | -40..80 |  | 0.6 | 1 | 470
S66224 | EV000138 | EV000899 | 1 |  |  | EV004201 | 19.5 | EV000167 | 25 |  | EV004175 | EV000494 | EV000494 |  |  |  | EV000163 | EV000154 | false | EV016219 |  | false | false | EV000494 | EV000494 |  | true |  |  | EV000163 | EV000154 | EV000206 | EV000167 | true |  | false | false | true |  | false |  | false |  | EV013521 | EV000494 | EV000494 | EV000494 | true |  |  | 20 |  | 200 | 100 |  | -40..80 |  | 0.6 | 1 | 565
S66225 | EV000138 | EV000899 | 1 |  |  | EV004201 | 19.5 | EV000167 | 30 |  | EV004175 | EV000494 | EV000494 |  |  |  | EV000163 | EV000154 | false | EV016219 |  | false | false | EV000494 | EV000494 |  | true |  |  | EV000163 | EV000154 | EV000206 | EV000167 | true |  | false | false | true |  | false |  | false |  | EV013521 | EV000494 | EV000494 | EV000494 | true |  |  | 20.7 |  | 207 | 103.5 |  | -40..80 |  | 0.6 | 1 | 625
S66227 | EV000138 | EV000899 | 1 |  |  | EV004201 | 19.5 | EV000167 | 34 |  | EV004175 | EV000494 | EV000494 |  |  |  | EV000163 | EV000154 | false | EV016219 |  | false | false | EV000494 | EV000494 |  | true |  |  | EV000163 | EV000154 | EV000206 | EV000167 | true |  | false | false | true |  | false |  | false |  | EV013521 | EV000494 | EV000494 | EV000494 | true |  |  | 22.4 |  | 224 | 112 |  | -40..80 |  | 0.6 | 1 | 735
S66228 | EV000138 | EV000899 | 1 |  |  | EV004201 | 19.5 | EV000167 | 37 |  | EV004175 | EV000494 | EV000494 |  |  |  | EV000163 | EV000154 | false | EV016219 |  | false | false | EV000494 | EV000494 |  | true |  |  | EV000163 | EV000154 | EV000206 | EV000167 | true |  | false | false | true |  | false |  | false |  | EV013521 | EV000494 | EV000494 | EV000494 | true |  |  | 22.4 |  | 224 | 112 |  | -40..80 |  | 0.6 | 1 | 755
S66229 | EV000138 | EV000899 | 1 |  |  | EV004201 | 19.5 | EV000167 | 42 |  | EV004175 | EV000494 | EV000494 |  |  |  | EV000163 | EV000154 | false | EV016219 |  | false | false | EV000494 | EV000494 |  | true |  |  | EV000163 | EV000154 | EV000206 | EV000167 | true |  | false | false | true |  | false |  | false |  | EV013521 | EV000494 | EV000494 | EV000494 | true |  |  | 25.1 |  | 251 | 125.5 |  | -40..80 |  | 0.6 | 1 | 880
S66230 | EV000138 | EV000899 | 1 |  |  | EV004201 | 19.5 | EV000167 | 52 |  | EV004175 | EV000494 | EV000494 |  |  |  | EV000163 | EV000154 | false | EV016219 |  | false | false | EV000494 | EV000494 |  | true |  |  | EV000163 | EV000154 | EV000206 | EV000167 | true |  | false | false | true |  | false |  | false |  | EV013521 | EV000494 | EV000494 | EV000494 | true |  |  | 26.4 |  | 264 | 132 |  | -40..80 |  | 0.6 | 1 | 1030
S66231 | EV000138 | EV000899 | 1 |  |  | EV004201 | 19.5 | EV000167 | 61 |  | EV004175 | EV000494 | EV000494 |  |  |  | EV000163 | EV000154 | false | EV016219 |  | false | false | EV000494 | EV000494 |  | true |  |  | EV000163 | EV000154 | EV000206 | EV000167 | true |  | false | false | true |  | false |  | false |  | EV013521 | EV000494 | EV000494 | EV000494 | true |  |  | 28 |  | 280 | 140 |  | -40..80 |  | 0.6 | 1 | 1180
S66232 | EV000138 | EV000899 | 1.5 |  |  | EV004201 | 13.3 | EV000167 | 2 |  | EV004175 | EV000494 | EV000494 |  |  |  | EV000163 | EV000154 | false | EV003688 |  | false | false | EV000494 | EV000494 |  | false |  |  | EV000163 | EV000154 | EV000206 | EV000167 | true |  | false | false | true |  | false |  | false |  | EV013521 | EV000494 | EV000494 | EV000494 | true |  |  | 9.5 |  | 95 | 47.5 |  | -40..80 |  | 0.6 | 1 | 124
S66233 | EV000138 | EV000899 | 1.5 |  |  | EV004201 | 13.3 | EV000167 | 3 |  | EV004175 | EV000494 | EV000494 |  |  |  | EV000163 | EV000154 | false | EV016219 |  | false | false | EV000494 | EV000494 |  | true |  |  | EV000163 | EV000154 | EV000206 | EV000167 | true |  | false | false | true |  | false |  | false |  | EV013521 | EV000494 | EV000494 | EV000494 | true |  |  | 10 |  | 100 | 50 |  | -40..80 |  | 0.6 | 1 | 146
S66394 | EV000138 | EV000899 | 1.5 |  |  | EV004201 | 13.3 | EV000167 | 3 |  | EV004175 | EV000494 | EV000494 |  |  |  | EV000163 | EV000154 | false | EV003688 |  | false | false | EV000494 | EV000494 |  | false |  |  | EV000163 | EV000154 | EV000206 | EV000167 | true |  | false | false | true |  | false |  | false |  | EV013521 | EV000494 | EV000494 | EV000494 | true |  |  | 10 |  | 100 | 50 |  | -40..80 |  | 0.6 | 1 | 146
S66235 | EV000138 | EV000899 | 1.5 |  |  | EV004201 | 13.3 | EV000167 | 4 |  | EV004175 | EV000494 | EV000494 |  |  |  | EV000163 | EV000154 | false | EV016219 |  | false | false | EV000494 | EV000494 |  | true |  |  | EV000163 | EV000154 | EV000206 | EV000167 | true |  | false | false | true |  | false |  | false |  | EV013521 | EV000494 | EV000494 | EV000494 | true |  |  | 10.9 |  | 109 | 54.5 |  | -40..80 |  | 0.6 | 1 | 174
S66236 | EV000138 | EV000899 | 1.5 |  |  | EV004201 | 13.3 | EV000167 | 4 |  | EV004175 | EV000494 | EV000494 |  |  |  | EV000163 | EV000154 | false | EV003688 |  | false | false | EV000494 | EV000494 |  | false |  |  | EV000163 | EV000154 | EV000206 | EV000167 | true |  | false | false | true |  | false |  | false |  | EV013521 | EV000494 | EV000494 | EV000494 | true |  |  | 10.9 |  | 109 | 54.5 |  | -40..80 |  | 0.6 | 1 | 174
S66237 | EV000138 | EV000899 | 1.5 |  |  | EV004201 | 13.3 | EV000167 | 5 |  | EV004175 | EV000494 | EV000494 |  |  |  | EV000163 | EV000154 | false | EV016219 |  | false | false | EV000494 | EV000494 |  | true |  |  | EV000163 | EV000154 | EV000206 | EV000167 | true |  | false | false | true |  | false |  | false |  | EV013521 | EV000494 | EV000494 | EV000494 | true |  |  | 11.7 |  | 117 | 58.5 |  | -40..80 |  | 0.6 | 1 | 205
S66238 | EV000138 | EV000899 | 1.5 |  |  | EV004201 | 13.3 | EV000167 | 5 |  | EV004175 | EV000494 | EV000494 |  |  |  | EV000163 | EV000154 | false | EV003688 |  | false | false | EV000494 | EV000494 |  | false |  |  | EV000163 | EV000154 | EV000206 | EV000167 | true |  | false | false | true |  | false |  | false |  | EV013521 | EV000494 | EV000494 | EV000494 | true |  |  | 11.7 |  | 117 | 58.5 |  | -40..80 |  | 0.6 | 1 | 205
S66239 | EV000138 | EV000899 | 1.5 |  |  | EV004201 | 13.3 | EV000167 | 6 |  | EV004175 | EV000494 | EV000494 |  |  |  | EV000163 | EV000154 | false | EV016219 |  | false | false | EV000494 | EV000494 |  | true |  |  | EV000163 | EV000154 | EV000206 | EV000167 | true |  | false | false | true |  | false |  | false |  | EV013521 | EV000494 | EV000494 | EV000494 | true |  |  | 12.6 |  | 126 | 63 |  | -40..80 |  | 0.6 | 1 | 240
S66240 | EV000138 | EV000899 | 1.5 |  |  | EV004201 | 13.3 | EV000167 | 7 |  | EV004175 | EV000494 | EV000494 |  |  |  | EV000163 | EV000154 | false | EV016219 |  | false | false | EV000494 | EV000494 |  | true |  |  | EV000163 | EV000154 | EV000206 | EV000167 | true |  | false | false | true |  | false |  | false |  | EV013521 | EV000494 | EV000494 | EV000494 | true |  |  | 12.6 |  | 126 | 63 |  | -40..80 |  | 0.6 | 1 | 250
S66241 | EV000138 | EV000899 | 1.5 |  |  | EV004201 | 13.3 | EV000167 | 7 |  | EV004175 | EV000494 | EV000494 |  |  |  | EV000163 | EV000154 | false | EV003688 |  | false | false | EV000494 | EV000494 |  | false |  |  | EV000163 | EV000154 | EV000206 | EV000167 | true |  | false | false | true |  | false |  | false |  | EV013521 | EV000494 | EV000494 | EV000494 | true |  |  | 12.6 |  | 126 | 63 |  | -40..80 |  | 0.6 | 1 | 250
S66242 | EV000138 | EV000899 | 1.5 |  |  | EV004201 | 13.3 | EV000167 | 8 |  | EV004175 | EV000494 | EV000494 |  |  |  | EV000163 | EV000154 | false | EV016219 |  | false | false | EV000494 | EV000494 |  | true |  |  | EV000163 | EV000154 | EV000206 | EV000167 | true |  | false | false | true |  | false |  | false |  | EV013521 | EV000494 | EV000494 | EV000494 | true |  |  | 13.9 |  | 139 | 69.5 |  | -40..80 |  | 0.6 | 1 | 290
S66243 | EV000138 | EV000899 | 1.5 |  |  | EV004201 | 13.3 | EV000167 | 10 |  | EV004175 | EV000494 | EV000494 |  |  |  | EV000163 | EV000154 | false | EV016219 |  | false | false | EV000494 | EV000494 |  | true |  |  | EV000163 | EV000154 | EV000206 | EV000167 | true |  | false | false | true |  | false |  | false |  | EV013521 | EV000494 | EV000494 | EV000494 | true |  |  | 16.2 |  | 162 | 81 |  | -40..80 |  | 0.6 | 1 | 370
S66244 | EV000138 | EV000899 | 1.5 |  |  | EV004201 | 13.3 | EV000167 | 12 |  | EV004175 | EV000494 | EV000494 |  |  |  | EV000163 | EV000154 | false | EV003688 |  | false | false | EV000494 | EV000494 |  | false |  |  | EV000163 | EV000154 | EV000206 | EV000167 | true |  | false | false | true |  | false |  | false |  | EV013521 | EV000494 | EV000494 | EV000494 | true |  |  | 16.2 |  | 162 | 81 |  | -40..80 |  | 0.6 | 1 | 390
S66245 | EV000138 | EV000899 | 1.5 |  |  | EV004201 | 13.3 | EV000167 | 12 |  | EV004175 | EV000494 | EV000494 |  |  |  | EV000163 | EV000154 | false | EV016219 |  | false | false | EV000494 | EV000494 |  | true |  |  | EV000163 | EV000154 | EV000206 | EV000167 | true |  | false | false | true |  | false |  | false |  | EV013521 | EV000494 | EV000494 | EV000494 | true |  |  | 16.2 |  | 162 | 81 |  | -40..80 |  | 0.6 | 1 | 390
S66246 | EV000138 | EV000899 | 1.5 |  |  | EV004201 | 13.3 | EV000167 | 14 |  | EV004175 | EV000494 | EV000494 |  |  |  | EV000163 | EV000154 | false | EV016219 |  | false | false | EV000494 | EV000494 |  | true |  |  | EV000163 | EV000154 | EV000206 | EV000167 | true |  | false | false | true |  | false |  | false |  | EV013521 | EV000494 | EV000494 | EV000494 | true |  |  | 17 |  | 170 | 85 |  | -40..80 |  | 0.6 | 1 | 440
S66247 | EV000138 | EV000899 | 1.5 |  |  | EV004201 | 13.3 | EV000167 | 16 |  | EV004175 | EV000494 | EV000494 |  |  |  | EV000163 | EV000154 | false | EV016219 |  | false | false | EV000494 | EV000494 |  | true |  |  | EV000163 | EV000154 | EV000206 | EV000167 | true |  | false | false | true |  | false |  | false |  | EV013521 | EV000494 | EV000494 | EV000494 | true |  |  | 17.9 |  | 179 | 89.5 |  | -40..80 |  | 0.6 | 1 | 495
S66248 | EV000138 | EV000899 | 1.5 |  |  | EV004201 | 13.3 | EV000167 | 18 |  | EV004175 | EV000494 | EV000494 |  |  |  | EV000163 | EV000154 | false | EV016219 |  | false | false | EV000494 | EV000494 |  | true |  |  | EV000163 | EV000154 | EV000206 | EV000167 | true |  | false | false | true |  | false |  | false |  | EV013521 | EV000494 | EV000494 | EV000494 | true |  |  | 18.8 |  | 188 | 94 |  | -40..80 |  | 0.6 | 1 | 545
S66249 | EV000138 | EV000899 | 1.5 |  |  | EV004201 | 13.3 | EV000167 | 21 |  | EV004175 | EV000494 | EV000494 |  |  |  | EV000163 | EV000154 | false | EV016219 |  | false | false | EV000494 | EV000494 |  | true |  |  | EV000163 | EV000154 | EV000206 | EV000167 | true |  | false | false | true |  | false |  | false |  | EV013521 | EV000494 | EV000494 | EV000494 | true |  |  | 19.8 |  | 198 | 99 |  | -40..80 |  | 0.6 | 1 | 615
S66250 | EV000138 | EV000899 | 1.5 |  |  | EV004201 | 13.3 | EV000167 | 25 |  | EV004175 | EV000494 | EV000494 |  |  |  | EV000163 | EV000154 | false | EV016219 |  | false | false | EV000494 | EV000494 |  | true |  |  | EV000163 | EV000154 | EV000206 | EV000167 | true |  | false | false | true |  | false |  | false |  | EV013521 | EV000494 | EV000494 | EV000494 | true |  |  | 22.6 |  | 226 | 113 |  | -40..80 |  | 0.6 | 1 | 750
S66251 | EV000138 | EV000899 | 1.5 |  |  | EV004201 | 13.3 | EV000167 | 30 |  | EV004175 | EV000494 | EV000494 |  |  |  | EV000163 | EV000154 | false | EV016219 |  | false | false | EV000494 | EV000494 |  | true |  |  | EV000163 | EV000154 | EV000206 | EV000167 | true |  | false | false | true |  | false |  | false |  | EV013521 | EV000494 | EV000494 | EV000494 | true |  |  | 23.4 |  | 234 | 117 |  | -40..80 |  | 0.6 | 1 | 840
S66253 | EV000138 | EV000899 | 1.5 |  |  | EV004201 | 13.3 | EV000167 | 34 |  | EV004175 | EV000494 | EV000494 |  |  |  | EV000163 | EV000154 | false | EV016219 |  | false | false | EV000494 | EV000494 |  | true |  |  | EV000163 | EV000154 | EV000206 | EV000167 | true |  | false | false | true |  | false |  | false |  | EV013521 | EV000494 | EV000494 | EV000494 | true |  |  | 25.2 |  | 252 | 126 |  | -40..80 |  | 0.6 | 1 | 970
S66254 | EV000138 | EV000899 | 1.5 |  |  | EV004201 | 13.3 | EV000167 | 37 |  | EV004175 | EV000494 | EV000494 |  |  |  | EV000163 | EV000154 | false | EV016219 |  | false | false | EV000494 | EV000494 |  | true |  |  | EV000163 | EV000154 | EV000206 | EV000167 | true |  | false | false | true |  | false |  | false |  | EV013521 | EV000494 | EV000494 | EV000494 | true |  |  | 25.2 |  | 252 | 126 |  | -40..80 |  | 0.6 | 1 | 1000
S66255 | EV000138 | EV000899 | 1.5 |  |  | EV004201 | 13.3 | EV000167 | 42 |  | EV004175 | EV000494 | EV000494 |  |  |  | EV000163 | EV000154 | false | EV016219 |  | false | false | EV000494 | EV000494 |  | true |  |  | EV000163 | EV000154 | EV000206 | EV000167 | true |  | false | false | true |  | false |  | false |  | EV013521 | EV000494 | EV000494 | EV000494 | true |  |  | 28.7 |  | 287 | 143.5 |  | -40..80 |  | 0.6 | 1 | 1190
S66256 | EV000138 | EV000899 | 1.5 |  |  | EV004201 | 13.3 | EV000167 | 52 |  | EV004175 | EV000494 | EV000494 |  |  |  | EV000163 | EV000154 | false | EV016219 |  | false | false | EV000494 | EV000494 |  | true |  |  | EV000163 | EV000154 | EV000206 | EV000167 | true |  | false | false | true |  | false |  | false |  | EV013521 | EV000494 | EV000494 | EV000494 | true |  |  | 30 |  | 300 | 150 |  | -40..80 |  | 0.6 | 1 | 1390
S66257 | EV000138 | EV000899 | 1.5 |  |  | EV004201 | 13.3 | EV000167 | 61 |  | EV004175 | EV000494 | EV000494 |  |  |  | EV000163 | EV000154 | false | EV016219 |  | false | false | EV000494 | EV000494 |  | true |  |  | EV000163 | EV000154 | EV000206 | EV000167 | true |  | false | false | true |  | false |  | false |  | EV013521 | EV000494 | EV000494 | EV000494 | true |  |  | 32 |  | 320 | 160 |  | -40..80 |  | 0.6 | 1 | 1610
S66258 | EV000138 | EV000899 | 2.5 |  |  | EV004201 | 7.98 | EV000167 | 2 |  | EV004175 | EV000494 | EV000494 |  |  |  | EV000163 | EV000154 | false | EV003688 |  | false | false | EV000163 | EV000494 |  | false |  |  | EV000163 | EV000154 | EV000206 | EV000167 | true |  | false | false | true |  | false |  | false |  | EV013521 | EV000494 | EV000494 | EV000494 | true |  |  | 10.6 |  | 106 | 53 |  | -40..80 |  | 0.6 | 1 | 162
S66259 | EV000138 | EV000899 | 2.5 |  |  | EV004201 | 7.98 | EV000167 | 3 |  | EV004175 | EV000494 | EV000494 |  |  |  | EV000163 | EV000154 | false | EV016219 |  | false | false | EV000163 | EV000494 |  | true |  |  | EV000163 | EV000154 | EV000206 | EV000167 | true |  | false | false | true |  | false |  | false |  | EV013521 | EV000494 | EV000494 | EV000494 | true |  |  | 11.2 |  | 112 | 56 |  | -40..80 |  | 0.6 | 1 | 192
S66260 | EV000138 | EV000899 | 2.5 |  |  | EV004201 | 7.98 | EV000167 | 3 |  | EV004175 | EV000494 | EV000494 |  |  |  | EV000163 | EV000154 | false | EV003688 |  | false | false | EV000163 | EV000494 |  | false |  |  | EV000163 | EV000154 | EV000206 | EV000167 | true |  | false | false | true |  | false |  | false |  | EV013521 | EV000494 | EV000494 | EV000494 | true |  |  | 11.2 |  | 112 | 56 |  | -40..80 |  | 0.6 | 1 | 192
S66261 | EV000138 | EV000899 | 2.5 |  |  | EV004201 | 7.98 | EV000167 | 4 |  | EV004175 | EV000494 | EV000494 |  |  |  | EV000163 | EV000154 | false | EV016219 |  | false | false | EV000163 | EV000494 |  | true |  |  | EV000163 | EV000154 | EV000206 | EV000167 | true |  | false | false | true |  | false |  | false |  | EV013521 | EV000494 | EV000494 | EV000494 | true |  |  | 12.2 |  | 122 | 61 |  | -40..80 |  | 0.6 | 1 | 235
S66262 | EV000138 | EV000899 | 2.5 |  |  | EV004201 | 7.98 | EV000167 | 4 |  | EV004175 | EV000494 | EV000494 |  |  |  | EV000163 | EV000154 | false | EV003688 |  | false | false | EV000163 | EV000494 |  | false |  |  | EV000163 | EV000154 | EV000206 | EV000167 | true |  | false | false | true |  | false |  | false |  | EV013521 | EV000494 | EV000494 | EV000494 | true |  |  | 12.2 |  | 122 | 61 |  | -40..80 |  | 0.6 | 1 | 235
S66263 | EV000138 | EV000899 | 2.5 |  |  | EV004201 | 7.98 | EV000167 | 5 |  | EV004175 | EV000494 | EV000494 |  |  |  | EV000163 | EV000154 | false | EV016219 |  | false | false | EV000163 | EV000494 |  | true |  |  | EV000163 | EV000154 | EV000206 | EV000167 | true |  | false | false | true |  | false |  | false |  | EV013521 | EV000494 | EV000494 | EV000494 | true |  |  | 13.2 |  | 132 | 66 |  | -40..80 |  | 0.6 | 1 | 280
S66264 | EV000138 | EV000899 | 2.5 |  |  | EV004201 | 7.98 | EV000167 | 5 |  | EV004175 | EV000494 | EV000494 |  |  |  | EV000163 | EV000154 | false | EV003688 |  | false | false | EV000163 | EV000494 |  | false |  |  | EV000163 | EV000154 | EV000206 | EV000167 | true |  | false | false | true |  | false |  | false |  | EV013521 | EV000494 | EV000494 | EV000494 | true |  |  | 13.2 |  | 132 | 66 |  | -40..80 |  | 0.6 | 1 | 280
S66265 | EV000138 | EV000899 | 2.5 |  |  | EV004201 | 7.98 | EV000167 | 7 |  | EV004175 | EV000494 | EV000494 |  |  |  | EV000163 | EV000154 | false | EV016219 |  | false | false | EV000163 | EV000494 |  | true |  |  | EV000163 | EV000154 | EV000206 | EV000167 | true |  | false | false | true |  | false |  | false |  | EV013521 | EV000494 | EV000494 | EV000494 | true |  |  | 14.3 |  | 143 | 71.5 |  | -40..80 |  | 0.6 | 1 | 340
S66266 | EV000138 | EV000899 | 2.5 |  |  | EV004201 | 7.98 | EV000167 | 7 |  | EV004175 | EV000494 | EV000494 |  |  |  | EV000163 | EV000154 | false | EV003688 |  | false | false | EV000163 | EV000494 |  | false |  |  | EV000163 | EV000154 | EV000206 | EV000167 | true |  | false | false | true |  | false |  | false |  | EV013521 | EV000494 | EV000494 | EV000494 | true |  |  | 14.3 |  | 143 | 71.5 |  | -40..80 |  | 0.6 | 1 | 340
S66267 | EV000138 | EV000899 | 2.5 |  |  | EV004201 | 7.98 | EV000167 | 8 |  | EV004175 | EV000494 | EV000494 |  |  |  | EV000163 | EV000154 | false | EV016219 |  | false | false | EV000163 | EV000494 |  | true |  |  | EV000163 | EV000154 | EV000206 | EV000167 | true |  | false | false | true |  | false |  | false |  | EV013521 | EV000494 | EV000494 | EV000494 | true |  |  | 15.8 |  | 158 | 79 |  | -40..80 |  | 0.6 | 1 | 400
S66268 | EV000138 | EV000899 | 2.5 |  |  | EV004201 | 7.98 | EV000167 | 10 |  | EV004175 | EV000494 | EV000494 |  |  |  | EV000163 | EV000154 | false | EV016219 |  | false | false | EV000163 | EV000494 |  | true |  |  | EV000163 | EV000154 | EV000206 | EV000167 | true |  | false | false | true |  | false |  | false |  | EV013521 | EV000494 | EV000494 | EV000494 | true |  |  | 18.5 |  | 185 | 92.5 |  | -40..80 |  | 0.6 | 1 | 510
S66269 | EV000138 | EV000899 | 2.5 |  |  | EV004201 | 7.98 | EV000167 | 12 |  | EV004175 | EV000494 | EV000494 |  |  |  | EV000163 | EV000154 | false | EV016219 |  | false | false | EV000163 | EV000494 |  | true |  |  | EV000163 | EV000154 | EV000206 | EV000167 | true |  | false | false | true |  | false |  | false |  | EV013521 | EV000494 | EV000494 | EV000494 | true |  |  | 18.5 |  | 185 | 92.5 |  | -40..80 |  | 0.6 | 1 | 540
S66270 | EV000138 | EV000899 | 2.5 |  |  | EV004201 | 7.98 | EV000167 | 14 |  | EV004175 | EV000494 | EV000494 |  |  |  | EV000163 | EV000154 | false | EV016219 |  | false | false | EV000163 | EV000494 |  | true |  |  | EV000163 | EV000154 | EV000206 | EV000167 | true |  | false | false | true |  | false |  | false |  | EV013521 | EV000494 | EV000494 | EV000494 | true |  |  | 19.4 |  | 194 | 97 |  | -40..80 |  | 0.6 | 1 | 610
S66271 | EV000138 | EV000899 | 2.5 |  |  | EV004201 | 7.98 | EV000167 | 16 |  | EV004175 | EV000494 | EV000494 |  |  |  | EV000163 | EV000154 | false | EV016219 |  | false | false | EV000163 | EV000494 |  | true |  |  | EV000163 | EV000154 | EV000206 | EV000167 | true |  | false | false | true |  | false |  | false |  | EV013521 | EV000494 | EV000494 | EV000494 | true |  |  | 20.5 |  | 205 | 102.5 |  | -40..80 |  | 0.6 | 1 | 685
S66272 | EV000138 | EV000899 | 2.5 |  |  | EV004201 | 7.98 | EV000167 | 18 |  | EV004175 | EV000494 | EV000494 |  |  |  | EV000163 | EV000154 | false | EV016219 |  | false | false | EV000163 | EV000494 |  | true |  |  | EV000163 | EV000154 | EV000206 | EV000167 | true |  | false | false | true |  | false |  | false |  | EV013521 | EV000494 | EV000494 | EV000494 | true |  |  | 21.6 |  | 216 | 108 |  | -40..80 |  | 0.6 | 1 | 765
S66273 | EV000138 | EV000899 | 2.5 |  |  | EV004201 | 7.98 | EV000167 | 21 |  | EV004175 | EV000494 | EV000494 |  |  |  | EV000163 | EV000154 | false | EV016219 |  | false | false | EV000163 | EV000494 |  | true |  |  | EV000163 | EV000154 | EV000206 | EV000167 | true |  | false | false | true |  | false |  | false |  | EV013521 | EV000494 | EV000494 | EV000494 | true |  |  | 22.9 |  | 229 | 114.5 |  | -40..80 |  | 0.6 | 1 | 870
S66274 | EV000138 | EV000899 | 2.5 |  |  | EV004201 | 7.98 | EV000167 | 25 |  | EV004175 | EV000494 | EV000494 |  |  |  | EV000163 | EV000154 | false | EV016219 |  | false | false | EV000163 | EV000494 |  | true |  |  | EV000163 | EV000154 | EV000206 | EV000167 | true |  | false | false | true |  | false |  | false |  | EV013521 | EV000494 | EV000494 | EV000494 | true |  |  | 26.2 |  | 262 | 131 |  | -40..80 |  | 0.6 | 1 | 1070
S66275 | EV000138 | EV000899 | 2.5 |  |  | EV004201 | 7.98 | EV000167 | 30 |  | EV004175 | EV000494 | EV000494 |  |  |  | EV000163 | EV000154 | false | EV016219 |  | false | false | EV000163 | EV000494 |  | true |  |  | EV000163 | EV000154 | EV000206 | EV000167 | true |  | false | false | true |  | false |  | false |  | EV013521 | EV000494 | EV000494 | EV000494 | true |  |  | 27.1 |  | 271 | 135.5 |  | -40..80 |  | 0.6 | 1 | 1200
S66282 | EV000138 | EV000899 | 4 |  |  | EV004201 | 4.95 | EV000167 | 2 |  | EV004175 | EV000494 | EV000494 |  |  |  | EV000163 | EV000154 | false | EV003688 |  | false | false | EV000163 | EV000494 |  | false |  |  | EV000163 | EV000154 | EV000206 | EV000167 | true |  | false | false | true |  | false |  | false |  | EV013521 | EV000494 | EV000494 | EV000494 | true |  |  | 12.8 |  | 128 | 64 |  | -40..80 |  | 0.6 | 1 | 265
S66283 | EV000138 | EV000899 | 4 |  |  | EV004201 | 4.95 | EV000167 | 3 |  | EV004175 | EV000494 | EV000494 |  |  |  | EV000163 | EV000154 | false | EV016219 |  | false | false | EV000163 | EV000494 |  | true |  |  | EV000163 | EV000154 | EV000206 | EV000167 | true |  | false | false | true |  | false |  | false |  | EV013521 | EV000494 | EV000494 | EV000494 | true |  |  | 13.5 |  | 135 | 67.5 |  | -40..80 |  | 0.6 | 1 | 310
S66284 | EV000138 | EV000899 | 4 |  |  | EV004201 | 4.95 | EV000167 | 3 |  | EV004175 | EV000494 | EV000494 |  |  |  | EV000163 | EV000154 | false | EV003688 |  | false | false | EV000163 | EV000494 |  | false |  |  | EV000163 | EV000154 | EV000206 | EV000167 | true |  | false | false | true |  | false |  | false |  | EV013521 | EV000494 | EV000494 | EV000494 | true |  |  | 13.5 |  | 135 | 67.5 |  | -40..80 |  | 0.6 | 1 | 310
S66285 | EV000138 | EV000899 | 4 |  |  | EV004201 | 4.95 | EV000167 | 4 |  | EV004175 | EV000494 | EV000494 |  |  |  | EV000163 | EV000154 | false | EV016219 |  | false | false | EV000163 | EV000494 |  | true |  |  | EV000163 | EV000154 | EV000206 | EV000167 | true |  | false | false | true |  | false |  | false |  | EV013521 | EV000494 | EV000494 | EV000494 | true |  |  | 14.7 |  | 147 | 73.5 |  | -40..80 |  | 0.6 | 1 | 375
S66286 | EV000138 | EV000899 | 4 |  |  | EV004201 | 4.95 | EV000167 | 5 |  | EV004175 | EV000494 | EV000494 |  |  |  | EV000163 | EV000154 | false | EV016219 |  | false | false | EV000163 | EV000494 |  | true |  |  | EV000163 | EV000154 | EV000206 | EV000167 | true |  | false | false | true |  | false |  | false |  | EV013521 | EV000494 | EV000494 | EV000494 | true |  |  | 15.9 |  | 159 | 79.5 |  | -40..80 |  | 0.6 | 1 | 445
S66287 | EV000138 | EV000899 | 4 |  |  | EV004201 | 4.95 | EV000167 | 7 |  | EV004175 | EV000494 | EV000494 |  |  |  | EV000163 | EV000154 | false | EV016219 |  | false | false | EV000163 | EV000494 |  | true |  |  | EV000163 | EV000154 | EV000206 | EV000167 | true |  | false | false | true |  | false |  | false |  | EV013521 | EV000494 | EV000494 | EV000494 | true |  |  | 17.1 |  | 171 | 85.5 |  | -40..80 |  | 0.6 | 1 | 545
S66288 | EV000138 | EV000899 | 4 |  |  | EV004201 | 4.95 | EV000167 | 10 |  | EV004175 | EV000494 | EV000494 |  |  |  | EV000163 | EV000154 | false | EV016219 |  | false | false | EV000163 | EV000494 |  | true |  |  | EV000163 | EV000154 | EV000206 | EV000167 | true |  | false | false | true |  | false |  | false |  | EV013521 | EV000494 | EV000494 | EV000494 | true |  |  | 22.3 |  | 223 | 111.5 |  | -40..80 |  | 0.6 | 1 | 820
S66289 | EV000138 | EV000899 | 4 |  |  | EV004201 | 4.95 | EV000167 | 14 |  | EV004175 | EV000494 | EV000494 |  |  |  | EV000163 | EV000154 | false | EV016219 |  | false | false | EV000163 | EV000494 |  | true |  |  | EV000163 | EV000154 | EV000206 | EV000167 | true |  | false | false | true |  | false |  | false |  | EV013521 | EV000494 | EV000494 | EV000494 | true |  |  | 23.7 |  | 237 | 118.5 |  | -40..80 |  | 0.6 | 1 | 1010
S66291 | EV000138 | EV000899 | 6 |  |  | EV004201 | 3.3 | EV000167 | 3 |  | EV004175 | EV000494 | EV000494 |  |  |  | EV000163 | EV000154 | false | EV016219 |  | false | false | EV000163 | EV000494 |  | true |  |  | EV000163 | EV000154 | EV000206 | EV000167 | true |  | false | false | true |  | false |  | false |  | EV013521 | EV000494 | EV000494 | EV000494 | true |  |  | 14.8 |  | 148 | 74 |  | -40..80 |  | 0.6 | 1 | 395
S66292 | EV000138 | EV000899 | 6 |  |  | EV004201 | 3.3 | EV000167 | 4 |  | EV004175 | EV000494 | EV000494 |  |  |  | EV000163 | EV000154 | false | EV016219 |  | false | false | EV000163 | EV000494 |  | true |  |  | EV000163 | EV000154 | EV000206 | EV000167 | true |  | false | false | true |  | false |  | false |  | EV013521 | EV000494 | EV000494 | EV000494 | true |  |  | 16.4 |  | 164 | 82 |  | -40..80 |  | 0.6 | 1 | 490
S66293 | EV000138 | EV000899 | 6 |  |  | EV004201 | 3.3 | EV000167 | 5 |  | EV004175 | EV000494 | EV000494 |  |  |  | EV000163 | EV000154 | false | EV016219 |  | false | false | EV000163 | EV000494 |  | true |  |  | EV000163 | EV000154 | EV000206 | EV000167 | true |  | false | false | true |  | false |  | false |  | EV013521 | EV000494 | EV000494 | EV000494 | true |  |  | 17.5 |  | 175 | 87.5 |  | -40..80 |  | 0.6 | 1 | 580
S66294 | EV000138 | EV000899 | 6 |  |  | EV004201 | 3.3 | EV000167 | 7 |  | EV004175 | EV000494 | EV000494 |  |  |  | EV000163 | EV000154 | false | EV016219 |  | false | false | EV000163 | EV000494 |  | true |  |  | EV000163 | EV000154 | EV000206 | EV000167 | true |  | false | false | true |  | false |  | false |  | EV013521 | EV000494 | EV000494 | EV000494 | true |  |  | 18.9 |  | 189 | 94.5 |  | -40..80 |  | 0.6 | 1 | 715
S66295 | EV000138 | EV000899 | 6 |  |  | EV004201 | 3.3 | EV000167 | 10 |  | EV004175 | EV000494 | EV000494 |  |  |  | EV000163 | EV000154 | false | EV016219 |  | false | false | EV000163 | EV000494 |  | true |  |  | EV000163 | EV000154 | EV000206 | EV000167 | true |  | false | false | true |  | false |  | false |  | EV013521 | EV000494 | EV000494 | EV000494 | true |  |  | 25.2 |  | 252 | 126 |  | -40..80 |  | 0.6 | 1 | 1110
S66296 | EV000138 | EV000899 | 10 |  |  | EV004201 | 1.91 | EV000167 | 3 |  | EV004175 | EV000494 | EV000494 |  |  |  | EV000163 | EV000154 | false | EV016219 |  | false | false | EV000163 | EV000494 |  | true |  |  | EV000163 | EV000154 | EV000206 | EV000167 | true |  | false | false | true |  | false |  | false |  | EV013521 | EV000494 | EV000494 | EV000494 | true |  |  | 18.1 |  | 181 | 90.5 |  | -40..80 |  | 0.6 | 1 | 630
S66297 | EV000138 | EV000899 | 10 |  |  | EV004201 | 1.91 | EV000167 | 4 |  | EV004175 | EV000494 | EV000494 |  |  |  | EV000163 | EV000154 | false | EV016219 |  | false | false | EV000163 | EV000494 |  | true |  |  | EV000163 | EV000154 | EV000206 | EV000167 | true |  | false | false | true |  | false |  | false |  | EV013521 | EV000494 | EV000494 | EV000494 | true |  |  | 20.2 |  | 202 | 101 |  | -40..80 |  | 0.6 | 1 | 785
S66298 | EV000138 | EV000899 | 10 |  |  | EV004201 | 1.91 | EV000167 | 5 |  | EV004175 | EV000494 | EV000494 |  |  |  | EV000163 | EV000154 | false | EV016219 |  | false | false | EV000163 | EV000494 |  | true |  |  | EV000163 | EV000154 | EV000206 | EV000167 | true |  | false | false | true |  | false |  | false |  | EV013521 | EV000494 | EV000494 | EV000494 | true |  |  | 21.6 |  | 216 | 108 |  | -40..80 |  | 0.6 | 1 | 925
S66299 | EV000138 | EV000899 | 10 |  |  | EV004201 | 1.91 | EV000167 | 7 |  | EV004175 | EV000494 | EV000494 |  |  |  | EV000163 | EV000154 | false | EV016219 |  | false | false | EV000163 | EV000494 |  | true |  |  | EV000163 | EV000154 | EV000206 | EV000167 | true |  | false | false | true |  | false |  | false |  | EV013521 | EV000494 | EV000494 | EV000494 | true |  |  | 23.6 |  | 236 | 118 |  | -40..80 |  | 0.6 | 1 | 1160
S66300 | EV000138 | EV000899 | 16 |  |  | EV004201 | 1.21 | EV000167 | 3 |  | EV004175 | EV000494 | EV000494 |  |  |  | EV000163 | EV000154 | false | EV016219 |  | false | false | EV000163 | EV000494 |  | true |  |  | EV000163 | EV000154 | EV000206 | EV000167 | true |  | false | false | true |  | false |  | false |  | EV013521 | EV000494 | EV000494 | EV000494 | true |  |  | 20.7 |  | 207 | 103.5 |  | -40..80 |  | 0.6 | 1 | 860
S66301 | EV000138 | EV000899 | 16 |  |  | EV004201 | 1.21 | EV000167 | 4 |  | EV004175 | EV000494 | EV000494 |  |  |  | EV000163 | EV000154 | false | EV016219 |  | false | false | EV000163 | EV000494 |  | true |  |  | EV000163 | EV000154 | EV000206 | EV000167 | true |  | false | false | true |  | false |  | false |  | EV013521 | EV000494 | EV000494 | EV000494 | true |  |  | 23 |  | 230 | 115 |  | -40..80 |  | 0.6 | 1 | 1080
S66302 | EV000138 | EV000899 | 16 |  |  | EV004201 | 1.21 | EV000167 | 5 |  | EV004175 | EV000494 | EV000494 |  |  |  | EV000163 | EV000154 | false | EV016219 |  | false | false | EV000163 | EV000494 |  | true |  |  | EV000163 | EV000154 | EV000206 | EV000167 | true |  | false | false | true |  | false |  | false |  | EV013521 | EV000494 | EV000494 | EV000494 | true |  |  | 24.8 |  | 248 | 124 |  | -40..80 |  | 0.6 | 1 | 1280
S66303 | EV000138 | EV000899 | 16 |  |  | EV004201 | 1.21 | EV000167 | 7 |  | EV004175 | EV000494 | EV000494 |  |  |  | EV000163 | EV000154 | false | EV016219 |  | false | false | EV000163 | EV000494 |  | true |  |  | EV000163 | EV000154 | EV000206 | EV000167 | true |  | false | false | true |  | false |  | false |  | EV013521 | EV000494 | EV000494 | EV000494 | true |  |  | 27.1 |  | 271 | 135.5 |  | -40..80 |  | 0.6 | 1 | 1630
S66304 | EV000138 | EV000899 | 25 |  |  | EV004201 | 0.78 | EV000167 | 3 |  | EV004175 | EV000494 | EV000494 |  |  |  | EV000163 | EV000154 | false | EV016219 |  | false | false | EV000163 | EV000494 |  | true |  |  | EV000163 | EV000154 | EV000206 | EV000167 | true |  | false | false | true |  | false |  | false |  | EV013521 | EV000494 | EV000494 | EV000494 | true |  |  | 25.2 |  | 252 | 126 |  | -40..80 |  | 0.6 | 1 | 1310
S66305 | EV000138 | EV000899 | 25 |  |  | EV004201 | 0.78 | EV000167 | 4 |  | EV004175 | EV000494 | EV000494 |  |  |  | EV000163 | EV000154 | false | EV016219 |  | false | false | EV000163 | EV000494 |  | true |  |  | EV000163 | EV000154 | EV000206 | EV000167 | true |  | false | false | true |  | false |  | false |  | EV013521 | EV000494 | EV000494 | EV000494 | true |  |  | 27.8 |  | 278 | 139 |  | -40..80 |  | 0.6 | 1 | 1620
S66306 | EV000138 | EV000899 | 25 |  |  | EV004201 | 0.78 | EV000167 | 5 |  | EV004175 | EV000494 | EV000494 |  |  |  | EV000163 | EV000154 | false | EV016219 |  | false | false | EV000163 | EV000494 |  | true |  |  | EV000163 | EV000154 | EV000206 | EV000167 | true |  | false | false | true |  | false |  | false |  | EV013521 | EV000494 | EV000494 | EV000494 | true |  |  | 30.2 |  | 302 | 151 |  | -40..80 |  | 0.6 | 1 | 1950
S66307 | EV000138 | EV000899 | 35 |  |  | EV004201 | 0.554 | EV000167 | 3 |  | EV004175 | EV000494 | EV000494 |  |  |  | EV000163 | EV000154 | false | EV016219 |  | false | false | EV000163 | EV000494 |  | true |  |  | EV000163 | EV000154 | EV000206 | EV000167 | true |  | false | false | true |  | false |  | false |  | EV013521 | EV000494 | EV000494 | EV000494 | true |  |  | 27.5 |  | 275 | 137.5 |  | -40..80 |  | 0.6 | 1 | 1660
S66308 | EV000138 | EV000899 | 35 |  |  | EV004201 | 0.554 | EV000167 | 4 |  | EV004175 | EV000494 | EV000494 |  |  |  | EV000163 | EV000154 | false | EV016219 |  | false | false | EV000163 | EV000494 |  | true |  |  | EV000163 | EV000154 | EV000206 | EV000167 | true |  | false | false | true |  | false |  | false |  | EV013521 | EV000494 | EV000494 | EV000494 | true |  |  | 30.7 |  | 307 | 153.5 |  | -40..80 |  | 0.6 | 1 | 2090
S66309 | EV000138 | EV000899 | 35 |  |  | EV004201 | 0.554 | EV000167 | 5 |  | EV004175 | EV000494 | EV000494 |  |  |  | EV000163 | EV000154 | false | EV016219 |  | false | false | EV000163 | EV000494 |  | true |  |  | EV000163 | EV000154 | EV000206 | EV000167 | true |  | false | false | true |  | false |  | false |  | EV013521 | EV000494 | EV000494 | EV000494 | true |  |  | 33.4 |  | 334 | 167 |  | -40..80 |  | 0.6 | 1 | 2520
S66310 | EV000138 | EV000899 | 50 |  |  | EV004201 | 0.386 | EV000167 | 3 |  | EV004175 | EV000494 | EV000494 |  |  |  | EV000163 | EV000154 | false | EV016219 |  | false | false | EV000163 | EV000494 |  | true |  |  | EV000163 | EV000154 | EV000206 | EV000167 | true |  | false | false | true |  | false |  | false |  | EV013521 | EV000494 | EV000494 | EV000494 | true |  |  | 32.2 |  | 322 | 161 |  | -40..80 |  | 0.6 | 1 | 2290
S66311 | EV000138 | EV000899 | 50 |  |  | EV004201 | 0.386 | EV000167 | 4 |  | EV004175 | EV000494 | EV000494 |  |  |  | EV000163 | EV000154 | false | EV016219 |  | false | false | EV000163 | EV000494 |  | true |  |  | EV000163 | EV000154 | EV000206 | EV000167 | true |  | false | false | true |  | false |  | false |  | EV013521 | EV000494 | EV000494 | EV000494 | true |  |  | 36 |  | 360 | 180 |  | -40..80 |  | 0.6 | 1 | 2890
S66312 | EV000138 | EV000899 | 50 |  |  | EV004201 | 0.386 | EV000167 | 5 |  | EV004175 | EV000494 | EV000494 |  |  |  | EV000163 | EV000154 | false | EV016219 |  | false | false | EV000163 | EV000494 |  | true |  |  | EV000163 | EV000154 | EV000206 | EV000167 | true |  | false | false | true |  | false |  | false |  | EV013521 | EV000494 | EV000494 | EV000494 | true |  |  | 39.2 |  | 392 | 196 |  | -40..80 |  | 0.6 | 1 | 3480
S66313 | EV000138 | EV000899 | 70 |  |  | EV004201 | 0.272 | EV000167 | 3 |  | EV004175 | EV000494 | EV000494 |  |  |  | EV000163 | EV000154 | false | EV016219 |  | false | false | EV000163 | EV000494 |  | true |  |  | EV000163 | EV000154 | EV000206 | EV000167 | true |  | false | false | true |  | false |  | false |  | EV013521 | EV000494 | EV000494 | EV000494 | true |  |  | 36.7 |  | 367 | 183.5 |  | -40..80 |  | 0.6 | 1 | 3120
S66314 | EV000138 | EV000899 | 70 |  |  | EV004201 | 0.272 | EV000167 | 4 |  | EV004175 | EV000494 | EV000494 |  |  |  | EV000163 | EV000154 | false | EV016219 |  | false | false | EV000163 | EV000494 |  | true |  |  | EV000163 | EV000154 | EV000206 | EV000167 | true |  | false | false | true |  | false |  | false |  | EV013521 | EV000494 | EV000494 | EV000494 | true |  |  | 41.2 |  | 412 | 206 |  | -40..80 |  | 0.6 | 1 | 3960
S66315 | EV000138 | EV000899 | 70 |  |  | EV004201 | 0.272 | EV000167 | 5 |  | EV004175 | EV000494 | EV000494 |  |  |  | EV000163 | EV000154 | false | EV016219 |  | false | false | EV000163 | EV000494 |  | true |  |  | EV000163 | EV000154 | EV000206 | EV000167 | true |  | false | false | true |  | false |  | false |  | EV013521 | EV000494 | EV000494 | EV000494 | true |  |  | 44.8 |  | 448 | 224 |  | -40..80 |  | 0.6 | 1 | 4790
S66316 | EV000138 | EV000899 | 95 |  |  | EV004201 | 0.206 | EV000167 | 3 |  | EV004175 | EV000494 | EV000494 |  |  |  | EV000163 | EV000154 | false | EV016219 |  | false | false | EV000163 | EV000494 |  | true |  |  | EV000163 | EV000154 | EV000206 | EV000167 | true |  | false | false | true |  | false |  | false |  | EV013521 | EV000494 | EV000494 | EV000494 | true |  |  | 41.6 |  | 416 | 208 |  | -40..80 |  | 0.6 | 1 | 4070
S66317 | EV000138 | EV000899 | 95 |  |  | EV004201 | 0.206 | EV000167 | 4 |  | EV004175 | EV000494 | EV000494 |  |  |  | EV000163 | EV000154 | false | EV016219 |  | false | false | EV000163 | EV000494 |  | true |  |  | EV000163 | EV000154 | EV000206 | EV000167 | true |  | false | false | true |  | false |  | false |  | EV013521 | EV000494 | EV000494 | EV000494 | true |  |  | 46.6 |  | 466 | 233 |  | -40..80 |  | 0.6 | 1 | 5150
S66319 | EV000138 | EV000899 | 120 |  |  | EV004201 | 0.161 | EV000167 | 3 |  | EV004175 | EV000494 | EV000494 |  |  |  | EV000163 | EV000154 | false | EV016219 |  | false | false | EV000163 | EV000494 |  | true |  |  | EV000163 | EV000154 | EV000206 | EV000167 | true |  | false | false | true |  | false |  | false |  | EV013521 | EV000494 | EV000494 | EV000494 | true |  |  | 44.2 |  | 442 | 221 |  | -40..80 |  | 0.6 | 1 | 4930
S66320 | EV000138 | EV000899 | 120 |  |  | EV004201 | 0.161 | EV000167 | 4 |  | EV004175 | EV000494 | EV000494 |  |  |  | EV000163 | EV000154 | false | EV016219 |  | false | false | EV000163 | EV000494 |  | true |  |  | EV000163 | EV000154 | EV000206 | EV000167 | true |  | false | false | true |  | false |  | false |  | EV013521 | EV000494 | EV000494 | EV000494 | true |  |  | 49.5 |  | 495 | 247.5 |  | -40..80 |  | 0.6 | 1 | 6260
S66321 | EV000138 | EV000899 | 150 |  |  | EV004201 | 0.129 | EV000167 | 4 |  | EV004175 | EV000494 | EV000494 |  |  |  | EV000163 | EV000154 | false | EV016219 |  | false | false | EV000163 | EV000494 |  | true |  |  | EV000163 | EV000154 | EV000206 | EV000167 | true |  | false | false | true |  | false |  | false |  | EV013521 | EV000494 | EV000494 | EV000494 | true |  |  | 56.6 |  | 566 | 283 |  | -40..80 |  | 0.6 | 1 | 7770
S66322 | EV000138 | EV000899 | 185 |  |  | EV004201 | 0.106 | EV000167 | 4 |  | EV004175 | EV000494 | EV000494 |  |  |  | EV000163 | EV000154 | false | EV016219 |  | false | false | EV000163 | EV000494 |  | true |  |  | EV000163 | EV000154 | EV000206 | EV000167 | true |  | false | false | true |  | false |  | false |  | EV013521 | EV000494 | EV000494 | EV000494 | true |  |  | 61.7 |  | 617 | 308.5 |  | -40..80 |  | 0.6 | 1 | 9400
S66323 | EV000138 | EV000899 | 240 |  |  | EV004201 | 0.0801 | EV000167 | 4 |  | EV004175 | EV000494 | EV000494 |  |  |  | EV000163 | EV000154 | false | EV016219 |  | false | false | EV000163 | EV000494 |  | true |  |  | EV000163 | EV000154 | EV000206 | EV000167 | true |  | false | false | true |  | false |  | false |  | EV013521 | EV000494 | EV000494 | EV000494 | true |  |  | 71.7 |  | 717 | 358.5 |  | -40..80 |  | 0.6 | 1 | 12340
S66325 | EV000138 | EV000899 | 0.5 |  |  | EV004201 | 39 | EV000167 | 4 | 2 | EV006304 | EV000494 | EV000494 |  |  |  | EV000163 | EV000154 | false | EV003688 |  | false | false | EV000494 | EV000494 |  | false |  |  | EV000163 | EV000154 | EV000206 | EV000167 | true |  | false | false | true |  | false |  | false |  | EV013521 | EV000494 | EV000494 | EV000494 | true |  |  | 10.9 |  | 109 | 54.5 |  | -40..80 |  | 0.6 | 1 | 130
S66326 | EV000138 | EV000899 | 0.5 |  |  | EV004201 | 39 | EV000167 | 6 | 3 | EV006304 | EV000494 | EV000494 |  |  |  | EV000163 | EV000154 | false | EV003688 |  | false | false | EV000494 | EV000494 |  | false |  |  | EV000163 | EV000154 | EV000206 | EV000167 | true |  | false | false | true |  | false |  | false |  | EV013521 | EV000494 | EV000494 | EV000494 | true |  |  | 12 |  | 120 | 60 |  | -40..80 |  | 0.6 | 1 | 142
S66327 | EV000138 | EV000899 | 0.5 |  |  | EV004201 | 39 | EV000167 | 8 | 4 | EV006304 | EV000494 | EV000494 |  |  |  | EV000163 | EV000154 | false | EV003688 |  | false | false | EV000494 | EV000494 |  | false |  |  | EV000163 | EV000154 | EV000206 | EV000167 | true |  | false | false | true |  | false |  | false |  | EV013521 | EV000494 | EV000494 | EV000494 | true |  |  | 13 |  | 130 | 65 |  | -40..80 |  | 0.6 | 1 | 168
S66328 | EV000138 | EV000899 | 0.5 |  |  | EV004201 | 39 | EV000167 | 10 | 5 | EV006304 | EV000494 | EV000494 |  |  |  | EV000163 | EV000154 | false | EV003688 |  | false | false | EV000494 | EV000494 |  | false |  |  | EV000163 | EV000154 | EV000206 | EV000167 | true |  | false | false | true |  | false |  | false |  | EV013521 | EV000494 | EV000494 | EV000494 | true |  |  | 13.9 |  | 139 | 69.5 |  | -40..80 |  | 0.6 | 1 | 210
S66329 | EV000138 | EV000899 | 0.5 |  |  | EV004201 | 39 | EV000167 | 12 | 6 | EV006304 | EV000494 | EV000494 |  |  |  | EV000163 | EV000154 | false | EV003688 |  | false | false | EV000494 | EV000494 |  | false |  |  | EV000163 | EV000154 | EV000206 | EV000167 | true |  | false | false | true |  | false |  | false |  | EV013521 | EV000494 | EV000494 | EV000494 | true |  |  | 14.4 |  | 144 | 72 |  | -40..80 |  | 0.6 | 1 | 220
S66330 | EV000138 | EV000899 | 0.5 |  |  | EV004201 | 39 | EV000167 | 14 | 7 | EV006304 | EV000494 | EV000494 |  |  |  | EV000163 | EV000154 | false | EV003688 |  | false | false | EV000494 | EV000494 |  | false |  |  | EV000163 | EV000154 | EV000206 | EV000167 | true |  | false | false | true |  | false |  | false |  | EV013521 | EV000494 | EV000494 | EV000494 | true |  |  | 16 |  | 160 | 80 |  | -40..80 |  | 0.6 | 1 | 255
S66331 | EV000138 | EV000899 | 0.5 |  |  | EV004201 | 39 | EV000167 | 16 | 8 | EV006304 | EV000494 | EV000494 |  |  |  | EV000163 | EV000154 | false | EV003688 |  | false | false | EV000494 | EV000494 |  | false |  |  | EV000163 | EV000154 | EV000206 | EV000167 | true |  | false | false | true |  | false |  | false |  | EV013521 | EV000494 | EV000494 | EV000494 | true |  |  | 16.7 |  | 167 | 83.5 |  | -40..80 |  | 0.6 | 1 | 280
S66332 | EV000138 | EV000899 | 0.5 |  |  | EV004201 | 39 | EV000167 | 20 | 10 | EV006304 | EV000494 | EV000494 |  |  |  | EV000163 | EV000154 | false | EV003688 |  | false | false | EV000494 | EV000494 |  | false |  |  | EV000163 | EV000154 | EV000206 | EV000167 | true |  | false | false | true |  | false |  | false |  | EV013521 | EV000494 | EV000494 | EV000494 | true |  |  | 17.9 |  | 179 | 89.5 |  | -40..80 |  | 0.6 | 1 | 325
S66333 | EV000138 | EV000899 | 0.5 |  |  | EV004201 | 39 | EV000167 | 24 | 12 | EV006304 | EV000494 | EV000494 |  |  |  | EV000163 | EV000154 | false | EV003688 |  | false | false | EV000494 | EV000494 |  | false |  |  | EV000163 | EV000154 | EV000206 | EV000167 | true |  | false | false | true |  | false |  | false |  | EV013521 | EV000494 | EV000494 | EV000494 | true |  |  | 19.1 |  | 191 | 95.5 |  | -40..80 |  | 0.6 | 1 | 375
S66334 | EV000138 | EV000899 | 0.5 |  |  | EV004201 | 39 | EV000167 | 28 | 14 | EV006304 | EV000494 | EV000494 |  |  |  | EV000163 | EV000154 | false | EV003688 |  | false | false | EV000494 | EV000494 |  | false |  |  | EV000163 | EV000154 | EV000206 | EV000167 | true |  | false | false | true |  | false |  | false |  | EV013521 | EV000494 | EV000494 | EV000494 | true |  |  | 20.3 |  | 203 | 101.5 |  | -40..80 |  | 0.6 | 1 | 425
S66335 | EV000138 | EV000899 | 0.5 |  |  | EV004201 | 39 | EV000167 | 32 | 16 | EV006304 | EV000494 | EV000494 |  |  |  | EV000163 | EV000154 | false | EV003688 |  | false | false | EV000494 | EV000494 |  | false |  |  | EV000163 | EV000154 | EV000206 | EV000167 | true |  | false | false | true |  | false |  | false |  | EV013521 | EV000494 | EV000494 | EV000494 | true |  |  | 21.7 |  | 217 | 108.5 |  | -40..80 |  | 0.6 | 1 | 490
S66336 | EV000138 | EV000899 | 0.5 |  |  | EV004201 | 39 | EV000167 | 36 | 18 | EV006304 | EV000494 | EV000494 |  |  |  | EV000163 | EV000154 | false | EV003688 |  | false | false | EV000494 | EV000494 |  | false |  |  | EV000163 | EV000154 | EV000206 | EV000167 | true |  | false | false | true |  | false |  | false |  | EV013521 | EV000494 | EV000494 | EV000494 | true |  |  | 22.8 |  | 228 | 114 |  | -40..80 |  | 0.6 | 1 | 530
S66337 | EV000138 | EV000899 | 0.5 |  |  | EV004201 | 39 | EV000167 | 40 | 20 | EV006304 | EV000494 | EV000494 |  |  |  | EV000163 | EV000154 | false | EV003688 |  | false | false | EV000494 | EV000494 |  | false |  |  | EV000163 | EV000154 | EV000206 | EV000167 | true |  | false | false | true |  | false |  | false |  | EV013521 | EV000494 | EV000494 | EV000494 | true |  |  | 23.5 |  | 235 | 117.5 |  | -40..80 |  | 0.6 | 1 | 580
S66338 | EV000138 | EV000899 | 0.5 |  |  | EV004201 | 39 | EV000167 | 48 | 24 | EV006304 | EV000494 | EV000494 |  |  |  | EV000163 | EV000154 | false | EV003688 |  | false | false | EV000494 | EV000494 |  | false |  |  | EV000163 | EV000154 | EV000206 | EV000167 | true |  | false | false | true |  | false |  | false |  | EV013521 | EV000494 | EV000494 | EV000494 | true |  |  | 24.2 |  | 242 | 121 |  | -40..80 |  | 0.6 | 1 | 660
S66339 | EV000138 | EV000899 | 0.75 |  |  | EV004201 | 26 | EV000167 | 4 | 2 | EV006304 | EV000494 | EV000494 |  |  |  | EV000163 | EV000154 | false | EV003688 |  | false | false | EV000494 | EV000494 |  | false |  |  | EV000163 | EV000154 | EV000206 | EV000167 | true |  | false | false | true |  | false |  | false |  | EV013521 | EV000494 | EV000494 | EV000494 | true |  |  | 11.5 |  | 115 | 57.5 |  | -40..80 |  | 0.6 | 1 | 146
S66340 | EV000138 | EV000899 | 0.75 |  |  | EV004201 | 26 | EV000167 | 6 | 3 | EV006304 | EV000494 | EV000494 |  |  |  | EV000163 | EV000154 | false | EV003688 |  | false | false | EV000494 | EV000494 |  | false |  |  | EV000163 | EV000154 | EV000206 | EV000167 | true |  | false | false | true |  | false |  | false |  | EV013521 | EV000494 | EV000494 | EV000494 | true |  |  | 12.8 |  | 128 | 64 |  | -40..80 |  | 0.6 | 1 | 164
S66341 | EV000138 | EV000899 | 0.75 |  |  | EV004201 | 26 | EV000167 | 8 | 4 | EV006304 | EV000494 | EV000494 |  |  |  | EV000163 | EV000154 | false | EV003688 |  | false | false | EV000494 | EV000494 |  | false |  |  | EV000163 | EV000154 | EV000206 | EV000167 | true |  | false | false | true |  | false |  | false |  | EV013521 | EV000494 | EV000494 | EV000494 | true |  |  | 13.8 |  | 138 | 69 |  | -40..80 |  | 0.6 | 1 | 198
S66342 | EV000138 | EV000899 | 0.75 |  |  | EV004201 | 26 | EV000167 | 10 | 5 | EV006304 | EV000494 | EV000494 |  |  |  | EV000163 | EV000154 | false | EV003688 |  | false | false | EV000494 | EV000494 |  | false |  |  | EV000163 | EV000154 | EV000206 | EV000167 | true |  | false | false | true |  | false |  | false |  | EV013521 | EV000494 | EV000494 | EV000494 | true |  |  | 14.8 |  | 148 | 74 |  | -40..80 |  | 0.6 | 1 | 245
S66343 | EV000138 | EV000899 | 0.75 |  |  | EV004201 | 26 | EV000167 | 12 | 6 | EV006304 | EV000494 | EV000494 |  |  |  | EV000163 | EV000154 | false | EV003688 |  | false | false | EV000494 | EV000494 |  | false |  |  | EV000163 | EV000154 | EV000206 | EV000167 | true |  | false | false | true |  | false |  | false |  | EV013521 | EV000494 | EV000494 | EV000494 | true |  |  | 15.3 |  | 153 | 76.5 |  | -40..80 |  | 0.6 | 1 | 260
S66344 | EV000138 | EV000899 | 0.75 |  |  | EV004201 | 26 | EV000167 | 14 | 7 | EV006304 | EV000494 | EV000494 |  |  |  | EV000163 | EV000154 | false | EV003688 |  | false | false | EV000494 | EV000494 |  | false |  |  | EV000163 | EV000154 | EV000206 | EV000167 | true |  | false | false | true |  | false |  | false |  | EV013521 | EV000494 | EV000494 | EV000494 | true |  |  | 17.1 |  | 171 | 85.5 |  | -40..80 |  | 0.6 | 1 | 300
S66345 | EV000138 | EV000899 | 0.75 |  |  | EV004201 | 26 | EV000167 | 16 | 8 | EV006304 | EV000494 | EV000494 |  |  |  | EV000163 | EV000154 | false | EV003688 |  | false | false | EV000494 | EV000494 |  | false |  |  | EV000163 | EV000154 | EV000206 | EV000167 | true |  | false | false | true |  | false |  | false |  | EV013521 | EV000494 | EV000494 | EV000494 | true |  |  | 17.9 |  | 179 | 89.5 |  | -40..80 |  | 0.6 | 1 | 330
S66346 | EV000138 | EV000899 | 0.75 |  |  | EV004201 | 26 | EV000167 | 20 | 10 | EV006304 | EV000494 | EV000494 |  |  |  | EV000163 | EV000154 | false | EV003688 |  | false | false | EV000494 | EV000494 |  | false |  |  | EV000163 | EV000154 | EV000206 | EV000167 | true |  | false | false | true |  | false |  | false |  | EV013521 | EV000494 | EV000494 | EV000494 | true |  |  | 19.2 |  | 192 | 96 |  | -40..80 |  | 0.6 | 1 | 390
S66347 | EV000138 | EV000899 | 0.75 |  |  | EV004201 | 26 | EV000167 | 24 | 12 | EV006304 | EV000494 | EV000494 |  |  |  | EV000163 | EV000154 | false | EV003688 |  | false | false | EV000494 | EV000494 |  | false |  |  | EV000163 | EV000154 | EV000206 | EV000167 | true |  | false | false | true |  | false |  | false |  | EV013521 | EV000494 | EV000494 | EV000494 | true |  |  | 20.4 |  | 204 | 102 |  | -40..80 |  | 0.6 | 1 | 455
S66348 | EV000138 | EV000899 | 0.75 |  |  | EV004201 | 26 | EV000167 | 28 | 14 | EV006304 | EV000494 | EV000494 |  |  |  | EV000163 | EV000154 | false | EV003688 |  | false | false | EV000494 | EV000494 |  | false |  |  | EV000163 | EV000154 | EV000206 | EV000167 | true |  | false | false | true |  | false |  | false |  | EV013521 | EV000494 | EV000494 | EV000494 | true |  |  | 21.7 |  | 217 | 108.5 |  | -40..80 |  | 0.6 | 1 | 515
S66349 | EV000138 | EV000899 | 0.75 |  |  | EV004201 | 26 | EV000167 | 32 | 16 | EV006304 | EV000494 | EV000494 |  |  |  | EV000163 | EV000154 | false | EV003688 |  | false | false | EV000494 | EV000494 |  | false |  |  | EV000163 | EV000154 | EV000206 | EV000167 | true |  | false | false | true |  | false |  | false |  | EV013521 | EV000494 | EV000494 | EV000494 | true |  |  | 23.4 |  | 234 | 117 |  | -40..80 |  | 0.6 | 1 | 600
S66350 | EV000138 | EV000899 | 0.75 |  |  | EV004201 | 26 | EV000167 | 36 | 18 | EV006304 | EV000494 | EV000494 |  |  |  | EV000163 | EV000154 | false | EV003688 |  | false | false | EV000494 | EV000494 |  | false |  |  | EV000163 | EV000154 | EV000206 | EV000167 | true |  | false | false | true |  | false |  | false |  | EV013521 | EV000494 | EV000494 | EV000494 | true |  |  | 24.5 |  | 245 | 122.5 |  | -40..80 |  | 0.6 | 1 | 645
S66351 | EV000138 | EV000899 | 0.75 |  |  | EV004201 | 26 | EV000167 | 40 | 20 | EV006304 | EV000494 | EV000494 |  |  |  | EV000163 | EV000154 | false | EV003688 |  | false | false | EV000494 | EV000494 |  | false |  |  | EV000163 | EV000154 | EV000206 | EV000167 | true |  | false | false | true |  | false |  | false |  | EV013521 | EV000494 | EV000494 | EV000494 | true |  |  | 25.4 |  | 254 | 127 |  | -40..80 |  | 0.6 | 1 | 715
S66352 | EV000138 | EV000899 | 0.75 |  |  | EV004201 | 26 | EV000167 | 48 | 24 | EV006304 | EV000494 | EV000494 |  |  |  | EV000163 | EV000154 | false | EV003688 |  | false | false | EV000494 | EV000494 |  | false |  |  | EV000163 | EV000154 | EV000206 | EV000167 | true |  | false | false | true |  | false |  | false |  | EV013521 | EV000494 | EV000494 | EV000494 | true |  |  | 26.2 |  | 262 | 131 |  | -40..80 |  | 0.6 | 1 | 820
S66353 | EV000138 | EV000899 | 1 |  |  | EV004201 | 19.5 | EV000167 | 4 | 2 | EV006304 | EV000494 | EV000494 |  |  |  | EV000163 | EV000154 | false | EV003688 |  | false | false | EV000494 | EV000494 |  | false |  |  | EV000163 | EV000154 | EV000206 | EV000167 | true |  | false | false | true |  | false |  | false |  | EV013521 | EV000494 | EV000494 | EV000494 | true |  |  | 12 |  | 120 | 60 |  | -40..80 |  | 0.6 | 1 | 164
S66354 | EV000138 | EV000899 | 1 |  |  | EV004201 | 19.5 | EV000167 | 6 | 3 | EV006304 | EV000494 | EV000494 |  |  |  | EV000163 | EV000154 | false | EV003688 |  | false | false | EV000494 | EV000494 |  | false |  |  | EV000163 | EV000154 | EV000206 | EV000167 | true |  | false | false | true |  | false |  | false |  | EV013521 | EV000494 | EV000494 | EV000494 | true |  |  | 13.3 |  | 133 | 66.5 |  | -40..80 |  | 0.6 | 1 | 184
S66355 | EV000138 | EV000899 | 1 |  |  | EV004201 | 19.5 | EV000167 | 8 | 4 | EV006304 | EV000494 | EV000494 |  |  |  | EV000163 | EV000154 | false | EV003688 |  | false | false | EV000494 | EV000494 |  | false |  |  | EV000163 | EV000154 | EV000206 | EV000167 | true |  | false | false | true |  | false |  | false |  | EV013521 | EV000494 | EV000494 | EV000494 | true |  |  | 14.4 |  | 144 | 72 |  | -40..80 |  | 0.6 | 1 | 225
S66356 | EV000138 | EV000899 | 1 |  |  | EV004201 | 19.5 | EV000167 | 10 | 5 | EV006304 | EV000494 | EV000494 |  |  |  | EV000163 | EV000154 | false | EV003688 |  | false | false | EV000494 | EV000494 |  | false |  |  | EV000163 | EV000154 | EV000206 | EV000167 | true |  | false | false | true |  | false |  | false |  | EV013521 | EV000494 | EV000494 | EV000494 | true |  |  | 15.5 |  | 155 | 77.5 |  | -40..80 |  | 0.6 | 1 | 280
S66357 | EV000138 | EV000899 | 1 |  |  | EV004201 | 19.5 | EV000167 | 12 | 6 | EV006304 | EV000494 | EV000494 |  |  |  | EV000163 | EV000154 | false | EV003688 |  | false | false | EV000494 | EV000494 |  | false |  |  | EV000163 | EV000154 | EV000206 | EV000167 | true |  | false | false | true |  | false |  | false |  | EV013521 | EV000494 | EV000494 | EV000494 | true |  |  | 16 |  | 160 | 80 |  | -40..80 |  | 0.6 | 1 | 300
S66358 | EV000138 | EV000899 | 1 |  |  | EV004201 | 19.5 | EV000167 | 14 | 7 | EV006304 | EV000494 | EV000494 |  |  |  | EV000163 | EV000154 | false | EV003688 |  | false | false | EV000494 | EV000494 |  | false |  |  | EV000163 | EV000154 | EV000206 | EV000167 | true |  | false | false | true |  | false |  | false |  | EV013521 | EV000494 | EV000494 | EV000494 | true |  |  | 17.9 |  | 179 | 89.5 |  | -40..80 |  | 0.6 | 1 | 345
S66359 | EV000138 | EV000899 | 1 |  |  | EV004201 | 19.5 | EV000167 | 16 | 8 | EV006304 | EV000494 | EV000494 |  |  |  | EV000163 | EV000154 | false | EV003688 |  | false | false | EV000494 | EV000494 |  | false |  |  | EV000163 | EV000154 | EV000206 | EV000167 | true |  | false | false | true |  | false |  | false |  | EV013521 | EV000494 | EV000494 | EV000494 | true |  |  | 18.7 |  | 187 | 93.5 |  | -40..80 |  | 0.6 | 1 | 380
S66360 | EV000138 | EV000899 | 1 |  |  | EV004201 | 19.5 | EV000167 | 20 | 10 | EV006304 | EV000494 | EV000494 |  |  |  | EV000163 | EV000154 | false | EV003688 |  | false | false | EV000494 | EV000494 |  | false |  |  | EV000163 | EV000154 | EV000206 | EV000167 | true |  | false | false | true |  | false |  | false |  | EV013521 | EV000494 | EV000494 | EV000494 | true |  |  | 20.1 |  | 201 | 100.5 |  | -40..80 |  | 0.6 | 1 | 450
S66361 | EV000138 | EV000899 | 1 |  |  | EV004201 | 19.5 | EV000167 | 24 | 12 | EV006304 | EV000494 | EV000494 |  |  |  | EV000163 | EV000154 | false | EV003688 |  | false | false | EV000494 | EV000494 |  | false |  |  | EV000163 | EV000154 | EV000206 | EV000167 | true |  | false | false | true |  | false |  | false |  | EV013521 | EV000494 | EV000494 | EV000494 | true |  |  | 21.4 |  | 214 | 107 |  | -40..80 |  | 0.6 | 1 | 520
S66362 | EV000138 | EV000899 | 1 |  |  | EV004201 | 19.5 | EV000167 | 28 | 14 | EV006304 | EV000494 | EV000494 |  |  |  | EV000163 | EV000154 | false | EV003688 |  | false | false | EV000494 | EV000494 |  | false |  |  | EV000163 | EV000154 | EV000206 | EV000167 | true |  | false | false | true |  | false |  | false |  | EV013521 | EV000494 | EV000494 | EV000494 | true |  |  | 23 |  | 230 | 115 |  | -40..80 |  | 0.6 | 1 | 605
S66363 | EV000138 | EV000899 | 1 |  |  | EV004201 | 19.5 | EV000167 | 32 | 16 | EV006304 | EV000494 | EV000494 |  |  |  | EV000163 | EV000154 | false | EV003688 |  | false | false | EV000494 | EV000494 |  | false |  |  | EV000163 | EV000154 | EV000206 | EV000167 | true |  | false | false | true |  | false |  | false |  | EV013521 | EV000494 | EV000494 | EV000494 | true |  |  | 24.6 |  | 246 | 123 |  | -40..80 |  | 0.6 | 1 | 695
S66364 | EV000138 | EV000899 | 1 |  |  | EV004201 | 19.5 | EV000167 | 36 | 18 | EV006304 | EV000494 | EV000494 |  |  |  | EV000163 | EV000154 | false | EV003688 |  | false | false | EV000494 | EV000494 |  | false |  |  | EV000163 | EV000154 | EV000206 | EV000167 | true |  | false | false | true |  | false |  | false |  | EV013521 | EV000494 | EV000494 | EV000494 | true |  |  | 25.9 |  | 259 | 129.5 |  | -40..80 |  | 0.6 | 1 | 760
S66365 | EV000138 | EV000899 | 1 |  |  | EV004201 | 19.5 | EV000167 | 40 | 20 | EV006304 | EV000494 | EV000494 |  |  |  | EV000163 | EV000154 | false | EV003688 |  | false | false | EV000494 | EV000494 |  | false |  |  | EV000163 | EV000154 | EV000206 | EV000167 | true |  | false | false | true |  | false |  | false |  | EV013521 | EV000494 | EV000494 | EV000494 | true |  |  | 26.7 |  | 267 | 133.5 |  | -40..80 |  | 0.6 | 1 | 830
S66366 | EV000138 | EV000899 | 1 |  |  | EV004201 | 19.5 | EV000167 | 48 | 24 | EV006304 | EV000494 | EV000494 |  |  |  | EV000163 | EV000154 | false | EV003688 |  | false | false | EV000494 | EV000494 |  | false |  |  | EV000163 | EV000154 | EV000206 | EV000167 | true |  | false | false | true |  | false |  | false |  | EV013521 | EV000494 | EV000494 | EV000494 | true |  |  | 27.5 |  | 275 | 137.5 |  | -40..80 |  | 0.6 | 1 | 955
S66367 | EV000138 | EV000899 | 1.5 |  |  | EV004201 | 13.3 | EV000167 | 4 | 2 | EV006304 | EV000494 | EV000494 |  |  |  | EV000163 | EV000154 | false | EV003688 |  | false | false | EV000494 | EV000494 |  | false |  |  | EV000163 | EV000154 | EV000206 | EV000167 | true |  | false | false | true |  | false |  | false |  | EV013521 | EV000494 | EV000494 | EV000494 | true |  |  | 13.3 |  | 133 | 66.5 |  | -40..80 |  | 0.6 | 1 | 205
S66368 | EV000138 | EV000899 | 1.5 |  |  | EV004201 | 13.3 | EV000167 | 6 | 3 | EV006304 | EV000494 | EV000494 |  |  |  | EV000163 | EV000154 | false | EV003688 |  | false | false | EV000494 | EV000494 |  | false |  |  | EV000163 | EV000154 | EV000206 | EV000167 | true |  | false | false | true |  | false |  | false |  | EV013521 | EV000494 | EV000494 | EV000494 | true |  |  | 14.8 |  | 148 | 74 |  | -40..80 |  | 0.6 | 1 | 230
S66369 | EV000138 | EV000899 | 1.5 |  |  | EV004201 | 13.3 | EV000167 | 8 | 4 | EV006304 | EV000494 | EV000494 |  |  |  | EV000163 | EV000154 | false | EV003688 |  | false | false | EV000494 | EV000494 |  | false |  |  | EV000163 | EV000154 | EV000206 | EV000167 | true |  | false | false | true |  | false |  | false |  | EV013521 | EV000494 | EV000494 | EV000494 | true |  |  | 16.1 |  | 161 | 80.5 |  | -40..80 |  | 0.6 | 1 | 285
S66370 | EV000138 | EV000899 | 1.5 |  |  | EV004201 | 13.3 | EV000167 | 10 | 5 | EV006304 | EV000494 | EV000494 |  |  |  | EV000163 | EV000154 | false | EV003688 |  | false | false | EV000494 | EV000494 |  | false |  |  | EV000163 | EV000154 | EV000206 | EV000167 | true |  | false | false | true |  | false |  | false |  | EV013521 | EV000494 | EV000494 | EV000494 | true |  |  | 17.3 |  | 173 | 86.5 |  | -40..80 |  | 0.6 | 1 | 360
S66371 | EV000138 | EV000899 | 1.5 |  |  | EV004201 | 13.3 | EV000167 | 12 | 6 | EV006304 | EV000494 | EV000494 |  |  |  | EV000163 | EV000154 | false | EV003688 |  | false | false | EV000494 | EV000494 |  | false |  |  | EV000163 | EV000154 | EV000206 | EV000167 | true |  | false | false | true |  | false |  | false |  | EV013521 | EV000494 | EV000494 | EV000494 | true |  |  | 17.9 |  | 179 | 89.5 |  | -40..80 |  | 0.6 | 1 | 380
S66372 | EV000138 | EV000899 | 1.5 |  |  | EV004201 | 13.3 | EV000167 | 14 | 7 | EV006304 | EV000494 | EV000494 |  |  |  | EV000163 | EV000154 | false | EV003688 |  | false | false | EV000494 | EV000494 |  | false |  |  | EV000163 | EV000154 | EV000206 | EV000167 | true |  | false | false | true |  | false |  | false |  | EV013521 | EV000494 | EV000494 | EV000494 | true |  |  | 20.1 |  | 201 | 100.5 |  | -40..80 |  | 0.6 | 1 | 440
S66373 | EV000138 | EV000899 | 1.5 |  |  | EV004201 | 13.3 | EV000167 | 16 | 8 | EV006304 | EV000494 | EV000494 |  |  |  | EV000163 | EV000154 | false | EV003688 |  | false | false | EV000494 | EV000494 |  | false |  |  | EV000163 | EV000154 | EV000206 | EV000167 | true |  | false | false | true |  | false |  | false |  | EV013521 | EV000494 | EV000494 | EV000494 | true |  |  | 21 |  | 210 | 105 |  | -40..80 |  | 0.6 | 1 | 490
S66374 | EV000138 | EV000899 | 1.5 |  |  | EV004201 | 13.3 | EV000167 | 20 | 10 | EV006304 | EV000494 | EV000494 |  |  |  | EV000163 | EV000154 | false | EV003688 |  | false | false | EV000494 | EV000494 |  | false |  |  | EV000163 | EV000154 | EV000206 | EV000167 | true |  | false | false | true |  | false |  | false |  | EV013521 | EV000494 | EV000494 | EV000494 | true |  |  | 22.8 |  | 228 | 114 |  | -40..80 |  | 0.6 | 1 | 595
S66375 | EV000138 | EV000899 | 1.5 |  |  | EV004201 | 13.3 | EV000167 | 24 | 12 | EV006304 | EV000494 | EV000494 |  |  |  | EV000163 | EV000154 | false | EV003688 |  | false | false | EV000494 | EV000494 |  | false |  |  | EV000163 | EV000154 | EV000206 | EV000167 | true |  | false | false | true |  | false |  | false |  | EV013521 | EV000494 | EV000494 | EV000494 | true |  |  | 24.3 |  | 243 | 121.5 |  | -40..80 |  | 0.6 | 1 | 695
S66376 | EV000138 | EV000899 | 1.5 |  |  | EV004201 | 13.3 | EV000167 | 28 | 14 | EV006304 | EV000494 | EV000494 |  |  |  | EV000163 | EV000154 | false | EV003688 |  | false | false | EV000494 | EV000494 |  | false |  |  | EV000163 | EV000154 | EV000206 | EV000167 | true |  | false | false | true |  | false |  | false |  | EV013521 | EV000494 | EV000494 | EV000494 | true |  |  | 26.1 |  | 261 | 130.5 |  | -40..80 |  | 0.6 | 1 | 805
S66377 | EV000138 | EV000899 | 1.5 |  |  | EV004201 | 13.3 | EV000167 | 32 | 16 | EV006304 | EV000494 | EV000494 |  |  |  | EV000163 | EV000154 | false | EV003688 |  | false | false | EV000494 | EV000494 |  | false |  |  | EV000163 | EV000154 | EV000206 | EV000167 | true |  | false | false | true |  | false |  | false |  | EV013521 | EV000494 | EV000494 | EV000494 | true |  |  | 27.9 |  | 279 | 139.5 |  | -40..80 |  | 0.6 | 1 | 925
S66378 | EV000138 | EV000899 | 1.5 |  |  | EV004201 | 13.3 | EV000167 | 36 | 18 | EV006304 | EV000494 | EV000494 |  |  |  | EV000163 | EV000154 | false | EV003688 |  | false | false | EV000494 | EV000494 |  | false |  |  | EV000163 | EV000154 | EV000206 | EV000167 | true |  | false | false | true |  | false |  | false |  | EV013521 | EV000494 | EV000494 | EV000494 | true |  |  | 29.4 |  | 294 | 147 |  | -40..80 |  | 0.6 | 1 | 1010
S66379 | EV000138 | EV000899 | 1.5 |  |  | EV004201 | 13.3 | EV000167 | 40 | 20 | EV006304 | EV000494 | EV000494 |  |  |  | EV000163 | EV000154 | false | EV003688 |  | false | false | EV000494 | EV000494 |  | false |  |  | EV000163 | EV000154 | EV000206 | EV000167 | true |  | false | false | true |  | false |  | false |  | EV013521 | EV000494 | EV000494 | EV000494 | true |  |  | 30.3 |  | 303 | 151.5 |  | -40..80 |  | 0.6 | 1 | 1110
S66380 | EV000138 | EV000899 | 1.5 |  |  | EV004201 | 13.3 | EV000167 | 48 | 24 | EV006304 | EV000494 | EV000494 |  |  |  | EV000163 | EV000154 | false | EV003688 |  | false | false | EV000494 | EV000494 |  | false |  |  | EV000163 | EV000154 | EV000206 | EV000167 | true |  | false | false | true |  | false |  | false |  | EV013521 | EV000494 | EV000494 | EV000494 | true |  |  | 31.4 |  | 314 | 157 |  | -40..80 |  | 0.6 | 1 | 1300
S66381 | EV000138 | EV000899 | 2.5 |  |  | EV004201 | 7.98 | EV000167 | 4 | 2 | EV006304 | EV000494 | EV000494 |  |  |  | EV000163 | EV000154 | false | EV003688 |  | false | false | EV000163 | EV000494 |  | false |  |  | EV000163 | EV000154 | EV000206 | EV000167 | true |  | false | false | true |  | false |  | false |  | EV013521 | EV000494 | EV000494 | EV000494 | true |  |  | 15 |  | 150 | 75 |  | -40..80 |  | 0.6 | 1 | 270
S66382 | EV000138 | EV000899 | 2.5 |  |  | EV004201 | 7.98 | EV000167 | 6 | 3 | EV006304 | EV000494 | EV000494 |  |  |  | EV000163 | EV000154 | false | EV003688 |  | false | false | EV000163 | EV000494 |  | false |  |  | EV000163 | EV000154 | EV000206 | EV000167 | true |  | false | false | true |  | false |  | false |  | EV013521 | EV000494 | EV000494 | EV000494 | true |  |  | 16.9 |  | 169 | 84.5 |  | -40..80 |  | 0.6 | 1 | 310
S66383 | EV000138 | EV000899 | 2.5 |  |  | EV004201 | 7.98 | EV000167 | 8 | 4 | EV006304 | EV000494 | EV000494 |  |  |  | EV000163 | EV000154 | false | EV003688 |  | false | false | EV000163 | EV000494 |  | false |  |  | EV000163 | EV000154 | EV000206 | EV000167 | true |  | false | false | true |  | false |  | false |  | EV013521 | EV000494 | EV000494 | EV000494 | true |  |  | 18.3 |  | 183 | 91.5 |  | -40..80 |  | 0.6 | 1 | 385
S66384 | EV000138 | EV000899 | 2.5 |  |  | EV004201 | 7.98 | EV000167 | 10 | 5 | EV006304 | EV000494 | EV000494 |  |  |  | EV000163 | EV000154 | false | EV003688 |  | false | false | EV000163 | EV000494 |  | false |  |  | EV000163 | EV000154 | EV000206 | EV000167 | true |  | false | false | true |  | false |  | false |  | EV013521 | EV000494 | EV000494 | EV000494 | true |  |  | 19.8 |  | 198 | 99 |  | -40..80 |  | 0.6 | 1 | 490
S66385 | EV000138 | EV000899 | 2.5 |  |  | EV004201 | 7.98 | EV000167 | 12 | 6 | EV006304 | EV000494 | EV000494 |  |  |  | EV000163 | EV000154 | false | EV003688 |  | false | false | EV000163 | EV000494 |  | false |  |  | EV000163 | EV000154 | EV000206 | EV000167 | true |  | false | false | true |  | false |  | false |  | EV013521 | EV000494 | EV000494 | EV000494 | true |  |  | 20.5 |  | 205 | 102.5 |  | -40..80 |  | 0.6 | 1 | 525
S66386 | EV000138 | EV000899 | 2.5 |  |  | EV004201 | 7.98 | EV000167 | 14 | 7 | EV006304 | EV000494 | EV000494 |  |  |  | EV000163 | EV000154 | false | EV003688 |  | false | false | EV000163 | EV000494 |  | false |  |  | EV000163 | EV000154 | EV000206 | EV000167 | true |  | false | false | true |  | false |  | false |  | EV013521 | EV000494 | EV000494 | EV000494 | true |  |  | 23.3 |  | 233 | 116.5 |  | -40..80 |  | 0.6 | 1 | 620
S66387 | EV000138 | EV000899 | 2.5 |  |  | EV004201 | 7.98 | EV000167 | 16 | 8 | EV006304 | EV000494 | EV000494 |  |  |  | EV000163 | EV000154 | false | EV003688 |  | false | false | EV000163 | EV000494 |  | false |  |  | EV000163 | EV000154 | EV000206 | EV000167 | true |  | false | false | true |  | false |  | false |  | EV013521 | EV000494 | EV000494 | EV000494 | true |  |  | 24.4 |  | 244 | 122 |  | -40..80 |  | 0.6 | 1 | 690
S66388 | EV000138 | EV000899 | 2.5 |  |  | EV004201 | 7.98 | EV000167 | 20 | 10 | EV006304 | EV000494 | EV000494 |  |  |  | EV000163 | EV000154 | false | EV003688 |  | false | false | EV000163 | EV000494 |  | false |  |  | EV000163 | EV000154 | EV000206 | EV000167 | true |  | false | false | true |  | false |  | false |  | EV013521 | EV000494 | EV000494 | EV000494 | true |  |  | 26.4 |  | 264 | 132 |  | -40..80 |  | 0.6 | 1 | 840
S66389 | EV000138 | EV000899 | 2.5 |  |  | EV004201 | 7.98 | EV000167 | 24 | 12 | EV006304 | EV000494 | EV000494 |  |  |  | EV000163 | EV000154 | false | EV003688 |  | false | false | EV000163 | EV000494 |  | false |  |  | EV000163 | EV000154 | EV000206 | EV000167 | true |  | false | false | true |  | false |  | false |  | EV013521 | EV000494 | EV000494 | EV000494 | true |  |  | 28.4 |  | 284 | 142 |  | -40..80 |  | 0.6 | 1 | 995
S66390 | EV000138 | EV000899 | 2.5 |  |  | EV004201 | 7.98 | EV000167 | 28 | 14 | EV006304 | EV000494 | EV000494 |  |  |  | EV000163 | EV000154 | false | EV003688 |  | false | false | EV000163 | EV000494 |  | false |  |  | EV000163 | EV000154 | EV000206 | EV000167 | true |  | false | false | true |  | false |  | false |  | EV013521 | EV000494 | EV000494 | EV000494 | true |  |  | 30.2 |  | 302 | 151 |  | -40..80 |  | 0.6 | 1 | 1135
S66391 | EV000138 | EV000899 | 2.5 |  |  | EV004201 | 7.98 | EV000167 | 32 | 16 | EV006304 | EV000494 | EV000494 |  |  |  | EV000163 | EV000154 | false | EV003688 |  | false | false | EV000163 | EV000494 |  | false |  |  | EV000163 | EV000154 | EV000206 | EV000167 | true |  | false | false | true |  | false |  | false |  | EV013521 | EV000494 | EV000494 | EV000494 | true |  |  | 32.6 |  | 326 | 163 |  | -40..80 |  | 0.6 | 1 | 1330
BS0710 | EV000138 | EV000899 | 0.5 |  |  | EV004201 | 39 | EV000167 | 2 |  | EV004175 | EV000494 | EV003607 |  |  |  | EV000163 | EV000154 | false | EV003688 |  | true | false | EV000494 | EV000494 |  | false |  |  | EV000163 | EV000154 | EV000206 | EV000167 | true |  | false | false | true |  | false |  | false |  | EV013528 | EV000494 | EV000494 | EV000494 | true |  |  | 8.6 |  | 86 | 43 |  | -40..80 |  | 0.6 | 1 | 99
BS0711 | EV000138 | EV000899 | 0.5 |  |  | EV004201 | 39 | EV000167 | 3 |  | EV004175 | EV000494 | EV003607 |  |  |  | EV000163 | EV000154 | false | EV016219 |  | true | false | EV000494 | EV000494 |  | true |  |  | EV000163 | EV000154 | EV000206 | EV000167 | true |  | false | false | true |  | false |  | false |  | EV013528 | EV000494 | EV000494 | EV000494 | true |  |  | 9 |  | 90 | 45 |  | -40..80 |  | 0.6 | 1 | 108
BS0712 | EV000138 | EV000899 | 0.5 |  |  | EV004201 | 39 | EV000167 | 3 |  | EV004175 | EV000494 | EV003607 |  |  |  | EV000163 | EV000154 | false | EV003688 |  | true | false | EV000494 | EV000494 |  | false |  |  | EV000163 | EV000154 | EV000206 | EV000167 | true |  | false | false | true |  | false |  | false |  | EV013528 | EV000494 | EV000494 | EV000494 | true |  |  | 9 |  | 90 | 45 |  | -40..80 |  | 0.6 | 1 | 108
BS0713 | EV000138 | EV000899 | 0.5 |  |  | EV004201 | 39 | EV000167 | 4 |  | EV004175 | EV000494 | EV003607 |  |  |  | EV000163 | EV000154 | false | EV016219 |  | true | false | EV000494 | EV000494 |  | true |  |  | EV000163 | EV000154 | EV000206 | EV000167 | true |  | false | false | true |  | false |  | false |  | EV013528 | EV000494 | EV000494 | EV000494 | true |  |  | 9.6 |  | 96 | 48 |  | -40..80 |  | 0.6 | 1 | 126
BS0714 | EV000138 | EV000899 | 0.5 |  |  | EV004201 | 39 | EV000167 | 4 |  | EV004175 | EV000494 | EV003607 |  |  |  | EV000163 | EV000154 | false | EV003688 |  | true | false | EV000494 | EV000494 |  | false |  |  | EV000163 | EV000154 | EV000206 | EV000167 | true |  | false | false | true |  | false |  | false |  | EV013528 | EV000494 | EV000494 | EV000494 | true |  |  | 9.6 |  | 96 | 48 |  | -40..80 |  | 0.6 | 1 | 126
BS0715 | EV000138 | EV000899 | 0.5 |  |  | EV004201 | 39 | EV000167 | 5 |  | EV004175 | EV000494 | EV003607 |  |  |  | EV000163 | EV000154 | false | EV016219 |  | true | false | EV000494 | EV000494 |  | true |  |  | EV000163 | EV000154 | EV000206 | EV000167 | true |  | false | false | true |  | false |  | false |  | EV013528 | EV000494 | EV000494 | EV000494 | true |  |  | 10.3 |  | 103 | 51.5 |  | -40..80 |  | 0.6 | 1 | 144
BS0716 | EV000138 | EV000899 | 0.5 |  |  | EV004201 | 39 | EV000167 | 5 |  | EV004175 | EV000494 | EV003607 |  |  |  | EV000163 | EV000154 | false | EV003688 |  | true | false | EV000494 | EV000494 |  | false |  |  | EV000163 | EV000154 | EV000206 | EV000167 | true |  | false | false | true |  | false |  | false |  | EV013528 | EV000494 | EV000494 | EV000494 | true |  |  | 10.3 |  | 103 | 51.5 |  | -40..80 |  | 0.6 | 1 | 144
BS0717 | EV000138 | EV000899 | 0.5 |  |  | EV004201 | 39 | EV000167 | 6 |  | EV004175 | EV000494 | EV003607 |  |  |  | EV000163 | EV000154 | false | EV016219 |  | true | false | EV000494 | EV000494 |  | true |  |  | EV000163 | EV000154 | EV000206 | EV000167 | true |  | false | false | true |  | false |  | false |  | EV013528 | EV000494 | EV000494 | EV000494 | true |  |  | 11 |  | 110 | 55 |  | -40..80 |  | 0.6 | 1 | 165
BS0718 | EV000138 | EV000899 | 0.5 |  |  | EV004201 | 39 | EV000167 | 7 |  | EV004175 | EV000494 | EV003607 |  |  |  | EV000163 | EV000154 | false | EV016219 |  | true | false | EV000494 | EV000494 |  | true |  |  | EV000163 | EV000154 | EV000206 | EV000167 | true |  | false | false | true |  | false |  | false |  | EV013528 | EV000494 | EV000494 | EV000494 | true |  |  | 11 |  | 110 | 55 |  | -40..80 |  | 0.6 | 1 | 168
BS0719 | EV000138 | EV000899 | 0.5 |  |  | EV004201 | 39 | EV000167 | 7 |  | EV004175 | EV000494 | EV003607 |  |  |  | EV000163 | EV000154 | false | EV003688 |  | true | false | EV000494 | EV000494 |  | false |  |  | EV000163 | EV000154 | EV000206 | EV000167 | true |  | false | false | true |  | false |  | false |  | EV013528 | EV000494 | EV000494 | EV000494 | true |  |  | 11 |  | 110 | 55 |  | -40..80 |  | 0.6 | 1 | 168
BS0720 | EV000138 | EV000899 | 0.5 |  |  | EV004201 | 39 | EV000167 | 8 |  | EV004175 | EV000494 | EV003607 |  |  |  | EV000163 | EV000154 | false | EV016219 |  | true | false | EV000494 | EV000494 |  | true |  |  | EV000163 | EV000154 | EV000206 | EV000167 | true |  | false | false | true |  | false |  | false |  | EV013528 | EV000494 | EV000494 | EV000494 | true |  |  | 11.9 |  | 119 | 59.5 |  | -40..80 |  | 0.6 | 1 | 192
BS0721 | EV000138 | EV000899 | 0.5 |  |  | EV004201 | 39 | EV000167 | 8 |  | EV004175 | EV000494 | EV003607 |  |  |  | EV000163 | EV000154 | false | EV003688 |  | true | false | EV000494 | EV000494 |  | false |  |  | EV000163 | EV000154 | EV000206 | EV000167 | true |  | false | false | true |  | false |  | false |  | EV013528 | EV000494 | EV000494 | EV000494 | true |  |  | 11.9 |  | 119 | 59.5 |  | -40..80 |  | 0.6 | 1 | 192
BS0722 | EV000138 | EV000899 | 0.5 |  |  | EV004201 | 39 | EV000167 | 10 |  | EV004175 | EV000494 | EV003607 |  |  |  | EV000163 | EV000154 | false | EV016219 |  | true | false | EV000494 | EV000494 |  | true |  |  | EV000163 | EV000154 | EV000206 | EV000167 | true |  | false | false | true |  | false |  | false |  | EV013528 | EV000494 | EV000494 | EV000494 | true |  |  | 13.7 |  | 137 | 68.5 |  | -40..80 |  | 0.6 | 1 | 245
BS0723 | EV000138 | EV000899 | 0.5 |  |  | EV004201 | 39 | EV000167 | 12 |  | EV004175 | EV000494 | EV003607 |  |  |  | EV000163 | EV000154 | false | EV016219 |  | true | false | EV000494 | EV000494 |  | true |  |  | EV000163 | EV000154 | EV000206 | EV000167 | true |  | false | false | true |  | false |  | false |  | EV013528 | EV000494 | EV000494 | EV000494 | true |  |  | 13.7 |  | 137 | 68.5 |  | -40..80 |  | 0.6 | 1 | 250
BS0724 | EV000138 | EV000899 | 0.5 |  |  | EV004201 | 39 | EV000167 | 12 |  | EV004175 | EV000494 | EV003607 |  |  |  | EV000163 | EV000154 | false | EV003688 |  | true | false | EV000494 | EV000494 |  | false |  |  | EV000163 | EV000154 | EV000206 | EV000167 | true |  | false | false | true |  | false |  | false |  | EV013528 | EV000494 | EV000494 | EV000494 | true |  |  | 13.7 |  | 137 | 68.5 |  | -40..80 |  | 0.6 | 1 | 250
BS0725 | EV000138 | EV000899 | 0.5 |  |  | EV004201 | 39 | EV000167 | 14 |  | EV004175 | EV000494 | EV003607 |  |  |  | EV000163 | EV000154 | false | EV016219 |  | true | false | EV000494 | EV000494 |  | true |  |  | EV000163 | EV000154 | EV000206 | EV000167 | true |  | false | false | true |  | false |  | false |  | EV013528 | EV000494 | EV000494 | EV000494 | true |  |  | 14.3 |  | 143 | 71.5 |  | -40..80 |  | 0.6 | 1 | 275
BS0726 | EV000138 | EV000899 | 0.5 |  |  | EV004201 | 39 | EV000167 | 16 |  | EV004175 | EV000494 | EV003607 |  |  |  | EV000163 | EV000154 | false | EV016219 |  | true | false | EV000494 | EV000494 |  | true |  |  | EV000163 | EV000154 | EV000206 | EV000167 | true |  | false | false | true |  | false |  | false |  | EV013528 | EV000494 | EV000494 | EV000494 | true |  |  | 15 |  | 150 | 75 |  | -40..80 |  | 0.6 | 1 | 305
BS0727 | EV000138 | EV000899 | 0.5 |  |  | EV004201 | 39 | EV000167 | 18 |  | EV004175 | EV000494 | EV003607 |  |  |  | EV000163 | EV000154 | false | EV016219 |  | true | false | EV000494 | EV000494 |  | true |  |  | EV000163 | EV000154 | EV000206 | EV000167 | true |  | false | false | true |  | false |  | false |  | EV013528 | EV000494 | EV000494 | EV000494 | true |  |  | 15.7 |  | 157 | 78.5 |  | -40..80 |  | 0.6 | 1 | 335
BS0728 | EV000138 | EV000899 | 0.5 |  |  | EV004201 | 39 | EV000167 | 19 |  | EV004175 | EV000494 | EV003607 |  |  |  | EV000163 | EV000154 | false | EV016219 |  | true | false | EV000494 | EV000494 |  | true |  |  | EV000163 | EV000154 | EV000206 | EV000167 | true |  | false | false | true |  | false |  | false |  | EV013528 | EV000494 | EV000494 | EV000494 | true |  |  | 15.7 |  | 157 | 78.5 |  | -40..80 |  | 0.6 | 1 | 340
BS0729 | EV000138 | EV000899 | 0.5 |  |  | EV004201 | 39 | EV000167 | 21 |  | EV004175 | EV000494 | EV003607 |  |  |  | EV000163 | EV000154 | false | EV016219 |  | true | false | EV000494 | EV000494 |  | true |  |  | EV000163 | EV000154 | EV000206 | EV000167 | true |  | false | false | true |  | false |  | false |  | EV013528 | EV000494 | EV000494 | EV000494 | true |  |  | 16.4 |  | 164 | 82 |  | -40..80 |  | 0.6 | 1 | 370
BS0730 | EV000138 | EV000899 | 0.5 |  |  | EV004201 | 39 | EV000167 | 25 |  | EV004175 | EV000494 | EV003607 |  |  |  | EV000163 | EV000154 | false | EV016219 |  | true | false | EV000494 | EV000494 |  | true |  |  | EV000163 | EV000154 | EV000206 | EV000167 | true |  | false | false | true |  | false |  | false |  | EV013528 | EV000494 | EV000494 | EV000494 | true |  |  | 18.4 |  | 184 | 92 |  | -40..80 |  | 0.6 | 1 | 445
BS0731 | EV000138 | EV000899 | 0.5 |  |  | EV004201 | 39 | EV000167 | 30 |  | EV004175 | EV000494 | EV003607 |  |  |  | EV000163 | EV000154 | false | EV016219 |  | true | false | EV000494 | EV000494 |  | true |  |  | EV000163 | EV000154 | EV000206 | EV000167 | true |  | false | false | true |  | false |  | false |  | EV013528 | EV000494 | EV000494 | EV000494 | true |  |  | 19 |  | 190 | 95 |  | -40..80 |  | 0.6 | 1 | 485
BS0732 | EV000138 | EV000899 | 0.5 |  |  | EV004201 | 39 | EV000167 | 34 |  | EV004175 | EV000494 | EV003607 |  |  |  | EV000163 | EV000154 | false | EV016219 |  | true | false | EV000494 | EV000494 |  | true |  |  | EV000163 | EV000154 | EV000206 | EV000167 | true |  | false | false | true |  | false |  | false |  | EV013528 | EV000494 | EV000494 | EV000494 | true |  |  | 20.4 |  | 204 | 102 |  | -40..80 |  | 0.6 | 1 | 560
BS0733 | EV000138 | EV000899 | 0.5 |  |  | EV004201 | 39 | EV000167 | 37 |  | EV004175 | EV000494 | EV003607 |  |  |  | EV000163 | EV000154 | false | EV016219 |  | true | false | EV000494 | EV000494 |  | true |  |  | EV000163 | EV000154 | EV000206 | EV000167 | true |  | false | false | true |  | false |  | false |  | EV013528 | EV000494 | EV000494 | EV000494 | true |  |  | 20.4 |  | 204 | 102 |  | -40..80 |  | 0.6 | 1 | 570
BS0734 | EV000138 | EV000899 | 0.5 |  |  | EV004201 | 39 | EV000167 | 42 |  | EV004175 | EV000494 | EV003607 |  |  |  | EV000163 | EV000154 | false | EV016219 |  | true | false | EV000494 | EV000494 |  | true |  |  | EV000163 | EV000154 | EV000206 | EV000167 | true |  | false | false | true |  | false |  | false |  | EV013528 | EV000494 | EV000494 | EV000494 | true |  |  | 22.9 |  | 229 | 114.5 |  | -40..80 |  | 0.6 | 1 | 670
BS0735 | EV000138 | EV000899 | 0.5 |  |  | EV004201 | 39 | EV000167 | 52 |  | EV004175 | EV000494 | EV003607 |  |  |  | EV000163 | EV000154 | false | EV016219 |  | true | false | EV000494 | EV000494 |  | true |  |  | EV000163 | EV000154 | EV000206 | EV000167 | true |  | false | false | true |  | false |  | false |  | EV013528 | EV000494 | EV000494 | EV000494 | true |  |  | 23.9 |  | 239 | 119.5 |  | -40..80 |  | 0.6 | 1 | 765
BS0736 | EV000138 | EV000899 | 0.5 |  |  | EV004201 | 39 | EV000167 | 61 |  | EV004175 | EV000494 | EV003607 |  |  |  | EV000163 | EV000154 | false | EV016219 |  | true | false | EV000494 | EV000494 |  | true |  |  | EV000163 | EV000154 | EV000206 | EV000167 | true |  | false | false | true |  | false |  | false |  | EV013528 | EV000494 | EV000494 | EV000494 | true |  |  | 25.5 |  | 255 | 127.5 |  | -40..80 |  | 0.6 | 1 | 880
BS0737 | EV000138 | EV000899 | 0.75 |  |  | EV004201 | 26 | EV000167 | 2 |  | EV004175 | EV000494 | EV003607 |  |  |  | EV000163 | EV000154 | false | EV003688 |  | true | false | EV000494 | EV000494 |  | false |  |  | EV000163 | EV000154 | EV000206 | EV000167 | true |  | false | false | true |  | false |  | false |  | EV013528 | EV000494 | EV000494 | EV000494 | true |  |  | 9 |  | 90 | 45 |  | -40..80 |  | 0.6 | 1 | 110
BS0738 | EV000138 | EV000899 | 0.75 |  |  | EV004201 | 26 | EV000167 | 3 |  | EV004175 | EV000494 | EV003607 |  |  |  | EV000163 | EV000154 | false | EV016219 |  | true | false | EV000494 | EV000494 |  | true |  |  | EV000163 | EV000154 | EV000206 | EV000167 | true |  | false | false | true |  | false |  | false |  | EV013528 | EV000494 | EV000494 | EV000494 | true |  |  | 9.4 |  | 94 | 47 |  | -40..80 |  | 0.6 | 1 | 125
BS0739 | EV000138 | EV000899 | 0.75 |  |  | EV004201 | 26 | EV000167 | 3 |  | EV004175 | EV000494 | EV003607 |  |  |  | EV000163 | EV000154 | false | EV003688 |  | true | false | EV000494 | EV000494 |  | false |  |  | EV000163 | EV000154 | EV000206 | EV000167 | true |  | false | false | true |  | false |  | false |  | EV013528 | EV000494 | EV000494 | EV000494 | true |  |  | 9.4 |  | 94 | 47 |  | -40..80 |  | 0.6 | 1 | 122
BS0740 | EV000138 | EV000899 | 0.75 |  |  | EV004201 | 26 | EV000167 | 4 |  | EV004175 | EV000494 | EV003607 |  |  |  | EV000163 | EV000154 | false | EV016219 |  | true | false | EV000494 | EV000494 |  | true |  |  | EV000163 | EV000154 | EV000206 | EV000167 | true |  | false | false | true |  | false |  | false |  | EV013528 | EV000494 | EV000494 | EV000494 | true |  |  | 10.1 |  | 101 | 50.5 |  | -40..80 |  | 0.6 | 1 | 142
BS0741 | EV000138 | EV000899 | 0.75 |  |  | EV004201 | 26 | EV000167 | 4 |  | EV004175 | EV000494 | EV003607 |  |  |  | EV000163 | EV000154 | false | EV003688 |  | true | false | EV000494 | EV000494 |  | false |  |  | EV000163 | EV000154 | EV000206 | EV000167 | true |  | false | false | true |  | false |  | false |  | EV013528 | EV000494 | EV000494 | EV000494 | true |  |  | 10.1 |  | 101 | 50.5 |  | -40..80 |  | 0.6 | 1 | 142
BS0742 | EV000138 | EV000899 | 0.75 |  |  | EV004201 | 26 | EV000167 | 5 |  | EV004175 | EV000494 | EV003607 |  |  |  | EV000163 | EV000154 | false | EV016219 |  | true | false | EV000494 | EV000494 |  | true |  |  | EV000163 | EV000154 | EV000206 | EV000167 | true |  | false | false | true |  | false |  | false |  | EV013528 | EV000494 | EV000494 | EV000494 | true |  |  | 10.8 |  | 108 | 54 |  | -40..80 |  | 0.6 | 1 | 164
BS0743 | EV000138 | EV000899 | 0.75 |  |  | EV004201 | 26 | EV000167 | 5 |  | EV004175 | EV000494 | EV003607 |  |  |  | EV000163 | EV000154 | false | EV003688 |  | true | false | EV000494 | EV000494 |  | false |  |  | EV000163 | EV000154 | EV000206 | EV000167 | true |  | false | false | true |  | false |  | false |  | EV013528 | EV000494 | EV000494 | EV000494 | true |  |  | 10.8 |  | 108 | 54 |  | -40..80 |  | 0.6 | 1 | 164
BS0744 | EV000138 | EV000899 | 0.75 |  |  | EV004201 | 26 | EV000167 | 6 |  | EV004175 | EV000494 | EV003607 |  |  |  | EV000163 | EV000154 | false | EV016219 |  | true | false | EV000494 | EV000494 |  | true |  |  | EV000163 | EV000154 | EV000206 | EV000167 | true |  | false | false | true |  | false |  | false |  | EV013528 | EV000494 | EV000494 | EV000494 | true |  |  | 11.6 |  | 116 | 58 |  | -40..80 |  | 0.6 | 1 | 188
BS0745 | EV000138 | EV000899 | 0.75 |  |  | EV004201 | 26 | EV000167 | 6 |  | EV004175 | EV000494 | EV003607 |  |  |  | EV000163 | EV000154 | false | EV003688 |  | true | false | EV000494 | EV000494 |  | false |  |  | EV000163 | EV000154 | EV000206 | EV000167 | true |  | false | false | true |  | false |  | false |  | EV013528 | EV000494 | EV000494 | EV000494 | true |  |  | 11.6 |  | 116 | 58 |  | -40..80 |  | 0.6 | 1 | 188
BS0746 | EV000138 | EV000899 | 0.75 |  |  | EV004201 | 26 | EV000167 | 7 |  | EV004175 | EV000494 | EV003607 |  |  |  | EV000163 | EV000154 | false | EV016219 |  | true | false | EV000494 | EV000494 |  | true |  |  | EV000163 | EV000154 | EV000206 | EV000167 | true |  | false | false | true |  | false |  | false |  | EV013528 | EV000494 | EV000494 | EV000494 | true |  |  | 11.6 |  | 116 | 58 |  | -40..80 |  | 0.6 | 1 | 194
BS0747 | EV000138 | EV000899 | 0.75 |  |  | EV004201 | 26 | EV000167 | 7 |  | EV004175 | EV000494 | EV003607 |  |  |  | EV000163 | EV000154 | false | EV003688 |  | true | false | EV000494 | EV000494 |  | false |  |  | EV000163 | EV000154 | EV000206 | EV000167 | true |  | false | false | true |  | false |  | false |  | EV013528 | EV000494 | EV000494 | EV000494 | true |  |  | 11.6 |  | 116 | 58 |  | -40..80 |  | 0.6 | 1 | 194
BS0748 | EV000138 | EV000899 | 0.75 |  |  | EV004201 | 26 | EV000167 | 8 |  | EV004175 | EV000494 | EV003607 |  |  |  | EV000163 | EV000154 | false | EV016219 |  | true | false | EV000494 | EV000494 |  | true |  |  | EV000163 | EV000154 | EV000206 | EV000167 | true |  | false | false | true |  | false |  | false |  | EV013528 | EV000494 | EV000494 | EV000494 | true |  |  | 12.6 |  | 126 | 63 |  | -40..80 |  | 0.6 | 1 | 225
BS0749 | EV000138 | EV000899 | 0.75 |  |  | EV004201 | 26 | EV000167 | 8 |  | EV004175 | EV000494 | EV003607 |  |  |  | EV000163 | EV000154 | false | EV003688 |  | true | false | EV000494 | EV000494 |  | false |  |  | EV000163 | EV000154 | EV000206 | EV000167 | true |  | false | false | true |  | false |  | false |  | EV013528 | EV000494 | EV000494 | EV000494 | true |  |  | 12.6 |  | 126 | 63 |  | -40..80 |  | 0.6 | 1 | 225
BS0750 | EV000138 | EV000899 | 0.75 |  |  | EV004201 | 26 | EV000167 | 10 |  | EV004175 | EV000494 | EV003607 |  |  |  | EV000163 | EV000154 | false | EV016219 |  | true | false | EV000494 | EV000494 |  | true |  |  | EV000163 | EV000154 | EV000206 | EV000167 | true |  | false | false | true |  | false |  | false |  | EV013528 | EV000494 | EV000494 | EV000494 | true |  |  | 14.5 |  | 145 | 72.5 |  | -40..80 |  | 0.6 | 1 | 280
BS0751 | EV000138 | EV000899 | 0.75 |  |  | EV004201 | 26 | EV000167 | 12 |  | EV004175 | EV000494 | EV003607 |  |  |  | EV000163 | EV000154 | false | EV016219 |  | true | false | EV000494 | EV000494 |  | true |  |  | EV000163 | EV000154 | EV000206 | EV000167 | true |  | false | false | true |  | false |  | false |  | EV013528 | EV000494 | EV000494 | EV000494 | true |  |  | 14.5 |  | 145 | 72.5 |  | -40..80 |  | 0.6 | 1 | 290
BS0752 | EV000138 | EV000899 | 0.75 |  |  | EV004201 | 26 | EV000167 | 12 |  | EV004175 | EV000494 | EV003607 |  |  |  | EV000163 | EV000154 | false | EV003688 |  | true | false | EV000494 | EV000494 |  | false |  |  | EV000163 | EV000154 | EV000206 | EV000167 | true |  | false | false | true |  | false |  | false |  | EV013528 | EV000494 | EV000494 | EV000494 | true |  |  | 14.5 |  | 145 | 72.5 |  | -40..80 |  | 0.6 | 1 | 290
BS0753 | EV000138 | EV000899 | 0.75 |  |  | EV004201 | 26 | EV000167 | 14 |  | EV004175 | EV000494 | EV003607 |  |  |  | EV000163 | EV000154 | false | EV016219 |  | true | false | EV000494 | EV000494 |  | true |  |  | EV000163 | EV000154 | EV000206 | EV000167 | true |  | false | false | true |  | false |  | false |  | EV013528 | EV000494 | EV000494 | EV000494 | true |  |  | 15.2 |  | 152 | 76 |  | -40..80 |  | 0.6 | 1 | 325
BS0754 | EV000138 | EV000899 | 0.75 |  |  | EV004201 | 26 | EV000167 | 16 |  | EV004175 | EV000494 | EV003607 |  |  |  | EV000163 | EV000154 | false | EV016219 |  | true | false | EV000494 | EV000494 |  | true |  |  | EV000163 | EV000154 | EV000206 | EV000167 | true |  | false | false | true |  | false |  | false |  | EV013528 | EV000494 | EV000494 | EV000494 | true |  |  | 15.9 |  | 159 | 79.5 |  | -40..80 |  | 0.6 | 1 | 360
BS0755 | EV000138 | EV000899 | 0.75 |  |  | EV004201 | 26 | EV000167 | 18 |  | EV004175 | EV000494 | EV003607 |  |  |  | EV000163 | EV000154 | false | EV016219 |  | true | false | EV000494 | EV000494 |  | true |  |  | EV000163 | EV000154 | EV000206 | EV000167 | true |  | false | false | true |  | false |  | false |  | EV013528 | EV000494 | EV000494 | EV000494 | true |  |  | 16.7 |  | 167 | 83.5 |  | -40..80 |  | 0.6 | 1 | 400
BS0756 | EV000138 | EV000899 | 0.75 |  |  | EV004201 | 26 | EV000167 | 19 |  | EV004175 | EV000494 | EV003607 |  |  |  | EV000163 | EV000154 | false | EV016219 |  | true | false | EV000494 | EV000494 |  | true |  |  | EV000163 | EV000154 | EV000206 | EV000167 | true |  | false | false | true |  | false |  | false |  | EV013528 | EV000494 | EV000494 | EV000494 | true |  |  | 16.7 |  | 167 | 83.5 |  | -40..80 |  | 0.6 | 1 | 405
BS0757 | EV000138 | EV000899 | 0.75 |  |  | EV004201 | 26 | EV000167 | 21 |  | EV004175 | EV000494 | EV003607 |  |  |  | EV000163 | EV000154 | false | EV016219 |  | true | false | EV000494 | EV000494 |  | true |  |  | EV000163 | EV000154 | EV000206 | EV000167 | true |  | false | false | true |  | false |  | false |  | EV013528 | EV000494 | EV000494 | EV000494 | true |  |  | 17.5 |  | 175 | 87.5 |  | -40..80 |  | 0.6 | 1 | 440
BS0758 | EV000138 | EV000899 | 0.75 |  |  | EV004201 | 26 | EV000167 | 25 |  | EV004175 | EV000494 | EV003607 |  |  |  | EV000163 | EV000154 | false | EV016219 |  | true | false | EV000494 | EV000494 |  | true |  |  | EV000163 | EV000154 | EV000206 | EV000167 | true |  | false | false | true |  | false |  | false |  | EV013528 | EV000494 | EV000494 | EV000494 | true |  |  | 19.6 |  | 196 | 98 |  | -40..80 |  | 0.6 | 1 | 525
BS0759 | EV000138 | EV000899 | 0.75 |  |  | EV004201 | 26 | EV000167 | 30 |  | EV004175 | EV000494 | EV003607 |  |  |  | EV000163 | EV000154 | false | EV016219 |  | true | false | EV000494 | EV000494 |  | true |  |  | EV000163 | EV000154 | EV000206 | EV000167 | true |  | false | false | true |  | false |  | false |  | EV013528 | EV000494 | EV000494 | EV000494 | true |  |  | 20.3 |  | 203 | 101.5 |  | -40..80 |  | 0.6 | 1 | 585
BS0760 | EV000138 | EV000899 | 0.75 |  |  | EV004201 | 26 | EV000167 | 34 |  | EV004175 | EV000494 | EV003607 |  |  |  | EV000163 | EV000154 | false | EV016219 |  | true | false | EV000494 | EV000494 |  | true |  |  | EV000163 | EV000154 | EV000206 | EV000167 | true |  | false | false | true |  | false |  | false |  | EV013528 | EV000494 | EV000494 | EV000494 | true |  |  | 21.8 |  | 218 | 109 |  | -40..80 |  | 0.6 | 1 | 670
BS0761 | EV000138 | EV000899 | 0.75 |  |  | EV004201 | 26 | EV000167 | 37 |  | EV004175 | EV000494 | EV003607 |  |  |  | EV000163 | EV000154 | false | EV016219 |  | true | false | EV000494 | EV000494 |  | true |  |  | EV000163 | EV000154 | EV000206 | EV000167 | true |  | false | false | true |  | false |  | false |  | EV013528 | EV000494 | EV000494 | EV000494 | true |  |  | 21.8 |  | 218 | 109 |  | -40..80 |  | 0.6 | 1 | 690
BS0762 | EV000138 | EV000899 | 0.75 |  |  | EV004201 | 26 | EV000167 | 42 |  | EV004175 | EV000494 | EV003607 |  |  |  | EV000163 | EV000154 | false | EV016219 |  | true | false | EV000494 | EV000494 |  | true |  |  | EV000163 | EV000154 | EV000206 | EV000167 | true |  | false | false | true |  | false |  | false |  | EV013528 | EV000494 | EV000494 | EV000494 | true |  |  | 24.5 |  | 245 | 122.5 |  | -40..80 |  | 0.6 | 1 | 805
BS0763 | EV000138 | EV000899 | 0.75 |  |  | EV004201 | 26 | EV000167 | 52 |  | EV004175 | EV000494 | EV003607 |  |  |  | EV000163 | EV000154 | false | EV016219 |  | true | false | EV000494 | EV000494 |  | true |  |  | EV000163 | EV000154 | EV000206 | EV000167 | true |  | false | false | true |  | false |  | false |  | EV013528 | EV000494 | EV000494 | EV000494 | true |  |  | 25.8 |  | 258 | 129 |  | -40..80 |  | 0.6 | 1 | 940
BS0764 | EV000138 | EV000899 | 0.75 |  |  | EV004201 | 26 | EV000167 | 61 |  | EV004175 | EV000494 | EV003607 |  |  |  | EV000163 | EV000154 | false | EV016219 |  | true | false | EV000494 | EV000494 |  | true |  |  | EV000163 | EV000154 | EV000206 | EV000167 | true |  | false | false | true |  | false |  | false |  | EV013528 | EV000494 | EV000494 | EV000494 | true |  |  | 27.3 |  | 273 | 136.5 |  | -40..80 |  | 0.6 | 1 | 1075
BS0765 | EV000138 | EV000899 | 1 |  |  | EV004201 | 19.5 | EV000167 | 2 |  | EV004175 | EV000494 | EV003607 |  |  |  | EV000163 | EV000154 | false | EV003688 |  | true | false | EV000494 | EV000494 |  | false |  |  | EV000163 | EV000154 | EV000206 | EV000167 | true |  | false | false | true |  | false |  | false |  | EV013528 | EV000494 | EV000494 | EV000494 | true |  |  | 9.3 |  | 93 | 46.5 |  | -40..80 |  | 0.6 | 1 | 120
BS0766 | EV000138 | EV000899 | 1 |  |  | EV004201 | 19.5 | EV000167 | 3 |  | EV004175 | EV000494 | EV003607 |  |  |  | EV000163 | EV000154 | false | EV016219 |  | true | false | EV000494 | EV000494 |  | true |  |  | EV000163 | EV000154 | EV000206 | EV000167 | true |  | false | false | true |  | false |  | false |  | EV013528 | EV000494 | EV000494 | EV000494 | true |  |  | 9.8 |  | 98 | 49 |  | -40..80 |  | 0.6 | 1 | 132
BS0767 | EV000138 | EV000899 | 1 |  |  | EV004201 | 19.5 | EV000167 | 3 |  | EV004175 | EV000494 | EV003607 |  |  |  | EV000163 | EV000154 | false | EV003688 |  | true | false | EV000494 | EV000494 |  | false |  |  | EV000163 | EV000154 | EV000206 | EV000167 | true |  | false | false | true |  | false |  | false |  | EV013528 | EV000494 | EV000494 | EV000494 | true |  |  | 9.8 |  | 98 | 49 |  | -40..80 |  | 0.6 | 1 | 132
BS0768 | EV000138 | EV000899 | 1 |  |  | EV004201 | 19.5 | EV000167 | 4 |  | EV004175 | EV000494 | EV003607 |  |  |  | EV000163 | EV000154 | false | EV016219 |  | true | false | EV000494 | EV000494 |  | true |  |  | EV000163 | EV000154 | EV000206 | EV000167 | true |  | false | false | true |  | false |  | false |  | EV013528 | EV000494 | EV000494 | EV000494 | true |  |  | 10.5 |  | 105 | 52.5 |  | -40..80 |  | 0.6 | 1 | 156
BS0769 | EV000138 | EV000899 | 1 |  |  | EV004201 | 19.5 | EV000167 | 4 |  | EV004175 | EV000494 | EV003607 |  |  |  | EV000163 | EV000154 | false | EV003688 |  | true | false | EV000494 | EV000494 |  | false |  |  | EV000163 | EV000154 | EV000206 | EV000167 | true |  | false | false | true |  | false |  | false |  | EV013528 | EV000494 | EV000494 | EV000494 | true |  |  | 10.5 |  | 105 | 52.5 |  | -40..80 |  | 0.6 | 1 | 156
BS0770 | EV000138 | EV000899 | 1 |  |  | EV004201 | 19.5 | EV000167 | 5 |  | EV004175 | EV000494 | EV003607 |  |  |  | EV000163 | EV000154 | false | EV016219 |  | true | false | EV000494 | EV000494 |  | true |  |  | EV000163 | EV000154 | EV000206 | EV000167 | true |  | false | false | true |  | false |  | false |  | EV013528 | EV000494 | EV000494 | EV000494 | true |  |  | 11.2 |  | 112 | 56 |  | -40..80 |  | 0.6 | 1 | 182
BS0771 | EV000138 | EV000899 | 1 |  |  | EV004201 | 19.5 | EV000167 | 5 |  | EV004175 | EV000494 | EV003607 |  |  |  | EV000163 | EV000154 | false | EV003688 |  | true | false | EV000494 | EV000494 |  | false |  |  | EV000163 | EV000154 | EV000206 | EV000167 | true |  | false | false | true |  | false |  | false |  | EV013528 | EV000494 | EV000494 | EV000494 | true |  |  | 11.2 |  | 112 | 56 |  | -40..80 |  | 0.6 | 1 | 182
BS0772 | EV000138 | EV000899 | 1 |  |  | EV004201 | 19.5 | EV000167 | 6 |  | EV004175 | EV000494 | EV003607 |  |  |  | EV000163 | EV000154 | false | EV016219 |  | true | false | EV000494 | EV000494 |  | true |  |  | EV000163 | EV000154 | EV000206 | EV000167 | true |  | false | false | true |  | false |  | false |  | EV013528 | EV000494 | EV000494 | EV000494 | true |  |  | 12 |  | 120 | 60 |  | -40..80 |  | 0.6 | 1 | 210
BS0773 | EV000138 | EV000899 | 1 |  |  | EV004201 | 19.5 | EV000167 | 6 |  | EV004175 | EV000494 | EV003607 |  |  |  | EV000163 | EV000154 | false | EV003688 |  | true | false | EV000494 | EV000494 |  | false |  |  | EV000163 | EV000154 | EV000206 | EV000167 | true |  | false | false | true |  | false |  | false |  | EV013528 | EV000494 | EV000494 | EV000494 | true |  |  | 12 |  | 120 | 60 |  | -40..80 |  | 0.6 | 1 | 210
BS0774 | EV000138 | EV000899 | 1 |  |  | EV004201 | 19.5 | EV000167 | 7 |  | EV004175 | EV000494 | EV003607 |  |  |  | EV000163 | EV000154 | false | EV016219 |  | true | false | EV000494 | EV000494 |  | true |  |  | EV000163 | EV000154 | EV000206 | EV000167 | true |  | false | false | true |  | false |  | false |  | EV013528 | EV000494 | EV000494 | EV000494 | true |  |  | 12 |  | 120 | 60 |  | -40..80 |  | 0.6 | 1 | 220
BS0775 | EV000138 | EV000899 | 1 |  |  | EV004201 | 19.5 | EV000167 | 7 |  | EV004175 | EV000494 | EV003607 |  |  |  | EV000163 | EV000154 | false | EV003688 |  | true | false | EV000494 | EV000494 |  | false |  |  | EV000163 | EV000154 | EV000206 | EV000167 | true |  | false | false | true |  | false |  | false |  | EV013528 | EV000494 | EV000494 | EV000494 | true |  |  | 12 |  | 120 | 60 |  | -40..80 |  | 0.6 | 1 | 220
BS0776 | EV000138 | EV000899 | 1 |  |  | EV004201 | 19.5 | EV000167 | 8 |  | EV004175 | EV000494 | EV003607 |  |  |  | EV000163 | EV000154 | false | EV016219 |  | true | false | EV000494 | EV000494 |  | true |  |  | EV000163 | EV000154 | EV000206 | EV000167 | true |  | false | false | true |  | false |  | false |  | EV013528 | EV000494 | EV000494 | EV000494 | true |  |  | 13.1 |  | 131 | 65.5 |  | -40..80 |  | 0.6 | 1 | 250
BS0777 | EV000138 | EV000899 | 1 |  |  | EV004201 | 19.5 | EV000167 | 10 |  | EV004175 | EV000494 | EV003607 |  |  |  | EV000163 | EV000154 | false | EV016219 |  | true | false | EV000494 | EV000494 |  | true |  |  | EV000163 | EV000154 | EV000206 | EV000167 | true |  | false | false | true |  | false |  | false |  | EV013528 | EV000494 | EV000494 | EV000494 | true |  |  | 15.2 |  | 152 | 76 |  | -40..80 |  | 0.6 | 1 | 315
BS0778 | EV000138 | EV000899 | 1 |  |  | EV004201 | 19.5 | EV000167 | 10 |  | EV004175 | EV000494 | EV003607 |  |  |  | EV000163 | EV000154 | false | EV003688 |  | true | false | EV000494 | EV000494 |  | false |  |  | EV000163 | EV000154 | EV000206 | EV000167 | true |  | false | false | true |  | false |  | false |  | EV013528 | EV000494 | EV000494 | EV000494 | true |  |  | 15.2 |  | 152 | 76 |  | -40..80 |  | 0.6 | 1 | 315
BS0779 | EV000138 | EV000899 | 1 |  |  | EV004201 | 19.5 | EV000167 | 12 |  | EV004175 | EV000494 | EV003607 |  |  |  | EV000163 | EV000154 | false | EV016219 |  | true | false | EV000494 | EV000494 |  | true |  |  | EV000163 | EV000154 | EV000206 | EV000167 | true |  | false | false | true |  | false |  | false |  | EV013528 | EV000494 | EV000494 | EV000494 | true |  |  | 15.2 |  | 152 | 76 |  | -40..80 |  | 0.6 | 1 | 330
BS0780 | EV000138 | EV000899 | 1 |  |  | EV004201 | 19.5 | EV000167 | 12 |  | EV004175 | EV000494 | EV003607 |  |  |  | EV000163 | EV000154 | false | EV003688 |  | true | false | EV000494 | EV000494 |  | false |  |  | EV000163 | EV000154 | EV000206 | EV000167 | true |  | false | false | true |  | false |  | false |  | EV013528 | EV000494 | EV000494 | EV000494 | true |  |  | 15.2 |  | 152 | 76 |  | -40..80 |  | 0.6 | 1 | 330
BS0781 | EV000138 | EV000899 | 1 |  |  | EV004201 | 19.5 | EV000167 | 14 |  | EV004175 | EV000494 | EV003607 |  |  |  | EV000163 | EV000154 | false | EV016219 |  | true | false | EV000494 | EV000494 |  | true |  |  | EV000163 | EV000154 | EV000206 | EV000167 | true |  | false | false | true |  | false |  | false |  | EV013528 | EV000494 | EV000494 | EV000494 | true |  |  | 15.8 |  | 158 | 79 |  | -40..80 |  | 0.6 | 1 | 365
BS0782 | EV000138 | EV000899 | 1 |  |  | EV004201 | 19.5 | EV000167 | 16 |  | EV004175 | EV000494 | EV003607 |  |  |  | EV000163 | EV000154 | false | EV016219 |  | true | false | EV000494 | EV000494 |  | true |  |  | EV000163 | EV000154 | EV000206 | EV000167 | true |  | false | false | true |  | false |  | false |  | EV013528 | EV000494 | EV000494 | EV000494 | true |  |  | 16.6 |  | 166 | 83 |  | -40..80 |  | 0.6 | 1 | 410
BS0783 | EV000138 | EV000899 | 1 |  |  | EV004201 | 19.5 | EV000167 | 18 |  | EV004175 | EV000494 | EV003607 |  |  |  | EV000163 | EV000154 | false | EV016219 |  | true | false | EV000494 | EV000494 |  | true |  |  | EV000163 | EV000154 | EV000206 | EV000167 | true |  | false | false | true |  | false |  | false |  | EV013528 | EV000494 | EV000494 | EV000494 | true |  |  | 17.4 |  | 174 | 87 |  | -40..80 |  | 0.6 | 1 | 455
BS0785 | EV000138 | EV000899 | 1 |  |  | EV004201 | 19.5 | EV000167 | 19 |  | EV004175 | EV000494 | EV003607 |  |  |  | EV000163 | EV000154 | false | EV016219 |  | true | false | EV000494 | EV000494 |  | true |  |  | EV000163 | EV000154 | EV000206 | EV000167 | true |  | false | false | true |  | false |  | false |  | EV013528 | EV000494 | EV000494 | EV000494 | true |  |  | 17.4 |  | 174 | 87 |  | -40..80 |  | 0.6 | 1 | 460
BS0786 | EV000138 | EV000899 | 1 |  |  | EV004201 | 19.5 | EV000167 | 21 |  | EV004175 | EV000494 | EV003607 |  |  |  | EV000163 | EV000154 | false | EV016219 |  | true | false | EV000494 | EV000494 |  | true |  |  | EV000163 | EV000154 | EV000206 | EV000167 | true |  | false | false | true |  | false |  | false |  | EV013528 | EV000494 | EV000494 | EV000494 | true |  |  | 18.3 |  | 183 | 91.5 |  | -40..80 |  | 0.6 | 1 | 505
BS0787 | EV000138 | EV000899 | 1 |  |  | EV004201 | 19.5 | EV000167 | 25 |  | EV004175 | EV000494 | EV003607 |  |  |  | EV000163 | EV000154 | false | EV016219 |  | true | false | EV000494 | EV000494 |  | true |  |  | EV000163 | EV000154 | EV000206 | EV000167 | true |  | false | false | true |  | false |  | false |  | EV013528 | EV000494 | EV000494 | EV000494 | true |  |  | 20.6 |  | 206 | 103 |  | -40..80 |  | 0.6 | 1 | 605
BS0788 | EV000138 | EV000899 | 1 |  |  | EV004201 | 19.5 | EV000167 | 30 |  | EV004175 | EV000494 | EV003607 |  |  |  | EV000163 | EV000154 | false | EV016219 |  | true | false | EV000494 | EV000494 |  | true |  |  | EV000163 | EV000154 | EV000206 | EV000167 | true |  | false | false | true |  | false |  | false |  | EV013528 | EV000494 | EV000494 | EV000494 | true |  |  | 21.3 |  | 213 | 106.5 |  | -40..80 |  | 0.6 | 1 | 670
BS0789 | EV000138 | EV000899 | 1 |  |  | EV004201 | 19.5 | EV000167 | 34 |  | EV004175 | EV000494 | EV003607 |  |  |  | EV000163 | EV000154 | false | EV016219 |  | true | false | EV000494 | EV000494 |  | true |  |  | EV000163 | EV000154 | EV000206 | EV000167 | true |  | false | false | true |  | false |  | false |  | EV013528 | EV000494 | EV000494 | EV000494 | true |  |  | 23 |  | 230 | 115 |  | -40..80 |  | 0.6 | 1 | 785
BS0790 | EV000138 | EV000899 | 1 |  |  | EV004201 | 19.5 | EV000167 | 37 |  | EV004175 | EV000494 | EV003607 |  |  |  | EV000163 | EV000154 | false | EV016219 |  | true | false | EV000494 | EV000494 |  | true |  |  | EV000163 | EV000154 | EV000206 | EV000167 | true |  | false | false | true |  | false |  | false |  | EV013528 | EV000494 | EV000494 | EV000494 | true |  |  | 23 |  | 230 | 115 |  | -40..80 |  | 0.6 | 1 | 805
BS0791 | EV000138 | EV000899 | 1 |  |  | EV004201 | 19.5 | EV000167 | 42 |  | EV004175 | EV000494 | EV003607 |  |  |  | EV000163 | EV000154 | false | EV016219 |  | true | false | EV000494 | EV000494 |  | true |  |  | EV000163 | EV000154 | EV000206 | EV000167 | true |  | false | false | true |  | false |  | false |  | EV013528 | EV000494 | EV000494 | EV000494 | true |  |  | 25.9 |  | 259 | 129.5 |  | -40..80 |  | 0.6 | 1 | 940
BS0792 | EV000138 | EV000899 | 1 |  |  | EV004201 | 19.5 | EV000167 | 52 |  | EV004175 | EV000494 | EV003607 |  |  |  | EV000163 | EV000154 | false | EV016219 |  | true | false | EV000494 | EV000494 |  | true |  |  | EV000163 | EV000154 | EV000206 | EV000167 | true |  | false | false | true |  | false |  | false |  | EV013528 | EV000494 | EV000494 | EV000494 | true |  |  | 27 |  | 270 | 135 |  | -40..80 |  | 0.6 | 1 | 1090
BS0793 | EV000138 | EV000899 | 1 |  |  | EV004201 | 19.5 | EV000167 | 61 |  | EV004175 | EV000494 | EV003607 |  |  |  | EV000163 | EV000154 | false | EV016219 |  | true | false | EV000494 | EV000494 |  | true |  |  | EV000163 | EV000154 | EV000206 | EV000167 | true |  | false | false | true |  | false |  | false |  | EV013528 | EV000494 | EV000494 | EV000494 | true |  |  | 28.8 |  | 288 | 144 |  | -40..80 |  | 0.6 | 1 | 1255
BS0794 | EV000138 | EV000899 | 1.5 |  |  | EV004201 | 13.3 | EV000167 | 2 |  | EV004175 | EV000494 | EV003607 |  |  |  | EV000163 | EV000154 | false | EV003688 |  | true | false | EV000494 | EV000494 |  | false |  |  | EV000163 | EV000154 | EV000206 | EV000167 | true |  | false | false | true |  | false |  | false |  | EV013528 | EV000494 | EV000494 | EV000494 | true |  |  | 10.1 |  | 101 | 50.5 |  | -40..80 |  | 0.6 | 1 | 140
BS0795 | EV000138 | EV000899 | 1.5 |  |  | EV004201 | 13.3 | EV000167 | 3 |  | EV004175 | EV000494 | EV003607 |  |  |  | EV000163 | EV000154 | false | EV016219 |  | true | false | EV000494 | EV000494 |  | true |  |  | EV000163 | EV000154 | EV000206 | EV000167 | true |  | false | false | true |  | false |  | false |  | EV013528 | EV000494 | EV000494 | EV000494 | true |  |  | 10.6 |  | 106 | 53 |  | -40..80 |  | 0.6 | 1 | 158
BS0796 | EV000138 | EV000899 | 1.5 |  |  | EV004201 | 13.3 | EV000167 | 3 |  | EV004175 | EV000494 | EV003607 |  |  |  | EV000163 | EV000154 | false | EV003688 |  | true | false | EV000494 | EV000494 |  | false |  |  | EV000163 | EV000154 | EV000206 | EV000167 | true |  | false | false | true |  | false |  | false |  | EV013528 | EV000494 | EV000494 | EV000494 | true |  |  | 10.6 |  | 106 | 53 |  | -40..80 |  | 0.6 | 1 | 158
BS0797 | EV000138 | EV000899 | 1.5 |  |  | EV004201 | 13.3 | EV000167 | 4 |  | EV004175 | EV000494 | EV003607 |  |  |  | EV000163 | EV000154 | false | EV016219 |  | true | false | EV000494 | EV000494 |  | true |  |  | EV000163 | EV000154 | EV000206 | EV000167 | true |  | false | false | true |  | false |  | false |  | EV013528 | EV000494 | EV000494 | EV000494 | true |  |  | 11.5 |  | 115 | 57.5 |  | -40..80 |  | 0.6 | 1 | 190
BS0798 | EV000138 | EV000899 | 1.5 |  |  | EV004201 | 13.3 | EV000167 | 4 |  | EV004175 | EV000494 | EV003607 |  |  |  | EV000163 | EV000154 | false | EV003688 |  | true | false | EV000494 | EV000494 |  | false |  |  | EV000163 | EV000154 | EV000206 | EV000167 | true |  | false | false | true |  | false |  | false |  | EV013528 | EV000494 | EV000494 | EV000494 | true |  |  | 11.5 |  | 115 | 57.5 |  | -40..80 |  | 0.6 | 1 | 190
BS0799 | EV000138 | EV000899 | 1.5 |  |  | EV004201 | 13.3 | EV000167 | 5 |  | EV004175 | EV000494 | EV003607 |  |  |  | EV000163 | EV000154 | false | EV016219 |  | true | false | EV000494 | EV000494 |  | true |  |  | EV000163 | EV000154 | EV000206 | EV000167 | true |  | false | false | true |  | false |  | false |  | EV013528 | EV000494 | EV000494 | EV000494 | true |  |  | 12.3 |  | 123 | 61.5 |  | -40..80 |  | 0.6 | 1 | 230
BS0800 | EV000138 | EV000899 | 1.5 |  |  | EV004201 | 13.3 | EV000167 | 5 |  | EV004175 | EV000494 | EV003607 |  |  |  | EV000163 | EV000154 | false | EV003688 |  | true | false | EV000494 | EV000494 |  | false |  |  | EV000163 | EV000154 | EV000206 | EV000167 | true |  | false | false | true |  | false |  | false |  | EV013528 | EV000494 | EV000494 | EV000494 | true |  |  | 12.3 |  | 123 | 61.5 |  | -40..80 |  | 0.6 | 1 | 230
BS0801 | EV000138 | EV000899 | 1.5 |  |  | EV004201 | 13.3 | EV000167 | 6 |  | EV004175 | EV000494 | EV003607 |  |  |  | EV000163 | EV000154 | false | EV016219 |  | true | false | EV000494 | EV000494 |  | true |  |  | EV000163 | EV000154 | EV000206 | EV000167 | true |  | false | false | true |  | false |  | false |  | EV013528 | EV000494 | EV000494 | EV000494 | true |  |  | 13.2 |  | 132 | 66 |  | -40..80 |  | 0.6 | 1 | 265
BS0802 | EV000138 | EV000899 | 1.5 |  |  | EV004201 | 13.3 | EV000167 | 6 |  | EV004175 | EV000494 | EV003607 |  |  |  | EV000163 | EV000154 | false | EV003688 |  | true | false | EV000494 | EV000494 |  | false |  |  | EV000163 | EV000154 | EV000206 | EV000167 | true |  | false | false | true |  | false |  | false |  | EV013528 | EV000494 | EV000494 | EV000494 | true |  |  | 13.2 |  | 132 | 66 |  | -40..80 |  | 0.6 | 1 | 265
BS0803 | EV000138 | EV000899 | 1.5 |  |  | EV004201 | 13.3 | EV000167 | 7 |  | EV004175 | EV000494 | EV003607 |  |  |  | EV000163 | EV000154 | false | EV016219 |  | true | false | EV000494 | EV000494 |  | true |  |  | EV000163 | EV000154 | EV000206 | EV000167 | true |  | false | false | true |  | false |  | false |  | EV013528 | EV000494 | EV000494 | EV000494 | true |  |  | 13.2 |  | 132 | 66 |  | -40..80 |  | 0.6 | 1 | 275
BS0804 | EV000138 | EV000899 | 1.5 |  |  | EV004201 | 13.3 | EV000167 | 7 |  | EV004175 | EV000494 | EV003607 |  |  |  | EV000163 | EV000154 | false | EV003688 |  | true | false | EV000494 | EV000494 |  | false |  |  | EV000163 | EV000154 | EV000206 | EV000167 | true |  | false | false | true |  | false |  | false |  | EV013528 | EV000494 | EV000494 | EV000494 | true |  |  | 13.2 |  | 132 | 66 |  | -40..80 |  | 0.6 | 1 | 275
BS0805 | EV000138 | EV000899 | 1.5 |  |  | EV004201 | 13.3 | EV000167 | 8 |  | EV004175 | EV000494 | EV003607 |  |  |  | EV000163 | EV000154 | false | EV016219 |  | true | false | EV000494 | EV000494 |  | true |  |  | EV000163 | EV000154 | EV000206 | EV000167 | true |  | false | false | true |  | false |  | false |  | EV013528 | EV000494 | EV000494 | EV000494 | true |  |  | 14.5 |  | 145 | 72.5 |  | -40..80 |  | 0.6 | 1 | 315
BS0806 | EV000138 | EV000899 | 1.5 |  |  | EV004201 | 13.3 | EV000167 | 10 |  | EV004175 | EV000494 | EV003607 |  |  |  | EV000163 | EV000154 | false | EV016219 |  | true | false | EV000494 | EV000494 |  | true |  |  | EV000163 | EV000154 | EV000206 | EV000167 | true |  | false | false | true |  | false |  | false |  | EV013528 | EV000494 | EV000494 | EV000494 | true |  |  | 16.8 |  | 168 | 84 |  | -40..80 |  | 0.6 | 1 | 395
BS0807 | EV000138 | EV000899 | 1.5 |  |  | EV004201 | 13.3 | EV000167 | 10 |  | EV004175 | EV000494 | EV003607 |  |  |  | EV000163 | EV000154 | false | EV003688 |  | true | false | EV000494 | EV000494 |  | false |  |  | EV000163 | EV000154 | EV000206 | EV000167 | true |  | false | false | true |  | false |  | false |  | EV013528 | EV000494 | EV000494 | EV000494 | true |  |  | 16.8 |  | 168 | 84 |  | -40..80 |  | 0.6 | 1 | 395
BS0808 | EV000138 | EV000899 | 1.5 |  |  | EV004201 | 13.3 | EV000167 | 12 |  | EV004175 | EV000494 | EV003607 |  |  |  | EV000163 | EV000154 | false | EV016219 |  | true | false | EV000494 | EV000494 |  | true |  |  | EV000163 | EV000154 | EV000206 | EV000167 | true |  | false | false | true |  | false |  | false |  | EV013528 | EV000494 | EV000494 | EV000494 | true |  |  | 16.8 |  | 168 | 84 |  | -40..80 |  | 0.6 | 1 | 415
BS0809 | EV000138 | EV000899 | 1.5 |  |  | EV004201 | 13.3 | EV000167 | 12 |  | EV004175 | EV000494 | EV003607 |  |  |  | EV000163 | EV000154 | false | EV003688 |  | true | false | EV000494 | EV000494 |  | false |  |  | EV000163 | EV000154 | EV000206 | EV000167 | true |  | false | false | true |  | false |  | false |  | EV013528 | EV000494 | EV000494 | EV000494 | true |  |  | 16.8 |  | 168 | 84 |  | -40..80 |  | 0.6 | 1 | 415
BS0810 | EV000138 | EV000899 | 1.5 |  |  | EV004201 | 13.3 | EV000167 | 14 |  | EV004175 | EV000494 | EV003607 |  |  |  | EV000163 | EV000154 | false | EV016219 |  | true | false | EV000494 | EV000494 |  | true |  |  | EV000163 | EV000154 | EV000206 | EV000167 | true |  | false | false | true |  | false |  | false |  | EV013528 | EV000494 | EV000494 | EV000494 | true |  |  | 17.6 |  | 176 | 88 |  | -40..80 |  | 0.6 | 1 | 470
BS0811 | EV000138 | EV000899 | 1.5 |  |  | EV004201 | 13.3 | EV000167 | 16 |  | EV004175 | EV000494 | EV003607 |  |  |  | EV000163 | EV000154 | false | EV016219 |  | true | false | EV000494 | EV000494 |  | true |  |  | EV000163 | EV000154 | EV000206 | EV000167 | true |  | false | false | true |  | false |  | false |  | EV013528 | EV000494 | EV000494 | EV000494 | true |  |  | 18.5 |  | 185 | 92.5 |  | -40..80 |  | 0.6 | 1 | 525
BS0812 | EV000138 | EV000899 | 1.5 |  |  | EV004201 | 13.3 | EV000167 | 18 |  | EV004175 | EV000494 | EV003607 |  |  |  | EV000163 | EV000154 | false | EV016219 |  | true | false | EV000494 | EV000494 |  | true |  |  | EV000163 | EV000154 | EV000206 | EV000167 | true |  | false | false | true |  | false |  | false |  | EV013528 | EV000494 | EV000494 | EV000494 | true |  |  | 19.4 |  | 194 | 97 |  | -40..80 |  | 0.6 | 1 | 580
BS0813 | EV000138 | EV000899 | 1.5 |  |  | EV004201 | 13.3 | EV000167 | 19 |  | EV004175 | EV000494 | EV003607 |  |  |  | EV000163 | EV000154 | false | EV016219 |  | true | false | EV000494 | EV000494 |  | true |  |  | EV000163 | EV000154 | EV000206 | EV000167 | true |  | false | false | true |  | false |  | false |  | EV013528 | EV000494 | EV000494 | EV000494 | true |  |  | 19.4 |  | 194 | 97 |  | -40..80 |  | 0.6 | 1 | 595
BS0814 | EV000138 | EV000899 | 1.5 |  |  | EV004201 | 13.3 | EV000167 | 21 |  | EV004175 | EV000494 | EV003607 |  |  |  | EV000163 | EV000154 | false | EV016219 |  | true | false | EV000494 | EV000494 |  | true |  |  | EV000163 | EV000154 | EV000206 | EV000167 | true |  | false | false | true |  | false |  | false |  | EV013528 | EV000494 | EV000494 | EV000494 | true |  |  | 20.4 |  | 204 | 102 |  | -40..80 |  | 0.6 | 1 | 650
BS0815 | EV000138 | EV000899 | 1.5 |  |  | EV004201 | 13.3 | EV000167 | 25 |  | EV004175 | EV000494 | EV003607 |  |  |  | EV000163 | EV000154 | false | EV016219 |  | true | false | EV000494 | EV000494 |  | true |  |  | EV000163 | EV000154 | EV000206 | EV000167 | true |  | false | false | true |  | false |  | false |  | EV013528 | EV000494 | EV000494 | EV000494 | true |  |  | 23.2 |  | 232 | 116 |  | -40..80 |  | 0.6 | 1 | 790
BS0816 | EV000138 | EV000899 | 1.5 |  |  | EV004201 | 13.3 | EV000167 | 30 |  | EV004175 | EV000494 | EV003607 |  |  |  | EV000163 | EV000154 | false | EV016219 |  | true | false | EV000494 | EV000494 |  | true |  |  | EV000163 | EV000154 | EV000206 | EV000167 | true |  | false | false | true |  | false |  | false |  | EV013528 | EV000494 | EV000494 | EV000494 | true |  |  | 24 |  | 240 | 120 |  | -40..80 |  | 0.6 | 1 | 885
BS0817 | EV000138 | EV000899 | 1.5 |  |  | EV004201 | 13.3 | EV000167 | 34 |  | EV004175 | EV000494 | EV003607 |  |  |  | EV000163 | EV000154 | false | EV016219 |  | true | false | EV000494 | EV000494 |  | true |  |  | EV000163 | EV000154 | EV000206 | EV000167 | true |  | false | false | true |  | false |  | false |  | EV013528 | EV000494 | EV000494 | EV000494 | true |  |  | 26 |  | 260 | 130 |  | -40..80 |  | 0.6 | 1 | 1035
BS0818 | EV000138 | EV000899 | 1.5 |  |  | EV004201 | 13.3 | EV000167 | 37 |  | EV004175 | EV000494 | EV003607 |  |  |  | EV000163 | EV000154 | false | EV016219 |  | true | false | EV000494 | EV000494 |  | true |  |  | EV000163 | EV000154 | EV000206 | EV000167 | true |  | false | false | true |  | false |  | false |  | EV013528 | EV000494 | EV000494 | EV000494 | true |  |  | 26 |  | 260 | 130 |  | -40..80 |  | 0.6 | 1 | 1065
BS0819 | EV000138 | EV000899 | 1.5 |  |  | EV004201 | 13.3 | EV000167 | 42 |  | EV004175 | EV000494 | EV003607 |  |  |  | EV000163 | EV000154 | false | EV016219 |  | true | false | EV000494 | EV000494 |  | true |  |  | EV000163 | EV000154 | EV000206 | EV000167 | true |  | false | false | true |  | false |  | false |  | EV013528 | EV000494 | EV000494 | EV000494 | true |  |  | 29.3 |  | 293 | 146.5 |  | -40..80 |  | 0.6 | 1 | 1240
BS0820 | EV000138 | EV000899 | 1.5 |  |  | EV004201 | 13.3 | EV000167 | 52 |  | EV004175 | EV000494 | EV003607 |  |  |  | EV000163 | EV000154 | false | EV016219 |  | true | false | EV000494 | EV000494 |  | true |  |  | EV000163 | EV000154 | EV000206 | EV000167 | true |  | false | false | true |  | false |  | false |  | EV013528 | EV000494 | EV000494 | EV000494 | true |  |  | 30.8 |  | 308 | 154 |  | -40..80 |  | 0.6 | 1 | 1470
BS0821 | EV000138 | EV000899 | 1.5 |  |  | EV004201 | 13.3 | EV000167 | 61 |  | EV004175 | EV000494 | EV003607 |  |  |  | EV000163 | EV000154 | false | EV016219 |  | true | false | EV000494 | EV000494 |  | true |  |  | EV000163 | EV000154 | EV000206 | EV000167 | true |  | false | false | true |  | false |  | false |  | EV013528 | EV000494 | EV000494 | EV000494 | true |  |  | 32.8 |  | 328 | 164 |  | -40..80 |  | 0.6 | 1 | 1695
BS0822 | EV000138 | EV000899 | 2.5 |  |  | EV004201 | 7.98 | EV000167 | 2 |  | EV004175 | EV000494 | EV003607 |  |  |  | EV000163 | EV000154 | false | EV003688 |  | true | false | EV000494 | EV000494 |  | false |  |  | EV000163 | EV000154 | EV000206 | EV000167 | true |  | false | false | true |  | false |  | false |  | EV013528 | EV000494 | EV000494 | EV000494 | true |  |  | 11.2 |  | 112 | 56 |  | -40..80 |  | 0.6 | 1 | 174
BS0823 | EV000138 | EV000899 | 2.5 |  |  | EV004201 | 7.98 | EV000167 | 3 |  | EV004175 | EV000494 | EV003607 |  |  |  | EV000163 | EV000154 | false | EV016219 |  | true | false | EV000494 | EV000494 |  | true |  |  | EV000163 | EV000154 | EV000206 | EV000167 | true |  | false | false | true |  | false |  | false |  | EV013528 | EV000494 | EV000494 | EV000494 | true |  |  | 11.8 |  | 118 | 59 |  | -40..80 |  | 0.6 | 1 | 200
BS0824 | EV000138 | EV000899 | 2.5 |  |  | EV004201 | 7.98 | EV000167 | 3 |  | EV004175 | EV000494 | EV003607 |  |  |  | EV000163 | EV000154 | false | EV003688 |  | true | false | EV000494 | EV000494 |  | false |  |  | EV000163 | EV000154 | EV000206 | EV000167 | true |  | false | false | true |  | false |  | false |  | EV013528 | EV000494 | EV000494 | EV000494 | true |  |  | 11.8 |  | 118 | 59 |  | -40..80 |  | 0.6 | 1 | 200
BS0825 | EV000138 | EV000899 | 2.5 |  |  | EV004201 | 7.98 | EV000167 | 4 |  | EV004175 | EV000494 | EV003607 |  |  |  | EV000163 | EV000154 | false | EV016219 |  | true | false | EV000494 | EV000494 |  | true |  |  | EV000163 | EV000154 | EV000206 | EV000167 | true |  | false | false | true |  | false |  | false |  | EV013528 | EV000494 | EV000494 | EV000494 | true |  |  | 12.8 |  | 128 | 64 |  | -40..80 |  | 0.6 | 1 | 250
BS0826 | EV000138 | EV000899 | 2.5 |  |  | EV004201 | 7.98 | EV000167 | 4 |  | EV004175 | EV000494 | EV003607 |  |  |  | EV000163 | EV000154 | false | EV003688 |  | true | false | EV000494 | EV000494 |  | false |  |  | EV000163 | EV000154 | EV000206 | EV000167 | true |  | false | false | true |  | false |  | false |  | EV013528 | EV000494 | EV000494 | EV000494 | true |  |  | 12.8 |  | 128 | 64 |  | -40..80 |  | 0.6 | 1 | 250
BS0827 | EV000138 | EV000899 | 2.5 |  |  | EV004201 | 7.98 | EV000167 | 5 |  | EV004175 | EV000494 | EV003607 |  |  |  | EV000163 | EV000154 | false | EV016219 |  | true | false | EV000494 | EV000494 |  | true |  |  | EV000163 | EV000154 | EV000206 | EV000167 | true |  | false | false | true |  | false |  | false |  | EV013528 | EV000494 | EV000494 | EV000494 | true |  |  | 13.8 |  | 138 | 69 |  | -40..80 |  | 0.6 | 1 | 295
BS0828 | EV000138 | EV000899 | 2.5 |  |  | EV004201 | 7.98 | EV000167 | 5 |  | EV004175 | EV000494 | EV003607 |  |  |  | EV000163 | EV000154 | false | EV003688 |  | true | false | EV000494 | EV000494 |  | false |  |  | EV000163 | EV000154 | EV000206 | EV000167 | true |  | false | false | true |  | false |  | false |  | EV013528 | EV000494 | EV000494 | EV000494 | true |  |  | 13.8 |  | 138 | 69 |  | -40..80 |  | 0.6 | 1 | 295
BS0829 | EV000138 | EV000899 | 2.5 |  |  | EV004201 | 7.98 | EV000167 | 6 |  | EV004175 | EV000494 | EV003607 |  |  |  | EV000163 | EV000154 | false | EV016219 |  | true | false | EV000494 | EV000494 |  | true |  |  | EV000163 | EV000154 | EV000206 | EV000167 | true |  | false | false | true |  | false |  | false |  | EV013528 | EV000494 | EV000494 | EV000494 | true |  |  | 14.9 |  | 149 | 74.5 |  | -40..80 |  | 0.6 | 1 | 345
BS0830 | EV000138 | EV000899 | 2.5 |  |  | EV004201 | 7.98 | EV000167 | 6 |  | EV004175 | EV000494 | EV003607 |  |  |  | EV000163 | EV000154 | false | EV003688 |  | true | false | EV000494 | EV000494 |  | false |  |  | EV000163 | EV000154 | EV000206 | EV000167 | true |  | false | false | true |  | false |  | false |  | EV013528 | EV000494 | EV000494 | EV000494 | true |  |  | 14.9 |  | 149 | 74.5 |  | -40..80 |  | 0.6 | 1 | 345
BS0831 | EV000138 | EV000899 | 2.5 |  |  | EV004201 | 7.98 | EV000167 | 7 |  | EV004175 | EV000494 | EV003607 |  |  |  | EV000163 | EV000154 | false | EV016219 |  | true | false | EV000494 | EV000494 |  | true |  |  | EV000163 | EV000154 | EV000206 | EV000167 | true |  | false | false | true |  | false |  | false |  | EV013528 | EV000494 | EV000494 | EV000494 | true |  |  | 14.9 |  | 149 | 74.5 |  | -40..80 |  | 0.6 | 1 | 360
BS0832 | EV000138 | EV000899 | 2.5 |  |  | EV004201 | 7.98 | EV000167 | 7 |  | EV004175 | EV000494 | EV003607 |  |  |  | EV000163 | EV000154 | false | EV003688 |  | true | false | EV000494 | EV000494 |  | false |  |  | EV000163 | EV000154 | EV000206 | EV000167 | true |  | false | false | true |  | false |  | false |  | EV013528 | EV000494 | EV000494 | EV000494 | true |  |  | 14.9 |  | 149 | 74.5 |  | -40..80 |  | 0.6 | 1 | 360
BS0833 | EV000138 | EV000899 | 2.5 |  |  | EV004201 | 7.98 | EV000167 | 10 |  | EV004175 | EV000494 | EV003607 |  |  |  | EV000163 | EV000154 | false | EV016219 |  | true | false | EV000494 | EV000494 |  | true |  |  | EV000163 | EV000154 | EV000206 | EV000167 | true |  | false | false | true |  | false |  | false |  | EV013528 | EV000494 | EV000494 | EV000494 | true |  |  | 19.1 |  | 191 | 95.5 |  | -40..80 |  | 0.6 | 1 | 535
BS0834 | EV000138 | EV000899 | 2.5 |  |  | EV004201 | 7.98 | EV000167 | 12 |  | EV004175 | EV000494 | EV003607 |  |  |  | EV000163 | EV000154 | false | EV016219 |  | true | false | EV000494 | EV000494 |  | true |  |  | EV000163 | EV000154 | EV000206 | EV000167 | true |  | false | false | true |  | false |  | false |  | EV013528 | EV000494 | EV000494 | EV000494 | true |  |  | 19.1 |  | 191 | 95.5 |  | -40..80 |  | 0.6 | 1 | 565
BS0835 | EV000138 | EV000899 | 2.5 |  |  | EV004201 | 7.98 | EV000167 | 12 |  | EV004175 | EV000494 | EV003607 |  |  |  | EV000163 | EV000154 | false | EV003688 |  | true | false | EV000494 | EV000494 |  | false |  |  | EV000163 | EV000154 | EV000206 | EV000167 | true |  | false | false | true |  | false |  | false |  | EV013528 | EV000494 | EV000494 | EV000494 | true |  |  | 19.1 |  | 191 | 95.5 |  | -40..80 |  | 0.6 | 1 | 565
BS0836 | EV000138 | EV000899 | 2.5 |  |  | EV004201 | 7.98 | EV000167 | 14 |  | EV004175 | EV000494 | EV003607 |  |  |  | EV000163 | EV000154 | false | EV016219 |  | true | false | EV000494 | EV000494 |  | true |  |  | EV000163 | EV000154 | EV000206 | EV000167 | true |  | false | false | true |  | false |  | false |  | EV013528 | EV000494 | EV000494 | EV000494 | true |  |  | 20 |  | 200 | 100 |  | -40..80 |  | 0.6 | 1 | 635
BS0837 | EV000138 | EV000899 | 2.5 |  |  | EV004201 | 7.98 | EV000167 | 16 |  | EV004175 | EV000494 | EV003607 |  |  |  | EV000163 | EV000154 | false | EV016219 |  | true | false | EV000494 | EV000494 |  | true |  |  | EV000163 | EV000154 | EV000206 | EV000167 | true |  | false | false | true |  | false |  | false |  | EV013528 | EV000494 | EV000494 | EV000494 | true |  |  | 21.1 |  | 211 | 105.5 |  | -40..80 |  | 0.6 | 1 | 720
BS0838 | EV000138 | EV000899 | 2.5 |  |  | EV004201 | 7.98 | EV000167 | 18 |  | EV004175 | EV000494 | EV003607 |  |  |  | EV000163 | EV000154 | false | EV016219 |  | true | false | EV000494 | EV000494 |  | true |  |  | EV000163 | EV000154 | EV000206 | EV000167 | true |  | false | false | true |  | false |  | false |  | EV013528 | EV000494 | EV000494 | EV000494 | true |  |  | 22.4 |  | 224 | 112 |  | -40..80 |  | 0.6 | 1 | 810
BS0839 | EV000138 | EV000899 | 2.5 |  |  | EV004201 | 7.98 | EV000167 | 21 |  | EV004175 | EV000494 | EV003607 |  |  |  | EV000163 | EV000154 | false | EV016219 |  | true | false | EV000494 | EV000494 |  | true |  |  | EV000163 | EV000154 | EV000206 | EV000167 | true |  | false | false | true |  | false |  | false |  | EV013528 | EV000494 | EV000494 | EV000494 | true |  |  | 23.5 |  | 235 | 117.5 |  | -40..80 |  | 0.6 | 1 | 910
BS0840 | EV000138 | EV000899 | 2.5 |  |  | EV004201 | 7.98 | EV000167 | 25 |  | EV004175 | EV000494 | EV003607 |  |  |  | EV000163 | EV000154 | false | EV016219 |  | true | false | EV000494 | EV000494 |  | true |  |  | EV000163 | EV000154 | EV000206 | EV000167 | true |  | false | false | true |  | false |  | false |  | EV013528 | EV000494 | EV000494 | EV000494 | true |  |  | 26.8 |  | 268 | 134 |  | -40..80 |  | 0.6 | 1 | 1105
BS0841 | EV000138 | EV000899 | 2.5 |  |  | EV004201 | 7.98 | EV000167 | 30 |  | EV004175 | EV000494 | EV003607 |  |  |  | EV000163 | EV000154 | false | EV016219 |  | true | false | EV000494 | EV000494 |  | true |  |  | EV000163 | EV000154 | EV000206 | EV000167 | true |  | false | false | true |  | false |  | false |  | EV013528 | EV000494 | EV000494 | EV000494 | true |  |  | 27.7 |  | 277 | 138.5 |  | -40..80 |  | 0.6 | 1 | 1240
BS0842 | EV000138 | EV000899 | 2.5 |  |  | EV004201 | 7.98 | EV000167 | 34 |  | EV004175 | EV000494 | EV003607 |  |  |  | EV000163 | EV000154 | false | EV016219 |  | true | false | EV000494 | EV000494 |  | true |  |  | EV000163 | EV000154 | EV000206 | EV000167 | true |  | false | false | true |  | false |  | false |  | EV013528 | EV000494 | EV000494 | EV000494 | true |  |  | 30.3 |  | 303 | 151.5 |  | -40..80 |  | 0.6 | 1 | 1480
BS0843 | EV000138 | EV000899 | 2.5 |  |  | EV004201 | 7.98 | EV000167 | 37 |  | EV004175 | EV000494 | EV003607 |  |  |  | EV000163 | EV000154 | false | EV016219 |  | true | false | EV000494 | EV000494 |  | true |  |  | EV000163 | EV000154 | EV000206 | EV000167 | true |  | false | false | true |  | false |  | false |  | EV013528 | EV000494 | EV000494 | EV000494 | true |  |  | 30.3 |  | 303 | 151.5 |  | -40..80 |  | 0.6 | 1 | 1525
BS0844 | EV000138 | EV000899 | 2.5 |  |  | EV004201 | 7.98 | EV000167 | 42 |  | EV004175 | EV000494 | EV003607 |  |  |  | EV000163 | EV000154 | false | EV016219 |  | true | false | EV000494 | EV000494 |  | true |  |  | EV000163 | EV000154 | EV000206 | EV000167 | true |  | false | false | true |  | false |  | false |  | EV013528 | EV000494 | EV000494 | EV000494 | true |  |  | 33.9 |  | 339 | 169.5 |  | -40..80 |  | 0.6 | 1 | 1775
BS0845 | EV000138 | EV000899 | 2.5 |  |  | EV004201 | 7.98 | EV000167 | 52 |  | EV004175 | EV000494 | EV003607 |  |  |  | EV000163 | EV000154 | false | EV016219 |  | true | false | EV000494 | EV000494 |  | true |  |  | EV000163 | EV000154 | EV000206 | EV000167 | true |  | false | false | true |  | false |  | false |  | EV013528 | EV000494 | EV000494 | EV000494 | true |  |  | 35.8 |  | 358 | 179 |  | -40..80 |  | 0.6 | 1 | 2090
BS0850 | EV000138 | EV000899 | 0.5 |  |  | EV004201 | 39 | EV000167 | 4 | 2 | EV006304 | EV000494 | EV003607 |  |  |  | EV000163 | EV000154 | false | EV003688 |  | true | false | EV000494 | EV000494 |  | false |  |  | EV000163 | EV000154 | EV000206 | EV000167 | true |  | false | false | true |  | false |  | false |  | EV013528 | EV000494 | EV000494 | EV000494 | true |  |  | 11.5 |  | 115 | 57.5 |  | -40..80 |  | 0.6 | 1 | 165
BS0851 | EV000138 | EV000899 | 0.5 |  |  | EV004201 | 39 | EV000167 | 6 | 3 | EV006304 | EV000494 | EV003607 |  |  |  | EV000163 | EV000154 | false | EV003688 |  | true | false | EV000494 | EV000494 |  | false |  |  | EV000163 | EV000154 | EV000206 | EV000167 | true |  | false | false | true |  | false |  | false |  | EV013528 | EV000494 | EV000494 | EV000494 | true |  |  | 12.6 |  | 126 | 63 |  | -40..80 |  | 0.6 | 1 | 180
BS0852 | EV000138 | EV000899 | 0.5 |  |  | EV004201 | 39 | EV000167 | 8 | 4 | EV006304 | EV000494 | EV003607 |  |  |  | EV000163 | EV000154 | false | EV003688 |  | true | false | EV000494 | EV000494 |  | false |  |  | EV000163 | EV000154 | EV000206 | EV000167 | true |  | false | false | true |  | false |  | false |  | EV013528 | EV000494 | EV000494 | EV000494 | true |  |  | 13.6 |  | 136 | 68 |  | -40..80 |  | 0.6 | 1 | 210
BS0853 | EV000138 | EV000899 | 0.5 |  |  | EV004201 | 39 | EV000167 | 10 | 5 | EV006304 | EV000494 | EV003607 |  |  |  | EV000163 | EV000154 | false | EV003688 |  | true | false | EV000494 | EV000494 |  | false |  |  | EV000163 | EV000154 | EV000206 | EV000167 | true |  | false | false | true |  | false |  | false |  | EV013528 | EV000494 | EV000494 | EV000494 | true |  |  | 14.5 |  | 145 | 72.5 |  | -40..80 |  | 0.6 | 1 | 250
BS0854 | EV000138 | EV000899 | 0.5 |  |  | EV004201 | 39 | EV000167 | 12 | 6 | EV006304 | EV000494 | EV003607 |  |  |  | EV000163 | EV000154 | false | EV003688 |  | true | false | EV000494 | EV000494 |  | false |  |  | EV000163 | EV000154 | EV000206 | EV000167 | true |  | false | false | true |  | false |  | false |  | EV013528 | EV000494 | EV000494 | EV000494 | true |  |  | 15 |  | 150 | 75 |  | -40..80 |  | 0.6 | 1 | 265
BS0855 | EV000138 | EV000899 | 0.5 |  |  | EV004201 | 39 | EV000167 | 14 | 7 | EV006304 | EV000494 | EV003607 |  |  |  | EV000163 | EV000154 | false | EV003688 |  | true | false | EV000494 | EV000494 |  | false |  |  | EV000163 | EV000154 | EV000206 | EV000167 | true |  | false | false | true |  | false |  | false |  | EV013528 | EV000494 | EV000494 | EV000494 | true |  |  | 16.6 |  | 166 | 83 |  | -40..80 |  | 0.6 | 1 | 305
BS0856 | EV000138 | EV000899 | 0.5 |  |  | EV004201 | 39 | EV000167 | 16 | 8 | EV006304 | EV000494 | EV003607 |  |  |  | EV000163 | EV000154 | false | EV003688 |  | true | false | EV000494 | EV000494 |  | false |  |  | EV000163 | EV000154 | EV000206 | EV000167 | true |  | false | false | true |  | false |  | false |  | EV013528 | EV000494 | EV000494 | EV000494 | true |  |  | 17.3 |  | 173 | 86.5 |  | -40..80 |  | 0.6 | 1 | 330
BS0857 | EV000138 | EV000899 | 0.5 |  |  | EV004201 | 39 | EV000167 | 20 | 10 | EV006304 | EV000494 | EV003607 |  |  |  | EV000163 | EV000154 | false | EV003688 |  | true | false | EV000494 | EV000494 |  | false |  |  | EV000163 | EV000154 | EV000206 | EV000167 | true |  | false | false | true |  | false |  | false |  | EV013528 | EV000494 | EV000494 | EV000494 | true |  |  | 18.5 |  | 185 | 92.5 |  | -40..80 |  | 0.6 | 1 | 385
BS0858 | EV000138 | EV000899 | 0.5 |  |  | EV004201 | 39 | EV000167 | 24 | 12 | EV006304 | EV000494 | EV003607 |  |  |  | EV000163 | EV000154 | false | EV003688 |  | true | false | EV000494 | EV000494 |  | false |  |  | EV000163 | EV000154 | EV000206 | EV000167 | true |  | false | false | true |  | false |  | false |  | EV013528 | EV000494 | EV000494 | EV000494 | true |  |  | 19.7 |  | 197 | 98.5 |  | -40..80 |  | 0.6 | 1 | 435
BS0859 | EV000138 | EV000899 | 0.5 |  |  | EV004201 | 39 | EV000167 | 28 | 14 | EV006304 | EV000494 | EV003607 |  |  |  | EV000163 | EV000154 | false | EV003688 |  | true | false | EV000494 | EV000494 |  | false |  |  | EV000163 | EV000154 | EV000206 | EV000167 | true |  | false | false | true |  | false |  | false |  | EV013528 | EV000494 | EV000494 | EV000494 | true |  |  | 20.9 |  | 209 | 104.5 |  | -40..80 |  | 0.6 | 1 | 490
BS0860 | EV000138 | EV000899 | 0.5 |  |  | EV004201 | 39 | EV000167 | 32 | 16 | EV006304 | EV000494 | EV003607 |  |  |  | EV000163 | EV000154 | false | EV003688 |  | true | false | EV000494 | EV000494 |  | false |  |  | EV000163 | EV000154 | EV000206 | EV000167 | true |  | false | false | true |  | false |  | false |  | EV013528 | EV000494 | EV000494 | EV000494 | true |  |  | 22.5 |  | 225 | 112.5 |  | -40..80 |  | 0.6 | 1 | 565
BS0861 | EV000138 | EV000899 | 0.5 |  |  | EV004201 | 39 | EV000167 | 36 | 18 | EV006304 | EV000494 | EV003607 |  |  |  | EV000163 | EV000154 | false | EV003688 |  | true | false | EV000494 | EV000494 |  | false |  |  | EV000163 | EV000154 | EV000206 | EV000167 | true |  | false | false | true |  | false |  | false |  | EV013528 | EV000494 | EV000494 | EV000494 | true |  |  | 23.4 |  | 234 | 117 |  | -40..80 |  | 0.6 | 1 | 605
BS0862 | EV000138 | EV000899 | 0.5 |  |  | EV004201 | 39 | EV000167 | 40 | 20 | EV006304 | EV000494 | EV003607 |  |  |  | EV000163 | EV000154 | false | EV003688 |  | true | false | EV000494 | EV000494 |  | false |  |  | EV000163 | EV000154 | EV000206 | EV000167 | true |  | false | false | true |  | false |  | false |  | EV013528 | EV000494 | EV000494 | EV000494 | true |  |  | 24.1 |  | 241 | 120.5 |  | -40..80 |  | 0.6 | 1 | 650
BS0863 | EV000138 | EV000899 | 0.5 |  |  | EV004201 | 39 | EV000167 | 48 | 24 | EV006304 | EV000494 | EV003607 |  |  |  | EV000163 | EV000154 | false | EV003688 |  | true | false | EV000494 | EV000494 |  | false |  |  | EV000163 | EV000154 | EV000206 | EV000167 | true |  | false | false | true |  | false |  | false |  | EV013528 | EV000494 | EV000494 | EV000494 | true |  |  | 24.8 |  | 248 | 124 |  | -40..80 |  | 0.6 | 1 | 740
BS0864 | EV000138 | EV000899 | 0.75 |  |  | EV004201 | 26 | EV000167 | 4 | 2 | EV006304 | EV000494 | EV003607 |  |  |  | EV000163 | EV000154 | false | EV003688 |  | true | false | EV000494 | EV000494 |  | false |  |  | EV000163 | EV000154 | EV000206 | EV000167 | true |  | false | false | true |  | false |  | false |  | EV013528 | EV000494 | EV000494 | EV000494 | true |  |  | 12.1 |  | 121 | 60.5 |  | -40..80 |  | 0.6 | 1 | 180
BS0865 | EV000138 | EV000899 | 0.75 |  |  | EV004201 | 26 | EV000167 | 6 | 3 | EV006304 | EV000494 | EV003607 |  |  |  | EV000163 | EV000154 | false | EV003688 |  | true | false | EV000494 | EV000494 |  | false |  |  | EV000163 | EV000154 | EV000206 | EV000167 | true |  | false | false | true |  | false |  | false |  | EV013528 | EV000494 | EV000494 | EV000494 | true |  |  | 13.4 |  | 134 | 67 |  | -40..80 |  | 0.6 | 1 | 205
BS0866 | EV000138 | EV000899 | 0.75 |  |  | EV004201 | 26 | EV000167 | 8 | 4 | EV006304 | EV000494 | EV003607 |  |  |  | EV000163 | EV000154 | false | EV003688 |  | true | false | EV000494 | EV000494 |  | false |  |  | EV000163 | EV000154 | EV000206 | EV000167 | true |  | false | false | true |  | false |  | false |  | EV013528 | EV000494 | EV000494 | EV000494 | true |  |  | 14.4 |  | 144 | 72 |  | -40..80 |  | 0.6 | 1 | 240
BS0867 | EV000138 | EV000899 | 0.75 |  |  | EV004201 | 26 | EV000167 | 10 | 5 | EV006304 | EV000494 | EV003607 |  |  |  | EV000163 | EV000154 | false | EV003688 |  | true | false | EV000494 | EV000494 |  | false |  |  | EV000163 | EV000154 | EV000206 | EV000167 | true |  | false | false | true |  | false |  | false |  | EV013528 | EV000494 | EV000494 | EV000494 | true |  |  | 15.4 |  | 154 | 77 |  | -40..80 |  | 0.6 | 1 | 290
BS0868 | EV000138 | EV000899 | 0.75 |  |  | EV004201 | 26 | EV000167 | 12 | 6 | EV006304 | EV000494 | EV003607 |  |  |  | EV000163 | EV000154 | false | EV003688 |  | true | false | EV000494 | EV000494 |  | false |  |  | EV000163 | EV000154 | EV000206 | EV000167 | true |  | false | false | true |  | false |  | false |  | EV013528 | EV000494 | EV000494 | EV000494 | true |  |  | 15.9 |  | 159 | 79.5 |  | -40..80 |  | 0.6 | 1 | 310
BS0869 | EV000138 | EV000899 | 0.75 |  |  | EV004201 | 26 | EV000167 | 14 | 7 | EV006304 | EV000494 | EV003607 |  |  |  | EV000163 | EV000154 | false | EV003688 |  | true | false | EV000494 | EV000494 |  | false |  |  | EV000163 | EV000154 | EV000206 | EV000167 | true |  | false | false | true |  | false |  | false |  | EV013528 | EV000494 | EV000494 | EV000494 | true |  |  | 17.7 |  | 177 | 88.5 |  | -40..80 |  | 0.6 | 1 | 355
BS0870 | EV000138 | EV000899 | 0.75 |  |  | EV004201 | 26 | EV000167 | 16 | 8 | EV006304 | EV000494 | EV003607 |  |  |  | EV000163 | EV000154 | false | EV003688 |  | true | false | EV000494 | EV000494 |  | false |  |  | EV000163 | EV000154 | EV000206 | EV000167 | true |  | false | false | true |  | false |  | false |  | EV013528 | EV000494 | EV000494 | EV000494 | true |  |  | 18.5 |  | 185 | 92.5 |  | -40..80 |  | 0.6 | 1 | 390
BS0871 | EV000138 | EV000899 | 0.75 |  |  | EV004201 | 26 | EV000167 | 20 | 10 | EV006304 | EV000494 | EV003607 |  |  |  | EV000163 | EV000154 | false | EV003688 |  | true | false | EV000494 | EV000494 |  | false |  |  | EV000163 | EV000154 | EV000206 | EV000167 | true |  | false | false | true |  | false |  | false |  | EV013528 | EV000494 | EV000494 | EV000494 | true |  |  | 19.8 |  | 198 | 99 |  | -40..80 |  | 0.6 | 1 | 450
BS0872 | EV000138 | EV000899 | 0.75 |  |  | EV004201 | 26 | EV000167 | 24 | 12 | EV006304 | EV000494 | EV003607 |  |  |  | EV000163 | EV000154 | false | EV003688 |  | true | false | EV000494 | EV000494 |  | false |  |  | EV000163 | EV000154 | EV000206 | EV000167 | true |  | false | false | true |  | false |  | false |  | EV013528 | EV000494 | EV000494 | EV000494 | true |  |  | 21 |  | 210 | 105 |  | -40..80 |  | 0.6 | 1 | 515
BS0873 | EV000138 | EV000899 | 0.75 |  |  | EV004201 | 26 | EV000167 | 28 | 14 | EV006304 | EV000494 | EV003607 |  |  |  | EV000163 | EV000154 | false | EV003688 |  | true | false | EV000494 | EV000494 |  | false |  |  | EV000163 | EV000154 | EV000206 | EV000167 | true |  | false | false | true |  | false |  | false |  | EV013528 | EV000494 | EV000494 | EV000494 | true |  |  | 22.5 |  | 225 | 112.5 |  | -40..80 |  | 0.6 | 1 | 595
BS0874 | EV000138 | EV000899 | 0.75 |  |  | EV004201 | 26 | EV000167 | 32 | 16 | EV006304 | EV000494 | EV003607 |  |  |  | EV000163 | EV000154 | false | EV003688 |  | true | false | EV000494 | EV000494 |  | false |  |  | EV000163 | EV000154 | EV000206 | EV000167 | true |  | false | false | true |  | false |  | false |  | EV013528 | EV000494 | EV000494 | EV000494 | true |  |  | 24 |  | 240 | 120 |  | -40..80 |  | 0.6 | 1 | 675
BS0875 | EV000138 | EV000899 | 0.75 |  |  | EV004201 | 26 | EV000167 | 36 | 18 | EV006304 | EV000494 | EV003607 |  |  |  | EV000163 | EV000154 | false | EV003688 |  | true | false | EV000494 | EV000494 |  | false |  |  | EV000163 | EV000154 | EV000206 | EV000167 | true |  | false | false | true |  | false |  | false |  | EV013528 | EV000494 | EV000494 | EV000494 | true |  |  | 25.3 |  | 253 | 126.5 |  | -40..80 |  | 0.6 | 1 | 735
BS0876 | EV000138 | EV000899 | 0.75 |  |  | EV004201 | 26 | EV000167 | 40 | 20 | EV006304 | EV000494 | EV003607 |  |  |  | EV000163 | EV000154 | false | EV003688 |  | true | false | EV000494 | EV000494 |  | false |  |  | EV000163 | EV000154 | EV000206 | EV000167 | true |  | false | false | true |  | false |  | false |  | EV013528 | EV000494 | EV000494 | EV000494 | true |  |  | 26 |  | 260 | 130 |  | -40..80 |  | 0.6 | 1 | 795
BS0877 | EV000138 | EV000899 | 0.75 |  |  | EV004201 | 26 | EV000167 | 48 | 24 | EV006304 | EV000494 | EV003607 |  |  |  | EV000163 | EV000154 | false | EV003688 |  | true | false | EV000494 | EV000494 |  | false |  |  | EV000163 | EV000154 | EV000206 | EV000167 | true |  | false | false | true |  | false |  | false |  | EV013528 | EV000494 | EV000494 | EV000494 | true |  |  | 26.8 |  | 268 | 134 |  | -40..80 |  | 0.6 | 1 | 905
BS0878 | EV000138 | EV000899 | 1 |  |  | EV004201 | 19.5 | EV000167 | 4 | 2 | EV006304 | EV000494 | EV003607 |  |  |  | EV000163 | EV000154 | false | EV003688 |  | true | false | EV000494 | EV000494 |  | false |  |  | EV000163 | EV000154 | EV000206 | EV000167 | true |  | false | false | true |  | false |  | false |  | EV013528 | EV000494 | EV000494 | EV000494 | true |  |  | 12.6 |  | 126 | 63 |  | -40..80 |  | 0.6 | 1 | 200
BS0879 | EV000138 | EV000899 | 1 |  |  | EV004201 | 19.5 | EV000167 | 6 | 3 | EV006304 | EV000494 | EV003607 |  |  |  | EV000163 | EV000154 | false | EV003688 |  | true | false | EV000494 | EV000494 |  | false |  |  | EV000163 | EV000154 | EV000206 | EV000167 | true |  | false | false | true |  | false |  | false |  | EV013528 | EV000494 | EV000494 | EV000494 | true |  |  | 13.9 |  | 139 | 69.5 |  | -40..80 |  | 0.6 | 1 | 225
BS0880 | EV000138 | EV000899 | 1 |  |  | EV004201 | 19.5 | EV000167 | 8 | 4 | EV006304 | EV000494 | EV003607 |  |  |  | EV000163 | EV000154 | false | EV003688 |  | true | false | EV000494 | EV000494 |  | false |  |  | EV000163 | EV000154 | EV000206 | EV000167 | true |  | false | false | true |  | false |  | false |  | EV013528 | EV000494 | EV000494 | EV000494 | true |  |  | 15 |  | 150 | 75 |  | -40..80 |  | 0.6 | 1 | 270
BS0881 | EV000138 | EV000899 | 1 |  |  | EV004201 | 19.5 | EV000167 | 10 | 5 | EV006304 | EV000494 | EV003607 |  |  |  | EV000163 | EV000154 | false | EV003688 |  | true | false | EV000494 | EV000494 |  | false |  |  | EV000163 | EV000154 | EV000206 | EV000167 | true |  | false | false | true |  | false |  | false |  | EV013528 | EV000494 | EV000494 | EV000494 | true |  |  | 16.1 |  | 161 | 80.5 |  | -40..80 |  | 0.6 | 1 | 330
BS0882 | EV000138 | EV000899 | 1 |  |  | EV004201 | 19.5 | EV000167 | 12 | 6 | EV006304 | EV000494 | EV003607 |  |  |  | EV000163 | EV000154 | false | EV003688 |  | true | false | EV000494 | EV000494 |  | false |  |  | EV000163 | EV000154 | EV000206 | EV000167 | true |  | false | false | true |  | false |  | false |  | EV013528 | EV000494 | EV000494 | EV000494 | true |  |  | 16.6 |  | 166 | 83 |  | -40..80 |  | 0.6 | 1 | 345
BS0883 | EV000138 | EV000899 | 1 |  |  | EV004201 | 19.5 | EV000167 | 14 | 7 | EV006304 | EV000494 | EV003607 |  |  |  | EV000163 | EV000154 | false | EV003688 |  | true | false | EV000494 | EV000494 |  | false |  |  | EV000163 | EV000154 | EV000206 | EV000167 | true |  | false | false | true |  | false |  | false |  | EV013528 | EV000494 | EV000494 | EV000494 | true |  |  | 18.5 |  | 185 | 92.5 |  | -40..80 |  | 0.6 | 1 | 400
BS0884 | EV000138 | EV000899 | 1 |  |  | EV004201 | 19.5 | EV000167 | 16 | 8 | EV006304 | EV000494 | EV003607 |  |  |  | EV000163 | EV000154 | false | EV003688 |  | true | false | EV000494 | EV000494 |  | false |  |  | EV000163 | EV000154 | EV000206 | EV000167 | true |  | false | false | true |  | false |  | false |  | EV013528 | EV000494 | EV000494 | EV000494 | true |  |  | 19.3 |  | 193 | 96.5 |  | -40..80 |  | 0.6 | 1 | 440
BS0885 | EV000138 | EV000899 | 1 |  |  | EV004201 | 19.5 | EV000167 | 20 | 10 | EV006304 | EV000494 | EV003607 |  |  |  | EV000163 | EV000154 | false | EV003688 |  | true | false | EV000494 | EV000494 |  | false |  |  | EV000163 | EV000154 | EV000206 | EV000167 | true |  | false | false | true |  | false |  | false |  | EV013528 | EV000494 | EV000494 | EV000494 | true |  |  | 20.7 |  | 207 | 103.5 |  | -40..80 |  | 0.6 | 1 | 515
BS0886 | EV000138 | EV000899 | 1 |  |  | EV004201 | 19.5 | EV000167 | 24 | 12 | EV006304 | EV000494 | EV003607 |  |  |  | EV000163 | EV000154 | false | EV003688 |  | true | false | EV000494 | EV000494 |  | false |  |  | EV000163 | EV000154 | EV000206 | EV000167 | true |  | false | false | true |  | false |  | false |  | EV013528 | EV000494 | EV000494 | EV000494 | true |  |  | 22 |  | 220 | 110 |  | -40..80 |  | 0.6 | 1 | 590
BS0887 | EV000138 | EV000899 | 1 |  |  | EV004201 | 19.5 | EV000167 | 28 | 14 | EV006304 | EV000494 | EV003607 |  |  |  | EV000163 | EV000154 | false | EV003688 |  | true | false | EV000494 | EV000494 |  | false |  |  | EV000163 | EV000154 | EV000206 | EV000167 | true |  | false | false | true |  | false |  | false |  | EV013528 | EV000494 | EV000494 | EV000494 | true |  |  | 23.6 |  | 236 | 118 |  | -40..80 |  | 0.6 | 1 | 675
BS0888 | EV000138 | EV000899 | 1 |  |  | EV004201 | 19.5 | EV000167 | 32 | 16 | EV006304 | EV000494 | EV003607 |  |  |  | EV000163 | EV000154 | false | EV003688 |  | true | false | EV000494 | EV000494 |  | false |  |  | EV000163 | EV000154 | EV000206 | EV000167 | true |  | false | false | true |  | false |  | false |  | EV013528 | EV000494 | EV000494 | EV000494 | true |  |  | 25.4 |  | 254 | 127 |  | -40..80 |  | 0.6 | 1 | 785
BS0889 | EV000138 | EV000899 | 1 |  |  | EV004201 | 19.5 | EV000167 | 36 | 18 | EV006304 | EV000494 | EV003607 |  |  |  | EV000163 | EV000154 | false | EV003688 |  | true | false | EV000494 | EV000494 |  | false |  |  | EV000163 | EV000154 | EV000206 | EV000167 | true |  | false | false | true |  | false |  | false |  | EV013528 | EV000494 | EV000494 | EV000494 | true |  |  | 26.5 |  | 265 | 132.5 |  | -40..80 |  | 0.6 | 1 | 840
BS0890 | EV000138 | EV000899 | 1 |  |  | EV004201 | 19.5 | EV000167 | 40 | 20 | EV006304 | EV000494 | EV003607 |  |  |  | EV000163 | EV000154 | false | EV003688 |  | true | false | EV000494 | EV000494 |  | false |  |  | EV000163 | EV000154 | EV000206 | EV000167 | true |  | false | false | true |  | false |  | false |  | EV013528 | EV000494 | EV000494 | EV000494 | true |  |  | 27.3 |  | 273 | 136.5 |  | -40..80 |  | 0.6 | 1 | 915
BS0891 | EV000138 | EV000899 | 1 |  |  | EV004201 | 19.5 | EV000167 | 48 | 24 | EV006304 | EV000494 | EV003607 |  |  |  | EV000163 | EV000154 | false | EV003688 |  | true | false | EV000494 | EV000494 |  | false |  |  | EV000163 | EV000154 | EV000206 | EV000167 | true |  | false | false | true |  | false |  | false |  | EV013528 | EV000494 | EV000494 | EV000494 | true |  |  | 28.3 |  | 283 | 141.5 |  | -40..80 |  | 0.6 | 1 | 1060
BS0892 | EV000138 | EV000899 | 1.5 |  |  | EV004201 | 13.3 | EV000167 | 4 | 2 | EV006304 | EV000494 | EV003607 |  |  |  | EV000163 | EV000154 | false | EV003688 |  | true | false | EV000494 | EV000494 |  | false |  |  | EV000163 | EV000154 | EV000206 | EV000167 | true |  | false | false | true |  | false |  | false |  | EV013528 | EV000494 | EV000494 | EV000494 | true |  |  | 13.9 |  | 139 | 69.5 |  | -40..80 |  | 0.6 | 1 | 245
BS0893 | EV000138 | EV000899 | 1.5 |  |  | EV004201 | 13.3 | EV000167 | 6 | 3 | EV006304 | EV000494 | EV003607 |  |  |  | EV000163 | EV000154 | false | EV003688 |  | true | false | EV000494 | EV000494 |  | false |  |  | EV000163 | EV000154 | EV000206 | EV000167 | true |  | false | false | true |  | false |  | false |  | EV013528 | EV000494 | EV000494 | EV000494 | true |  |  | 15.4 |  | 154 | 77 |  | -40..80 |  | 0.6 | 1 | 275
BS0894 | EV000138 | EV000899 | 1.5 |  |  | EV004201 | 13.3 | EV000167 | 8 | 4 | EV006304 | EV000494 | EV003607 |  |  |  | EV000163 | EV000154 | false | EV003688 |  | true | false | EV000494 | EV000494 |  | false |  |  | EV000163 | EV000154 | EV000206 | EV000167 | true |  | false | false | true |  | false |  | false |  | EV013528 | EV000494 | EV000494 | EV000494 | true |  |  | 16.7 |  | 167 | 83.5 |  | -40..80 |  | 0.6 | 1 | 335
BS0895 | EV000138 | EV000899 | 1.5 |  |  | EV004201 | 13.3 | EV000167 | 10 | 5 | EV006304 | EV000494 | EV003607 |  |  |  | EV000163 | EV000154 | false | EV003688 |  | true | false | EV000494 | EV000494 |  | false |  |  | EV000163 | EV000154 | EV000206 | EV000167 | true |  | false | false | true |  | false |  | false |  | EV013528 | EV000494 | EV000494 | EV000494 | true |  |  | 17.9 |  | 179 | 89.5 |  | -40..80 |  | 0.6 | 1 | 410
BS0896 | EV000138 | EV000899 | 1.5 |  |  | EV004201 | 13.3 | EV000167 | 12 | 6 | EV006304 | EV000494 | EV003607 |  |  |  | EV000163 | EV000154 | false | EV003688 |  | true | false | EV000494 | EV000494 |  | false |  |  | EV000163 | EV000154 | EV000206 | EV000167 | true |  | false | false | true |  | false |  | false |  | EV013528 | EV000494 | EV000494 | EV000494 | true |  |  | 18.5 |  | 185 | 92.5 |  | -40..80 |  | 0.6 | 1 | 440
BS0897 | EV000138 | EV000899 | 1.5 |  |  | EV004201 | 13.3 | EV000167 | 14 | 7 | EV006304 | EV000494 | EV003607 |  |  |  | EV000163 | EV000154 | false | EV003688 |  | true | false | EV000494 | EV000494 |  | false |  |  | EV000163 | EV000154 | EV000206 | EV000167 | true |  | false | false | true |  | false |  | false |  | EV013528 | EV000494 | EV000494 | EV000494 | true |  |  | 20.7 |  | 207 | 103.5 |  | -40..80 |  | 0.6 | 1 | 505
BS0898 | EV000138 | EV000899 | 1.5 |  |  | EV004201 | 13.3 | EV000167 | 16 | 8 | EV006304 | EV000494 | EV003607 |  |  |  | EV000163 | EV000154 | false | EV003688 |  | true | false | EV000494 | EV000494 |  | false |  |  | EV000163 | EV000154 | EV000206 | EV000167 | true |  | false | false | true |  | false |  | false |  | EV013528 | EV000494 | EV000494 | EV000494 | true |  |  | 21.6 |  | 216 | 108 |  | -40..80 |  | 0.6 | 1 | 555
BS0899 | EV000138 | EV000899 | 1.5 |  |  | EV004201 | 13.3 | EV000167 | 20 | 10 | EV006304 | EV000494 | EV003607 |  |  |  | EV000163 | EV000154 | false | EV003688 |  | true | false | EV000494 | EV000494 |  | false |  |  | EV000163 | EV000154 | EV000206 | EV000167 | true |  | false | false | true |  | false |  | false |  | EV013528 | EV000494 | EV000494 | EV000494 | true |  |  | 23.4 |  | 234 | 117 |  | -40..80 |  | 0.6 | 1 | 670
BS0900 | EV000138 | EV000899 | 1.5 |  |  | EV004201 | 13.3 | EV000167 | 24 | 12 | EV006304 | EV000494 | EV003607 |  |  |  | EV000163 | EV000154 | false | EV003688 |  | true | false | EV000494 | EV000494 |  | false |  |  | EV000163 | EV000154 | EV000206 | EV000167 | true |  | false | false | true |  | false |  | false |  | EV013528 | EV000494 | EV000494 | EV000494 | true |  |  | 24.9 |  | 249 | 124.5 |  | -40..80 |  | 0.6 | 1 | 770
BS0901 | EV000138 | EV000899 | 1.5 |  |  | EV004201 | 13.3 | EV000167 | 28 | 14 | EV006304 | EV000494 | EV003607 |  |  |  | EV000163 | EV000154 | false | EV003688 |  | true | false | EV000494 | EV000494 |  | false |  |  | EV000163 | EV000154 | EV000206 | EV000167 | true |  | false | false | true |  | false |  | false |  | EV013528 | EV000494 | EV000494 | EV000494 | true |  |  | 26.7 |  | 267 | 133.5 |  | -40..80 |  | 0.6 | 1 | 885
BS0902 | EV000138 | EV000899 | 1.5 |  |  | EV004201 | 13.3 | EV000167 | 32 | 16 | EV006304 | EV000494 | EV003607 |  |  |  | EV000163 | EV000154 | false | EV003688 |  | true | false | EV000494 | EV000494 |  | false |  |  | EV000163 | EV000154 | EV000206 | EV000167 | true |  | false | false | true |  | false |  | false |  | EV013528 | EV000494 | EV000494 | EV000494 | true |  |  | 28.7 |  | 287 | 143.5 |  | -40..80 |  | 0.6 | 1 | 1030
BS0903 | EV000138 | EV000899 | 1.5 |  |  | EV004201 | 13.3 | EV000167 | 36 | 18 | EV006304 | EV000494 | EV003607 |  |  |  | EV000163 | EV000154 | false | EV003688 |  | true | false | EV000494 | EV000494 |  | false |  |  | EV000163 | EV000154 | EV000206 | EV000167 | true |  | false | false | true |  | false |  | false |  | EV013528 | EV000494 | EV000494 | EV000494 | true |  |  | 30.2 |  | 302 | 151 |  | -40..80 |  | 0.6 | 1 | 1130
BS0904 | EV000138 | EV000899 | 1.5 |  |  | EV004201 | 13.3 | EV000167 | 40 | 20 | EV006304 | EV000494 | EV003607 |  |  |  | EV000163 | EV000154 | false | EV003688 |  | true | false | EV000494 | EV000494 |  | false |  |  | EV000163 | EV000154 | EV000206 | EV000167 | true |  | false | false | true |  | false |  | false |  | EV013528 | EV000494 | EV000494 | EV000494 | true |  |  | 31.3 |  | 313 | 156.5 |  | -40..80 |  | 0.6 | 1 | 1240
BS0905 | EV000138 | EV000899 | 1.5 |  |  | EV004201 | 13.3 | EV000167 | 48 | 24 | EV006304 | EV000494 | EV003607 |  |  |  | EV000163 | EV000154 | false | EV003688 |  | true | false | EV000494 | EV000494 |  | false |  |  | EV000163 | EV000154 | EV000206 | EV000167 | true |  | false | false | true |  | false |  | false |  | EV013528 | EV000494 | EV000494 | EV000494 | true |  |  | 32.2 |  | 322 | 161 |  | -40..80 |  | 0.6 | 1 | 1420
BS0906 | EV000138 | EV000899 | 2.5 |  |  | EV004201 | 7.98 | EV000167 | 4 | 2 | EV006304 | EV000494 | EV003607 |  |  |  | EV000163 | EV000154 | false | EV003688 |  | true | false | EV000494 | EV000494 |  | false |  |  | EV000163 | EV000154 | EV000206 | EV000167 | true |  | false | false | true |  | false |  | false |  | EV013528 | EV000494 | EV000494 | EV000494 | true |  |  | 15.6 |  | 156 | 78 |  | -40..80 |  | 0.6 | 1 | 315
BS0907 | EV000138 | EV000899 | 2.5 |  |  | EV004201 | 7.98 | EV000167 | 6 | 3 | EV006304 | EV000494 | EV003607 |  |  |  | EV000163 | EV000154 | false | EV003688 |  | true | false | EV000494 | EV000494 |  | false |  |  | EV000163 | EV000154 | EV000206 | EV000167 | true |  | false | false | true |  | false |  | false |  | EV013528 | EV000494 | EV000494 | EV000494 | true |  |  | 17.5 |  | 175 | 87.5 |  | -40..80 |  | 0.6 | 1 | 360
BS0908 | EV000138 | EV000899 | 2.5 |  |  | EV004201 | 7.98 | EV000167 | 8 | 4 | EV006304 | EV000494 | EV003607 |  |  |  | EV000163 | EV000154 | false | EV003688 |  | true | false | EV000494 | EV000494 |  | false |  |  | EV000163 | EV000154 | EV000206 | EV000167 | true |  | false | false | true |  | false |  | false |  | EV013528 | EV000494 | EV000494 | EV000494 | true |  |  | 18.9 |  | 189 | 94.5 |  | -40..80 |  | 0.6 | 1 | 440
BS0909 | EV000138 | EV000899 | 2.5 |  |  | EV004201 | 7.98 | EV000167 | 10 | 5 | EV006304 | EV000494 | EV003607 |  |  |  | EV000163 | EV000154 | false | EV003688 |  | true | false | EV000494 | EV000494 |  | false |  |  | EV000163 | EV000154 | EV000206 | EV000167 | true |  | false | false | true |  | false |  | false |  | EV013528 | EV000494 | EV000494 | EV000494 | true |  |  | 20.4 |  | 204 | 102 |  | -40..80 |  | 0.6 | 1 | 550
BS0910 | EV000138 | EV000899 | 2.5 |  |  | EV004201 | 7.98 | EV000167 | 12 | 6 | EV006304 | EV000494 | EV003607 |  |  |  | EV000163 | EV000154 | false | EV003688 |  | true | false | EV000494 | EV000494 |  | false |  |  | EV000163 | EV000154 | EV000206 | EV000167 | true |  | false | false | true |  | false |  | false |  | EV013528 | EV000494 | EV000494 | EV000494 | true |  |  | 21.1 |  | 211 | 105.5 |  | -40..80 |  | 0.6 | 1 | 590
BS0911 | EV000138 | EV000899 | 2.5 |  |  | EV004201 | 7.98 | EV000167 | 14 | 7 | EV006304 | EV000494 | EV003607 |  |  |  | EV000163 | EV000154 | false | EV003688 |  | true | false | EV000494 | EV000494 |  | false |  |  | EV000163 | EV000154 | EV000206 | EV000167 | true |  | false | false | true |  | false |  | false |  | EV013528 | EV000494 | EV000494 | EV000494 | true |  |  | 23.9 |  | 239 | 119.5 |  | -40..80 |  | 0.6 | 1 | 690
BS0912 | EV000138 | EV000899 | 2.5 |  |  | EV004201 | 7.98 | EV000167 | 16 | 8 | EV006304 | EV000494 | EV003607 |  |  |  | EV000163 | EV000154 | false | EV003688 |  | true | false | EV000494 | EV000494 |  | false |  |  | EV000163 | EV000154 | EV000206 | EV000167 | true |  | false | false | true |  | false |  | false |  | EV013528 | EV000494 | EV000494 | EV000494 | true |  |  | 25 |  | 250 | 125 |  | -40..80 |  | 0.6 | 1 | 765
BS0913 | EV000138 | EV000899 | 2.5 |  |  | EV004201 | 7.98 | EV000167 | 20 | 10 | EV006304 | EV000494 | EV003607 |  |  |  | EV000163 | EV000154 | false | EV003688 |  | true | false | EV000494 | EV000494 |  | false |  |  | EV000163 | EV000154 | EV000206 | EV000167 | true |  | false | false | true |  | false |  | false |  | EV013528 | EV000494 | EV000494 | EV000494 | true |  |  | 27 |  | 270 | 135 |  | -40..80 |  | 0.6 | 1 | 925
BS0914 | EV000138 | EV000899 | 2.5 |  |  | EV004201 | 7.98 | EV000167 | 24 | 12 | EV006304 | EV000494 | EV003607 |  |  |  | EV000163 | EV000154 | false | EV003688 |  | true | false | EV000494 | EV000494 |  | false |  |  | EV000163 | EV000154 | EV000206 | EV000167 | true |  | false | false | true |  | false |  | false |  | EV013528 | EV000494 | EV000494 | EV000494 | true |  |  | 29 |  | 290 | 145 |  | -40..80 |  | 0.6 | 1 | 1085
BS0915 | EV000138 | EV000899 | 2.5 |  |  | EV004201 | 7.98 | EV000167 | 28 | 14 | EV006304 | EV000494 | EV003607 |  |  |  | EV000163 | EV000154 | false | EV003688 |  | true | false | EV000494 | EV000494 |  | false |  |  | EV000163 | EV000154 | EV000206 | EV000167 | true |  | false | false | true |  | false |  | false |  | EV013528 | EV000494 | EV000494 | EV000494 | true |  |  | 31 |  | 310 | 155 |  | -40..80 |  | 0.6 | 1 | 1260
BS0916 | EV000138 | EV000899 | 2.5 |  |  | EV004201 | 7.98 | EV000167 | 32 | 16 | EV006304 | EV000494 | EV003607 |  |  |  | EV000163 | EV000154 | false | EV003688 |  | true | false | EV000494 | EV000494 |  | false |  |  | EV000163 | EV000154 | EV000206 | EV000167 | true |  | false | false | true |  | false |  | false |  | EV013528 | EV000494 | EV000494 | EV000494 | true |  |  | 33.4 |  | 334 | 167 |  | -40..80 |  | 0.6 | 1 | 1460
S66560 | EV000138 | EV000899 | 0.5 |  |  | EV004201 | 39 | EV000167 | 2 |  | EV004175 | EV000494 | EV003607 |  |  |  | EV000163 | EV000154 | false | EV003688 |  | true | false | EV000163 | EV000494 |  | false |  |  | EV000163 | EV000154 | EV000206 | EV000167 | true |  | false | false | true |  | false |  | false |  | EV013521 | EV000494 | EV000494 | EV000494 | true |  |  | 9.6 |  | 115.2 | 57.6 |  | -40..80 |  | 0.6 | 1 | 136
S66561 | EV000138 | EV000899 | 0.5 |  |  | EV004201 | 39 | EV000167 | 3 |  | EV004175 | EV000494 | EV003607 |  |  |  | EV000163 | EV000154 | false | EV016219 |  | true | false | EV000163 | EV000494 |  | true |  |  | EV000163 | EV000154 | EV000206 | EV000167 | true |  | false | false | true |  | false |  | false |  | EV013521 | EV000494 | EV000494 | EV000494 | true |  |  | 10 |  | 120 | 60 |  | -40..80 |  | 0.6 | 1 | 148
S66562 | EV000138 | EV000899 | 0.5 |  |  | EV004201 | 39 | EV000167 | 4 |  | EV004175 | EV000494 | EV003607 |  |  |  | EV000163 | EV000154 | false | EV016219 |  | true | false | EV000163 | EV000494 |  | true |  |  | EV000163 | EV000154 | EV000206 | EV000167 | true |  | false | false | true |  | false |  | false |  | EV013521 | EV000494 | EV000494 | EV000494 | true |  |  | 10.6 |  | 127.2 | 63.6 |  | -40..80 |  | 0.6 | 1 | 168
S66563 | EV000138 | EV000899 | 0.5 |  |  | EV004201 | 39 | EV000167 | 5 |  | EV004175 | EV000494 | EV003607 |  |  |  | EV000163 | EV000154 | false | EV016219 |  | true | false | EV000163 | EV000494 |  | true |  |  | EV000163 | EV000154 | EV000206 | EV000167 | true |  | false | false | true |  | false |  | false |  | EV013521 | EV000494 | EV000494 | EV000494 | true |  |  | 11.3 |  | 135.6 | 67.8 |  | -40..80 |  | 0.6 | 1 | 190
S66564 | EV000138 | EV000899 | 0.5 |  |  | EV004201 | 39 | EV000167 | 6 |  | EV004175 | EV000494 | EV003607 |  |  |  | EV000163 | EV000154 | false | EV016219 |  | true | false | EV000163 | EV000494 |  | true |  |  | EV000163 | EV000154 | EV000206 | EV000167 | true |  | false | false | true |  | false |  | false |  | EV013521 | EV000494 | EV000494 | EV000494 | true |  |  | 12 |  | 144 | 72 |  | -40..80 |  | 0.6 | 1 | 216
S66565 | EV000138 | EV000899 | 0.5 |  |  | EV004201 | 39 | EV000167 | 7 |  | EV004175 | EV000494 | EV003607 |  |  |  | EV000163 | EV000154 | false | EV016219 |  | true | false | EV000163 | EV000494 |  | true |  |  | EV000163 | EV000154 | EV000206 | EV000167 | true |  | false | false | true |  | false |  | false |  | EV013521 | EV000494 | EV000494 | EV000494 | true |  |  | 12 |  | 144 | 72 |  | -40..80 |  | 0.6 | 1 | 220
S66566 | EV000138 | EV000899 | 0.5 |  |  | EV004201 | 39 | EV000167 | 8 |  | EV004175 | EV000494 | EV003607 |  |  |  | EV000163 | EV000154 | false | EV016219 |  | true | false | EV000163 | EV000494 |  | true |  |  | EV000163 | EV000154 | EV000206 | EV000167 | true |  | false | false | true |  | false |  | false |  | EV013521 | EV000494 | EV000494 | EV000494 | true |  |  | 13.1 |  | 157.2 | 78.6 |  | -40..80 |  | 0.6 | 1 | 255
S66567 | EV000138 | EV000899 | 0.5 |  |  | EV004201 | 39 | EV000167 | 10 |  | EV004175 | EV000494 | EV003607 |  |  |  | EV000163 | EV000154 | false | EV016219 |  | true | false | EV000163 | EV000494 |  | true |  |  | EV000163 | EV000154 | EV000206 | EV000167 | true |  | false | false | true |  | false |  | false |  | EV013521 | EV000494 | EV000494 | EV000494 | true |  |  | 14.9 |  | 178.8 | 89.4 |  | -40..80 |  | 0.6 | 1 | 315
S66568 | EV000138 | EV000899 | 0.5 |  |  | EV004201 | 39 | EV000167 | 12 |  | EV004175 | EV000494 | EV003607 |  |  |  | EV000163 | EV000154 | false | EV016219 |  | true | false | EV000163 | EV000494 |  | true |  |  | EV000163 | EV000154 | EV000206 | EV000167 | true |  | false | false | true |  | false |  | false |  | EV013521 | EV000494 | EV000494 | EV000494 | true |  |  | 14.9 |  | 178.8 | 89.4 |  | -40..80 |  | 0.6 | 1 | 320
S66569 | EV000138 | EV000899 | 0.5 |  |  | EV004201 | 39 | EV000167 | 14 |  | EV004175 | EV000494 | EV003607 |  |  |  | EV000163 | EV000154 | false | EV016219 |  | true | false | EV000163 | EV000494 |  | true |  |  | EV000163 | EV000154 | EV000206 | EV000167 | true |  | false | false | true |  | false |  | false |  | EV013521 | EV000494 | EV000494 | EV000494 | true |  |  | 15.5 |  | 186 | 93 |  | -40..80 |  | 0.6 | 1 | 350
S66570 | EV000138 | EV000899 | 0.5 |  |  | EV004201 | 39 | EV000167 | 16 |  | EV004175 | EV000494 | EV003607 |  |  |  | EV000163 | EV000154 | false | EV016219 |  | true | false | EV000163 | EV000494 |  | true |  |  | EV000163 | EV000154 | EV000206 | EV000167 | true |  | false | false | true |  | false |  | false |  | EV013521 | EV000494 | EV000494 | EV000494 | true |  |  | 16.4 |  | 196.8 | 98.4 |  | -40..80 |  | 0.6 | 1 | 390
S66571 | EV000138 | EV000899 | 0.5 |  |  | EV004201 | 39 | EV000167 | 18 |  | EV004175 | EV000494 | EV003607 |  |  |  | EV000163 | EV000154 | false | EV016219 |  | true | false | EV000163 | EV000494 |  | true |  |  | EV000163 | EV000154 | EV000206 | EV000167 | true |  | false | false | true |  | false |  | false |  | EV013521 | EV000494 | EV000494 | EV000494 | true |  |  | 17.1 |  | 205.2 | 102.6 |  | -40..80 |  | 0.6 | 1 | 425
S66572 | EV000138 | EV000899 | 0.5 |  |  | EV004201 | 39 | EV000167 | 19 |  | EV004175 | EV000494 | EV003607 |  |  |  | EV000163 | EV000154 | false | EV016219 |  | true | false | EV000163 | EV000494 |  | true |  |  | EV000163 | EV000154 | EV000206 | EV000167 | true |  | false | false | true |  | false |  | false |  | EV013521 | EV000494 | EV000494 | EV000494 | true |  |  | 17.1 |  | 205.2 | 102.6 |  | -40..80 |  | 0.6 | 1 | 430
S66573 | EV000138 | EV000899 | 0.5 |  |  | EV004201 | 39 | EV000167 | 20 |  | EV004175 | EV000494 | EV003607 |  |  |  | EV000163 | EV000154 | false | EV016219 |  | true | false | EV000163 | EV000494 |  | true |  |  | EV000163 | EV000154 | EV000206 | EV000167 | true |  | false | false | true |  | false |  | false |  | EV013521 | EV000494 | EV000494 | EV000494 | true |  |  | 17.8 |  | 213.6 | 106.8 |  | -40..80 |  | 0.6 | 1 | 463
S66574 | EV000138 | EV000899 | 0.5 |  |  | EV004201 | 39 | EV000167 | 21 |  | EV004175 | EV000494 | EV003607 |  |  |  | EV000163 | EV000154 | false | EV016219 |  | true | false | EV000163 | EV000494 |  | true |  |  | EV000163 | EV000154 | EV000206 | EV000167 | true |  | false | false | true |  | false |  | false |  | EV013521 | EV000494 | EV000494 | EV000494 | true |  |  | 17.8 |  | 213.6 | 106.8 |  | -40..80 |  | 0.6 | 1 | 467
S66575 | EV000138 | EV000899 | 0.5 |  |  | EV004201 | 39 | EV000167 | 25 |  | EV004175 | EV000494 | EV003607 |  |  |  | EV000163 | EV000154 | false | EV016219 |  | true | false | EV000163 | EV000494 |  | true |  |  | EV000163 | EV000154 | EV000206 | EV000167 | true |  | false | false | true |  | false |  | false |  | EV013521 | EV000494 | EV000494 | EV000494 | true |  |  | 20 |  | 240 | 120 |  | -40..80 |  | 0.6 | 1 | 562
S66576 | EV000138 | EV000899 | 0.5 |  |  | EV004201 | 39 | EV000167 | 30 |  | EV004175 | EV000494 | EV003607 |  |  |  | EV000163 | EV000154 | false | EV016219 |  | true | false | EV000163 | EV000494 |  | true |  |  | EV000163 | EV000154 | EV000206 | EV000167 | true |  | false | false | true |  | false |  | false |  | EV013521 | EV000494 | EV000494 | EV000494 | true |  |  | 20.6 |  | 247.2 | 123.6 |  | -40..80 |  | 0.6 | 1 | 610
S66577 | EV000138 | EV000899 | 0.5 |  |  | EV004201 | 39 | EV000167 | 37 |  | EV004175 | EV000494 | EV003607 |  |  |  | EV000163 | EV000154 | false | EV016219 |  | true | false | EV000163 | EV000494 |  | true |  |  | EV000163 | EV000154 | EV000206 | EV000167 | true |  | false | false | true |  | false |  | false |  | EV013521 | EV000494 | EV000494 | EV000494 | true |  |  | 22.2 |  | 266.4 | 133.2 |  | -40..80 |  | 0.6 | 1 | 715
S66578 | EV000138 | EV000899 | 0.75 |  |  | EV004201 | 26 | EV000167 | 2 |  | EV004175 | EV000494 | EV003607 |  |  |  | EV000163 | EV000154 | false | EV003688 |  | true | false | EV000163 | EV000494 |  | false |  |  | EV000163 | EV000154 | EV000206 | EV000167 | true |  | false | false | true |  | false |  | false |  | EV013521 | EV000494 | EV000494 | EV000494 | true |  |  | 9.8 |  | 117.6 | 58.8 |  | -40..80 |  | 0.6 | 1 | 140
S66579 | EV000138 | EV000899 | 0.75 |  |  | EV004201 | 26 | EV000167 | 3 |  | EV004175 | EV000494 | EV003607 |  |  |  | EV000163 | EV000154 | false | EV016219 |  | true | false | EV000163 | EV000494 |  | true |  |  | EV000163 | EV000154 | EV000206 | EV000167 | true |  | false | false | true |  | false |  | false |  | EV013521 | EV000494 | EV000494 | EV000494 | true |  |  | 10.2 |  | 122.4 | 61.2 |  | -40..80 |  | 0.6 | 1 | 158
S66580 | EV000138 | EV000899 | 0.75 |  |  | EV004201 | 26 | EV000167 | 4 |  | EV004175 | EV000494 | EV003607 |  |  |  | EV000163 | EV000154 | false | EV016219 |  | true | false | EV000163 | EV000494 |  | true |  |  | EV000163 | EV000154 | EV000206 | EV000167 | true |  | false | false | true |  | false |  | false |  | EV013521 | EV000494 | EV000494 | EV000494 | true |  |  | 10.9 |  | 130.8 | 65.4 |  | -40..80 |  | 0.6 | 1 | 180
S66581 | EV000138 | EV000899 | 0.75 |  |  | EV004201 | 26 | EV000167 | 5 |  | EV004175 | EV000494 | EV003607 |  |  |  | EV000163 | EV000154 | false | EV016219 |  | true | false | EV000163 | EV000494 |  | true |  |  | EV000163 | EV000154 | EV000206 | EV000167 | true |  | false | false | true |  | false |  | false |  | EV013521 | EV000494 | EV000494 | EV000494 | true |  |  | 11.8 |  | 141.6 | 70.8 |  | -40..80 |  | 0.6 | 1 | 220
S66582 | EV000138 | EV000899 | 0.75 |  |  | EV004201 | 26 | EV000167 | 6 |  | EV004175 | EV000494 | EV003607 |  |  |  | EV000163 | EV000154 | false | EV016219 |  | true | false | EV000163 | EV000494 |  | true |  |  | EV000163 | EV000154 | EV000206 | EV000167 | true |  | false | false | true |  | false |  | false |  | EV013521 | EV000494 | EV000494 | EV000494 | true |  |  | 12.6 |  | 151.2 | 75.6 |  | -40..80 |  | 0.6 | 1 | 245
S66583 | EV000138 | EV000899 | 0.75 |  |  | EV004201 | 26 | EV000167 | 7 |  | EV004175 | EV000494 | EV003607 |  |  |  | EV000163 | EV000154 | false | EV016219 |  | true | false | EV000163 | EV000494 |  | true |  |  | EV000163 | EV000154 | EV000206 | EV000167 | true |  | false | false | true |  | false |  | false |  | EV013521 | EV000494 | EV000494 | EV000494 | true |  |  | 12.6 |  | 151.2 | 75.6 |  | -40..80 |  | 0.6 | 1 | 250
S66584 | EV000138 | EV000899 | 0.75 |  |  | EV004201 | 26 | EV000167 | 8 |  | EV004175 | EV000494 | EV003607 |  |  |  | EV000163 | EV000154 | false | EV016219 |  | true | false | EV000163 | EV000494 |  | true |  |  | EV000163 | EV000154 | EV000206 | EV000167 | true |  | false | false | true |  | false |  | false |  | EV013521 | EV000494 | EV000494 | EV000494 | true |  |  | 13.8 |  | 165.6 | 82.8 |  | -40..80 |  | 0.6 | 1 | 290
S66585 | EV000138 | EV000899 | 0.75 |  |  | EV004201 | 26 | EV000167 | 10 |  | EV004175 | EV000494 | EV003607 |  |  |  | EV000163 | EV000154 | false | EV016219 |  | true | false | EV000163 | EV000494 |  | true |  |  | EV000163 | EV000154 | EV000206 | EV000167 | true |  | false | false | true |  | false |  | false |  | EV013521 | EV000494 | EV000494 | EV000494 | true |  |  | 15.7 |  | 188.4 | 94.2 |  | -40..80 |  | 0.6 | 1 | 355
S66586 | EV000138 | EV000899 | 0.75 |  |  | EV004201 | 26 | EV000167 | 12 |  | EV004175 | EV000494 | EV003607 |  |  |  | EV000163 | EV000154 | false | EV016219 |  | true | false | EV000163 | EV000494 |  | true |  |  | EV000163 | EV000154 | EV000206 | EV000167 | true |  | false | false | true |  | false |  | false |  | EV013521 | EV000494 | EV000494 | EV000494 | true |  |  | 15.7 |  | 188.4 | 94.2 |  | -40..80 |  | 0.6 | 1 | 370
S66587 | EV000138 | EV000899 | 0.75 |  |  | EV004201 | 26 | EV000167 | 14 |  | EV004175 | EV000494 | EV003607 |  |  |  | EV000163 | EV000154 | false | EV016219 |  | true | false | EV000163 | EV000494 |  | true |  |  | EV000163 | EV000154 | EV000206 | EV000167 | true |  | false | false | true |  | false |  | false |  | EV013521 | EV000494 | EV000494 | EV000494 | true |  |  | 16.6 |  | 199.2 | 99.6 |  | -40..80 |  | 0.6 | 1 | 414
S66588 | EV000138 | EV000899 | 0.75 |  |  | EV004201 | 26 | EV000167 | 16 |  | EV004175 | EV000494 | EV003607 |  |  |  | EV000163 | EV000154 | false | EV016219 |  | true | false | EV000163 | EV000494 |  | true |  |  | EV000163 | EV000154 | EV000206 | EV000167 | true |  | false | false | true |  | false |  | false |  | EV013521 | EV000494 | EV000494 | EV000494 | true |  |  | 17.3 |  | 207.6 | 103.8 |  | -40..80 |  | 0.6 | 1 | 457
S66589 | EV000138 | EV000899 | 0.75 |  |  | EV004201 | 26 | EV000167 | 18 |  | EV004175 | EV000494 | EV003607 |  |  |  | EV000163 | EV000154 | false | EV016219 |  | true | false | EV000163 | EV000494 |  | true |  |  | EV000163 | EV000154 | EV000206 | EV000167 | true |  | false | false | true |  | false |  | false |  | EV013521 | EV000494 | EV000494 | EV000494 | true |  |  | 18.1 |  | 217.2 | 108.6 |  | -40..80 |  | 0.6 | 1 | 497
S66590 | EV000138 | EV000899 | 0.75 |  |  | EV004201 | 26 | EV000167 | 19 |  | EV004175 | EV000494 | EV003607 |  |  |  | EV000163 | EV000154 | false | EV016219 |  | true | false | EV000163 | EV000494 |  | true |  |  | EV000163 | EV000154 | EV000206 | EV000167 | true |  | false | false | true |  | false |  | false |  | EV013521 | EV000494 | EV000494 | EV000494 | true |  |  | 18.1 |  | 217.2 | 108.6 |  | -40..80 |  | 0.6 | 1 | 504
S66591 | EV000138 | EV000899 | 0.75 |  |  | EV004201 | 26 | EV000167 | 20 |  | EV004175 | EV000494 | EV003607 |  |  |  | EV000163 | EV000154 | false | EV003688 |  | true | false | EV000163 | EV000494 |  | true |  |  | EV000163 | EV000154 | EV000206 | EV000167 | true |  | false | false | true |  | false |  | false |  | EV013521 | EV000494 | EV000494 | EV000494 | true |  |  | 19.1 |  | 229.2 | 114.6 |  | -40..80 |  | 0.6 | 1 | 550
S66592 | EV000138 | EV000899 | 0.75 |  |  | EV004201 | 26 | EV000167 | 21 |  | EV004175 | EV000494 | EV003607 |  |  |  | EV000163 | EV000154 | false | EV016219 |  | true | false | EV000163 | EV000494 |  | true |  |  | EV000163 | EV000154 | EV000206 | EV000167 | true |  | false | false | true |  | false |  | false |  | EV013521 | EV000494 | EV000494 | EV000494 | true |  |  | 19.1 |  | 229.2 | 114.6 |  | -40..80 |  | 0.6 | 1 | 555
S66593 | EV000138 | EV000899 | 0.75 |  |  | EV004201 | 26 | EV000167 | 25 |  | EV004175 | EV000494 | EV003607 |  |  |  | EV000163 | EV000154 | false | EV016219 |  | true | false | EV000163 | EV000494 |  | true |  |  | EV000163 | EV000154 | EV000206 | EV000167 | true |  | false | false | true |  | false |  | false |  | EV013521 | EV000494 | EV000494 | EV000494 | true |  |  | 21.2 |  | 254.4 | 127.2 |  | -40..80 |  | 0.6 | 1 | 656
S66594 | EV000138 | EV000899 | 1 |  |  | EV004201 | 19.5 | EV000167 | 2 |  | EV004175 | EV000494 | EV003607 |  |  |  | EV000163 | EV000154 | false | EV016219 |  | true | false | EV000163 | EV000494 |  | false |  |  | EV000163 | EV000154 | EV000206 | EV000167 | true |  | false | false | true |  | false |  | false |  | EV013521 | EV000494 | EV000494 | EV000494 | true |  |  | 10.1 |  | 121.2 | 60.6 |  | -40..80 |  | 0.6 | 1 | 152
S66595 | EV000138 | EV000899 | 1 |  |  | EV004201 | 19.5 | EV000167 | 3 |  | EV004175 | EV000494 | EV003607 |  |  |  | EV000163 | EV000154 | false | EV016219 |  | true | false | EV000163 | EV000494 |  | true |  |  | EV000163 | EV000154 | EV000206 | EV000167 | true |  | false | false | true |  | false |  | false |  | EV013521 | EV000494 | EV000494 | EV000494 | true |  |  | 10.6 |  | 127.2 | 63.6 |  | -40..80 |  | 0.6 | 1 | 172
S66596 | EV000138 | EV000899 | 1 |  |  | EV004201 | 19.5 | EV000167 | 4 |  | EV004175 | EV000494 | EV003607 |  |  |  | EV000163 | EV000154 | false | EV016219 |  | true | false | EV000163 | EV000494 |  | true |  |  | EV000163 | EV000154 | EV000206 | EV000167 | true |  | false | false | true |  | false |  | false |  | EV013521 | EV000494 | EV000494 | EV000494 | true |  |  | 11.2 |  | 134.4 | 67.2 |  | -40..80 |  | 0.6 | 1 | 197
S66597 | EV000138 | EV000899 | 1 |  |  | EV004201 | 19.5 | EV000167 | 5 |  | EV004175 | EV000494 | EV003607 |  |  |  | EV000163 | EV000154 | false | EV016219 |  | true | false | EV000163 | EV000494 |  | true |  |  | EV000163 | EV000154 | EV000206 | EV000167 | true |  | false | false | true |  | false |  | false |  | EV013521 | EV000494 | EV000494 | EV000494 | true |  |  | 12.2 |  | 146.4 | 73.2 |  | -40..80 |  | 0.6 | 1 | 240
S66598 | EV000138 | EV000899 | 1 |  |  | EV004201 | 19.5 | EV000167 | 6 |  | EV004175 | EV000494 | EV003607 |  |  |  | EV000163 | EV000154 | false | EV016219 |  | true | false | EV000163 | EV000494 |  | true |  |  | EV000163 | EV000154 | EV000206 | EV000167 | true |  | false | false | true |  | false |  | false |  | EV013521 | EV000494 | EV000494 | EV000494 | true |  |  | 13.2 |  | 158.4 | 79.2 |  | -40..80 |  | 0.6 | 1 | 275
S66599 | EV000138 | EV000899 | 1 |  |  | EV004201 | 19.5 | EV000167 | 7 |  | EV004175 | EV000494 | EV003607 |  |  |  | EV000163 | EV000154 | false | EV016219 |  | true | false | EV000163 | EV000494 |  | true |  |  | EV000163 | EV000154 | EV000206 | EV000167 | true |  | false | false | true |  | false |  | false |  | EV013521 | EV000494 | EV000494 | EV000494 | true |  |  | 13.2 |  | 158.4 | 79.2 |  | -40..80 |  | 0.6 | 1 | 280
S66600 | EV000138 | EV000899 | 1 |  |  | EV004201 | 19.5 | EV000167 | 8 |  | EV004175 | EV000494 | EV003607 |  |  |  | EV000163 | EV000154 | false | EV016219 |  | true | false | EV000163 | EV000494 |  | true |  |  | EV000163 | EV000154 | EV000206 | EV000167 | true |  | false | false | true |  | false |  | false |  | EV013521 | EV000494 | EV000494 | EV000494 | true |  |  | 14.3 |  | 171.6 | 85.8 |  | -40..80 |  | 0.6 | 1 | 320
S66601 | EV000138 | EV000899 | 1 |  |  | EV004201 | 19.5 | EV000167 | 10 |  | EV004175 | EV000494 | EV003607 |  |  |  | EV000163 | EV000154 | false | EV016219 |  | true | false | EV000163 | EV000494 |  | true |  |  | EV000163 | EV000154 | EV000206 | EV000167 | true |  | false | false | true |  | false |  | false |  | EV013521 | EV000494 | EV000494 | EV000494 | true |  |  | 16.6 |  | 199.2 | 99.6 |  | -40..80 |  | 0.6 | 1 | 405
S66602 | EV000138 | EV000899 | 1 |  |  | EV004201 | 19.5 | EV000167 | 12 |  | EV004175 | EV000494 | EV003607 |  |  |  | EV000163 | EV000154 | false | EV016219 |  | true | false | EV000163 | EV000494 |  | true |  |  | EV000163 | EV000154 | EV000206 | EV000167 | true |  | false | false | true |  | false |  | false |  | EV013521 | EV000494 | EV000494 | EV000494 | true |  |  | 16.6 |  | 199.2 | 99.6 |  | -40..80 |  | 0.6 | 1 | 420
S66603 | EV000138 | EV000899 | 1 |  |  | EV004201 | 19.5 | EV000167 | 14 |  | EV004175 | EV000494 | EV003607 |  |  |  | EV000163 | EV000154 | false | EV016219 |  | true | false | EV000163 | EV000494 |  | true |  |  | EV000163 | EV000154 | EV000206 | EV000167 | true |  | false | false | true |  | false |  | false |  | EV013521 | EV000494 | EV000494 | EV000494 | true |  |  | 17.2 |  | 206.4 | 103.2 |  | -40..80 |  | 0.6 | 1 | 460
S66604 | EV000138 | EV000899 | 1 |  |  | EV004201 | 19.5 | EV000167 | 16 |  | EV004175 | EV000494 | EV003607 |  |  |  | EV000163 | EV000154 | false | EV016219 |  | true | false | EV000163 | EV000494 |  | true |  |  | EV000163 | EV000154 | EV000206 | EV000167 | true |  | false | false | true |  | false |  | false |  | EV013521 | EV000494 | EV000494 | EV000494 | true |  |  | 18 |  | 216 | 108 |  | -40..80 |  | 0.6 | 1 | 510
S66605 | EV000138 | EV000899 | 1 |  |  | EV004201 | 19.5 | EV000167 | 18 |  | EV004175 | EV000494 | EV003607 |  |  |  | EV000163 | EV000154 | false | EV016219 |  | true | false | EV000163 | EV000494 |  | true |  |  | EV000163 | EV000154 | EV000206 | EV000167 | true |  | false | false | true |  | false |  | false |  | EV013521 | EV000494 | EV000494 | EV000494 | true |  |  | 18.8 |  | 225.6 | 112.8 |  | -40..80 |  | 0.6 | 1 | 560
S66606 | EV000138 | EV000899 | 1 |  |  | EV004201 | 19.5 | EV000167 | 19 |  | EV004175 | EV000494 | EV003607 |  |  |  | EV000163 | EV000154 | false | EV016219 |  | true | false | EV000163 | EV000494 |  | true |  |  | EV000163 | EV000154 | EV000206 | EV000167 | true |  | false | false | true |  | false |  | false |  | EV013521 | EV000494 | EV000494 | EV000494 | true |  |  | 18.8 |  | 225.6 | 112.8 |  | -40..80 |  | 0.6 | 1 | 567
S66607 | EV000138 | EV000899 | 1 |  |  | EV004201 | 19.5 | EV000167 | 20 |  | EV004175 | EV000494 | EV003607 |  |  |  | EV000163 | EV000154 | false | EV016219 |  | true | false | EV000163 | EV000494 |  | true |  |  | EV000163 | EV000154 | EV000206 | EV000167 | true |  | false | false | true |  | false |  | false |  | EV013521 | EV000494 | EV000494 | EV000494 | true |  |  | 19.9 |  | 238.8 | 119.4 |  | -40..80 |  | 0.6 | 1 | 617
S66608 | EV000138 | EV000899 | 1 |  |  | EV004201 | 19.5 | EV000167 | 21 |  | EV004175 | EV000494 | EV003607 |  |  |  | EV000163 | EV000154 | false | EV016219 |  | true | false | EV000163 | EV000494 |  | true |  |  | EV000163 | EV000154 | EV000206 | EV000167 | true |  | false | false | true |  | false |  | false |  | EV013521 | EV000494 | EV000494 | EV000494 | true |  |  | 19.9 |  | 238.8 | 119.4 |  | -40..80 |  | 0.6 | 1 | 625
S66609 | EV000138 | EV000899 | 1 |  |  | EV004201 | 19.5 | EV000167 | 25 |  | EV004175 | EV000494 | EV003607 |  |  |  | EV000163 | EV000154 | false | EV016219 |  | true | false | EV000163 | EV000494 |  | true |  |  | EV000163 | EV000154 | EV000206 | EV000167 | true |  | false | false | true |  | false |  | false |  | EV013521 | EV000494 | EV000494 | EV000494 | true |  |  | 22.4 |  | 268.8 | 134.4 |  | -40..80 |  | 0.6 | 1 | 760
S66610 | EV000138 | EV000899 | 1.5 |  |  | EV004201 | 13.3 | EV000167 | 2 |  | EV004175 | EV000494 | EV003607 |  |  |  | EV000163 | EV000154 | false | EV003688 |  | true | false | EV000163 | EV000494 |  | false |  |  | EV000163 | EV000154 | EV000206 | EV000167 | true |  | false | false | true |  | false |  | false |  | EV013521 | EV000494 | EV000494 | EV000494 | true |  |  | 10.9 |  | 130.8 | 65.4 |  | -40..80 |  | 0.6 | 1 | 180
S66611 | EV000138 | EV000899 | 1.5 |  |  | EV004201 | 13.3 | EV000167 | 3 |  | EV004175 | EV000494 | EV003607 |  |  |  | EV000163 | EV000154 | false | EV016219 |  | true | false | EV000163 | EV000494 |  | true |  |  | EV000163 | EV000154 | EV000206 | EV000167 | true |  | false | false | true |  | false |  | false |  | EV013521 | EV000494 | EV000494 | EV000494 | true |  |  | 11.4 |  | 136.8 | 68.4 |  | -40..80 |  | 0.6 | 1 | 204
S66612 | EV000138 | EV000899 | 1.5 |  |  | EV004201 | 13.3 | EV000167 | 4 |  | EV004175 | EV000494 | EV003607 |  |  |  | EV000163 | EV000154 | false | EV016219 |  | true | false | EV000163 | EV000494 |  | true |  |  | EV000163 | EV000154 | EV000206 | EV000167 | true |  | false | false | true |  | false |  | false |  | EV013521 | EV000494 | EV000494 | EV000494 | true |  |  | 12.4 |  | 148.8 | 74.4 |  | -40..80 |  | 0.6 | 1 | 244
S66613 | EV000138 | EV000899 | 1.5 |  |  | EV004201 | 13.3 | EV000167 | 5 |  | EV004175 | EV000494 | EV003607 |  |  |  | EV000163 | EV000154 | false | EV016219 |  | true | false | EV000163 | EV000494 |  | true |  |  | EV000163 | EV000154 | EV000206 | EV000167 | true |  | false | false | true |  | false |  | false |  | EV013521 | EV000494 | EV000494 | EV000494 | true |  |  | 13.5 |  | 162 | 81 |  | -40..80 |  | 0.6 | 1 | 295
S66614 | EV000138 | EV000899 | 1.5 |  |  | EV004201 | 13.3 | EV000167 | 6 |  | EV004175 | EV000494 | EV003607 |  |  |  | EV000163 | EV000154 | false | EV016219 |  | true | false | EV000163 | EV000494 |  | true |  |  | EV000163 | EV000154 | EV000206 | EV000167 | true |  | false | false | true |  | false |  | false |  | EV013521 | EV000494 | EV000494 | EV000494 | true |  |  | 14.4 |  | 172.8 | 86.4 |  | -40..80 |  | 0.6 | 1 | 335
S66615 | EV000138 | EV000899 | 1.5 |  |  | EV004201 | 13.3 | EV000167 | 7 |  | EV004175 | EV000494 | EV003607 |  |  |  | EV000163 | EV000154 | false | EV016219 |  | true | false | EV000163 | EV000494 |  | true |  |  | EV000163 | EV000154 | EV000206 | EV000167 | true |  | false | false | true |  | false |  | false |  | EV013521 | EV000494 | EV000494 | EV000494 | true |  |  | 14.4 |  | 172.8 | 86.4 |  | -40..80 |  | 0.6 | 1 | 345
S66616 | EV000138 | EV000899 | 1.5 |  |  | EV004201 | 13.3 | EV000167 | 8 |  | EV004175 | EV000494 | EV003607 |  |  |  | EV000163 | EV000154 | false | EV016219 |  | true | false | EV000163 | EV000494 |  | true |  |  | EV000163 | EV000154 | EV000206 | EV000167 | true |  | false | false | true |  | false |  | false |  | EV013521 | EV000494 | EV000494 | EV000494 | true |  |  | 15.7 |  | 188.4 | 94.2 |  | -40..80 |  | 0.6 | 1 | 395
S66617 | EV000138 | EV000899 | 1.5 |  |  | EV004201 | 13.3 | EV000167 | 10 |  | EV004175 | EV000494 | EV003607 |  |  |  | EV000163 | EV000154 | false | EV016219 |  | true | false | EV000163 | EV000494 |  | true |  |  | EV000163 | EV000154 | EV000206 | EV000167 | true |  | false | false | true |  | false |  | false |  | EV013521 | EV000494 | EV000494 | EV000494 | true |  |  | 18.2 |  | 218.4 | 109.2 |  | -40..80 |  | 0.6 | 1 | 500
S66618 | EV000138 | EV000899 | 1.5 |  |  | EV004201 | 13.3 | EV000167 | 12 |  | EV004175 | EV000494 | EV003607 |  |  |  | EV000163 | EV000154 | false | EV016219 |  | true | false | EV000163 | EV000494 |  | true |  |  | EV000163 | EV000154 | EV000206 | EV000167 | true |  | false | false | true |  | false |  | false |  | EV013521 | EV000494 | EV000494 | EV000494 | true |  |  | 18.2 |  | 218.4 | 109.2 |  | -40..80 |  | 0.6 | 1 | 525
S66400 | EV000138 | EV000899 | 2.5 |  |  | EV004201 | 7.98 | EV000167 | 2 |  | EV004175 | EV000494 | EV003607 |  |  |  | EV000163 | EV000154 | false | EV003688 |  | true | false | EV000163 | EV000494 |  | false |  |  | EV000163 | EV000154 | EV000206 | EV000167 | true |  | false | false | true |  | false |  | false |  | EV013521 | EV000494 | EV000494 | EV000494 | true |  |  | 12 |  | 144 | 72 |  | -40..80 |  | 0.6 | 1 | 224
S66401 | EV000138 | EV000899 | 2.5 |  |  | EV004201 | 7.98 | EV000167 | 3 |  | EV004175 | EV000494 | EV003607 |  |  |  | EV000163 | EV000154 | false | EV016219 |  | true | false | EV000163 | EV000494 |  | true |  |  | EV000163 | EV000154 | EV000206 | EV000167 | true |  | false | false | true |  | false |  | false |  | EV013521 | EV000494 | EV000494 | EV000494 | true |  |  | 12.9 |  | 154.8 | 77.4 |  | -40..80 |  | 0.6 | 1 | 275
S66402 | EV000138 | EV000899 | 2.5 |  |  | EV004201 | 7.98 | EV000167 | 4 |  | EV004175 | EV000494 | EV003607 |  |  |  | EV000163 | EV000154 | false | EV016219 |  | true | false | EV000163 | EV000494 |  | true |  |  | EV000163 | EV000154 | EV000206 | EV000167 | true |  | false | false | true |  | false |  | false |  | EV013521 | EV000494 | EV000494 | EV000494 | true |  |  | 13.9 |  | 166.8 | 83.4 |  | -40..80 |  | 0.6 | 1 | 325
S66403 | EV000138 | EV000899 | 2.5 |  |  | EV004201 | 7.98 | EV000167 | 5 |  | EV004175 | EV000494 | EV003607 |  |  |  | EV000163 | EV000154 | false | EV016219 |  | true | false | EV000163 | EV000494 |  | true |  |  | EV000163 | EV000154 | EV000206 | EV000167 | true |  | false | false | true |  | false |  | false |  | EV013521 | EV000494 | EV000494 | EV000494 | true |  |  | 15 |  | 180 | 90 |  | -40..80 |  | 0.6 | 1 | 378
S66404 | EV000138 | EV000899 | 2.5 |  |  | EV004201 | 7.98 | EV000167 | 7 |  | EV004175 | EV000494 | EV003607 |  |  |  | EV000163 | EV000154 | false | EV016219 |  | true | false | EV000163 | EV000494 |  | true |  |  | EV000163 | EV000154 | EV000206 | EV000167 | true |  | false | false | true |  | false |  | false |  | EV013521 | EV000494 | EV000494 | EV000494 | true |  |  | 16.3 |  | 195.6 | 97.8 |  | -40..80 |  | 0.6 | 1 | 460
S66405 | EV000138 | EV000899 | 2.5 |  |  | EV004201 | 7.98 | EV000167 | 10 |  | EV004175 | EV000494 | EV003607 |  |  |  | EV000163 | EV000154 | false | EV016219 |  | true | false | EV000163 | EV000494 |  | true |  |  | EV000163 | EV000154 | EV000206 | EV000167 | true |  | false | false | true |  | false |  | false |  | EV013521 | EV000494 | EV000494 | EV000494 | true |  |  | 20.6 |  | 247.2 | 123.6 |  | -40..80 |  | 0.6 | 1 | 672
S66406 | EV000138 | EV000899 | 2.5 |  |  | EV004201 | 7.98 | EV000167 | 14 |  | EV004175 | EV000494 | EV003607 |  |  |  | EV000163 | EV000154 | false | EV016219 |  | true | false | EV000163 | EV000494 |  | true |  |  | EV000163 | EV000154 | EV000206 | EV000167 | true |  | false | false | true |  | false |  | false |  | EV013521 | EV000494 | EV000494 | EV000494 | true |  |  | 21.6 |  | 259.2 | 129.6 |  | -40..80 |  | 0.6 | 1 | 784
S66407 | EV000138 | EV000899 | 2.5 |  |  | EV004201 | 7.98 | EV000167 | 16 |  | EV004175 | EV000494 | EV003607 |  |  |  | EV000163 | EV000154 | false | EV016219 |  | true | false | EV000163 | EV000494 |  | true |  |  | EV000163 | EV000154 | EV000206 | EV000167 | true |  | false | false | true |  | false |  | false |  | EV013521 | EV000494 | EV000494 | EV000494 | true |  |  | 22.9 |  | 274.8 | 137.4 |  | -40..80 |  | 0.6 | 1 | 886
S66408 | EV000138 | EV000899 | 2.5 |  |  | EV004201 | 7.98 | EV000167 | 18 |  | EV004175 | EV000494 | EV003607 |  |  |  | EV000163 | EV000154 | false | EV016219 |  | true | false | EV000163 | EV000494 |  | true |  |  | EV000163 | EV000154 | EV000206 | EV000167 | true |  | false | false | true |  | false |  | false |  | EV013521 | EV000494 | EV000494 | EV000494 | true |  |  | 24.5 |  | 294 | 147 |  | -40..80 |  | 0.6 | 1 | 1010
S66409 | EV000138 | EV000899 | 2.5 |  |  | EV004201 | 7.98 | EV000167 | 25 |  | EV004175 | EV000494 | EV003607 |  |  |  | EV000163 | EV000154 | false | EV016219 |  | true | false | EV000163 | EV000494 |  | true |  |  | EV000163 | EV000154 | EV000206 | EV000167 | true |  | false | false | true |  | false |  | false |  | EV013521 | EV000494 | EV000494 | EV000494 | true |  |  | 29 |  | 348 | 174 |  | -40..80 |  | 0.6 | 1 | 1361
S66410 | EV000138 | EV000899 | 4 |  |  | EV004201 | 4.95 | EV000167 | 2 |  | EV004175 | EV000494 | EV003607 |  |  |  | EV000163 | EV000154 | false | EV003688 |  | true | false | EV000163 | EV000494 |  | false |  |  | EV000163 | EV000154 | EV000206 | EV000167 | true |  | false | false | true |  | false |  | false |  | EV013521 | EV000494 | EV000494 | EV000494 | true |  |  | 13.4 |  | 160.8 | 80.4 |  | -40..80 |  | 0.6 | 1 | 298
S66411 | EV000138 | EV000899 | 4 |  |  | EV004201 | 4.95 | EV000167 | 3 |  | EV004175 | EV000494 | EV003607 |  |  |  | EV000163 | EV000154 | false | EV016219 |  | true | false | EV000163 | EV000494 |  | true |  |  | EV000163 | EV000154 | EV000206 | EV000167 | true |  | false | false | true |  | false |  | false |  | EV013521 | EV000494 | EV000494 | EV000494 | true |  |  | 14 |  | 168 | 84 |  | -40..80 |  | 0.6 | 1 | 349
S66412 | EV000138 | EV000899 | 4 |  |  | EV004201 | 4.95 | EV000167 | 4 |  | EV004175 | EV000494 | EV003607 |  |  |  | EV000163 | EV000154 | false | EV016219 |  | true | false | EV000163 | EV000494 |  | true |  |  | EV000163 | EV000154 | EV000206 | EV000167 | true |  | false | false | true |  | false |  | false |  | EV013521 | EV000494 | EV000494 | EV000494 | true |  |  | 15.2 |  | 182.4 | 91.2 |  | -40..80 |  | 0.6 | 1 | 421
S66413 | EV000138 | EV000899 | 4 |  |  | EV004201 | 4.95 | EV000167 | 5 |  | EV004175 | EV000494 | EV003607 |  |  |  | EV000163 | EV000154 | false | EV016219 |  | true | false | EV000163 | EV000494 |  | true |  |  | EV000163 | EV000154 | EV000206 | EV000167 | true |  | false | false | true |  | false |  | false |  | EV013521 | EV000494 | EV000494 | EV000494 | true |  |  | 16.5 |  | 198 | 99 |  | -40..80 |  | 0.6 | 1 | 496
S66414 | EV000138 | EV000899 | 4 |  |  | EV004201 | 4.95 | EV000167 | 7 |  | EV004175 | EV000494 | EV003607 |  |  |  | EV000163 | EV000154 | false | EV016219 |  | true | false | EV000163 | EV000494 |  | true |  |  | EV000163 | EV000154 | EV000206 | EV000167 | true |  | false | false | true |  | false |  | false |  | EV013521 | EV000494 | EV000494 | EV000494 | true |  |  | 17.7 |  | 212.4 | 106.2 |  | -40..80 |  | 0.6 | 1 | 602
S66415 | EV000138 | EV000899 | 4 |  |  | EV004201 | 4.95 | EV000167 | 10 |  | EV004175 | EV000494 | EV003607 |  |  |  | EV000163 | EV000154 | false | EV016219 |  | true | false | EV000163 | EV000494 |  | true |  |  | EV000163 | EV000154 | EV000206 | EV000167 | true |  | false | false | true |  | false |  | false |  | EV013521 | EV000494 | EV000494 | EV000494 | true |  |  | 22.8 |  | 273.6 | 136.8 |  | -40..80 |  | 0.6 | 1 | 900
S66416 | EV000138 | EV000899 | 6 |  |  | EV004201 | 3.3 | EV000167 | 3 |  | EV004175 | EV000494 | EV003607 |  |  |  | EV000163 | EV000154 | false | EV016219 |  | true | false | EV000163 | EV000494 |  | true |  |  | EV000163 | EV000154 | EV000206 | EV000167 | true |  | false | false | true |  | false |  | false |  | EV013521 | EV000494 | EV000494 | EV000494 | true |  |  | 15.3 |  | 183.6 | 91.8 |  | -40..80 |  | 0.6 | 1 | 437
S66417 | EV000138 | EV000899 | 6 |  |  | EV004201 | 3.3 | EV000167 | 4 |  | EV004175 | EV000494 | EV003607 |  |  |  | EV000163 | EV000154 | false | EV016219 |  | true | false | EV000163 | EV000494 |  | true |  |  | EV000163 | EV000154 | EV000206 | EV000167 | true |  | false | false | true |  | false |  | false |  | EV013521 | EV000494 | EV000494 | EV000494 | true |  |  | 16.9 |  | 202.8 | 101.4 |  | -40..80 |  | 0.6 | 1 | 541
S66418 | EV000138 | EV000899 | 6 |  |  | EV004201 | 3.3 | EV000167 | 5 |  | EV004175 | EV000494 | EV003607 |  |  |  | EV000163 | EV000154 | false | EV016219 |  | true | false | EV000163 | EV000494 |  | true |  |  | EV000163 | EV000154 | EV000206 | EV000167 | true |  | false | false | true |  | false |  | false |  | EV013521 | EV000494 | EV000494 | EV000494 | true |  |  | 18.1 |  | 217.2 | 108.6 |  | -40..80 |  | 0.6 | 1 | 630
S66419 | EV000138 | EV000899 | 6 |  |  | EV004201 | 3.3 | EV000167 | 7 |  | EV004175 | EV000494 | EV003607 |  |  |  | EV000163 | EV000154 | false | EV016219 |  | true | false | EV000163 | EV000494 |  | true |  |  | EV000163 | EV000154 | EV000206 | EV000167 | true |  | false | false | true |  | false |  | false |  | EV013521 | EV000494 | EV000494 | EV000494 | true |  |  | 19.7 |  | 236.4 | 118.2 |  | -40..80 |  | 0.6 | 1 | 784
S66420 | EV000138 | EV000899 | 10 |  |  | EV004201 | 1.91 | EV000167 | 3 |  | EV004175 | EV000494 | EV003607 |  |  |  | EV000163 | EV000154 | false | EV016219 |  | true | false | EV000163 | EV000494 |  | true |  |  | EV000163 | EV000154 | EV000206 | EV000167 | true |  | false | false | true |  | false |  | false |  | EV013521 | EV000494 | EV000494 | EV000494 | true |  |  | 18.6 |  | 223.2 | 111.6 |  | -40..80 |  | 0.6 | 1 | 673
S66421 | EV000138 | EV000899 | 10 |  |  | EV004201 | 1.91 | EV000167 | 4 |  | EV004175 | EV000494 | EV003607 |  |  |  | EV000163 | EV000154 | false | EV016219 |  | true | false | EV000163 | EV000494 |  | true |  |  | EV000163 | EV000154 | EV000206 | EV000167 | true |  | false | false | true |  | false |  | false |  | EV013521 | EV000494 | EV000494 | EV000494 | true |  |  | 20.8 |  | 249.6 | 124.8 |  | -40..80 |  | 0.6 | 1 | 836
S66422 | EV000138 | EV000899 | 10 |  |  | EV004201 | 1.91 | EV000167 | 5 |  | EV004175 | EV000494 | EV003607 |  |  |  | EV000163 | EV000154 | false | EV016219 |  | true | false | EV000163 | EV000494 |  | true |  |  | EV000163 | EV000154 | EV000206 | EV000167 | true |  | false | false | true |  | false |  | false |  | EV013521 | EV000494 | EV000494 | EV000494 | true |  |  | 22.2 |  | 266.4 | 133.2 |  | -40..80 |  | 0.6 | 1 | 978
S66423 | EV000138 | EV000899 | 10 |  |  | EV004201 | 1.91 | EV000167 | 7 |  | EV004175 | EV000494 | EV003607 |  |  |  | EV000163 | EV000154 | false | EV016219 |  | true | false | EV000163 | EV000494 |  | true |  |  | EV000163 | EV000154 | EV000206 | EV000167 | true |  | false | false | true |  | false |  | false |  | EV013521 | EV000494 | EV000494 | EV000494 | true |  |  | 24.2 |  | 290.4 | 145.2 |  | -40..80 |  | 0.6 | 1 | 1225
S66424 | EV000138 | EV000899 | 16 |  |  | EV004201 | 1.21 | EV000167 | 3 |  | EV004175 | EV000494 | EV003607 |  |  |  | EV000163 | EV000154 | false | EV016219 |  | true | false | EV000163 | EV000494 |  | true |  |  | EV000163 | EV000154 | EV000206 | EV000167 | true |  | false | false | true |  | false |  | false |  | EV013521 | EV000494 | EV000494 | EV000494 | true |  |  | 21.1 |  | 253.2 | 126.6 |  | -40..80 |  | 0.6 | 1 | 907
S66425 | EV000138 | EV000899 | 16 |  |  | EV004201 | 1.21 | EV000167 | 4 |  | EV004175 | EV000494 | EV003607 |  |  |  | EV000163 | EV000154 | false | EV016219 |  | true | false | EV000163 | EV000494 |  | true |  |  | EV000163 | EV000154 | EV000206 | EV000167 | true |  | false | false | true |  | false |  | false |  | EV013521 | EV000494 | EV000494 | EV000494 | true |  |  | 23.4 |  | 280.8 | 140.4 |  | -40..80 |  | 0.6 | 1 | 1130
S66426 | EV000138 | EV000899 | 16 |  |  | EV004201 | 1.21 | EV000167 | 5 |  | EV004175 | EV000494 | EV003607 |  |  |  | EV000163 | EV000154 | false | EV016219 |  | true | false | EV000163 | EV000494 |  | true |  |  | EV000163 | EV000154 | EV000206 | EV000167 | true |  | false | false | true |  | false |  | false |  | EV013521 | EV000494 | EV000494 | EV000494 | true |  |  | 25.3 |  | 303.6 | 151.8 |  | -40..80 |  | 0.6 | 1 | 1352
S66427 | EV000138 | EV000899 | 16 |  |  | EV004201 | 1.21 | EV000167 | 7 |  | EV004175 | EV000494 | EV003607 |  |  |  | EV000163 | EV000154 | false | EV016219 |  | true | false | EV000163 | EV000494 |  | true |  |  | EV000163 | EV000154 | EV000206 | EV000167 | true |  | false | false | true |  | false |  | false |  | EV013521 | EV000494 | EV000494 | EV000494 | true |  |  | 27.4 |  | 328.8 | 164.4 |  | -40..80 |  | 0.6 | 1 | 1693
S66428 | EV000138 | EV000899 | 25 |  |  | EV004201 | 0.78 | EV000167 | 3 |  | EV004175 | EV000494 | EV003607 |  |  |  | EV000163 | EV000154 | false | EV016219 |  | true | false | EV000163 | EV000494 |  | true |  |  | EV000163 | EV000154 | EV000206 | EV000167 | true |  | false | false | true |  | false |  | false |  | EV013521 | EV000494 | EV000494 | EV000494 | true |  |  | 25.7 |  | 308.4 | 154.2 |  | -40..80 |  | 0.6 | 1 | 1380
S66429 | EV000138 | EV000899 | 25 |  |  | EV004201 | 0.78 | EV000167 | 4 |  | EV004175 | EV000494 | EV003607 |  |  |  | EV000163 | EV000154 | false | EV016219 |  | true | false | EV000163 | EV000494 |  | true |  |  | EV000163 | EV000154 | EV000206 | EV000167 | true |  | false | false | true |  | false |  | false |  | EV013521 | EV000494 | EV000494 | EV000494 | true |  |  | 28.6 |  | 343.2 | 171.6 |  | -40..80 |  | 0.6 | 1 | 1718
S66430 | EV000138 | EV000899 | 25 |  |  | EV004201 | 0.78 | EV000167 | 5 |  | EV004175 | EV000494 | EV003607 |  |  |  | EV000163 | EV000154 | false | EV016219 |  | true | false | EV000163 | EV000494 |  | true |  |  | EV000163 | EV000154 | EV000206 | EV000167 | true |  | false | false | true |  | false |  | false |  | EV013521 | EV000494 | EV000494 | EV000494 | true |  |  | 30.8 |  | 369.6 | 184.8 |  | -40..80 |  | 0.6 | 1 | 2040
S66431 | EV000138 | EV000899 | 35 |  |  | EV004201 | 0.554 | EV000167 | 3 |  | EV004175 | EV000494 | EV003607 |  |  |  | EV000163 | EV000154 | false | EV016219 |  | true | false | EV000163 | EV000494 |  | true |  |  | EV000163 | EV000154 | EV000206 | EV000167 | true |  | false | false | true |  | false |  | false |  | EV013521 | EV000494 | EV000494 | EV000494 | true |  |  | 27.9 |  | 334.8 | 167.4 |  | -40..80 |  | 0.6 | 1 | 1702
S66432 | EV000138 | EV000899 | 35 |  |  | EV004201 | 0.554 | EV000167 | 4 |  | EV004175 | EV000494 | EV003607 |  |  |  | EV000163 | EV000154 | false | EV016219 |  | true | false | EV000163 | EV000494 |  | true |  |  | EV000163 | EV000154 | EV000206 | EV000167 | true |  | false | false | true |  | false |  | false |  | EV013521 | EV000494 | EV000494 | EV000494 | true |  |  | 31.4 |  | 376.8 | 188.4 |  | -40..80 |  | 0.6 | 1 | 2178
S66433 | EV000138 | EV000899 | 35 |  |  | EV004201 | 0.554 | EV000167 | 5 |  | EV004175 | EV000494 | EV003607 |  |  |  | EV000163 | EV000154 | false | EV016219 |  | true | false | EV000163 | EV000494 |  | true |  |  | EV000163 | EV000154 | EV000206 | EV000167 | true |  | false | false | true |  | false |  | false |  | EV013521 | EV000494 | EV000494 | EV000494 | true |  |  | 33.9 |  | 406.8 | 203.4 |  | -40..80 |  | 0.6 | 1 | 2599
S66434 | EV000138 | EV000899 | 50 |  |  | EV004201 | 0.386 | EV000167 | 3 |  | EV004175 | EV000494 | EV003607 |  |  |  | EV000163 | EV000154 | false | EV016219 |  | true | false | EV000163 | EV000494 |  | true |  |  | EV000163 | EV000154 | EV000206 | EV000167 | true |  | false | false | true |  | false |  | false |  | EV013521 | EV000494 | EV000494 | EV000494 | true |  |  | 33 |  | 396 | 198 |  | -40..80 |  | 0.6 | 1 | 2385
S66435 | EV000138 | EV000899 | 50 |  |  | EV004201 | 0.386 | EV000167 | 4 |  | EV004175 | EV000494 | EV003607 |  |  |  | EV000163 | EV000154 | false | EV016219 |  | true | false | EV000163 | EV000494 |  | true |  |  | EV000163 | EV000154 | EV000206 | EV000167 | true |  | false | false | true |  | false |  | false |  | EV013521 | EV000494 | EV000494 | EV000494 | true |  |  | 36.8 |  | 441.6 | 220.8 |  | -40..80 |  | 0.6 | 1 | 2996
S66436 | EV000138 | EV000899 | 50 |  |  | EV004201 | 0.386 | EV000167 | 5 |  | EV004175 | EV000494 | EV003607 |  |  |  | EV000163 | EV000154 | false | EV016219 |  | true | false | EV000163 | EV000494 |  | true |  |  | EV000163 | EV000154 | EV000206 | EV000167 | true |  | false | false | true |  | false |  | false |  | EV013521 | EV000494 | EV000494 | EV000494 | true |  |  | 39.9 |  | 478.8 | 239.4 |  | -40..80 |  | 0.6 | 1 | 3605
S66437 | EV000138 | EV000899 | 70 |  |  | EV004201 | 0.272 | EV000167 | 3 |  | EV004175 | EV000494 | EV003607 |  |  |  | EV000163 | EV000154 | false | EV016219 |  | true | false | EV000163 | EV000494 |  | true |  |  | EV000163 | EV000154 | EV000206 | EV000167 | true |  | false | false | true |  | false |  | false |  | EV013521 | EV000494 | EV000494 | EV000494 | true |  |  | 37.7 |  | 452.4 | 226.2 |  | -40..80 |  | 0.6 | 1 | 3210
S66438 | EV000138 | EV000899 | 70 |  |  | EV004201 | 0.272 | EV000167 | 4 |  | EV004175 | EV000494 | EV003607 |  |  |  | EV000163 | EV000154 | false | EV016219 |  | true | false | EV000163 | EV000494 |  | true |  |  | EV000163 | EV000154 | EV000206 | EV000167 | true |  | false | false | true |  | false |  | false |  | EV013521 | EV000494 | EV000494 | EV000494 | true |  |  | 42 |  | 504 | 252 |  | -40..80 |  | 0.6 | 1 | 4041
S66439 | EV000138 | EV000899 | 70 |  |  | EV004201 | 0.272 | EV000167 | 5 |  | EV004175 | EV000494 | EV003607 |  |  |  | EV000163 | EV000154 | false | EV016219 |  | true | false | EV000163 | EV000494 |  | true |  |  | EV000163 | EV000154 | EV000206 | EV000167 | true |  | false | false | true |  | false |  | false |  | EV013521 | EV000494 | EV000494 | EV000494 | true |  |  | 45.6 |  | 547.2 | 273.6 |  | -40..80 |  | 0.6 | 1 | 4872
S66440 | EV000138 | EV000899 | 95 |  |  | EV004201 | 0.206 | EV000167 | 3 |  | EV004175 | EV000494 | EV003607 |  |  |  | EV000163 | EV000154 | false | EV016219 |  | true | false | EV000163 | EV000494 |  | true |  |  | EV000163 | EV000154 | EV000206 | EV000167 | true |  | false | false | true |  | false |  | false |  | EV013521 | EV000494 | EV000494 | EV000494 | true |  |  | 42.4 |  | 508.8 | 254.4 |  | -40..80 |  | 0.6 | 1 | 4178
S66441 | EV000138 | EV000899 | 95 |  |  | EV004201 | 0.206 | EV000167 | 4 |  | EV004175 | EV000494 | EV003607 |  |  |  | EV000163 | EV000154 | false | EV016219 |  | true | false | EV000163 | EV000494 |  | true |  |  | EV000163 | EV000154 | EV000206 | EV000167 | true |  | false | false | true |  | false |  | false |  | EV013521 | EV000494 | EV000494 | EV000494 | true |  |  | 47.5 |  | 570 | 285 |  | -40..80 |  | 0.6 | 1 | 5298
S66442 | EV000138 | EV000899 | 95 |  |  | EV004201 | 0.206 | EV000167 | 5 |  | EV004175 | EV000494 | EV003607 |  |  |  | EV000163 | EV000154 | false | EV016219 |  | true | false | EV000163 | EV000494 |  | true |  |  | EV000163 | EV000154 | EV000206 | EV000167 | true |  | false | false | true |  | false |  | false |  | EV013521 | EV000494 | EV000494 | EV000494 | true |  |  | 52.1 |  | 625.2 | 312.6 |  | -40..80 |  | 0.6 | 1 | 6459
S66443 | EV000138 | EV000899 | 120 |  |  | EV004201 | 0.161 | EV000167 | 3 |  | EV004175 | EV000494 | EV003607 |  |  |  | EV000163 | EV000154 | false | EV016219 |  | true | false | EV000163 | EV000494 |  | true |  |  | EV000163 | EV000154 | EV000206 | EV000167 | true |  | false | false | true |  | false |  | false |  | EV013521 | EV000494 | EV000494 | EV000494 | true |  |  | 45.4 |  | 544.8 | 272.4 |  | -40..80 |  | 0.6 | 1 | 4954
S66444 | EV000138 | EV000899 | 120 |  |  | EV004201 | 0.161 | EV000167 | 4 |  | EV004175 | EV000494 | EV003607 |  |  |  | EV000163 | EV000154 | false | EV016219 |  | true | false | EV000163 | EV000494 |  | true |  |  | EV000163 | EV000154 | EV000206 | EV000167 | true |  | false | false | true |  | false |  | false |  | EV013521 | EV000494 | EV000494 | EV000494 | true |  |  | 50.9 |  | 610.8 | 305.4 |  | -40..80 |  | 0.6 | 1 | 6325
S66445 | EV000138 | EV000899 | 150 |  |  | EV004201 | 0.129 | EV000167 | 4 |  | EV004175 | EV000494 | EV003607 |  |  |  | EV000163 | EV000154 | false | EV016219 |  | true | false | EV000163 | EV000494 |  | true |  |  | EV000163 | EV000154 | EV000206 | EV000167 | true |  | false | false | true |  | false |  | false |  | EV013521 | EV000494 | EV000494 | EV000494 | true |  |  | 57.5 |  | 690 | 345 |  | -40..80 |  | 0.6 | 1 | 7892
S66446 | EV000138 | EV000899 | 185 |  |  | EV004201 | 0.106 | EV000167 | 4 |  | EV004175 | EV000494 | EV003607 |  |  |  | EV000163 | EV000154 | false | EV016219 |  | true | false | EV000163 | EV000494 |  | true |  |  | EV000163 | EV000154 | EV000206 | EV000167 | true |  | false | false | true |  | false |  | false |  | EV013521 | EV000494 | EV000494 | EV000494 | true |  |  | 64.1 |  | 769.2 | 384.6 |  | -40..80 |  | 0.6 | 1 | 9480
S66447 | EV000138 | EV000899 | 240 |  |  | EV004201 | 0.0801 | EV000167 | 4 |  | EV004175 | EV000494 | EV003607 |  |  |  | EV000163 | EV000154 | false | EV016219 |  | true | false | EV000163 | EV000494 |  | true |  |  | EV000163 | EV000154 | EV000206 | EV000167 | true |  | false | false | true |  | false |  | false |  | EV013521 | EV000494 | EV000494 | EV000494 | true |  |  | 71.1 |  | 853.2 | 426.6 |  | -40..80 |  | 0.6 | 1 | 12250
BS0930 | EV000138 | EV000899 | 0.5 |  |  | EV004201 | 39 | EV000167 | 2 |  | EV004175 | EV000494 | EV003606 |  |  |  | EV000163 | EV000154 | false | EV003688 |  | true | true | EV000494 | EV000494 |  | false |  |  | EV000163 | EV000154 | EV000206 | EV000167 | true |  | false | false | true |  | false |  | false |  | EV013521 | EV000494 | EV000494 | EV000494 | true |  |  | 8.4 |  | 100.8 | 50.4 |  | -40..80 |  | 0.6 | 1 | 84
BS0931 | EV000138 | EV000899 | 0.5 |  |  | EV004201 | 39 | EV000167 | 3 |  | EV004175 | EV000494 | EV003606 |  |  |  | EV000163 | EV000154 | false | EV016219 |  | true | true | EV000494 | EV000494 |  | true |  |  | EV000163 | EV000154 | EV000206 | EV000167 | true |  | false | false | true |  | false |  | false |  | EV013521 | EV000494 | EV000494 | EV000494 | true |  |  | 8.8 |  | 105.6 | 52.8 |  | -40..80 |  | 0.6 | 1 | 92
BS0932 | EV000138 | EV000899 | 0.5 |  |  | EV004201 | 39 | EV000167 | 3 |  | EV004175 | EV000494 | EV003606 |  |  |  | EV000163 | EV000154 | false | EV003688 |  | true | true | EV000494 | EV000494 |  | false |  |  | EV000163 | EV000154 | EV000206 | EV000167 | true |  | false | false | true |  | false |  | false |  | EV013521 | EV000494 | EV000494 | EV000494 | true |  |  | 8.8 |  | 105.6 | 52.8 |  | -40..80 |  | 0.6 | 1 | 92
BS0933 | EV000138 | EV000899 | 0.5 |  |  | EV004201 | 39 | EV000167 | 4 |  | EV004175 | EV000494 | EV003606 |  |  |  | EV000163 | EV000154 | false | EV016219 |  | true | true | EV000494 | EV000494 |  | true |  |  | EV000163 | EV000154 | EV000206 | EV000167 | true |  | false | false | true |  | false |  | false |  | EV013521 | EV000494 | EV000494 | EV000494 | true |  |  | 9.4 |  | 112.8 | 56.4 |  | -40..80 |  | 0.6 | 1 | 106
BS0934 | EV000138 | EV000899 | 0.5 |  |  | EV004201 | 39 | EV000167 | 4 |  | EV004175 | EV000494 | EV003606 |  |  |  | EV000163 | EV000154 | false | EV003688 |  | true | true | EV000494 | EV000494 |  | false |  |  | EV000163 | EV000154 | EV000206 | EV000167 | true |  | false | false | true |  | false |  | false |  | EV013521 | EV000494 | EV000494 | EV000494 | true |  |  | 9.4 |  | 112.8 | 56.4 |  | -40..80 |  | 0.6 | 1 | 106
BS0935 | EV000138 | EV000899 | 0.5 |  |  | EV004201 | 39 | EV000167 | 5 |  | EV004175 | EV000494 | EV003606 |  |  |  | EV000163 | EV000154 | false | EV016219 |  | true | true | EV000494 | EV000494 |  | true |  |  | EV000163 | EV000154 | EV000206 | EV000167 | true |  | false | false | true |  | false |  | false |  | EV013521 | EV000494 | EV000494 | EV000494 | true |  |  | 10.1 |  | 121.2 | 60.6 |  | -40..80 |  | 0.6 | 1 | 126
BS0936 | EV000138 | EV000899 | 0.5 |  |  | EV004201 | 39 | EV000167 | 5 |  | EV004175 | EV000494 | EV003606 |  |  |  | EV000163 | EV000154 | false | EV003688 |  | true | true | EV000494 | EV000494 |  | false |  |  | EV000163 | EV000154 | EV000206 | EV000167 | true |  | false | false | true |  | false |  | false |  | EV013521 | EV000494 | EV000494 | EV000494 | true |  |  | 10.1 |  | 121.2 | 60.6 |  | -40..80 |  | 0.6 | 1 | 126
BS0937 | EV000138 | EV000899 | 0.5 |  |  | EV004201 | 39 | EV000167 | 6 |  | EV004175 | EV000494 | EV003606 |  |  |  | EV000163 | EV000154 | false | EV016219 |  | true | true | EV000494 | EV000494 |  | true |  |  | EV000163 | EV000154 | EV000206 | EV000167 | true |  | false | false | true |  | false |  | false |  | EV013521 | EV000494 | EV000494 | EV000494 | true |  |  | 10.8 |  | 129.6 | 64.8 |  | -40..80 |  | 0.6 | 1 | 144
BS0938 | EV000138 | EV000899 | 0.5 |  |  | EV004201 | 39 | EV000167 | 7 |  | EV004175 | EV000494 | EV003606 |  |  |  | EV000163 | EV000154 | false | EV016219 |  | true | true | EV000494 | EV000494 |  | true |  |  | EV000163 | EV000154 | EV000206 | EV000167 | true |  | false | false | true |  | false |  | false |  | EV013521 | EV000494 | EV000494 | EV000494 | true |  |  | 10.8 |  | 129.6 | 64.8 |  | -40..80 |  | 0.6 | 1 | 148
BS0939 | EV000138 | EV000899 | 0.5 |  |  | EV004201 | 39 | EV000167 | 7 |  | EV004175 | EV000494 | EV003606 |  |  |  | EV000163 | EV000154 | false | EV003688 |  | true | true | EV000494 | EV000494 |  | false |  |  | EV000163 | EV000154 | EV000206 | EV000167 | true |  | false | false | true |  | false |  | false |  | EV013521 | EV000494 | EV000494 | EV000494 | true |  |  | 10.8 |  | 129.6 | 64.8 |  | -40..80 |  | 0.6 | 1 | 148
BS0940 | EV000138 | EV000899 | 0.5 |  |  | EV004201 | 39 | EV000167 | 8 |  | EV004175 | EV000494 | EV003606 |  |  |  | EV000163 | EV000154 | false | EV016219 |  | true | true | EV000494 | EV000494 |  | true |  |  | EV000163 | EV000154 | EV000206 | EV000167 | true |  | false | false | true |  | false |  | false |  | EV013521 | EV000494 | EV000494 | EV000494 | true |  |  | 11.7 |  | 140.4 | 70.2 |  | -40..80 |  | 0.6 | 1 | 164
BS0941 | EV000138 | EV000899 | 0.5 |  |  | EV004201 | 39 | EV000167 | 8 |  | EV004175 | EV000494 | EV003606 |  |  |  | EV000163 | EV000154 | false | EV003688 |  | true | true | EV000494 | EV000494 |  | false |  |  | EV000163 | EV000154 | EV000206 | EV000167 | true |  | false | false | true |  | false |  | false |  | EV013521 | EV000494 | EV000494 | EV000494 | true |  |  | 11.7 |  | 140.4 | 70.2 |  | -40..80 |  | 0.6 | 1 | 164
BS0942 | EV000138 | EV000899 | 0.5 |  |  | EV004201 | 39 | EV000167 | 10 |  | EV004175 | EV000494 | EV003606 |  |  |  | EV000163 | EV000154 | false | EV016219 |  | true | true | EV000494 | EV000494 |  | true |  |  | EV000163 | EV000154 | EV000206 | EV000167 | true |  | false | false | true |  | false |  | false |  | EV013521 | EV000494 | EV000494 | EV000494 | true |  |  | 13.5 |  | 162 | 81 |  | -40..80 |  | 0.6 | 1 | 215
BS0943 | EV000138 | EV000899 | 0.5 |  |  | EV004201 | 39 | EV000167 | 12 |  | EV004175 | EV000494 | EV003606 |  |  |  | EV000163 | EV000154 | false | EV016219 |  | true | true | EV000494 | EV000494 |  | true |  |  | EV000163 | EV000154 | EV000206 | EV000167 | true |  | false | false | true |  | false |  | false |  | EV013521 | EV000494 | EV000494 | EV000494 | true |  |  | 13.5 |  | 162 | 81 |  | -40..80 |  | 0.6 | 1 | 220
BS0944 | EV000138 | EV000899 | 0.5 |  |  | EV004201 | 39 | EV000167 | 12 |  | EV004175 | EV000494 | EV003606 |  |  |  | EV000163 | EV000154 | false | EV003688 |  | true | true | EV000494 | EV000494 |  | false |  |  | EV000163 | EV000154 | EV000206 | EV000167 | true |  | false | false | true |  | false |  | false |  | EV013521 | EV000494 | EV000494 | EV000494 | true |  |  | 13.5 |  | 162 | 81 |  | -40..80 |  | 0.6 | 1 | 220
BS0945 | EV000138 | EV000899 | 0.5 |  |  | EV004201 | 39 | EV000167 | 14 |  | EV004175 | EV000494 | EV003606 |  |  |  | EV000163 | EV000154 | false | EV016219 |  | true | true | EV000494 | EV000494 |  | true |  |  | EV000163 | EV000154 | EV000206 | EV000167 | true |  | false | false | true |  | false |  | false |  | EV013521 | EV000494 | EV000494 | EV000494 | true |  |  | 14.1 |  | 169.2 | 84.6 |  | -40..80 |  | 0.6 | 1 | 245
BS0946 | EV000138 | EV000899 | 0.5 |  |  | EV004201 | 39 | EV000167 | 16 |  | EV004175 | EV000494 | EV003606 |  |  |  | EV000163 | EV000154 | false | EV016219 |  | true | true | EV000494 | EV000494 |  | true |  |  | EV000163 | EV000154 | EV000206 | EV000167 | true |  | false | false | true |  | false |  | false |  | EV013521 | EV000494 | EV000494 | EV000494 | true |  |  | 14.8 |  | 177.6 | 88.8 |  | -40..80 |  | 0.6 | 1 | 275
BS0947 | EV000138 | EV000899 | 0.5 |  |  | EV004201 | 39 | EV000167 | 18 |  | EV004175 | EV000494 | EV003606 |  |  |  | EV000163 | EV000154 | false | EV016219 |  | true | true | EV000494 | EV000494 |  | true |  |  | EV000163 | EV000154 | EV000206 | EV000167 | true |  | false | false | true |  | false |  | false |  | EV013521 | EV000494 | EV000494 | EV000494 | true |  |  | 15.5 |  | 186 | 93 |  | -40..80 |  | 0.6 | 1 | 305
BS0948 | EV000138 | EV000899 | 0.5 |  |  | EV004201 | 39 | EV000167 | 19 |  | EV004175 | EV000494 | EV003606 |  |  |  | EV000163 | EV000154 | false | EV016219 |  | true | true | EV000494 | EV000494 |  | true |  |  | EV000163 | EV000154 | EV000206 | EV000167 | true |  | false | false | true |  | false |  | false |  | EV013521 | EV000494 | EV000494 | EV000494 | true |  |  | 15.5 |  | 186 | 93 |  | -40..80 |  | 0.6 | 1 | 305
BS0949 | EV000138 | EV000899 | 0.5 |  |  | EV004201 | 39 | EV000167 | 21 |  | EV004175 | EV000494 | EV003606 |  |  |  | EV000163 | EV000154 | false | EV016219 |  | true | true | EV000494 | EV000494 |  | true |  |  | EV000163 | EV000154 | EV000206 | EV000167 | true |  | false | false | true |  | false |  | false |  | EV013521 | EV000494 | EV000494 | EV000494 | true |  |  | 16.2 |  | 194.4 | 97.2 |  | -40..80 |  | 0.6 | 1 | 330
BS0950 | EV000138 | EV000899 | 0.5 |  |  | EV004201 | 39 | EV000167 | 25 |  | EV004175 | EV000494 | EV003606 |  |  |  | EV000163 | EV000154 | false | EV016219 |  | true | true | EV000494 | EV000494 |  | true |  |  | EV000163 | EV000154 | EV000206 | EV000167 | true |  | false | false | true |  | false |  | false |  | EV013521 | EV000494 | EV000494 | EV000494 | true |  |  | 18.2 |  | 218.4 | 109.2 |  | -40..80 |  | 0.6 | 1 | 400
BS0951 | EV000138 | EV000899 | 0.5 |  |  | EV004201 | 39 | EV000167 | 27 |  | EV004175 | EV000494 | EV003606 |  |  |  | EV000163 | EV000154 | false | EV016219 |  | true | true | EV000494 | EV000494 |  | true |  |  | EV000163 | EV000154 | EV000206 | EV000167 | true |  | false | false | true |  | false |  | false |  | EV013521 | EV000494 | EV000494 | EV000494 | true |  |  | 18.2 |  | 218.4 | 109.2 |  | -40..80 |  | 0.6 | 1 | 405
BS0952 | EV000138 | EV000899 | 0.5 |  |  | EV004201 | 39 | EV000167 | 30 |  | EV004175 | EV000494 | EV003606 |  |  |  | EV000163 | EV000154 | false | EV016219 |  | true | true | EV000494 | EV000494 |  | true |  |  | EV000163 | EV000154 | EV000206 | EV000167 | true |  | false | false | true |  | false |  | false |  | EV013521 | EV000494 | EV000494 | EV000494 | true |  |  | 18.8 |  | 225.6 | 112.8 |  | -40..80 |  | 0.6 | 1 | 440
BS0953 | EV000138 | EV000899 | 0.5 |  |  | EV004201 | 39 | EV000167 | 34 |  | EV004175 | EV000494 | EV003606 |  |  |  | EV000163 | EV000154 | false | EV016219 |  | true | true | EV000494 | EV000494 |  | true |  |  | EV000163 | EV000154 | EV000206 | EV000167 | true |  | false | false | true |  | false |  | false |  | EV013521 | EV000494 | EV000494 | EV000494 | true |  |  | 20.2 |  | 242.4 | 121.2 |  | -40..80 |  | 0.6 | 1 | 510
BS0954 | EV000138 | EV000899 | 0.5 |  |  | EV004201 | 39 | EV000167 | 37 |  | EV004175 | EV000494 | EV003606 |  |  |  | EV000163 | EV000154 | false | EV016219 |  | true | true | EV000494 | EV000494 |  | true |  |  | EV000163 | EV000154 | EV000206 | EV000167 | true |  | false | false | true |  | false |  | false |  | EV013521 | EV000494 | EV000494 | EV000494 | true |  |  | 20.2 |  | 242.4 | 121.2 |  | -40..80 |  | 0.6 | 1 | 520
BS0955 | EV000138 | EV000899 | 0.5 |  |  | EV004201 | 39 | EV000167 | 40 |  | EV004175 | EV000494 | EV003606 |  |  |  | EV000163 | EV000154 | false | EV016219 |  | true | true | EV000494 | EV000494 |  | true |  |  | EV000163 | EV000154 | EV000206 | EV000167 | true |  | false | false | true |  | false |  | false |  | EV013521 | EV000494 | EV000494 | EV000494 | true |  |  | 20.9 |  | 250.8 | 125.4 |  | -40..80 |  | 0.6 | 1 | 555
BS0956 | EV000138 | EV000899 | 0.5 |  |  | EV004201 | 39 | EV000167 | 42 |  | EV004175 | EV000494 | EV003606 |  |  |  | EV000163 | EV000154 | false | EV016219 |  | true | true | EV000494 | EV000494 |  | true |  |  | EV000163 | EV000154 | EV000206 | EV000167 | true |  | false | false | true |  | false |  | false |  | EV013521 | EV000494 | EV000494 | EV000494 | true |  |  | 22.7 |  | 272.4 | 136.2 |  | -40..80 |  | 0.6 | 1 | 615
BS0957 | EV000138 | EV000899 | 0.5 |  |  | EV004201 | 39 | EV000167 | 52 |  | EV004175 | EV000494 | EV003606 |  |  |  | EV000163 | EV000154 | false | EV016219 |  | true | true | EV000494 | EV000494 |  | true |  |  | EV000163 | EV000154 | EV000206 | EV000167 | true |  | false | false | true |  | false |  | false |  | EV013521 | EV000494 | EV000494 | EV000494 | true |  |  | 23.7 |  | 284.4 | 142.2 |  | -40..80 |  | 0.6 | 1 | 705
BS0958 | EV000138 | EV000899 | 0.5 |  |  | EV004201 | 39 | EV000167 | 61 |  | EV004175 | EV000494 | EV003606 |  |  |  | EV000163 | EV000154 | false | EV016219 |  | true | true | EV000494 | EV000494 |  | true |  |  | EV000163 | EV000154 | EV000206 | EV000167 | true |  | false | false | true |  | false |  | false |  | EV013521 | EV000494 | EV000494 | EV000494 | true |  |  | 25.1 |  | 301.2 | 150.6 |  | -40..80 |  | 0.6 | 1 | 805
BS0959 | EV000138 | EV000899 | 0.75 |  |  | EV004201 | 26 | EV000167 | 2 |  | EV004175 | EV000494 | EV003606 |  |  |  | EV000163 | EV000154 | false | EV003688 |  | true | true | EV000494 | EV000494 |  | false |  |  | EV000163 | EV000154 | EV000206 | EV000167 | true |  | false | false | true |  | false |  | false |  | EV013521 | EV000494 | EV000494 | EV000494 | true |  |  | 8.6 |  | 103.2 | 51.6 |  | -40..80 |  | 0.6 | 1 | 90
BS0960 | EV000138 | EV000899 | 0.75 |  |  | EV004201 | 26 | EV000167 | 3 |  | EV004175 | EV000494 | EV003606 |  |  |  | EV000163 | EV000154 | false | EV016219 |  | true | true | EV000494 | EV000494 |  | true |  |  | EV000163 | EV000154 | EV000206 | EV000167 | true |  | false | false | true |  | false |  | false |  | EV013521 | EV000494 | EV000494 | EV000494 | true |  |  | 9 |  | 108 | 54 |  | -40..80 |  | 0.6 | 1 | 102
BS0961 | EV000138 | EV000899 | 0.75 |  |  | EV004201 | 26 | EV000167 | 3 |  | EV004175 | EV000494 | EV003606 |  |  |  | EV000163 | EV000154 | false | EV003688 |  | true | true | EV000494 | EV000494 |  | false |  |  | EV000163 | EV000154 | EV000206 | EV000167 | true |  | false | false | true |  | false |  | false |  | EV013521 | EV000494 | EV000494 | EV000494 | true |  |  | 9 |  | 108 | 54 |  | -40..80 |  | 0.6 | 1 | 102
BS0962 | EV000138 | EV000899 | 0.75 |  |  | EV004201 | 26 | EV000167 | 4 |  | EV004175 | EV000494 | EV003606 |  |  |  | EV000163 | EV000154 | false | EV016219 |  | true | true | EV000494 | EV000494 |  | true |  |  | EV000163 | EV000154 | EV000206 | EV000167 | true |  | false | false | true |  | false |  | false |  | EV013521 | EV000494 | EV000494 | EV000494 | true |  |  | 9.7 |  | 116.4 | 58.2 |  | -40..80 |  | 0.6 | 1 | 122
BS0963 | EV000138 | EV000899 | 0.75 |  |  | EV004201 | 26 | EV000167 | 4 |  | EV004175 | EV000494 | EV003606 |  |  |  | EV000163 | EV000154 | false | EV003688 |  | true | true | EV000494 | EV000494 |  | false |  |  | EV000163 | EV000154 | EV000206 | EV000167 | true |  | false | false | true |  | false |  | false |  | EV013521 | EV000494 | EV000494 | EV000494 | true |  |  | 9.7 |  | 116.4 | 58.2 |  | -40..80 |  | 0.6 | 1 | 122
BS0964 | EV000138 | EV000899 | 0.75 |  |  | EV004201 | 26 | EV000167 | 5 |  | EV004175 | EV000494 | EV003606 |  |  |  | EV000163 | EV000154 | false | EV016219 |  | true | true | EV000494 | EV000494 |  | true |  |  | EV000163 | EV000154 | EV000206 | EV000167 | true |  | false | false | true |  | false |  | false |  | EV013521 | EV000494 | EV000494 | EV000494 | true |  |  | 10.4 |  | 124.8 | 62.4 |  | -40..80 |  | 0.6 | 1 | 142
BS0965 | EV000138 | EV000899 | 0.75 |  |  | EV004201 | 26 | EV000167 | 5 |  | EV004175 | EV000494 | EV003606 |  |  |  | EV000163 | EV000154 | false | EV003688 |  | true | true | EV000494 | EV000494 |  | false |  |  | EV000163 | EV000154 | EV000206 | EV000167 | true |  | false | false | true |  | false |  | false |  | EV013521 | EV000494 | EV000494 | EV000494 | true |  |  | 10.4 |  | 124.8 | 62.4 |  | -40..80 |  | 0.6 | 1 | 142
BS0966 | EV000138 | EV000899 | 0.75 |  |  | EV004201 | 26 | EV000167 | 6 |  | EV004175 | EV000494 | EV003606 |  |  |  | EV000163 | EV000154 | false | EV016219 |  | true | true | EV000494 | EV000494 |  | true |  |  | EV000163 | EV000154 | EV000206 | EV000167 | true |  | false | false | true |  | false |  | false |  | EV013521 | EV000494 | EV000494 | EV000494 | true |  |  | 11.2 |  | 134.4 | 67.2 |  | -40..80 |  | 0.6 | 1 | 164
BS0967 | EV000138 | EV000899 | 0.75 |  |  | EV004201 | 26 | EV000167 | 6 |  | EV004175 | EV000494 | EV003606 |  |  |  | EV000163 | EV000154 | false | EV003688 |  | true | true | EV000494 | EV000494 |  | false |  |  | EV000163 | EV000154 | EV000206 | EV000167 | true |  | false | false | true |  | false |  | false |  | EV013521 | EV000494 | EV000494 | EV000494 | true |  |  | 11.2 |  | 134.4 | 67.2 |  | -40..80 |  | 0.6 | 1 | 164
BS0968 | EV000138 | EV000899 | 0.75 |  |  | EV004201 | 26 | EV000167 | 7 |  | EV004175 | EV000494 | EV003606 |  |  |  | EV000163 | EV000154 | false | EV016219 |  | true | true | EV000494 | EV000494 |  | true |  |  | EV000163 | EV000154 | EV000206 | EV000167 | true |  | false | false | true |  | false |  | false |  | EV013521 | EV000494 | EV000494 | EV000494 | true |  |  | 11.2 |  | 134.4 | 67.2 |  | -40..80 |  | 0.6 | 1 | 170
BS0969 | EV000138 | EV000899 | 0.75 |  |  | EV004201 | 26 | EV000167 | 7 |  | EV004175 | EV000494 | EV003606 |  |  |  | EV000163 | EV000154 | false | EV003688 |  | true | true | EV000494 | EV000494 |  | false |  |  | EV000163 | EV000154 | EV000206 | EV000167 | true |  | false | false | true |  | false |  | false |  | EV013521 | EV000494 | EV000494 | EV000494 | true |  |  | 11.2 |  | 134.4 | 67.2 |  | -40..80 |  | 0.6 | 1 | 170
BS0970 | EV000138 | EV000899 | 0.75 |  |  | EV004201 | 26 | EV000167 | 8 |  | EV004175 | EV000494 | EV003606 |  |  |  | EV000163 | EV000154 | false | EV016219 |  | true | true | EV000494 | EV000494 |  | true |  |  | EV000163 | EV000154 | EV000206 | EV000167 | true |  | false | false | true |  | false |  | false |  | EV013521 | EV000494 | EV000494 | EV000494 | true |  |  | 12.4 |  | 148.8 | 74.4 |  | -40..80 |  | 0.6 | 1 | 192
BS0971 | EV000138 | EV000899 | 0.75 |  |  | EV004201 | 26 | EV000167 | 8 |  | EV004175 | EV000494 | EV003606 |  |  |  | EV000163 | EV000154 | false | EV003688 |  | true | true | EV000494 | EV000494 |  | false |  |  | EV000163 | EV000154 | EV000206 | EV000167 | true |  | false | false | true |  | false |  | false |  | EV013521 | EV000494 | EV000494 | EV000494 | true |  |  | 12.4 |  | 148.8 | 74.4 |  | -40..80 |  | 0.6 | 1 | 192
BS0972 | EV000138 | EV000899 | 0.75 |  |  | EV004201 | 26 | EV000167 | 10 |  | EV004175 | EV000494 | EV003606 |  |  |  | EV000163 | EV000154 | false | EV016219 |  | true | true | EV000494 | EV000494 |  | true |  |  | EV000163 | EV000154 | EV000206 | EV000167 | true |  | false | false | true |  | false |  | false |  | EV013521 | EV000494 | EV000494 | EV000494 | true |  |  | 14.3 |  | 171.6 | 85.8 |  | -40..80 |  | 0.6 | 1 | 250
BS0973 | EV000138 | EV000899 | 0.75 |  |  | EV004201 | 26 | EV000167 | 12 |  | EV004175 | EV000494 | EV003606 |  |  |  | EV000163 | EV000154 | false | EV016219 |  | true | true | EV000494 | EV000494 |  | true |  |  | EV000163 | EV000154 | EV000206 | EV000167 | true |  | false | false | true |  | false |  | false |  | EV013521 | EV000494 | EV000494 | EV000494 | true |  |  | 14.3 |  | 171.6 | 85.8 |  | -40..80 |  | 0.6 | 1 | 260
BS0974 | EV000138 | EV000899 | 0.75 |  |  | EV004201 | 26 | EV000167 | 12 |  | EV004175 | EV000494 | EV003606 |  |  |  | EV000163 | EV000154 | false | EV003688 |  | true | true | EV000494 | EV000494 |  | false |  |  | EV000163 | EV000154 | EV000206 | EV000167 | true |  | false | false | true |  | false |  | false |  | EV013521 | EV000494 | EV000494 | EV000494 | true |  |  | 14.3 |  | 171.6 | 85.8 |  | -40..80 |  | 0.6 | 1 | 260
BS0975 | EV000138 | EV000899 | 0.75 |  |  | EV004201 | 26 | EV000167 | 14 |  | EV004175 | EV000494 | EV003606 |  |  |  | EV000163 | EV000154 | false | EV016219 |  | true | true | EV000494 | EV000494 |  | true |  |  | EV000163 | EV000154 | EV000206 | EV000167 | true |  | false | false | true |  | false |  | false |  | EV013521 | EV000494 | EV000494 | EV000494 | true |  |  | 15 |  | 180 | 90 |  | -40..80 |  | 0.6 | 1 | 290
BS0976 | EV000138 | EV000899 | 0.75 |  |  | EV004201 | 26 | EV000167 | 16 |  | EV004175 | EV000494 | EV003606 |  |  |  | EV000163 | EV000154 | false | EV016219 |  | true | true | EV000494 | EV000494 |  | true |  |  | EV000163 | EV000154 | EV000206 | EV000167 | true |  | false | false | true |  | false |  | false |  | EV013521 | EV000494 | EV000494 | EV000494 | true |  |  | 15.7 |  | 188.4 | 94.2 |  | -40..80 |  | 0.6 | 1 | 325
BS0977 | EV000138 | EV000899 | 0.75 |  |  | EV004201 | 26 | EV000167 | 18 |  | EV004175 | EV000494 | EV003606 |  |  |  | EV000163 | EV000154 | false | EV016219 |  | true | true | EV000494 | EV000494 |  | true |  |  | EV000163 | EV000154 | EV000206 | EV000167 | true |  | false | false | true |  | false |  | false |  | EV013521 | EV000494 | EV000494 | EV000494 | true |  |  | 16.5 |  | 198 | 99 |  | -40..80 |  | 0.6 | 1 | 360
BS0978 | EV000138 | EV000899 | 0.75 |  |  | EV004201 | 26 | EV000167 | 19 |  | EV004175 | EV000494 | EV003606 |  |  |  | EV000163 | EV000154 | false | EV016219 |  | true | true | EV000494 | EV000494 |  | true |  |  | EV000163 | EV000154 | EV000206 | EV000167 | true |  | false | false | true |  | false |  | false |  | EV013521 | EV000494 | EV000494 | EV000494 | true |  |  | 16.5 |  | 198 | 99 |  | -40..80 |  | 0.6 | 1 | 365
BS0979 | EV000138 | EV000899 | 0.75 |  |  | EV004201 | 26 | EV000167 | 21 |  | EV004175 | EV000494 | EV003606 |  |  |  | EV000163 | EV000154 | false | EV016219 |  | true | true | EV000494 | EV000494 |  | true |  |  | EV000163 | EV000154 | EV000206 | EV000167 | true |  | false | false | true |  | false |  | false |  | EV013521 | EV000494 | EV000494 | EV000494 | true |  |  | 17.3 |  | 207.6 | 103.8 |  | -40..80 |  | 0.6 | 1 | 395
BS0980 | EV000138 | EV000899 | 0.75 |  |  | EV004201 | 26 | EV000167 | 25 |  | EV004175 | EV000494 | EV003606 |  |  |  | EV000163 | EV000154 | false | EV016219 |  | true | true | EV000494 | EV000494 |  | true |  |  | EV000163 | EV000154 | EV000206 | EV000167 | true |  | false | false | true |  | false |  | false |  | EV013521 | EV000494 | EV000494 | EV000494 | true |  |  | 19.4 |  | 232.8 | 116.4 |  | -40..80 |  | 0.6 | 1 | 480
BS0981 | EV000138 | EV000899 | 0.75 |  |  | EV004201 | 26 | EV000167 | 27 |  | EV004175 | EV000494 | EV003606 |  |  |  | EV000163 | EV000154 | false | EV016219 |  | true | true | EV000494 | EV000494 |  | true |  |  | EV000163 | EV000154 | EV000206 | EV000167 | true |  | false | false | true |  | false |  | false |  | EV013521 | EV000494 | EV000494 | EV000494 | true |  |  | 19.4 |  | 232.8 | 116.4 |  | -40..80 |  | 0.6 | 1 | 490
BS0982 | EV000138 | EV000899 | 0.75 |  |  | EV004201 | 26 | EV000167 | 30 |  | EV004175 | EV000494 | EV003606 |  |  |  | EV000163 | EV000154 | false | EV016219 |  | true | true | EV000494 | EV000494 |  | true |  |  | EV000163 | EV000154 | EV000206 | EV000167 | true |  | false | false | true |  | false |  | false |  | EV013521 | EV000494 | EV000494 | EV000494 | true |  |  | 20.1 |  | 241.2 | 120.6 |  | -40..80 |  | 0.6 | 1 | 535
BS0983 | EV000138 | EV000899 | 0.75 |  |  | EV004201 | 26 | EV000167 | 34 |  | EV004175 | EV000494 | EV003606 |  |  |  | EV000163 | EV000154 | false | EV016219 |  | true | true | EV000494 | EV000494 |  | true |  |  | EV000163 | EV000154 | EV000206 | EV000167 | true |  | false | false | true |  | false |  | false |  | EV013521 | EV000494 | EV000494 | EV000494 | true |  |  | 21.6 |  | 259.2 | 129.6 |  | -40..80 |  | 0.6 | 1 | 615
BS0984 | EV000138 | EV000899 | 0.75 |  |  | EV004201 | 26 | EV000167 | 37 |  | EV004175 | EV000494 | EV003606 |  |  |  | EV000163 | EV000154 | false | EV016219 |  | true | true | EV000494 | EV000494 |  | true |  |  | EV000163 | EV000154 | EV000206 | EV000167 | true |  | false | false | true |  | false |  | false |  | EV013521 | EV000494 | EV000494 | EV000494 | true |  |  | 21.6 |  | 259.2 | 129.6 |  | -40..80 |  | 0.6 | 1 | 635
BS0985 | EV000138 | EV000899 | 0.75 |  |  | EV004201 | 26 | EV000167 | 40 |  | EV004175 | EV000494 | EV003606 |  |  |  | EV000163 | EV000154 | false | EV016219 |  | true | true | EV000494 | EV000494 |  | true |  |  | EV000163 | EV000154 | EV000206 | EV000167 | true |  | false | false | true |  | false |  | false |  | EV013521 | EV000494 | EV000494 | EV000494 | true |  |  | 22.6 |  | 271.2 | 135.6 |  | -40..80 |  | 0.6 | 1 | 690
BS0986 | EV000138 | EV000899 | 0.75 |  |  | EV004201 | 26 | EV000167 | 42 |  | EV004175 | EV000494 | EV003606 |  |  |  | EV000163 | EV000154 | false | EV016219 |  | true | true | EV000494 | EV000494 |  | true |  |  | EV000163 | EV000154 | EV000206 | EV000167 | true |  | false | false | true |  | false |  | false |  | EV013521 | EV000494 | EV000494 | EV000494 | true |  |  | 24.3 |  | 291.6 | 145.8 |  | -40..80 |  | 0.6 | 1 | 745
BS0987 | EV000138 | EV000899 | 0.75 |  |  | EV004201 | 26 | EV000167 | 52 |  | EV004175 | EV000494 | EV003606 |  |  |  | EV000163 | EV000154 | false | EV016219 |  | true | true | EV000494 | EV000494 |  | true |  |  | EV000163 | EV000154 | EV000206 | EV000167 | true |  | false | false | true |  | false |  | false |  | EV013521 | EV000494 | EV000494 | EV000494 | true |  |  | 25.6 |  | 307.2 | 153.6 |  | -40..80 |  | 0.6 | 1 | 875
BS0988 | EV000138 | EV000899 | 0.75 |  |  | EV004201 | 26 | EV000167 | 61 |  | EV004175 | EV000494 | EV003606 |  |  |  | EV000163 | EV000154 | false | EV016219 |  | true | true | EV000494 | EV000494 |  | true |  |  | EV000163 | EV000154 | EV000206 | EV000167 | true |  | false | false | true |  | false |  | false |  | EV013521 | EV000494 | EV000494 | EV000494 | true |  |  | 27.1 |  | 325.2 | 162.6 |  | -40..80 |  | 0.6 | 1 | 1000
BS0989 | EV000138 | EV000899 | 1 |  |  | EV004201 | 19.5 | EV000167 | 2 |  | EV004175 | EV000494 | EV003606 |  |  |  | EV000163 | EV000154 | false | EV003688 |  | true | true | EV000494 | EV000494 |  | false |  |  | EV000163 | EV000154 | EV000206 | EV000167 | true |  | false | false | true |  | false |  | false |  | EV013521 | EV000494 | EV000494 | EV000494 | true |  |  | 8.9 |  | 106.8 | 53.4 |  | -40..80 |  | 0.6 | 1 | 102
BS0990 | EV000138 | EV000899 | 1 |  |  | EV004201 | 19.5 | EV000167 | 3 |  | EV004175 | EV000494 | EV003606 |  |  |  | EV000163 | EV000154 | false | EV016219 |  | true | true | EV000494 | EV000494 |  | true |  |  | EV000163 | EV000154 | EV000206 | EV000167 | true |  | false | false | true |  | false |  | false |  | EV013521 | EV000494 | EV000494 | EV000494 | true |  |  | 9.4 |  | 112.8 | 56.4 |  | -40..80 |  | 0.6 | 1 | 114
BS0991 | EV000138 | EV000899 | 1 |  |  | EV004201 | 19.5 | EV000167 | 3 |  | EV004175 | EV000494 | EV003606 |  |  |  | EV000163 | EV000154 | false | EV003688 |  | true | true | EV000494 | EV000494 |  | false |  |  | EV000163 | EV000154 | EV000206 | EV000167 | true |  | false | false | true |  | false |  | false |  | EV013521 | EV000494 | EV000494 | EV000494 | true |  |  | 9.4 |  | 112.8 | 56.4 |  | -40..80 |  | 0.6 | 1 | 114
BS0992 | EV000138 | EV000899 | 1 |  |  | EV004201 | 19.5 | EV000167 | 4 |  | EV004175 | EV000494 | EV003606 |  |  |  | EV000163 | EV000154 | false | EV016219 |  | true | true | EV000494 | EV000494 |  | true |  |  | EV000163 | EV000154 | EV000206 | EV000167 | true |  | false | false | true |  | false |  | false |  | EV013521 | EV000494 | EV000494 | EV000494 | true |  |  | 10.1 |  | 121.2 | 60.6 |  | -40..80 |  | 0.6 | 1 | 138
BS0993 | EV000138 | EV000899 | 1 |  |  | EV004201 | 19.5 | EV000167 | 4 |  | EV004175 | EV000494 | EV003606 |  |  |  | EV000163 | EV000154 | false | EV003688 |  | true | true | EV000494 | EV000494 |  | false |  |  | EV000163 | EV000154 | EV000206 | EV000167 | true |  | false | false | true |  | false |  | false |  | EV013521 | EV000494 | EV000494 | EV000494 | true |  |  | 10.1 |  | 121.2 | 60.6 |  | -40..80 |  | 0.6 | 1 | 138
BS0994 | EV000138 | EV000899 | 1 |  |  | EV004201 | 19.5 | EV000167 | 5 |  | EV004175 | EV000494 | EV003606 |  |  |  | EV000163 | EV000154 | false | EV016219 |  | true | true | EV000494 | EV000494 |  | true |  |  | EV000163 | EV000154 | EV000206 | EV000167 | true |  | false | false | true |  | false |  | false |  | EV013521 | EV000494 | EV000494 | EV000494 | true |  |  | 10.8 |  | 129.6 | 64.8 |  | -40..80 |  | 0.6 | 1 | 160
BS0995 | EV000138 | EV000899 | 1 |  |  | EV004201 | 19.5 | EV000167 | 5 |  | EV004175 | EV000494 | EV003606 |  |  |  | EV000163 | EV000154 | false | EV003688 |  | true | true | EV000494 | EV000494 |  | false |  |  | EV000163 | EV000154 | EV000206 | EV000167 | true |  | false | false | true |  | false |  | false |  | EV013521 | EV000494 | EV000494 | EV000494 | true |  |  | 10.8 |  | 129.6 | 64.8 |  | -40..80 |  | 0.6 | 1 | 160
BS0996 | EV000138 | EV000899 | 1 |  |  | EV004201 | 19.5 | EV000167 | 6 |  | EV004175 | EV000494 | EV003606 |  |  |  | EV000163 | EV000154 | false | EV016219 |  | true | true | EV000494 | EV000494 |  | true |  |  | EV000163 | EV000154 | EV000206 | EV000167 | true |  | false | false | true |  | false |  | false |  | EV013521 | EV000494 | EV000494 | EV000494 | true |  |  | 11.6 |  | 139.2 | 69.6 |  | -40..80 |  | 0.6 | 1 | 186
BS0997 | EV000138 | EV000899 | 1 |  |  | EV004201 | 19.5 | EV000167 | 6 |  | EV004175 | EV000494 | EV003606 |  |  |  | EV000163 | EV000154 | false | EV003688 |  | true | true | EV000494 | EV000494 |  | false |  |  | EV000163 | EV000154 | EV000206 | EV000167 | true |  | false | false | true |  | false |  | false |  | EV013521 | EV000494 | EV000494 | EV000494 | true |  |  | 11.6 |  | 139.2 | 69.6 |  | -40..80 |  | 0.6 | 1 | 186
BS0998 | EV000138 | EV000899 | 1 |  |  | EV004201 | 19.5 | EV000167 | 7 |  | EV004175 | EV000494 | EV003606 |  |  |  | EV000163 | EV000154 | false | EV016219 |  | true | true | EV000494 | EV000494 |  | true |  |  | EV000163 | EV000154 | EV000206 | EV000167 | true |  | false | false | true |  | false |  | false |  | EV013521 | EV000494 | EV000494 | EV000494 | true |  |  | 11.6 |  | 139.2 | 69.6 |  | -40..80 |  | 0.6 | 1 | 194
BS0999 | EV000138 | EV000899 | 1 |  |  | EV004201 | 19.5 | EV000167 | 7 |  | EV004175 | EV000494 | EV003606 |  |  |  | EV000163 | EV000154 | false | EV003688 |  | true | true | EV000494 | EV000494 |  | false |  |  | EV000163 | EV000154 | EV000206 | EV000167 | true |  | false | false | true |  | false |  | false |  | EV013521 | EV000494 | EV000494 | EV000494 | true |  |  | 11.6 |  | 139.2 | 69.6 |  | -40..80 |  | 0.6 | 1 | 194
BS1000 | EV000138 | EV000899 | 1 |  |  | EV004201 | 19.5 | EV000167 | 8 |  | EV004175 | EV000494 | EV003606 |  |  |  | EV000163 | EV000154 | false | EV016219 |  | true | true | EV000494 | EV000494 |  | true |  |  | EV000163 | EV000154 | EV000206 | EV000167 | true |  | false | false | true |  | false |  | false |  | EV013521 | EV000494 | EV000494 | EV000494 | true |  |  | 12.9 |  | 154.8 | 77.4 |  | -40..80 |  | 0.6 | 1 | 220
BS1001 | EV000138 | EV000899 | 1 |  |  | EV004201 | 19.5 | EV000167 | 10 |  | EV004175 | EV000494 | EV003606 |  |  |  | EV000163 | EV000154 | false | EV016219 |  | true | true | EV000494 | EV000494 |  | true |  |  | EV000163 | EV000154 | EV000206 | EV000167 | true |  | false | false | true |  | false |  | false |  | EV013521 | EV000494 | EV000494 | EV000494 | true |  |  | 15 |  | 180 | 90 |  | -40..80 |  | 0.6 | 1 | 285
BS1002 | EV000138 | EV000899 | 1 |  |  | EV004201 | 19.5 | EV000167 | 10 |  | EV004175 | EV000494 | EV003606 |  |  |  | EV000163 | EV000154 | false | EV003688 |  | true | true | EV000494 | EV000494 |  | false |  |  | EV000163 | EV000154 | EV000206 | EV000167 | true |  | false | false | true |  | false |  | false |  | EV013521 | EV000494 | EV000494 | EV000494 | true |  |  | 15 |  | 180 | 90 |  | -40..80 |  | 0.6 | 1 | 285
BS1003 | EV000138 | EV000899 | 1 |  |  | EV004201 | 19.5 | EV000167 | 12 |  | EV004175 | EV000494 | EV003606 |  |  |  | EV000163 | EV000154 | false | EV016219 |  | true | true | EV000494 | EV000494 |  | true |  |  | EV000163 | EV000154 | EV000206 | EV000167 | true |  | false | false | true |  | false |  | false |  | EV013521 | EV000494 | EV000494 | EV000494 | true |  |  | 15 |  | 180 | 90 |  | -40..80 |  | 0.6 | 1 | 300
BS1004 | EV000138 | EV000899 | 1 |  |  | EV004201 | 19.5 | EV000167 | 12 |  | EV004175 | EV000494 | EV003606 |  |  |  | EV000163 | EV000154 | false | EV003688 |  | true | true | EV000494 | EV000494 |  | false |  |  | EV000163 | EV000154 | EV000206 | EV000167 | true |  | false | false | true |  | false |  | false |  | EV013521 | EV000494 | EV000494 | EV000494 | true |  |  | 15 |  | 180 | 90 |  | -40..80 |  | 0.6 | 1 | 300
BS1005 | EV000138 | EV000899 | 1 |  |  | EV004201 | 19.5 | EV000167 | 14 |  | EV004175 | EV000494 | EV003606 |  |  |  | EV000163 | EV000154 | false | EV016219 |  | true | true | EV000494 | EV000494 |  | true |  |  | EV000163 | EV000154 | EV000206 | EV000167 | true |  | false | false | true |  | false |  | false |  | EV013521 | EV000494 | EV000494 | EV000494 | true |  |  | 15.6 |  | 187.2 | 93.6 |  | -40..80 |  | 0.6 | 1 | 335
BS1006 | EV000138 | EV000899 | 1 |  |  | EV004201 | 19.5 | EV000167 | 16 |  | EV004175 | EV000494 | EV003606 |  |  |  | EV000163 | EV000154 | false | EV016219 |  | true | true | EV000494 | EV000494 |  | true |  |  | EV000163 | EV000154 | EV000206 | EV000167 | true |  | false | false | true |  | false |  | false |  | EV013521 | EV000494 | EV000494 | EV000494 | true |  |  | 16.4 |  | 196.8 | 98.4 |  | -40..80 |  | 0.6 | 1 | 375
BS1007 | EV000138 | EV000899 | 1 |  |  | EV004201 | 19.5 | EV000167 | 18 |  | EV004175 | EV000494 | EV003606 |  |  |  | EV000163 | EV000154 | false | EV016219 |  | true | true | EV000494 | EV000494 |  | true |  |  | EV000163 | EV000154 | EV000206 | EV000167 | true |  | false | false | true |  | false |  | false |  | EV013521 | EV000494 | EV000494 | EV000494 | true |  |  | 17.2 |  | 206.4 | 103.2 |  | -40..80 |  | 0.6 | 1 | 415
BS1008 | EV000138 | EV000899 | 1 |  |  | EV004201 | 19.5 | EV000167 | 18 |  | EV004175 | EV000494 | EV003606 |  |  |  | EV000163 | EV000154 | false | EV003688 |  | true | true | EV000494 | EV000494 |  | false |  |  | EV000163 | EV000154 | EV000206 | EV000167 | true |  | false | false | true |  | false |  | false |  | EV013521 | EV000494 | EV000494 | EV000494 | true |  |  | 17.2 |  | 206.4 | 103.2 |  | -40..80 |  | 0.6 | 1 | 415
BS1009 | EV000138 | EV000899 | 1 |  |  | EV004201 | 19.5 | EV000167 | 19 |  | EV004175 | EV000494 | EV003606 |  |  |  | EV000163 | EV000154 | false | EV016219 |  | true | true | EV000494 | EV000494 |  | true |  |  | EV000163 | EV000154 | EV000206 | EV000167 | true |  | false | false | true |  | false |  | false |  | EV013521 | EV000494 | EV000494 | EV000494 | true |  |  | 17.2 |  | 206.4 | 103.2 |  | -40..80 |  | 0.6 | 1 | 425
BS1010 | EV000138 | EV000899 | 1 |  |  | EV004201 | 19.5 | EV000167 | 21 |  | EV004175 | EV000494 | EV003606 |  |  |  | EV000163 | EV000154 | false | EV016219 |  | true | true | EV000494 | EV000494 |  | true |  |  | EV000163 | EV000154 | EV000206 | EV000167 | true |  | false | false | true |  | false |  | false |  | EV013521 | EV000494 | EV000494 | EV000494 | true |  |  | 18.1 |  | 217.2 | 108.6 |  | -40..80 |  | 0.6 | 1 | 460
BS1011 | EV000138 | EV000899 | 1 |  |  | EV004201 | 19.5 | EV000167 | 25 |  | EV004175 | EV000494 | EV003606 |  |  |  | EV000163 | EV000154 | false | EV016219 |  | true | true | EV000494 | EV000494 |  | true |  |  | EV000163 | EV000154 | EV000206 | EV000167 | true |  | false | false | true |  | false |  | false |  | EV013521 | EV000494 | EV000494 | EV000494 | true |  |  | 20.4 |  | 244.8 | 122.4 |  | -40..80 |  | 0.6 | 1 | 555
BS1012 | EV000138 | EV000899 | 1 |  |  | EV004201 | 19.5 | EV000167 | 27 |  | EV004175 | EV000494 | EV003606 |  |  |  | EV000163 | EV000154 | false | EV016219 |  | true | true | EV000494 | EV000494 |  | true |  |  | EV000163 | EV000154 | EV000206 | EV000167 | true |  | false | false | true |  | false |  | false |  | EV013521 | EV000494 | EV000494 | EV000494 | true |  |  | 20.4 |  | 244.8 | 122.4 |  | -40..80 |  | 0.6 | 1 | 570
BS1013 | EV000138 | EV000899 | 1 |  |  | EV004201 | 19.5 | EV000167 | 30 |  | EV004175 | EV000494 | EV003606 |  |  |  | EV000163 | EV000154 | false | EV016219 |  | true | true | EV000494 | EV000494 |  | true |  |  | EV000163 | EV000154 | EV000206 | EV000167 | true |  | false | false | true |  | false |  | false |  | EV013521 | EV000494 | EV000494 | EV000494 | true |  |  | 21.1 |  | 253.2 | 126.6 |  | -40..80 |  | 0.6 | 1 | 620
BS1014 | EV000138 | EV000899 | 1 |  |  | EV004201 | 19.5 | EV000167 | 34 |  | EV004175 | EV000494 | EV003606 |  |  |  | EV000163 | EV000154 | false | EV016219 |  | true | true | EV000494 | EV000494 |  | true |  |  | EV000163 | EV000154 | EV000206 | EV000167 | true |  | false | false | true |  | false |  | false |  | EV013521 | EV000494 | EV000494 | EV000494 | true |  |  | 22.8 |  | 273.6 | 136.8 |  | -40..80 |  | 0.6 | 1 | 730
BS1015 | EV000138 | EV000899 | 1 |  |  | EV004201 | 19.5 | EV000167 | 37 |  | EV004175 | EV000494 | EV003606 |  |  |  | EV000163 | EV000154 | false | EV016219 |  | true | true | EV000494 | EV000494 |  | true |  |  | EV000163 | EV000154 | EV000206 | EV000167 | true |  | false | false | true |  | false |  | false |  | EV013521 | EV000494 | EV000494 | EV000494 | true |  |  | 22.8 |  | 273.6 | 136.8 |  | -40..80 |  | 0.6 | 1 | 750
BS1016 | EV000138 | EV000899 | 1 |  |  | EV004201 | 19.5 | EV000167 | 40 |  | EV004175 | EV000494 | EV003606 |  |  |  | EV000163 | EV000154 | false | EV016219 |  | true | true | EV000494 | EV000494 |  | true |  |  | EV000163 | EV000154 | EV000206 | EV000167 | true |  | false | false | true |  | false |  | false |  | EV013521 | EV000494 | EV000494 | EV000494 | true |  |  | 23.7 |  | 284.4 | 142.2 |  | -40..80 |  | 0.6 | 1 | 800
BS1017 | EV000138 | EV000899 | 1 |  |  | EV004201 | 19.5 | EV000167 | 42 |  | EV004175 | EV000494 | EV003606 |  |  |  | EV000163 | EV000154 | false | EV016219 |  | true | true | EV000494 | EV000494 |  | true |  |  | EV000163 | EV000154 | EV000206 | EV000167 | true |  | false | false | true |  | false |  | false |  | EV013521 | EV000494 | EV000494 | EV000494 | true |  |  | 25.7 |  | 308.4 | 154.2 |  | -40..80 |  | 0.6 | 1 | 880
BS1018 | EV000138 | EV000899 | 1 |  |  | EV004201 | 19.5 | EV000167 | 52 |  | EV004175 | EV000494 | EV003606 |  |  |  | EV000163 | EV000154 | false | EV016219 |  | true | true | EV000494 | EV000494 |  | true |  |  | EV000163 | EV000154 | EV000206 | EV000167 | true |  | false | false | true |  | false |  | false |  | EV013521 | EV000494 | EV000494 | EV000494 | true |  |  | 26.8 |  | 321.6 | 160.8 |  | -40..80 |  | 0.6 | 1 | 1020
BS1019 | EV000138 | EV000899 | 1 |  |  | EV004201 | 19.5 | EV000167 | 61 |  | EV004175 | EV000494 | EV003606 |  |  |  | EV000163 | EV000154 | false | EV016219 |  | true | true | EV000494 | EV000494 |  | true |  |  | EV000163 | EV000154 | EV000206 | EV000167 | true |  | false | false | true |  | false |  | false |  | EV013521 | EV000494 | EV000494 | EV000494 | true |  |  | 28.6 |  | 343.2 | 171.6 |  | -40..80 |  | 0.6 | 1 | 1185
BS1020 | EV000138 | EV000899 | 1.5 |  |  | EV004201 | 13.3 | EV000167 | 2 |  | EV004175 | EV000494 | EV003606 |  |  |  | EV000163 | EV000154 | false | EV003688 |  | true | true | EV000494 | EV000494 |  | false |  |  | EV000163 | EV000154 | EV000206 | EV000167 | true |  | false | false | true |  | false |  | false |  | EV013521 | EV000494 | EV000494 | EV000494 | true |  |  | 9.7 |  | 116.4 | 58.2 |  | -40..80 |  | 0.6 | 1 | 120
BS1021 | EV000138 | EV000899 | 1.5 |  |  | EV004201 | 13.3 | EV000167 | 3 |  | EV004175 | EV000494 | EV003606 |  |  |  | EV000163 | EV000154 | false | EV016219 |  | true | true | EV000494 | EV000494 |  | true |  |  | EV000163 | EV000154 | EV000206 | EV000167 | true |  | false | false | true |  | false |  | false |  | EV013521 | EV000494 | EV000494 | EV000494 | true |  |  | 10.2 |  | 122.4 | 61.2 |  | -40..80 |  | 0.6 | 1 | 138
BS1022 | EV000138 | EV000899 | 1.5 |  |  | EV004201 | 13.3 | EV000167 | 3 |  | EV004175 | EV000494 | EV003606 |  |  |  | EV000163 | EV000154 | false | EV003688 |  | true | true | EV000494 | EV000494 |  | false |  |  | EV000163 | EV000154 | EV000206 | EV000167 | true |  | false | false | true |  | false |  | false |  | EV013521 | EV000494 | EV000494 | EV000494 | true |  |  | 10.2 |  | 122.4 | 61.2 |  | -40..80 |  | 0.6 | 1 | 138
BS1023 | EV000138 | EV000899 | 1.5 |  |  | EV004201 | 13.3 | EV000167 | 4 |  | EV004175 | EV000494 | EV003606 |  |  |  | EV000163 | EV000154 | false | EV016219 |  | true | true | EV000494 | EV000494 |  | true |  |  | EV000163 | EV000154 | EV000206 | EV000167 | true |  | false | false | true |  | false |  | false |  | EV013521 | EV000494 | EV000494 | EV000494 | true |  |  | 11.1 |  | 133.2 | 66.6 |  | -40..80 |  | 0.6 | 1 | 168
BS1024 | EV000138 | EV000899 | 1.5 |  |  | EV004201 | 13.3 | EV000167 | 4 |  | EV004175 | EV000494 | EV003606 |  |  |  | EV000163 | EV000154 | false | EV003688 |  | true | true | EV000494 | EV000494 |  | false |  |  | EV000163 | EV000154 | EV000206 | EV000167 | true |  | false | false | true |  | false |  | false |  | EV013521 | EV000494 | EV000494 | EV000494 | true |  |  | 11.1 |  | 133.2 | 66.6 |  | -40..80 |  | 0.6 | 1 | 168
BS1025 | EV000138 | EV000899 | 1.5 |  |  | EV004201 | 13.3 | EV000167 | 5 |  | EV004175 | EV000494 | EV003606 |  |  |  | EV000163 | EV000154 | false | EV016219 |  | true | true | EV000494 | EV000494 |  | true |  |  | EV000163 | EV000154 | EV000206 | EV000167 | true |  | false | false | true |  | false |  | false |  | EV013521 | EV000494 | EV000494 | EV000494 | true |  |  | 11.9 |  | 142.8 | 71.4 |  | -40..80 |  | 0.6 | 1 | 200
BS1026 | EV000138 | EV000899 | 1.5 |  |  | EV004201 | 13.3 | EV000167 | 5 |  | EV004175 | EV000494 | EV003606 |  |  |  | EV000163 | EV000154 | false | EV003688 |  | true | true | EV000494 | EV000494 |  | false |  |  | EV000163 | EV000154 | EV000206 | EV000167 | true |  | false | false | true |  | false |  | false |  | EV013521 | EV000494 | EV000494 | EV000494 | true |  |  | 11.9 |  | 142.8 | 71.4 |  | -40..80 |  | 0.6 | 1 | 200
BS1027 | EV000138 | EV000899 | 1.5 |  |  | EV004201 | 13.3 | EV000167 | 6 |  | EV004175 | EV000494 | EV003606 |  |  |  | EV000163 | EV000154 | false | EV016219 |  | true | true | EV000494 | EV000494 |  | true |  |  | EV000163 | EV000154 | EV000206 | EV000167 | true |  | false | false | true |  | false |  | false |  | EV013521 | EV000494 | EV000494 | EV000494 | true |  |  | 12.8 |  | 153.6 | 76.8 |  | -40..80 |  | 0.6 | 1 | 235
BS1028 | EV000138 | EV000899 | 1.5 |  |  | EV004201 | 13.3 | EV000167 | 6 |  | EV004175 | EV000494 | EV003606 |  |  |  | EV000163 | EV000154 | false | EV003688 |  | true | true | EV000494 | EV000494 |  | false |  |  | EV000163 | EV000154 | EV000206 | EV000167 | true |  | false | false | true |  | false |  | false |  | EV013521 | EV000494 | EV000494 | EV000494 | true |  |  | 12.8 |  | 153.6 | 76.8 |  | -40..80 |  | 0.6 | 1 | 235
BS1029 | EV000138 | EV000899 | 1.5 |  |  | EV004201 | 13.3 | EV000167 | 7 |  | EV004175 | EV000494 | EV003606 |  |  |  | EV000163 | EV000154 | false | EV016219 |  | true | true | EV000494 | EV000494 |  | true |  |  | EV000163 | EV000154 | EV000206 | EV000167 | true |  | false | false | true |  | false |  | false |  | EV013521 | EV000494 | EV000494 | EV000494 | true |  |  | 12.8 |  | 153.6 | 76.8 |  | -40..80 |  | 0.6 | 1 | 245
BS1030 | EV000138 | EV000899 | 1.5 |  |  | EV004201 | 13.3 | EV000167 | 7 |  | EV004175 | EV000494 | EV003606 |  |  |  | EV000163 | EV000154 | false | EV003688 |  | true | true | EV000494 | EV000494 |  | false |  |  | EV000163 | EV000154 | EV000206 | EV000167 | true |  | false | false | true |  | false |  | false |  | EV013521 | EV000494 | EV000494 | EV000494 | true |  |  | 12.8 |  | 153.6 | 76.8 |  | -40..80 |  | 0.6 | 1 | 245
BS1031 | EV000138 | EV000899 | 1.5 |  |  | EV004201 | 13.3 | EV000167 | 8 |  | EV004175 | EV000494 | EV003606 |  |  |  | EV000163 | EV000154 | false | EV016219 |  | true | true | EV000494 | EV000494 |  | true |  |  | EV000163 | EV000154 | EV000206 | EV000167 | true |  | false | false | true |  | false |  | false |  | EV013521 | EV000494 | EV000494 | EV000494 | true |  |  | 14.3 |  | 171.6 | 85.8 |  | -40..80 |  | 0.6 | 1 | 280
BS1032 | EV000138 | EV000899 | 1.5 |  |  | EV004201 | 13.3 | EV000167 | 10 |  | EV004175 | EV000494 | EV003606 |  |  |  | EV000163 | EV000154 | false | EV016219 |  | true | true | EV000494 | EV000494 |  | true |  |  | EV000163 | EV000154 | EV000206 | EV000167 | true |  | false | false | true |  | false |  | false |  | EV013521 | EV000494 | EV000494 | EV000494 | true |  |  | 16.6 |  | 199.2 | 99.6 |  | -40..80 |  | 0.6 | 1 | 360
BS1033 | EV000138 | EV000899 | 1.5 |  |  | EV004201 | 13.3 | EV000167 | 10 |  | EV004175 | EV000494 | EV003606 |  |  |  | EV000163 | EV000154 | false | EV003688 |  | true | true | EV000494 | EV000494 |  | false |  |  | EV000163 | EV000154 | EV000206 | EV000167 | true |  | false | false | true |  | false |  | false |  | EV013521 | EV000494 | EV000494 | EV000494 | true |  |  | 16.6 |  | 199.2 | 99.6 |  | -40..80 |  | 0.6 | 1 | 360
BS1034 | EV000138 | EV000899 | 1.5 |  |  | EV004201 | 13.3 | EV000167 | 12 |  | EV004175 | EV000494 | EV003606 |  |  |  | EV000163 | EV000154 | false | EV016219 |  | true | true | EV000494 | EV000494 |  | true |  |  | EV000163 | EV000154 | EV000206 | EV000167 | true |  | false | false | true |  | false |  | false |  | EV013521 | EV000494 | EV000494 | EV000494 | true |  |  | 16.6 |  | 199.2 | 99.6 |  | -40..80 |  | 0.6 | 1 | 380
BS1035 | EV000138 | EV000899 | 1.5 |  |  | EV004201 | 13.3 | EV000167 | 12 |  | EV004175 | EV000494 | EV003606 |  |  |  | EV000163 | EV000154 | false | EV003688 |  | true | true | EV000494 | EV000494 |  | false |  |  | EV000163 | EV000154 | EV000206 | EV000167 | true |  | false | false | true |  | false |  | false |  | EV013521 | EV000494 | EV000494 | EV000494 | true |  |  | 16.6 |  | 199.2 | 99.6 |  | -40..80 |  | 0.6 | 1 | 380
BS1036 | EV000138 | EV000899 | 1.5 |  |  | EV004201 | 13.3 | EV000167 | 14 |  | EV004175 | EV000494 | EV003606 |  |  |  | EV000163 | EV000154 | false | EV016219 |  | true | true | EV000494 | EV000494 |  | true |  |  | EV000163 | EV000154 | EV000206 | EV000167 | true |  | false | false | true |  | false |  | false |  | EV013521 | EV000494 | EV000494 | EV000494 | true |  |  | 17.4 |  | 208.8 | 104.4 |  | -40..80 |  | 0.6 | 1 | 430
BS1037 | EV000138 | EV000899 | 1.5 |  |  | EV004201 | 13.3 | EV000167 | 16 |  | EV004175 | EV000494 | EV003606 |  |  |  | EV000163 | EV000154 | false | EV016219 |  | true | true | EV000494 | EV000494 |  | true |  |  | EV000163 | EV000154 | EV000206 | EV000167 | true |  | false | false | true |  | false |  | false |  | EV013521 | EV000494 | EV000494 | EV000494 | true |  |  | 18.3 |  | 219.6 | 109.8 |  | -40..80 |  | 0.6 | 1 | 485
BS1038 | EV000138 | EV000899 | 1.5 |  |  | EV004201 | 13.3 | EV000167 | 18 |  | EV004175 | EV000494 | EV003606 |  |  |  | EV000163 | EV000154 | false | EV016219 |  | true | true | EV000494 | EV000494 |  | true |  |  | EV000163 | EV000154 | EV000206 | EV000167 | true |  | false | false | true |  | false |  | false |  | EV013521 | EV000494 | EV000494 | EV000494 | true |  |  | 19.2 |  | 230.4 | 115.2 |  | -40..80 |  | 0.6 | 1 | 540
BS1039 | EV000138 | EV000899 | 1.5 |  |  | EV004201 | 13.3 | EV000167 | 19 |  | EV004175 | EV000494 | EV003606 |  |  |  | EV000163 | EV000154 | false | EV016219 |  | true | true | EV000494 | EV000494 |  | true |  |  | EV000163 | EV000154 | EV000206 | EV000167 | true |  | false | false | true |  | false |  | false |  | EV013521 | EV000494 | EV000494 | EV000494 | true |  |  | 19.2 |  | 230.4 | 115.2 |  | -40..80 |  | 0.6 | 1 | 550
BS1040 | EV000138 | EV000899 | 1.5 |  |  | EV004201 | 13.3 | EV000167 | 21 |  | EV004175 | EV000494 | EV003606 |  |  |  | EV000163 | EV000154 | false | EV016219 |  | true | true | EV000494 | EV000494 |  | true |  |  | EV000163 | EV000154 | EV000206 | EV000167 | true |  | false | false | true |  | false |  | false |  | EV013521 | EV000494 | EV000494 | EV000494 | true |  |  | 20.2 |  | 242.4 | 121.2 |  | -40..80 |  | 0.6 | 1 | 600
BS1041 | EV000138 | EV000899 | 1.5 |  |  | EV004201 | 13.3 | EV000167 | 25 |  | EV004175 | EV000494 | EV003606 |  |  |  | EV000163 | EV000154 | false | EV016219 |  | true | true | EV000494 | EV000494 |  | true |  |  | EV000163 | EV000154 | EV000206 | EV000167 | true |  | false | false | true |  | false |  | false |  | EV013521 | EV000494 | EV000494 | EV000494 | true |  |  | 23 |  | 276 | 138 |  | -40..80 |  | 0.6 | 1 | 735
BS1042 | EV000138 | EV000899 | 1.5 |  |  | EV004201 | 13.3 | EV000167 | 27 |  | EV004175 | EV000494 | EV003606 |  |  |  | EV000163 | EV000154 | false | EV016219 |  | true | true | EV000494 | EV000494 |  | true |  |  | EV000163 | EV000154 | EV000206 | EV000167 | true |  | false | false | true |  | false |  | false |  | EV013521 | EV000494 | EV000494 | EV000494 | true |  |  | 23 |  | 276 | 138 |  | -40..80 |  | 0.6 | 1 | 755
BS1043 | EV000138 | EV000899 | 1.5 |  |  | EV004201 | 13.3 | EV000167 | 30 |  | EV004175 | EV000494 | EV003606 |  |  |  | EV000163 | EV000154 | false | EV016219 |  | true | true | EV000494 | EV000494 |  | true |  |  | EV000163 | EV000154 | EV000206 | EV000167 | true |  | false | false | true |  | false |  | false |  | EV013521 | EV000494 | EV000494 | EV000494 | true |  |  | 23.8 |  | 285.6 | 142.8 |  | -40..80 |  | 0.6 | 1 | 825
BS1044 | EV000138 | EV000899 | 1.5 |  |  | EV004201 | 13.3 | EV000167 | 34 |  | EV004175 | EV000494 | EV003606 |  |  |  | EV000163 | EV000154 | false | EV016219 |  | true | true | EV000494 | EV000494 |  | true |  |  | EV000163 | EV000154 | EV000206 | EV000167 | true |  | false | false | true |  | false |  | false |  | EV013521 | EV000494 | EV000494 | EV000494 | true |  |  | 25.8 |  | 309.6 | 154.8 |  | -40..80 |  | 0.6 | 1 | 970
BS1045 | EV000138 | EV000899 | 1.5 |  |  | EV004201 | 13.3 | EV000167 | 37 |  | EV004175 | EV000494 | EV003606 |  |  |  | EV000163 | EV000154 | false | EV016219 |  | true | true | EV000494 | EV000494 |  | true |  |  | EV000163 | EV000154 | EV000206 | EV000167 | true |  | false | false | true |  | false |  | false |  | EV013521 | EV000494 | EV000494 | EV000494 | true |  |  | 25.8 |  | 309.6 | 154.8 |  | -40..80 |  | 0.6 | 1 | 1000
BS1046 | EV000138 | EV000899 | 1.5 |  |  | EV004201 | 13.3 | EV000167 | 40 |  | EV004175 | EV000494 | EV003606 |  |  |  | EV000163 | EV000154 | false | EV016219 |  | true | true | EV000494 | EV000494 |  | true |  |  | EV000163 | EV000154 | EV000206 | EV000167 | true |  | false | false | true |  | false |  | false |  | EV013521 | EV000494 | EV000494 | EV000494 | true |  |  | 26.8 |  | 321.6 | 160.8 |  | -40..80 |  | 0.6 | 1 | 1070
BS1047 | EV000138 | EV000899 | 1.5 |  |  | EV004201 | 13.3 | EV000167 | 42 |  | EV004175 | EV000494 | EV003606 |  |  |  | EV000163 | EV000154 | false | EV016219 |  | true | true | EV000494 | EV000494 |  | true |  |  | EV000163 | EV000154 | EV000206 | EV000167 | true |  | false | false | true |  | false |  | false |  | EV013521 | EV000494 | EV000494 | EV000494 | true |  |  | 29.1 |  | 349.2 | 174.6 |  | -40..80 |  | 0.6 | 1 | 1165
BS1048 | EV000138 | EV000899 | 1.5 |  |  | EV004201 | 13.3 | EV000167 | 52 |  | EV004175 | EV000494 | EV003606 |  |  |  | EV000163 | EV000154 | false | EV016219 |  | true | true | EV000494 | EV000494 |  | true |  |  | EV000163 | EV000154 | EV000206 | EV000167 | true |  | false | false | true |  | false |  | false |  | EV013521 | EV000494 | EV000494 | EV000494 | true |  |  | 30.4 |  | 364.8 | 182.4 |  | -40..80 |  | 0.6 | 1 | 1365
BS1049 | EV000138 | EV000899 | 1.5 |  |  | EV004201 | 13.3 | EV000167 | 61 |  | EV004175 | EV000494 | EV003606 |  |  |  | EV000163 | EV000154 | false | EV016219 |  | true | true | EV000494 | EV000494 |  | true |  |  | EV000163 | EV000154 | EV000206 | EV000167 | true |  | false | false | true |  | false |  | false |  | EV013521 | EV000494 | EV000494 | EV000494 | true |  |  | 32.4 |  | 388.8 | 194.4 |  | -40..80 |  | 0.6 | 1 | 1585
BS1050 | EV000138 | EV000899 | 2.5 |  |  | EV004201 | 7.98 | EV000167 | 2 |  | EV004175 | EV000494 | EV003606 |  |  |  | EV000163 | EV000154 | false | EV003688 |  | true | true | EV000494 | EV000494 |  | false |  |  | EV000163 | EV000154 | EV000206 | EV000167 | true |  | false | false | true |  | false |  | false |  | EV013521 | EV000494 | EV000494 | EV000494 | true |  |  | 10.8 |  | 129.6 | 64.8 |  | -40..80 |  | 0.6 | 1 | 154
BS1051 | EV000138 | EV000899 | 2.5 |  |  | EV004201 | 7.98 | EV000167 | 3 |  | EV004175 | EV000494 | EV003606 |  |  |  | EV000163 | EV000154 | false | EV016219 |  | true | true | EV000494 | EV000494 |  | true |  |  | EV000163 | EV000154 | EV000206 | EV000167 | true |  | false | false | true |  | false |  | false |  | EV013521 | EV000494 | EV000494 | EV000494 | true |  |  | 11.4 |  | 136.8 | 68.4 |  | -40..80 |  | 0.6 | 1 | 178
BS1052 | EV000138 | EV000899 | 2.5 |  |  | EV004201 | 7.98 | EV000167 | 3 |  | EV004175 | EV000494 | EV003606 |  |  |  | EV000163 | EV000154 | false | EV003688 |  | true | true | EV000494 | EV000494 |  | false |  |  | EV000163 | EV000154 | EV000206 | EV000167 | true |  | false | false | true |  | false |  | false |  | EV013521 | EV000494 | EV000494 | EV000494 | true |  |  | 11.4 |  | 136.8 | 68.4 |  | -40..80 |  | 0.6 | 1 | 178
BS1053 | EV000138 | EV000899 | 2.5 |  |  | EV004201 | 7.98 | EV000167 | 4 |  | EV004175 | EV000494 | EV003606 |  |  |  | EV000163 | EV000154 | false | EV016219 |  | true | true | EV000494 | EV000494 |  | true |  |  | EV000163 | EV000154 | EV000206 | EV000167 | true |  | false | false | true |  | false |  | false |  | EV013521 | EV000494 | EV000494 | EV000494 | true |  |  | 12.4 |  | 148.8 | 74.4 |  | -40..80 |  | 0.6 | 1 | 225
BS1054 | EV000138 | EV000899 | 2.5 |  |  | EV004201 | 7.98 | EV000167 | 4 |  | EV004175 | EV000494 | EV003606 |  |  |  | EV000163 | EV000154 | false | EV003688 |  | true | true | EV000494 | EV000494 |  | false |  |  | EV000163 | EV000154 | EV000206 | EV000167 | true |  | false | false | true |  | false |  | false |  | EV013521 | EV000494 | EV000494 | EV000494 | true |  |  | 12.4 |  | 148.8 | 74.4 |  | -40..80 |  | 0.6 | 1 | 225
BS1055 | EV000138 | EV000899 | 2.5 |  |  | EV004201 | 7.98 | EV000167 | 5 |  | EV004175 | EV000494 | EV003606 |  |  |  | EV000163 | EV000154 | false | EV016219 |  | true | true | EV000494 | EV000494 |  | true |  |  | EV000163 | EV000154 | EV000206 | EV000167 | true |  | false | false | true |  | false |  | false |  | EV013521 | EV000494 | EV000494 | EV000494 | true |  |  | 13.4 |  | 160.8 | 80.4 |  | -40..80 |  | 0.6 | 1 | 270
BS1056 | EV000138 | EV000899 | 2.5 |  |  | EV004201 | 7.98 | EV000167 | 5 |  | EV004175 | EV000494 | EV003606 |  |  |  | EV000163 | EV000154 | false | EV003688 |  | true | true | EV000494 | EV000494 |  | false |  |  | EV000163 | EV000154 | EV000206 | EV000167 | true |  | false | false | true |  | false |  | false |  | EV013521 | EV000494 | EV000494 | EV000494 | true |  |  | 13.4 |  | 160.8 | 80.4 |  | -40..80 |  | 0.6 | 1 | 270
BS1057 | EV000138 | EV000899 | 2.5 |  |  | EV004201 | 7.98 | EV000167 | 6 |  | EV004175 | EV000494 | EV003606 |  |  |  | EV000163 | EV000154 | false | EV016219 |  | true | true | EV000494 | EV000494 |  | true |  |  | EV000163 | EV000154 | EV000206 | EV000167 | true |  | false | false | true |  | false |  | false |  | EV013521 | EV000494 | EV000494 | EV000494 | true |  |  | 14.7 |  | 176.4 | 88.2 |  | -40..80 |  | 0.6 | 1 | 315
BS1058 | EV000138 | EV000899 | 2.5 |  |  | EV004201 | 7.98 | EV000167 | 6 |  | EV004175 | EV000494 | EV003606 |  |  |  | EV000163 | EV000154 | false | EV003688 |  | true | true | EV000494 | EV000494 |  | false |  |  | EV000163 | EV000154 | EV000206 | EV000167 | true |  | false | false | true |  | false |  | false |  | EV013521 | EV000494 | EV000494 | EV000494 | true |  |  | 14.7 |  | 176.4 | 88.2 |  | -40..80 |  | 0.6 | 1 | 315
BS1059 | EV000138 | EV000899 | 2.5 |  |  | EV004201 | 7.98 | EV000167 | 7 |  | EV004175 | EV000494 | EV003606 |  |  |  | EV000163 | EV000154 | false | EV016219 |  | true | true | EV000494 | EV000494 |  | true |  |  | EV000163 | EV000154 | EV000206 | EV000167 | true |  | false | false | true |  | false |  | false |  | EV013521 | EV000494 | EV000494 | EV000494 | true |  |  | 14.7 |  | 176.4 | 88.2 |  | -40..80 |  | 0.6 | 1 | 330
BS1060 | EV000138 | EV000899 | 2.5 |  |  | EV004201 | 7.98 | EV000167 | 7 |  | EV004175 | EV000494 | EV003606 |  |  |  | EV000163 | EV000154 | false | EV003688 |  | true | true | EV000494 | EV000494 |  | false |  |  | EV000163 | EV000154 | EV000206 | EV000167 | true |  | false | false | true |  | false |  | false |  | EV013521 | EV000494 | EV000494 | EV000494 | true |  |  | 14.7 |  | 176.4 | 88.2 |  | -40..80 |  | 0.6 | 1 | 330
BS1061 | EV000138 | EV000899 | 2.5 |  |  | EV004201 | 7.98 | EV000167 | 10 |  | EV004175 | EV000494 | EV003606 |  |  |  | EV000163 | EV000154 | false | EV016219 |  | true | true | EV000494 | EV000494 |  | true |  |  | EV000163 | EV000154 | EV000206 | EV000167 | true |  | false | false | true |  | false |  | false |  | EV013521 | EV000494 | EV000494 | EV000494 | true |  |  | 18.9 |  | 226.8 | 113.4 |  | -40..80 |  | 0.6 | 1 | 490
BS1062 | EV000138 | EV000899 | 2.5 |  |  | EV004201 | 7.98 | EV000167 | 12 |  | EV004175 | EV000494 | EV003606 |  |  |  | EV000163 | EV000154 | false | EV016219 |  | true | true | EV000494 | EV000494 |  | true |  |  | EV000163 | EV000154 | EV000206 | EV000167 | true |  | false | false | true |  | false |  | false |  | EV013521 | EV000494 | EV000494 | EV000494 | true |  |  | 18.9 |  | 226.8 | 113.4 |  | -40..80 |  | 0.6 | 1 | 520
BS1063 | EV000138 | EV000899 | 2.5 |  |  | EV004201 | 7.98 | EV000167 | 12 |  | EV004175 | EV000494 | EV003606 |  |  |  | EV000163 | EV000154 | false | EV003688 |  | true | true | EV000494 | EV000494 |  | false |  |  | EV000163 | EV000154 | EV000206 | EV000167 | true |  | false | false | true |  | false |  | false |  | EV013521 | EV000494 | EV000494 | EV000494 | true |  |  | 18.9 |  | 226.8 | 113.4 |  | -40..80 |  | 0.6 | 1 | 520
BS1064 | EV000138 | EV000899 | 2.5 |  |  | EV004201 | 7.98 | EV000167 | 14 |  | EV004175 | EV000494 | EV003606 |  |  |  | EV000163 | EV000154 | false | EV016219 |  | true | true | EV000494 | EV000494 |  | true |  |  | EV000163 | EV000154 | EV000206 | EV000167 | true |  | false | false | true |  | false |  | false |  | EV013521 | EV000494 | EV000494 | EV000494 | true |  |  | 19.8 |  | 237.6 | 118.8 |  | -40..80 |  | 0.6 | 1 | 590
BS1065 | EV000138 | EV000899 | 2.5 |  |  | EV004201 | 7.98 | EV000167 | 16 |  | EV004175 | EV000494 | EV003606 |  |  |  | EV000163 | EV000154 | false | EV016219 |  | true | true | EV000494 | EV000494 |  | true |  |  | EV000163 | EV000154 | EV000206 | EV000167 | true |  | false | false | true |  | false |  | false |  | EV013521 | EV000494 | EV000494 | EV000494 | true |  |  | 20.9 |  | 250.8 | 125.4 |  | -40..80 |  | 0.6 | 1 | 670
BS1066 | EV000138 | EV000899 | 2.5 |  |  | EV004201 | 7.98 | EV000167 | 18 |  | EV004175 | EV000494 | EV003606 |  |  |  | EV000163 | EV000154 | false | EV016219 |  | true | true | EV000494 | EV000494 |  | true |  |  | EV000163 | EV000154 | EV000206 | EV000167 | true |  | false | false | true |  | false |  | false |  | EV013521 | EV000494 | EV000494 | EV000494 | true |  |  | 22 |  | 264 | 132 |  | -40..80 |  | 0.6 | 1 | 750
BS1067 | EV000138 | EV000899 | 2.5 |  |  | EV004201 | 7.98 | EV000167 | 21 |  | EV004175 | EV000494 | EV003606 |  |  |  | EV000163 | EV000154 | false | EV016219 |  | true | true | EV000494 | EV000494 |  | true |  |  | EV000163 | EV000154 | EV000206 | EV000167 | true |  | false | false | true |  | false |  | false |  | EV013521 | EV000494 | EV000494 | EV000494 | true |  |  | 23.3 |  | 279.6 | 139.8 |  | -40..80 |  | 0.6 | 1 | 845
BS1068 | EV000138 | EV000899 | 2.5 |  |  | EV004201 | 7.98 | EV000167 | 25 |  | EV004175 | EV000494 | EV003606 |  |  |  | EV000163 | EV000154 | false | EV016219 |  | true | true | EV000494 | EV000494 |  | true |  |  | EV000163 | EV000154 | EV000206 | EV000167 | true |  | false | false | true |  | false |  | false |  | EV013521 | EV000494 | EV000494 | EV000494 | true |  |  | 26.6 |  | 319.2 | 159.6 |  | -40..80 |  | 0.6 | 1 | 1040
BS1069 | EV000138 | EV000899 | 2.5 |  |  | EV004201 | 7.98 | EV000167 | 30 |  | EV004175 | EV000494 | EV003606 |  |  |  | EV000163 | EV000154 | false | EV016219 |  | true | true | EV000494 | EV000494 |  | true |  |  | EV000163 | EV000154 | EV000206 | EV000167 | true |  | false | false | true |  | false |  | false |  | EV013521 | EV000494 | EV000494 | EV000494 | true |  |  | 27.5 |  | 330 | 165 |  | -40..80 |  | 0.6 | 1 | 1175
BS1070 | EV000138 | EV000899 | 2.5 |  |  | EV004201 | 7.98 | EV000167 | 34 |  | EV004175 | EV000494 | EV003606 |  |  |  | EV000163 | EV000154 | false | EV016219 |  | true | true | EV000494 | EV000494 |  | true |  |  | EV000163 | EV000154 | EV000206 | EV000167 | true |  | false | false | true |  | false |  | false |  | EV013521 | EV000494 | EV000494 | EV000494 | true |  |  | 29.9 |  | 358.8 | 179.4 |  | -40..80 |  | 0.6 | 1 | 1375
BS1071 | EV000138 | EV000899 | 2.5 |  |  | EV004201 | 7.98 | EV000167 | 37 |  | EV004175 | EV000494 | EV003606 |  |  |  | EV000163 | EV000154 | false | EV016219 |  | true | true | EV000494 | EV000494 |  | true |  |  | EV000163 | EV000154 | EV000206 | EV000167 | true |  | false | false | true |  | false |  | false |  | EV013521 | EV000494 | EV000494 | EV000494 | true |  |  | 29.9 |  | 358.8 | 179.4 |  | -40..80 |  | 0.6 | 1 | 1425
BS1072 | EV000138 | EV000899 | 2.5 |  |  | EV004201 | 7.98 | EV000167 | 42 |  | EV004175 | EV000494 | EV003606 |  |  |  | EV000163 | EV000154 | false | EV016219 |  | true | true | EV000494 | EV000494 |  | true |  |  | EV000163 | EV000154 | EV000206 | EV000167 | true |  | false | false | true |  | false |  | false |  | EV013521 | EV000494 | EV000494 | EV000494 | true |  |  | 33.7 |  | 404.4 | 202.2 |  | -40..80 |  | 0.6 | 1 | 1660
BS1080 | EV000138 | EV000899 | 0.5 |  |  | EV004201 | 39 | EV000167 | 4 | 2 | EV006304 | EV000494 | EV003606 |  |  |  | EV000163 | EV000154 | false | EV003688 |  | true | true | EV000494 | EV000494 |  | false |  |  | EV000163 | EV000154 | EV000206 | EV000167 | true |  | false | false | true |  | false |  | false |  | EV013521 | EV000494 | EV000494 | EV000494 | true |  |  | 11.3 |  | 135.6 | 67.8 |  | -40..80 |  | 0.6 | 1 | 140
BS1081 | EV000138 | EV000899 | 0.5 |  |  | EV004201 | 39 | EV000167 | 6 | 3 | EV006304 | EV000494 | EV003606 |  |  |  | EV000163 | EV000154 | false | EV003688 |  | true | true | EV000494 | EV000494 |  | false |  |  | EV000163 | EV000154 | EV000206 | EV000167 | true |  | false | false | true |  | false |  | false |  | EV013521 | EV000494 | EV000494 | EV000494 | true |  |  | 12.4 |  | 148.8 | 74.4 |  | -40..80 |  | 0.6 | 1 | 152
BS1082 | EV000138 | EV000899 | 0.5 |  |  | EV004201 | 39 | EV000167 | 8 | 4 | EV006304 | EV000494 | EV003606 |  |  |  | EV000163 | EV000154 | false | EV003688 |  | true | true | EV000494 | EV000494 |  | false |  |  | EV000163 | EV000154 | EV000206 | EV000167 | true |  | false | false | true |  | false |  | false |  | EV013521 | EV000494 | EV000494 | EV000494 | true |  |  | 13.4 |  | 160.8 | 80.4 |  | -40..80 |  | 0.6 | 1 | 180
BS1083 | EV000138 | EV000899 | 0.5 |  |  | EV004201 | 39 | EV000167 | 10 | 5 | EV006304 | EV000494 | EV003606 |  |  |  | EV000163 | EV000154 | false | EV003688 |  | true | true | EV000494 | EV000494 |  | false |  |  | EV000163 | EV000154 | EV000206 | EV000167 | true |  | false | false | true |  | false |  | false |  | EV013521 | EV000494 | EV000494 | EV000494 | true |  |  | 14.3 |  | 171.6 | 85.8 |  | -40..80 |  | 0.6 | 1 | 220
BS1084 | EV000138 | EV000899 | 0.5 |  |  | EV004201 | 39 | EV000167 | 12 | 6 | EV006304 | EV000494 | EV003606 |  |  |  | EV000163 | EV000154 | false | EV003688 |  | true | true | EV000494 | EV000494 |  | false |  |  | EV000163 | EV000154 | EV000206 | EV000167 | true |  | false | false | true |  | false |  | false |  | EV013521 | EV000494 | EV000494 | EV000494 | true |  |  | 14.8 |  | 177.6 | 88.8 |  | -40..80 |  | 0.6 | 1 | 230
BS1085 | EV000138 | EV000899 | 0.5 |  |  | EV004201 | 39 | EV000167 | 14 | 7 | EV006304 | EV000494 | EV003606 |  |  |  | EV000163 | EV000154 | false | EV003688 |  | true | true | EV000494 | EV000494 |  | false |  |  | EV000163 | EV000154 | EV000206 | EV000167 | true |  | false | false | true |  | false |  | false |  | EV013521 | EV000494 | EV000494 | EV000494 | true |  |  | 16.4 |  | 196.8 | 98.4 |  | -40..80 |  | 0.6 | 1 | 265
BS1086 | EV000138 | EV000899 | 0.5 |  |  | EV004201 | 39 | EV000167 | 16 | 8 | EV006304 | EV000494 | EV003606 |  |  |  | EV000163 | EV000154 | false | EV003688 |  | true | true | EV000494 | EV000494 |  | false |  |  | EV000163 | EV000154 | EV000206 | EV000167 | true |  | false | false | true |  | false |  | false |  | EV013521 | EV000494 | EV000494 | EV000494 | true |  |  | 17.1 |  | 205.2 | 102.6 |  | -40..80 |  | 0.6 | 1 | 290
BS1087 | EV000138 | EV000899 | 0.5 |  |  | EV004201 | 39 | EV000167 | 20 | 10 | EV006304 | EV000494 | EV003606 |  |  |  | EV000163 | EV000154 | false | EV003688 |  | true | true | EV000494 | EV000494 |  | false |  |  | EV000163 | EV000154 | EV000206 | EV000167 | true |  | false | false | true |  | false |  | false |  | EV013521 | EV000494 | EV000494 | EV000494 | true |  |  | 18.3 |  | 219.6 | 109.8 |  | -40..80 |  | 0.6 | 1 | 340
BS1088 | EV000138 | EV000899 | 0.5 |  |  | EV004201 | 39 | EV000167 | 24 | 12 | EV006304 | EV000494 | EV003606 |  |  |  | EV000163 | EV000154 | false | EV003688 |  | true | true | EV000494 | EV000494 |  | false |  |  | EV000163 | EV000154 | EV000206 | EV000167 | true |  | false | false | true |  | false |  | false |  | EV013521 | EV000494 | EV000494 | EV000494 | true |  |  | 19.5 |  | 234 | 117 |  | -40..80 |  | 0.6 | 1 | 390
BS1089 | EV000138 | EV000899 | 0.5 |  |  | EV004201 | 39 | EV000167 | 28 | 14 | EV006304 | EV000494 | EV003606 |  |  |  | EV000163 | EV000154 | false | EV003688 |  | true | true | EV000494 | EV000494 |  | false |  |  | EV000163 | EV000154 | EV000206 | EV000167 | true |  | false | false | true |  | false |  | false |  | EV013521 | EV000494 | EV000494 | EV000494 | true |  |  | 20.7 |  | 248.4 | 124.2 |  | -40..80 |  | 0.6 | 1 | 440
BS1090 | EV000138 | EV000899 | 0.5 |  |  | EV004201 | 39 | EV000167 | 32 | 16 | EV006304 | EV000494 | EV003606 |  |  |  | EV000163 | EV000154 | false | EV003688 |  | true | true | EV000494 | EV000494 |  | false |  |  | EV000163 | EV000154 | EV000206 | EV000167 | true |  | false | false | true |  | false |  | false |  | EV013521 | EV000494 | EV000494 | EV000494 | true |  |  | 22.3 |  | 267.6 | 133.8 |  | -40..80 |  | 0.6 | 1 | 510
BS1091 | EV000138 | EV000899 | 0.5 |  |  | EV004201 | 39 | EV000167 | 36 | 18 | EV006304 | EV000494 | EV003606 |  |  |  | EV000163 | EV000154 | false | EV003688 |  | true | true | EV000494 | EV000494 |  | false |  |  | EV000163 | EV000154 | EV000206 | EV000167 | true |  | false | false | true |  | false |  | false |  | EV013521 | EV000494 | EV000494 | EV000494 | true |  |  | 23.2 |  | 278.4 | 139.2 |  | -40..80 |  | 0.6 | 1 | 545
BS1092 | EV000138 | EV000899 | 0.5 |  |  | EV004201 | 39 | EV000167 | 40 | 20 | EV006304 | EV000494 | EV003606 |  |  |  | EV000163 | EV000154 | false | EV003688 |  | true | true | EV000494 | EV000494 |  | false |  |  | EV000163 | EV000154 | EV000206 | EV000167 | true |  | false | false | true |  | false |  | false |  | EV013521 | EV000494 | EV000494 | EV000494 | true |  |  | 23.9 |  | 286.8 | 143.4 |  | -40..80 |  | 0.6 | 1 | 590
BS1093 | EV000138 | EV000899 | 0.5 |  |  | EV004201 | 39 | EV000167 | 48 | 24 | EV006304 | EV000494 | EV003606 |  |  |  | EV000163 | EV000154 | false | EV003688 |  | true | true | EV000494 | EV000494 |  | false |  |  | EV000163 | EV000154 | EV000206 | EV000167 | true |  | false | false | true |  | false |  | false |  | EV013521 | EV000494 | EV000494 | EV000494 | true |  |  | 24.6 |  | 295.2 | 147.6 |  | -40..80 |  | 0.6 | 1 | 675
BS1094 | EV000138 | EV000899 | 0.75 |  |  | EV004201 | 26 | EV000167 | 4 | 2 | EV006304 | EV000494 | EV003606 |  |  |  | EV000163 | EV000154 | false | EV003688 |  | true | true | EV000494 | EV000494 |  | false |  |  | EV000163 | EV000154 | EV000206 | EV000167 | true |  | false | false | true |  | false |  | false |  | EV013521 | EV000494 | EV000494 | EV000494 | true |  |  | 11.9 |  | 142.8 | 71.4 |  | -40..80 |  | 0.6 | 1 | 156
BS1095 | EV000138 | EV000899 | 0.75 |  |  | EV004201 | 26 | EV000167 | 6 | 3 | EV006304 | EV000494 | EV003606 |  |  |  | EV000163 | EV000154 | false | EV003688 |  | true | true | EV000494 | EV000494 |  | false |  |  | EV000163 | EV000154 | EV000206 | EV000167 | true |  | false | false | true |  | false |  | false |  | EV013521 | EV000494 | EV000494 | EV000494 | true |  |  | 13.2 |  | 158.4 | 79.2 |  | -40..80 |  | 0.6 | 1 | 174
BS1096 | EV000138 | EV000899 | 0.75 |  |  | EV004201 | 26 | EV000167 | 8 | 4 | EV006304 | EV000494 | EV003606 |  |  |  | EV000163 | EV000154 | false | EV003688 |  | true | true | EV000494 | EV000494 |  | false |  |  | EV000163 | EV000154 | EV000206 | EV000167 | true |  | false | false | true |  | false |  | false |  | EV013521 | EV000494 | EV000494 | EV000494 | true |  |  | 14.2 |  | 170.4 | 85.2 |  | -40..80 |  | 0.6 | 1 | 210
BS1097 | EV000138 | EV000899 | 0.75 |  |  | EV004201 | 26 | EV000167 | 10 | 5 | EV006304 | EV000494 | EV003606 |  |  |  | EV000163 | EV000154 | false | EV003688 |  | true | true | EV000494 | EV000494 |  | false |  |  | EV000163 | EV000154 | EV000206 | EV000167 | true |  | false | false | true |  | false |  | false |  | EV013521 | EV000494 | EV000494 | EV000494 | true |  |  | 15.2 |  | 182.4 | 91.2 |  | -40..80 |  | 0.6 | 1 | 260
BS1098 | EV000138 | EV000899 | 0.75 |  |  | EV004201 | 26 | EV000167 | 12 | 6 | EV006304 | EV000494 | EV003606 |  |  |  | EV000163 | EV000154 | false | EV003688 |  | true | true | EV000494 | EV000494 |  | false |  |  | EV000163 | EV000154 | EV000206 | EV000167 | true |  | false | false | true |  | false |  | false |  | EV013521 | EV000494 | EV000494 | EV000494 | true |  |  | 15.7 |  | 188.4 | 94.2 |  | -40..80 |  | 0.6 | 1 | 275
BS1099 | EV000138 | EV000899 | 0.75 |  |  | EV004201 | 26 | EV000167 | 14 | 7 | EV006304 | EV000494 | EV003606 |  |  |  | EV000163 | EV000154 | false | EV003688 |  | true | true | EV000494 | EV000494 |  | false |  |  | EV000163 | EV000154 | EV000206 | EV000167 | true |  | false | false | true |  | false |  | false |  | EV013521 | EV000494 | EV000494 | EV000494 | true |  |  | 17.5 |  | 210 | 105 |  | -40..80 |  | 0.6 | 1 | 315
BS1100 | EV000138 | EV000899 | 0.75 |  |  | EV004201 | 26 | EV000167 | 16 | 8 | EV006304 | EV000494 | EV003606 |  |  |  | EV000163 | EV000154 | false | EV003688 |  | true | true | EV000494 | EV000494 |  | false |  |  | EV000163 | EV000154 | EV000206 | EV000167 | true |  | false | false | true |  | false |  | false |  | EV013521 | EV000494 | EV000494 | EV000494 | true |  |  | 18.3 |  | 219.6 | 109.8 |  | -40..80 |  | 0.6 | 1 | 345
BS1101 | EV000138 | EV000899 | 0.75 |  |  | EV004201 | 26 | EV000167 | 20 | 10 | EV006304 | EV000494 | EV003606 |  |  |  | EV000163 | EV000154 | false | EV003688 |  | true | true | EV000494 | EV000494 |  | false |  |  | EV000163 | EV000154 | EV000206 | EV000167 | true |  | false | false | true |  | false |  | false |  | EV013521 | EV000494 | EV000494 | EV000494 | true |  |  | 19.6 |  | 235.2 | 117.6 |  | -40..80 |  | 0.6 | 1 | 405
BS1102 | EV000138 | EV000899 | 0.75 |  |  | EV004201 | 26 | EV000167 | 24 | 12 | EV006304 | EV000494 | EV003606 |  |  |  | EV000163 | EV000154 | false | EV003688 |  | true | true | EV000494 | EV000494 |  | false |  |  | EV000163 | EV000154 | EV000206 | EV000167 | true |  | false | false | true |  | false |  | false |  | EV013521 | EV000494 | EV000494 | EV000494 | true |  |  | 20.8 |  | 249.6 | 124.8 |  | -40..80 |  | 0.6 | 1 | 465
BS1103 | EV000138 | EV000899 | 0.75 |  |  | EV004201 | 26 | EV000167 | 28 | 14 | EV006304 | EV000494 | EV003606 |  |  |  | EV000163 | EV000154 | false | EV003688 |  | true | true | EV000494 | EV000494 |  | false |  |  | EV000163 | EV000154 | EV000206 | EV000167 | true |  | false | false | true |  | false |  | false |  | EV013521 | EV000494 | EV000494 | EV000494 | true |  |  | 22.3 |  | 267.6 | 133.8 |  | -40..80 |  | 0.6 | 1 | 540
BS1104 | EV000138 | EV000899 | 0.75 |  |  | EV004201 | 26 | EV000167 | 32 | 16 | EV006304 | EV000494 | EV003606 |  |  |  | EV000163 | EV000154 | false | EV003688 |  | true | true | EV000494 | EV000494 |  | false |  |  | EV000163 | EV000154 | EV000206 | EV000167 | true |  | false | false | true |  | false |  | false |  | EV013521 | EV000494 | EV000494 | EV000494 | true |  |  | 23.8 |  | 285.6 | 142.8 |  | -40..80 |  | 0.6 | 1 | 615
BS1105 | EV000138 | EV000899 | 0.75 |  |  | EV004201 | 26 | EV000167 | 36 | 18 | EV006304 | EV000494 | EV003606 |  |  |  | EV000163 | EV000154 | false | EV003688 |  | true | true | EV000494 | EV000494 |  | false |  |  | EV000163 | EV000154 | EV000206 | EV000167 | true |  | false | false | true |  | false |  | false |  | EV013521 | EV000494 | EV000494 | EV000494 | true |  |  | 24.9 |  | 298.8 | 149.4 |  | -40..80 |  | 0.6 | 1 | 660
BS1106 | EV000138 | EV000899 | 0.75 |  |  | EV004201 | 26 | EV000167 | 40 | 20 | EV006304 | EV000494 | EV003606 |  |  |  | EV000163 | EV000154 | false | EV003688 |  | true | true | EV000494 | EV000494 |  | false |  |  | EV000163 | EV000154 | EV000206 | EV000167 | true |  | false | false | true |  | false |  | false |  | EV013521 | EV000494 | EV000494 | EV000494 | true |  |  | 25.8 |  | 309.6 | 154.8 |  | -40..80 |  | 0.6 | 1 | 730
BS1107 | EV000138 | EV000899 | 0.75 |  |  | EV004201 | 26 | EV000167 | 48 | 24 | EV006304 | EV000494 | EV003606 |  |  |  | EV000163 | EV000154 | false | EV003688 |  | true | true | EV000494 | EV000494 |  | false |  |  | EV000163 | EV000154 | EV000206 | EV000167 | true |  | false | false | true |  | false |  | false |  | EV013521 | EV000494 | EV000494 | EV000494 | true |  |  | 26.6 |  | 319.2 | 159.6 |  | -40..80 |  | 0.6 | 1 | 840
BS1108 | EV000138 | EV000899 | 1 |  |  | EV004201 | 19.5 | EV000167 | 4 | 2 | EV006304 | EV000494 | EV003606 |  |  |  | EV000163 | EV000154 | false | EV003688 |  | true | true | EV000494 | EV000494 |  | false |  |  | EV000163 | EV000154 | EV000206 | EV000167 | true |  | false | false | true |  | false |  | false |  | EV013521 | EV000494 | EV000494 | EV000494 | true |  |  | 12.4 |  | 148.8 | 74.4 |  | -40..80 |  | 0.6 | 1 | 176
BS1109 | EV000138 | EV000899 | 1 |  |  | EV004201 | 19.5 | EV000167 | 6 | 3 | EV006304 | EV000494 | EV003606 |  |  |  | EV000163 | EV000154 | false | EV003688 |  | true | true | EV000494 | EV000494 |  | false |  |  | EV000163 | EV000154 | EV000206 | EV000167 | true |  | false | false | true |  | false |  | false |  | EV013521 | EV000494 | EV000494 | EV000494 | true |  |  | 13.7 |  | 164.4 | 82.2 |  | -40..80 |  | 0.6 | 1 | 196
BS1110 | EV000138 | EV000899 | 1 |  |  | EV004201 | 19.5 | EV000167 | 8 | 4 | EV006304 | EV000494 | EV003606 |  |  |  | EV000163 | EV000154 | false | EV003688 |  | true | true | EV000494 | EV000494 |  | false |  |  | EV000163 | EV000154 | EV000206 | EV000167 | true |  | false | false | true |  | false |  | false |  | EV013521 | EV000494 | EV000494 | EV000494 | true |  |  | 14.8 |  | 177.6 | 88.8 |  | -40..80 |  | 0.6 | 1 | 235
BS1111 | EV000138 | EV000899 | 1 |  |  | EV004201 | 19.5 | EV000167 | 10 | 5 | EV006304 | EV000494 | EV003606 |  |  |  | EV000163 | EV000154 | false | EV003688 |  | true | true | EV000494 | EV000494 |  | false |  |  | EV000163 | EV000154 | EV000206 | EV000167 | true |  | false | false | true |  | false |  | false |  | EV013521 | EV000494 | EV000494 | EV000494 | true |  |  | 15.9 |  | 190.8 | 95.4 |  | -40..80 |  | 0.6 | 1 | 295
BS1112 | EV000138 | EV000899 | 1 |  |  | EV004201 | 19.5 | EV000167 | 12 | 6 | EV006304 | EV000494 | EV003606 |  |  |  | EV000163 | EV000154 | false | EV003688 |  | true | true | EV000494 | EV000494 |  | false |  |  | EV000163 | EV000154 | EV000206 | EV000167 | true |  | false | false | true |  | false |  | false |  | EV013521 | EV000494 | EV000494 | EV000494 | true |  |  | 16.4 |  | 196.8 | 98.4 |  | -40..80 |  | 0.6 | 1 | 310
BS1113 | EV000138 | EV000899 | 1 |  |  | EV004201 | 19.5 | EV000167 | 14 | 7 | EV006304 | EV000494 | EV003606 |  |  |  | EV000163 | EV000154 | false | EV003688 |  | true | true | EV000494 | EV000494 |  | false |  |  | EV000163 | EV000154 | EV000206 | EV000167 | true |  | false | false | true |  | false |  | false |  | EV013521 | EV000494 | EV000494 | EV000494 | true |  |  | 18.3 |  | 219.6 | 109.8 |  | -40..80 |  | 0.6 | 1 | 355
BS1114 | EV000138 | EV000899 | 1 |  |  | EV004201 | 19.5 | EV000167 | 16 | 8 | EV006304 | EV000494 | EV003606 |  |  |  | EV000163 | EV000154 | false | EV003688 |  | true | true | EV000494 | EV000494 |  | false |  |  | EV000163 | EV000154 | EV000206 | EV000167 | true |  | false | false | true |  | false |  | false |  | EV013521 | EV000494 | EV000494 | EV000494 | true |  |  | 19.1 |  | 229.2 | 114.6 |  | -40..80 |  | 0.6 | 1 | 395
BS1115 | EV000138 | EV000899 | 1 |  |  | EV004201 | 19.5 | EV000167 | 20 | 10 | EV006304 | EV000494 | EV003606 |  |  |  | EV000163 | EV000154 | false | EV003688 |  | true | true | EV000494 | EV000494 |  | false |  |  | EV000163 | EV000154 | EV000206 | EV000167 | true |  | false | false | true |  | false |  | false |  | EV013521 | EV000494 | EV000494 | EV000494 | true |  |  | 20.5 |  | 246 | 123 |  | -40..80 |  | 0.6 | 1 | 465
BS1116 | EV000138 | EV000899 | 1 |  |  | EV004201 | 19.5 | EV000167 | 24 | 12 | EV006304 | EV000494 | EV003606 |  |  |  | EV000163 | EV000154 | false | EV003688 |  | true | true | EV000494 | EV000494 |  | false |  |  | EV000163 | EV000154 | EV000206 | EV000167 | true |  | false | false | true |  | false |  | false |  | EV013521 | EV000494 | EV000494 | EV000494 | true |  |  | 21.8 |  | 261.6 | 130.8 |  | -40..80 |  | 0.6 | 1 | 540
BS1117 | EV000138 | EV000899 | 1 |  |  | EV004201 | 19.5 | EV000167 | 28 | 14 | EV006304 | EV000494 | EV003606 |  |  |  | EV000163 | EV000154 | false | EV003688 |  | true | true | EV000494 | EV000494 |  | false |  |  | EV000163 | EV000154 | EV000206 | EV000167 | true |  | false | false | true |  | false |  | false |  | EV013521 | EV000494 | EV000494 | EV000494 | true |  |  | 23.4 |  | 280.8 | 140.4 |  | -40..80 |  | 0.6 | 1 | 620
BS1118 | EV000138 | EV000899 | 1 |  |  | EV004201 | 19.5 | EV000167 | 32 | 16 | EV006304 | EV000494 | EV003606 |  |  |  | EV000163 | EV000154 | false | EV003688 |  | true | true | EV000494 | EV000494 |  | false |  |  | EV000163 | EV000154 | EV000206 | EV000167 | true |  | false | false | true |  | false |  | false |  | EV013521 | EV000494 | EV000494 | EV000494 | true |  |  | 25.2 |  | 302.4 | 151.2 |  | -40..80 |  | 0.6 | 1 | 725
BS1119 | EV000138 | EV000899 | 1 |  |  | EV004201 | 19.5 | EV000167 | 36 | 18 | EV006304 | EV000494 | EV003606 |  |  |  | EV000163 | EV000154 | false | EV003688 |  | true | true | EV000494 | EV000494 |  | false |  |  | EV000163 | EV000154 | EV000206 | EV000167 | true |  | false | false | true |  | false |  | false |  | EV013521 | EV000494 | EV000494 | EV000494 | true |  |  | 26.3 |  | 315.6 | 157.8 |  | -40..80 |  | 0.6 | 1 | 775
BS1120 | EV000138 | EV000899 | 1 |  |  | EV004201 | 19.5 | EV000167 | 40 | 20 | EV006304 | EV000494 | EV003606 |  |  |  | EV000163 | EV000154 | false | EV003688 |  | true | true | EV000494 | EV000494 |  | false |  |  | EV000163 | EV000154 | EV000206 | EV000167 | true |  | false | false | true |  | false |  | false |  | EV013521 | EV000494 | EV000494 | EV000494 | true |  |  | 27.1 |  | 325.2 | 162.6 |  | -40..80 |  | 0.6 | 1 | 845
BS1121 | EV000138 | EV000899 | 1 |  |  | EV004201 | 19.5 | EV000167 | 48 | 24 | EV006304 | EV000494 | EV003606 |  |  |  | EV000163 | EV000154 | false | EV003688 |  | true | true | EV000494 | EV000494 |  | false |  |  | EV000163 | EV000154 | EV000206 | EV000167 | true |  | false | false | true |  | false |  | false |  | EV013521 | EV000494 | EV000494 | EV000494 | true |  |  | 27.9 |  | 334.8 | 167.4 |  | -40..80 |  | 0.6 | 1 | 975
BS1122 | EV000138 | EV000899 | 1.5 |  |  | EV004201 | 13.3 | EV000167 | 4 | 2 | EV006304 | EV000494 | EV003606 |  |  |  | EV000163 | EV000154 | false | EV003688 |  | true | true | EV000494 | EV000494 |  | false |  |  | EV000163 | EV000154 | EV000206 | EV000167 | true |  | false | false | true |  | false |  | false |  | EV013521 | EV000494 | EV000494 | EV000494 | true |  |  | 13.7 |  | 164.4 | 82.2 |  | -40..80 |  | 0.6 | 1 | 215
BS1123 | EV000138 | EV000899 | 1.5 |  |  | EV004201 | 13.3 | EV000167 | 6 | 3 | EV006304 | EV000494 | EV003606 |  |  |  | EV000163 | EV000154 | false | EV003688 |  | true | true | EV000494 | EV000494 |  | false |  |  | EV000163 | EV000154 | EV000206 | EV000167 | true |  | false | false | true |  | false |  | false |  | EV013521 | EV000494 | EV000494 | EV000494 | true |  |  | 15.2 |  | 182.4 | 91.2 |  | -40..80 |  | 0.6 | 1 | 245
BS1124 | EV000138 | EV000899 | 1.5 |  |  | EV004201 | 13.3 | EV000167 | 8 | 4 | EV006304 | EV000494 | EV003606 |  |  |  | EV000163 | EV000154 | false | EV003688 |  | true | true | EV000494 | EV000494 |  | false |  |  | EV000163 | EV000154 | EV000206 | EV000167 | true |  | false | false | true |  | false |  | false |  | EV013521 | EV000494 | EV000494 | EV000494 | true |  |  | 16.5 |  | 198 | 99 |  | -40..80 |  | 0.6 | 1 | 295
BS1125 | EV000138 | EV000899 | 1.5 |  |  | EV004201 | 13.3 | EV000167 | 10 | 5 | EV006304 | EV000494 | EV003606 |  |  |  | EV000163 | EV000154 | false | EV003688 |  | true | true | EV000494 | EV000494 |  | false |  |  | EV000163 | EV000154 | EV000206 | EV000167 | true |  | false | false | true |  | false |  | false |  | EV013521 | EV000494 | EV000494 | EV000494 | true |  |  | 17.7 |  | 212.4 | 106.2 |  | -40..80 |  | 0.6 | 1 | 370
BS1126 | EV000138 | EV000899 | 1.5 |  |  | EV004201 | 13.3 | EV000167 | 12 | 6 | EV006304 | EV000494 | EV003606 |  |  |  | EV000163 | EV000154 | false | EV003688 |  | true | true | EV000494 | EV000494 |  | false |  |  | EV000163 | EV000154 | EV000206 | EV000167 | true |  | false | false | true |  | false |  | false |  | EV013521 | EV000494 | EV000494 | EV000494 | true |  |  | 18.3 |  | 219.6 | 109.8 |  | -40..80 |  | 0.6 | 1 | 395
BS1127 | EV000138 | EV000899 | 1.5 |  |  | EV004201 | 13.3 | EV000167 | 14 | 7 | EV006304 | EV000494 | EV003606 |  |  |  | EV000163 | EV000154 | false | EV003688 |  | true | true | EV000494 | EV000494 |  | false |  |  | EV000163 | EV000154 | EV000206 | EV000167 | true |  | false | false | true |  | false |  | false |  | EV013521 | EV000494 | EV000494 | EV000494 | true |  |  | 20.5 |  | 246 | 123 |  | -40..80 |  | 0.6 | 1 | 455
BS1128 | EV000138 | EV000899 | 1.5 |  |  | EV004201 | 13.3 | EV000167 | 16 | 8 | EV006304 | EV000494 | EV003606 |  |  |  | EV000163 | EV000154 | false | EV003688 |  | true | true | EV000494 | EV000494 |  | false |  |  | EV000163 | EV000154 | EV000206 | EV000167 | true |  | false | false | true |  | false |  | false |  | EV013521 | EV000494 | EV000494 | EV000494 | true |  |  | 21.4 |  | 256.8 | 128.4 |  | -40..80 |  | 0.6 | 1 | 505
BS1129 | EV000138 | EV000899 | 1.5 |  |  | EV004201 | 13.3 | EV000167 | 20 | 10 | EV006304 | EV000494 | EV003606 |  |  |  | EV000163 | EV000154 | false | EV003688 |  | true | true | EV000494 | EV000494 |  | false |  |  | EV000163 | EV000154 | EV000206 | EV000167 | true |  | false | false | true |  | false |  | false |  | EV013521 | EV000494 | EV000494 | EV000494 | true |  |  | 23.2 |  | 278.4 | 139.2 |  | -40..80 |  | 0.6 | 1 | 615
BS1130 | EV000138 | EV000899 | 1.5 |  |  | EV004201 | 13.3 | EV000167 | 24 | 12 | EV006304 | EV000494 | EV003606 |  |  |  | EV000163 | EV000154 | false | EV003688 |  | true | true | EV000494 | EV000494 |  | false |  |  | EV000163 | EV000154 | EV000206 | EV000167 | true |  | false | false | true |  | false |  | false |  | EV013521 | EV000494 | EV000494 | EV000494 | true |  |  | 24.7 |  | 296.4 | 148.2 |  | -40..80 |  | 0.6 | 1 | 710
BS1131 | EV000138 | EV000899 | 1.5 |  |  | EV004201 | 13.3 | EV000167 | 28 | 14 | EV006304 | EV000494 | EV003606 |  |  |  | EV000163 | EV000154 | false | EV003688 |  | true | true | EV000494 | EV000494 |  | false |  |  | EV000163 | EV000154 | EV000206 | EV000167 | true |  | false | false | true |  | false |  | false |  | EV013521 | EV000494 | EV000494 | EV000494 | true |  |  | 26.5 |  | 318 | 159 |  | -40..80 |  | 0.6 | 1 | 820
BS1132 | EV000138 | EV000899 | 1.5 |  |  | EV004201 | 13.3 | EV000167 | 32 | 16 | EV006304 | EV000494 | EV003606 |  |  |  | EV000163 | EV000154 | false | EV003688 |  | true | true | EV000494 | EV000494 |  | false |  |  | EV000163 | EV000154 | EV000206 | EV000167 | true |  | false | false | true |  | false |  | false |  | EV013521 | EV000494 | EV000494 | EV000494 | true |  |  | 28.5 |  | 342 | 171 |  | -40..80 |  | 0.6 | 1 | 955
BS1133 | EV000138 | EV000899 | 1.5 |  |  | EV004201 | 13.3 | EV000167 | 36 | 18 | EV006304 | EV000494 | EV003606 |  |  |  | EV000163 | EV000154 | false | EV003688 |  | true | true | EV000494 | EV000494 |  | false |  |  | EV000163 | EV000154 | EV000206 | EV000167 | true |  | false | false | true |  | false |  | false |  | EV013521 | EV000494 | EV000494 | EV000494 | true |  |  | 29.8 |  | 357.6 | 178.8 |  | -40..80 |  | 0.6 | 1 | 1030
BS1134 | EV000138 | EV000899 | 1.5 |  |  | EV004201 | 13.3 | EV000167 | 40 | 20 | EV006304 | EV000494 | EV003606 |  |  |  | EV000163 | EV000154 | false | EV003688 |  | true | true | EV000494 | EV000494 |  | false |  |  | EV000163 | EV000154 | EV000206 | EV000167 | true |  | false | false | true |  | false |  | false |  | EV013521 | EV000494 | EV000494 | EV000494 | true |  |  | 30.7 |  | 368.4 | 184.2 |  | -40..80 |  | 0.6 | 1 | 1125
BS1135 | EV000138 | EV000899 | 1.5 |  |  | EV004201 | 13.3 | EV000167 | 48 | 24 | EV006304 | EV000494 | EV003606 |  |  |  | EV000163 | EV000154 | false | EV003688 |  | true | true | EV000494 | EV000494 |  | false |  |  | EV000163 | EV000154 | EV000206 | EV000167 | true |  | false | false | true |  | false |  | false |  | EV013521 | EV000494 | EV000494 | EV000494 | true |  |  | 31.8 |  | 381.6 | 190.8 |  | -40..80 |  | 0.6 | 1 | 1315
BS1136 | EV000138 | EV000899 | 2.5 |  |  | EV004201 | 7.98 | EV000167 | 4 | 2 | EV006304 | EV000494 | EV003606 |  |  |  | EV000163 | EV000154 | false | EV003688 |  | true | true | EV000494 | EV000494 |  | false |  |  | EV000163 | EV000154 | EV000206 | EV000167 | true |  | false | false | true |  | false |  | false |  | EV013521 | EV000494 | EV000494 | EV000494 | true |  |  | 15.4 |  | 184.8 | 92.4 |  | -40..80 |  | 0.6 | 1 | 280
BS1137 | EV000138 | EV000899 | 2.5 |  |  | EV004201 | 7.98 | EV000167 | 6 | 3 | EV006304 | EV000494 | EV003606 |  |  |  | EV000163 | EV000154 | false | EV003688 |  | true | true | EV000494 | EV000494 |  | false |  |  | EV000163 | EV000154 | EV000206 | EV000167 | true |  | false | false | true |  | false |  | false |  | EV013521 | EV000494 | EV000494 | EV000494 | true |  |  | 17.3 |  | 207.6 | 103.8 |  | -40..80 |  | 0.6 | 1 | 325
BS1138 | EV000138 | EV000899 | 2.5 |  |  | EV004201 | 7.98 | EV000167 | 8 | 4 | EV006304 | EV000494 | EV003606 |  |  |  | EV000163 | EV000154 | false | EV003688 |  | true | true | EV000494 | EV000494 |  | false |  |  | EV000163 | EV000154 | EV000206 | EV000167 | true |  | false | false | true |  | false |  | false |  | EV013521 | EV000494 | EV000494 | EV000494 | true |  |  | 18.7 |  | 224.4 | 112.2 |  | -40..80 |  | 0.6 | 1 | 395
BS1139 | EV000138 | EV000899 | 2.5 |  |  | EV004201 | 7.98 | EV000167 | 10 | 5 | EV006304 | EV000494 | EV003606 |  |  |  | EV000163 | EV000154 | false | EV003688 |  | true | true | EV000494 | EV000494 |  | false |  |  | EV000163 | EV000154 | EV000206 | EV000167 | true |  | false | false | true |  | false |  | false |  | EV013521 | EV000494 | EV000494 | EV000494 | true |  |  | 20.2 |  | 242.4 | 121.2 |  | -40..80 |  | 0.6 | 1 | 505
BS1140 | EV000138 | EV000899 | 2.5 |  |  | EV004201 | 7.98 | EV000167 | 12 | 6 | EV006304 | EV000494 | EV003606 |  |  |  | EV000163 | EV000154 | false | EV003688 |  | true | true | EV000494 | EV000494 |  | false |  |  | EV000163 | EV000154 | EV000206 | EV000167 | true |  | false | false | true |  | false |  | false |  | EV013521 | EV000494 | EV000494 | EV000494 | true |  |  | 20.9 |  | 250.8 | 125.4 |  | -40..80 |  | 0.6 | 1 | 540
BS1141 | EV000138 | EV000899 | 2.5 |  |  | EV004201 | 7.98 | EV000167 | 14 | 7 | EV006304 | EV000494 | EV003606 |  |  |  | EV000163 | EV000154 | false | EV003688 |  | true | true | EV000494 | EV000494 |  | false |  |  | EV000163 | EV000154 | EV000206 | EV000167 | true |  | false | false | true |  | false |  | false |  | EV013521 | EV000494 | EV000494 | EV000494 | true |  |  | 23.7 |  | 284.4 | 142.2 |  | -40..80 |  | 0.6 | 1 | 635
BS1142 | EV000138 | EV000899 | 2.5 |  |  | EV004201 | 7.98 | EV000167 | 16 | 8 | EV006304 | EV000494 | EV003606 |  |  |  | EV000163 | EV000154 | false | EV003688 |  | true | true | EV000494 | EV000494 |  | false |  |  | EV000163 | EV000154 | EV000206 | EV000167 | true |  | false | false | true |  | false |  | false |  | EV013521 | EV000494 | EV000494 | EV000494 | true |  |  | 24.8 |  | 297.6 | 148.8 |  | -40..80 |  | 0.6 | 1 | 705
BS1143 | EV000138 | EV000899 | 2.5 |  |  | EV004201 | 7.98 | EV000167 | 20 | 10 | EV006304 | EV000494 | EV003606 |  |  |  | EV000163 | EV000154 | false | EV003688 |  | true | true | EV000494 | EV000494 |  | false |  |  | EV000163 | EV000154 | EV000206 | EV000167 | true |  | false | false | true |  | false |  | false |  | EV013521 | EV000494 | EV000494 | EV000494 | true |  |  | 26.8 |  | 321.6 | 160.8 |  | -40..80 |  | 0.6 | 1 | 860
BS1144 | EV000138 | EV000899 | 2.5 |  |  | EV004201 | 7.98 | EV000167 | 24 | 12 | EV006304 | EV000494 | EV003606 |  |  |  | EV000163 | EV000154 | false | EV003688 |  | true | true | EV000494 | EV000494 |  | false |  |  | EV000163 | EV000154 | EV000206 | EV000167 | true |  | false | false | true |  | false |  | false |  | EV013521 | EV000494 | EV000494 | EV000494 | true |  |  | 28.8 |  | 345.6 | 172.8 |  | -40..80 |  | 0.6 | 1 | 1015
BS1145 | EV000138 | EV000899 | 2.5 |  |  | EV004201 | 7.98 | EV000167 | 28 | 14 | EV006304 | EV000494 | EV003606 |  |  |  | EV000163 | EV000154 | false | EV003688 |  | true | true | EV000494 | EV000494 |  | false |  |  | EV000163 | EV000154 | EV000206 | EV000167 | true |  | false | false | true |  | false |  | false |  | EV013521 | EV000494 | EV000494 | EV000494 | true |  |  | 30.6 |  | 367.2 | 183.6 |  | -40..80 |  | 0.6 | 1 | 1155
BS1146 | EV000138 | EV000899 | 2.5 |  |  | EV004201 | 7.98 | EV000167 | 32 | 16 | EV006304 | EV000494 | EV003606 |  |  |  | EV000163 | EV000154 | false | EV003688 |  | true | true | EV000494 | EV000494 |  | false |  |  | EV000163 | EV000154 | EV000206 | EV000167 | true |  | false | false | true |  | false |  | false |  | EV013521 | EV000494 | EV000494 | EV000494 | true |  |  | 33 |  | 396 | 198 |  | -40..80 |  | 0.6 | 1 | 1350
BS1160 | EV000138 | EV000899 | 0.5 |  |  | EV004201 | 39 | EV000167 | 4 | 2 | EV006304 | EV003606 | EV003606 |  |  |  | EV000163 | EV000154 | false | EV003688 |  | true | true | EV000494 | EV000494 |  | false |  |  | EV000163 | EV000154 | EV000206 | EV000167 | true |  | false | false | true |  | false |  | false |  | EV013521 | EV000494 | EV000494 | EV000494 | true |  |  | 11.3 |  | 135.6 | 67.8 |  | -40..80 |  | 0.6 | 1 | 152
BS1161 | EV000138 | EV000899 | 0.5 |  |  | EV004201 | 39 | EV000167 | 6 | 3 | EV006304 | EV003606 | EV003606 |  |  |  | EV000163 | EV000154 | false | EV003688 |  | true | true | EV000494 | EV000494 |  | false |  |  | EV000163 | EV000154 | EV000206 | EV000167 | true |  | false | false | true |  | false |  | false |  | EV013521 | EV000494 | EV000494 | EV000494 | true |  |  | 12.4 |  | 148.8 | 74.4 |  | -40..80 |  | 0.6 | 1 | 170
BS1162 | EV000138 | EV000899 | 0.5 |  |  | EV004201 | 39 | EV000167 | 8 | 4 | EV006304 | EV003606 | EV003606 |  |  |  | EV000163 | EV000154 | false | EV003688 |  | true | true | EV000494 | EV000494 |  | false |  |  | EV000163 | EV000154 | EV000206 | EV000167 | true |  | false | false | true |  | false |  | false |  | EV013521 | EV000494 | EV000494 | EV000494 | true |  |  | 13.4 |  | 160.8 | 80.4 |  | -40..80 |  | 0.6 | 1 | 205
BS1163 | EV000138 | EV000899 | 0.5 |  |  | EV004201 | 39 | EV000167 | 10 | 5 | EV006304 | EV003606 | EV003606 |  |  |  | EV000163 | EV000154 | false | EV003688 |  | true | true | EV000494 | EV000494 |  | false |  |  | EV000163 | EV000154 | EV000206 | EV000167 | true |  | false | false | true |  | false |  | false |  | EV013521 | EV000494 | EV000494 | EV000494 | true |  |  | 14.3 |  | 171.6 | 85.8 |  | -40..80 |  | 0.6 | 1 | 250
BS1164 | EV000138 | EV000899 | 0.5 |  |  | EV004201 | 39 | EV000167 | 12 | 6 | EV006304 | EV003606 | EV003606 |  |  |  | EV000163 | EV000154 | false | EV003688 |  | true | true | EV000494 | EV000494 |  | false |  |  | EV000163 | EV000154 | EV000206 | EV000167 | true |  | false | false | true |  | false |  | false |  | EV013521 | EV000494 | EV000494 | EV000494 | true |  |  | 14.8 |  | 177.6 | 88.8 |  | -40..80 |  | 0.6 | 1 | 270
BS1165 | EV000138 | EV000899 | 0.5 |  |  | EV004201 | 39 | EV000167 | 14 | 7 | EV006304 | EV003606 | EV003606 |  |  |  | EV000163 | EV000154 | false | EV003688 |  | true | true | EV000494 | EV000494 |  | false |  |  | EV000163 | EV000154 | EV000206 | EV000167 | true |  | false | false | true |  | false |  | false |  | EV013521 | EV000494 | EV000494 | EV000494 | true |  |  | 16.4 |  | 196.8 | 98.4 |  | -40..80 |  | 0.6 | 1 | 305
BS1166 | EV000138 | EV000899 | 0.5 |  |  | EV004201 | 39 | EV000167 | 16 | 8 | EV006304 | EV003606 | EV003606 |  |  |  | EV000163 | EV000154 | false | EV003688 |  | true | true | EV000494 | EV000494 |  | false |  |  | EV000163 | EV000154 | EV000206 | EV000167 | true |  | false | false | true |  | false |  | false |  | EV013521 | EV000494 | EV000494 | EV000494 | true |  |  | 17.1 |  | 205.2 | 102.6 |  | -40..80 |  | 0.6 | 1 | 340
BS1167 | EV000138 | EV000899 | 0.5 |  |  | EV004201 | 39 | EV000167 | 20 | 10 | EV006304 | EV003606 | EV003606 |  |  |  | EV000163 | EV000154 | false | EV003688 |  | true | true | EV000494 | EV000494 |  | false |  |  | EV000163 | EV000154 | EV000206 | EV000167 | true |  | false | false | true |  | false |  | false |  | EV013521 | EV000494 | EV000494 | EV000494 | true |  |  | 18.3 |  | 219.6 | 109.8 |  | -40..80 |  | 0.6 | 1 | 400
BS1168 | EV000138 | EV000899 | 0.5 |  |  | EV004201 | 39 | EV000167 | 24 | 12 | EV006304 | EV003606 | EV003606 |  |  |  | EV000163 | EV000154 | false | EV003688 |  | true | true | EV000494 | EV000494 |  | false |  |  | EV000163 | EV000154 | EV000206 | EV000167 | true |  | false | false | true |  | false |  | false |  | EV013521 | EV000494 | EV000494 | EV000494 | true |  |  | 19.5 |  | 234 | 117 |  | -40..80 |  | 0.6 | 1 | 460
BS1169 | EV000138 | EV000899 | 0.5 |  |  | EV004201 | 39 | EV000167 | 28 | 14 | EV006304 | EV003606 | EV003606 |  |  |  | EV000163 | EV000154 | false | EV003688 |  | true | true | EV000494 | EV000494 |  | false |  |  | EV000163 | EV000154 | EV000206 | EV000167 | true |  | false | false | true |  | false |  | false |  | EV013521 | EV000494 | EV000494 | EV000494 | true |  |  | 20.7 |  | 248.4 | 124.2 |  | -40..80 |  | 0.6 | 1 | 520
BS1170 | EV000138 | EV000899 | 0.5 |  |  | EV004201 | 39 | EV000167 | 32 | 16 | EV006304 | EV003606 | EV003606 |  |  |  | EV000163 | EV000154 | false | EV003688 |  | true | true | EV000494 | EV000494 |  | false |  |  | EV000163 | EV000154 | EV000206 | EV000167 | true |  | false | false | true |  | false |  | false |  | EV013521 | EV000494 | EV000494 | EV000494 | true |  |  | 22.3 |  | 267.6 | 133.8 |  | -40..80 |  | 0.6 | 1 | 610
BS1171 | EV000138 | EV000899 | 0.5 |  |  | EV004201 | 39 | EV000167 | 36 | 18 | EV006304 | EV003606 | EV003606 |  |  |  | EV000163 | EV000154 | false | EV003688 |  | true | true | EV000494 | EV000494 |  | false |  |  | EV000163 | EV000154 | EV000206 | EV000167 | true |  | false | false | true |  | false |  | false |  | EV013521 | EV000494 | EV000494 | EV000494 | true |  |  | 23.2 |  | 278.4 | 139.2 |  | -40..80 |  | 0.6 | 1 | 655
BS1172 | EV000138 | EV000899 | 0.5 |  |  | EV004201 | 39 | EV000167 | 40 | 20 | EV006304 | EV003606 | EV003606 |  |  |  | EV000163 | EV000154 | false | EV003688 |  | true | true | EV000494 | EV000494 |  | false |  |  | EV000163 | EV000154 | EV000206 | EV000167 | true |  | false | false | true |  | false |  | false |  | EV013521 | EV000494 | EV000494 | EV000494 | true |  |  | 23.9 |  | 286.8 | 143.4 |  | -40..80 |  | 0.6 | 1 | 715
BS1173 | EV000138 | EV000899 | 0.5 |  |  | EV004201 | 39 | EV000167 | 48 | 24 | EV006304 | EV003606 | EV003606 |  |  |  | EV000163 | EV000154 | false | EV003688 |  | true | true | EV000494 | EV000494 |  | false |  |  | EV000163 | EV000154 | EV000206 | EV000167 | true |  | false | false | true |  | false |  | false |  | EV013521 | EV000494 | EV000494 | EV000494 | true |  |  | 24.6 |  | 295.2 | 147.6 |  | -40..80 |  | 0.6 | 1 | 820
BS1174 | EV000138 | EV000899 | 0.75 |  |  | EV004201 | 26 | EV000167 | 4 | 2 | EV006304 | EV003606 | EV003606 |  |  |  | EV000163 | EV000154 | false | EV003688 |  | true | true | EV000494 | EV000494 |  | false |  |  | EV000163 | EV000154 | EV000206 | EV000167 | true |  | false | false | true |  | false |  | false |  | EV013521 | EV000494 | EV000494 | EV000494 | true |  |  | 11.9 |  | 142.8 | 71.4 |  | -40..80 |  | 0.6 | 1 | 168
BS1175 | EV000138 | EV000899 | 0.75 |  |  | EV004201 | 26 | EV000167 | 6 | 3 | EV006304 | EV003606 | EV003606 |  |  |  | EV000163 | EV000154 | false | EV003688 |  | true | true | EV000494 | EV000494 |  | false |  |  | EV000163 | EV000154 | EV000206 | EV000167 | true |  | false | false | true |  | false |  | false |  | EV013521 | EV000494 | EV000494 | EV000494 | true |  |  | 13.2 |  | 158.4 | 79.2 |  | -40..80 |  | 0.6 | 1 | 194
BS1176 | EV000138 | EV000899 | 0.75 |  |  | EV004201 | 26 | EV000167 | 8 | 4 | EV006304 | EV003606 | EV003606 |  |  |  | EV000163 | EV000154 | false | EV003688 |  | true | true | EV000494 | EV000494 |  | false |  |  | EV000163 | EV000154 | EV000206 | EV000167 | true |  | false | false | true |  | false |  | false |  | EV013521 | EV000494 | EV000494 | EV000494 | true |  |  | 14.2 |  | 170.4 | 85.2 |  | -40..80 |  | 0.6 | 1 | 235
BS1177 | EV000138 | EV000899 | 0.75 |  |  | EV004201 | 26 | EV000167 | 10 | 5 | EV006304 | EV003606 | EV003606 |  |  |  | EV000163 | EV000154 | false | EV003688 |  | true | true | EV000494 | EV000494 |  | false |  |  | EV000163 | EV000154 | EV000206 | EV000167 | true |  | false | false | true |  | false |  | false |  | EV013521 | EV000494 | EV000494 | EV000494 | true |  |  | 15.2 |  | 182.4 | 91.2 |  | -40..80 |  | 0.6 | 1 | 290
BS1178 | EV000138 | EV000899 | 0.75 |  |  | EV004201 | 26 | EV000167 | 12 | 6 | EV006304 | EV003606 | EV003606 |  |  |  | EV000163 | EV000154 | false | EV003688 |  | true | true | EV000494 | EV000494 |  | false |  |  | EV000163 | EV000154 | EV000206 | EV000167 | true |  | false | false | true |  | false |  | false |  | EV013521 | EV000494 | EV000494 | EV000494 | true |  |  | 15.7 |  | 188.4 | 94.2 |  | -40..80 |  | 0.6 | 1 | 310
BS1179 | EV000138 | EV000899 | 0.75 |  |  | EV004201 | 26 | EV000167 | 14 | 7 | EV006304 | EV003606 | EV003606 |  |  |  | EV000163 | EV000154 | false | EV003688 |  | true | true | EV000494 | EV000494 |  | false |  |  | EV000163 | EV000154 | EV000206 | EV000167 | true |  | false | false | true |  | false |  | false |  | EV013521 | EV000494 | EV000494 | EV000494 | true |  |  | 17.5 |  | 210 | 105 |  | -40..80 |  | 0.6 | 1 | 355
BS1180 | EV000138 | EV000899 | 0.75 |  |  | EV004201 | 26 | EV000167 | 16 | 8 | EV006304 | EV003606 | EV003606 |  |  |  | EV000163 | EV000154 | false | EV003688 |  | true | true | EV000494 | EV000494 |  | false |  |  | EV000163 | EV000154 | EV000206 | EV000167 | true |  | false | false | true |  | false |  | false |  | EV013521 | EV000494 | EV000494 | EV000494 | true |  |  | 18.3 |  | 219.6 | 109.8 |  | -40..80 |  | 0.6 | 1 | 395
BS1181 | EV000138 | EV000899 | 0.75 |  |  | EV004201 | 26 | EV000167 | 20 | 10 | EV006304 | EV003606 | EV003606 |  |  |  | EV000163 | EV000154 | false | EV003688 |  | true | true | EV000494 | EV000494 |  | false |  |  | EV000163 | EV000154 | EV000206 | EV000167 | true |  | false | false | true |  | false |  | false |  | EV013521 | EV000494 | EV000494 | EV000494 | true |  |  | 19.6 |  | 235.2 | 117.6 |  | -40..80 |  | 0.6 | 1 | 470
BS1182 | EV000138 | EV000899 | 0.75 |  |  | EV004201 | 26 | EV000167 | 24 | 12 | EV006304 | EV003606 | EV003606 |  |  |  | EV000163 | EV000154 | false | EV003688 |  | true | true | EV000494 | EV000494 |  | false |  |  | EV000163 | EV000154 | EV000206 | EV000167 | true |  | false | false | true |  | false |  | false |  | EV013521 | EV000494 | EV000494 | EV000494 | true |  |  | 20.8 |  | 249.6 | 124.8 |  | -40..80 |  | 0.6 | 1 | 540
BS1183 | EV000138 | EV000899 | 0.75 |  |  | EV004201 | 26 | EV000167 | 28 | 14 | EV006304 | EV003606 | EV003606 |  |  |  | EV000163 | EV000154 | false | EV003688 |  | true | true | EV000494 | EV000494 |  | false |  |  | EV000163 | EV000154 | EV000206 | EV000167 | true |  | false | false | true |  | false |  | false |  | EV013521 | EV000494 | EV000494 | EV000494 | true |  |  | 22.3 |  | 267.6 | 133.8 |  | -40..80 |  | 0.6 | 1 | 625
BS1184 | EV000138 | EV000899 | 0.75 |  |  | EV004201 | 26 | EV000167 | 32 | 16 | EV006304 | EV003606 | EV003606 |  |  |  | EV000163 | EV000154 | false | EV003688 |  | true | true | EV000494 | EV000494 |  | false |  |  | EV000163 | EV000154 | EV000206 | EV000167 | true |  | false | false | true |  | false |  | false |  | EV013521 | EV000494 | EV000494 | EV000494 | true |  |  | 23.8 |  | 285.6 | 142.8 |  | -40..80 |  | 0.6 | 1 | 715
BS1185 | EV000138 | EV000899 | 0.75 |  |  | EV004201 | 26 | EV000167 | 36 | 18 | EV006304 | EV003606 | EV003606 |  |  |  | EV000163 | EV000154 | false | EV003688 |  | true | true | EV000494 | EV000494 |  | false |  |  | EV000163 | EV000154 | EV000206 | EV000167 | true |  | false | false | true |  | false |  | false |  | EV013521 | EV000494 | EV000494 | EV000494 | true |  |  | 24.9 |  | 298.8 | 149.4 |  | -40..80 |  | 0.6 | 1 | 775
BS1186 | EV000138 | EV000899 | 0.75 |  |  | EV004201 | 26 | EV000167 | 40 | 20 | EV006304 | EV003606 | EV003606 |  |  |  | EV000163 | EV000154 | false | EV003688 |  | true | true | EV000494 | EV000494 |  | false |  |  | EV000163 | EV000154 | EV000206 | EV000167 | true |  | false | false | true |  | false |  | false |  | EV013521 | EV000494 | EV000494 | EV000494 | true |  |  | 25.8 |  | 309.6 | 154.8 |  | -40..80 |  | 0.6 | 1 | 855
BS1187 | EV000138 | EV000899 | 0.75 |  |  | EV004201 | 26 | EV000167 | 48 | 24 | EV006304 | EV003606 | EV003606 |  |  |  | EV000163 | EV000154 | false | EV003688 |  | true | true | EV000494 | EV000494 |  | false |  |  | EV000163 | EV000154 | EV000206 | EV000167 | true |  | false | false | true |  | false |  | false |  | EV013521 | EV000494 | EV000494 | EV000494 | true |  |  | 26.6 |  | 319.2 | 159.6 |  | -40..80 |  | 0.6 | 1 | 985
BS1188 | EV000138 | EV000899 | 1 |  |  | EV004201 | 19.5 | EV000167 | 4 | 2 | EV006304 | EV003606 | EV003606 |  |  |  | EV000163 | EV000154 | false | EV003688 |  | true | true | EV000494 | EV000494 |  | false |  |  | EV000163 | EV000154 | EV000206 | EV000167 | true |  | false | false | true |  | false |  | false |  | EV013521 | EV000494 | EV000494 | EV000494 | true |  |  | 12.4 |  | 148.8 | 74.4 |  | -40..80 |  | 0.6 | 1 | 192
BS1189 | EV000138 | EV000899 | 1 |  |  | EV004201 | 19.5 | EV000167 | 6 | 3 | EV006304 | EV003606 | EV003606 |  |  |  | EV000163 | EV000154 | false | EV003688 |  | true | true | EV000494 | EV000494 |  | false |  |  | EV000163 | EV000154 | EV000206 | EV000167 | true |  | false | false | true |  | false |  | false |  | EV013521 | EV000494 | EV000494 | EV000494 | true |  |  | 13.7 |  | 164.4 | 82.2 |  | -40..80 |  | 0.6 | 1 | 225
BS1190 | EV000138 | EV000899 | 1 |  |  | EV004201 | 19.5 | EV000167 | 8 | 4 | EV006304 | EV003606 | EV003606 |  |  |  | EV000163 | EV000154 | false | EV003688 |  | true | true | EV000494 | EV000494 |  | false |  |  | EV000163 | EV000154 | EV000206 | EV000167 | true |  | false | false | true |  | false |  | false |  | EV013521 | EV000494 | EV000494 | EV000494 | true |  |  | 14.8 |  | 177.6 | 88.8 |  | -40..80 |  | 0.6 | 1 | 270
BS1191 | EV000138 | EV000899 | 1 |  |  | EV004201 | 19.5 | EV000167 | 10 | 5 | EV006304 | EV003606 | EV003606 |  |  |  | EV000163 | EV000154 | false | EV003688 |  | true | true | EV000494 | EV000494 |  | false |  |  | EV000163 | EV000154 | EV000206 | EV000167 | true |  | false | false | true |  | false |  | false |  | EV013521 | EV000494 | EV000494 | EV000494 | true |  |  | 15.9 |  | 190.8 | 95.4 |  | -40..80 |  | 0.6 | 1 | 335
BS1192 | EV000138 | EV000899 | 1 |  |  | EV004201 | 19.5 | EV000167 | 12 | 6 | EV006304 | EV003606 | EV003606 |  |  |  | EV000163 | EV000154 | false | EV003688 |  | true | true | EV000494 | EV000494 |  | false |  |  | EV000163 | EV000154 | EV000206 | EV000167 | true |  | false | false | true |  | false |  | false |  | EV013521 | EV000494 | EV000494 | EV000494 | true |  |  | 16.4 |  | 196.8 | 98.4 |  | -40..80 |  | 0.6 | 1 | 360
BS1193 | EV000138 | EV000899 | 1 |  |  | EV004201 | 19.5 | EV000167 | 14 | 7 | EV006304 | EV003606 | EV003606 |  |  |  | EV000163 | EV000154 | false | EV003688 |  | true | true | EV000494 | EV000494 |  | false |  |  | EV000163 | EV000154 | EV000206 | EV000167 | true |  | false | false | true |  | false |  | false |  | EV013521 | EV000494 | EV000494 | EV000494 | true |  |  | 18.3 |  | 219.6 | 109.8 |  | -40..80 |  | 0.6 | 1 | 415
BS1194 | EV000138 | EV000899 | 1 |  |  | EV004201 | 19.5 | EV000167 | 16 | 8 | EV006304 | EV003606 | EV003606 |  |  |  | EV000163 | EV000154 | false | EV003688 |  | true | true | EV000494 | EV000494 |  | false |  |  | EV000163 | EV000154 | EV000206 | EV000167 | true |  | false | false | true |  | false |  | false |  | EV013521 | EV000494 | EV000494 | EV000494 | true |  |  | 19.1 |  | 229.2 | 114.6 |  | -40..80 |  | 0.6 | 1 | 460
BS1195 | EV000138 | EV000899 | 1 |  |  | EV004201 | 19.5 | EV000167 | 20 | 10 | EV006304 | EV003606 | EV003606 |  |  |  | EV000163 | EV000154 | false | EV003688 |  | true | true | EV000494 | EV000494 |  | false |  |  | EV000163 | EV000154 | EV000206 | EV000167 | true |  | false | false | true |  | false |  | false |  | EV013521 | EV000494 | EV000494 | EV000494 | true |  |  | 20.5 |  | 246 | 123 |  | -40..80 |  | 0.6 | 1 | 550
BS1196 | EV000138 | EV000899 | 1 |  |  | EV004201 | 19.5 | EV000167 | 24 | 12 | EV006304 | EV003606 | EV003606 |  |  |  | EV000163 | EV000154 | false | EV003688 |  | true | true | EV000494 | EV000494 |  | false |  |  | EV000163 | EV000154 | EV000206 | EV000167 | true |  | false | false | true |  | false |  | false |  | EV013521 | EV000494 | EV000494 | EV000494 | true |  |  | 21.8 |  | 261.6 | 130.8 |  | -40..80 |  | 0.6 | 1 | 635
BS1197 | EV000138 | EV000899 | 1 |  |  | EV004201 | 19.5 | EV000167 | 28 | 14 | EV006304 | EV003606 | EV003606 |  |  |  | EV000163 | EV000154 | false | EV003688 |  | true | true | EV000494 | EV000494 |  | false |  |  | EV000163 | EV000154 | EV000206 | EV000167 | true |  | false | false | true |  | false |  | false |  | EV013521 | EV000494 | EV000494 | EV000494 | true |  |  | 23.4 |  | 280.8 | 140.4 |  | -40..80 |  | 0.6 | 1 | 735
BS1198 | EV000138 | EV000899 | 1 |  |  | EV004201 | 19.5 | EV000167 | 32 | 16 | EV006304 | EV003606 | EV003606 |  |  |  | EV000163 | EV000154 | false | EV003688 |  | true | true | EV000494 | EV000494 |  | false |  |  | EV000163 | EV000154 | EV000206 | EV000167 | true |  | false | false | true |  | false |  | false |  | EV013521 | EV000494 | EV000494 | EV000494 | true |  |  | 25.2 |  | 302.4 | 151.2 |  | -40..80 |  | 0.6 | 1 | 855
BS1199 | EV000138 | EV000899 | 1 |  |  | EV004201 | 19.5 | EV000167 | 36 | 18 | EV006304 | EV003606 | EV003606 |  |  |  | EV000163 | EV000154 | false | EV003688 |  | true | true | EV000494 | EV000494 |  | false |  |  | EV000163 | EV000154 | EV000206 | EV000167 | true |  | false | false | true |  | false |  | false |  | EV013521 | EV000494 | EV000494 | EV000494 | true |  |  | 26.3 |  | 315.6 | 157.8 |  | -40..80 |  | 0.6 | 1 | 925
BS1200 | EV000138 | EV000899 | 1 |  |  | EV004201 | 19.5 | EV000167 | 40 | 20 | EV006304 | EV003606 | EV003606 |  |  |  | EV000163 | EV000154 | false | EV003688 |  | true | true | EV000494 | EV000494 |  | false |  |  | EV000163 | EV000154 | EV000206 | EV000167 | true |  | false | false | true |  | false |  | false |  | EV013521 | EV000494 | EV000494 | EV000494 | true |  |  | 27.1 |  | 325.2 | 162.6 |  | -40..80 |  | 0.6 | 1 | 1010
BS1201 | EV000138 | EV000899 | 1 |  |  | EV004201 | 19.5 | EV000167 | 48 | 24 | EV006304 | EV003606 | EV003606 |  |  |  | EV000163 | EV000154 | false | EV003688 |  | true | true | EV000494 | EV000494 |  | false |  |  | EV000163 | EV000154 | EV000206 | EV000167 | true |  | false | false | true |  | false |  | false |  | EV013521 | EV000494 | EV000494 | EV000494 | true |  |  | 27.9 |  | 334.8 | 167.4 |  | -40..80 |  | 0.6 | 1 | 1175
BS1202 | EV000138 | EV000899 | 1.5 |  |  | EV004201 | 13.3 | EV000167 | 4 | 2 | EV006304 | EV003606 | EV003606 |  |  |  | EV000163 | EV000154 | false | EV003688 |  | true | true | EV000494 | EV000494 |  | false |  |  | EV000163 | EV000154 | EV000206 | EV000167 | true |  | false | false | true |  | false |  | false |  | EV013521 | EV000494 | EV000494 | EV000494 | true |  |  | 13.7 |  | 164.4 | 82.2 |  | -40..80 |  | 0.6 | 1 | 230
BS1203 | EV000138 | EV000899 | 1.5 |  |  | EV004201 | 13.3 | EV000167 | 6 | 3 | EV006304 | EV003606 | EV003606 |  |  |  | EV000163 | EV000154 | false | EV003688 |  | true | true | EV000494 | EV000494 |  | false |  |  | EV000163 | EV000154 | EV000206 | EV000167 | true |  | false | false | true |  | false |  | false |  | EV013521 | EV000494 | EV000494 | EV000494 | true |  |  | 15.2 |  | 182.4 | 91.2 |  | -40..80 |  | 0.6 | 1 | 270
BS1204 | EV000138 | EV000899 | 1.5 |  |  | EV004201 | 13.3 | EV000167 | 8 | 4 | EV006304 | EV003606 | EV003606 |  |  |  | EV000163 | EV000154 | false | EV003688 |  | true | true | EV000494 | EV000494 |  | false |  |  | EV000163 | EV000154 | EV000206 | EV000167 | true |  | false | false | true |  | false |  | false |  | EV013521 | EV000494 | EV000494 | EV000494 | true |  |  | 16.5 |  | 198 | 99 |  | -40..80 |  | 0.6 | 1 | 330
BS1205 | EV000138 | EV000899 | 1.5 |  |  | EV004201 | 13.3 | EV000167 | 10 | 5 | EV006304 | EV003606 | EV003606 |  |  |  | EV000163 | EV000154 | false | EV003688 |  | true | true | EV000494 | EV000494 |  | false |  |  | EV000163 | EV000154 | EV000206 | EV000167 | true |  | false | false | true |  | false |  | false |  | EV013521 | EV000494 | EV000494 | EV000494 | true |  |  | 17.7 |  | 212.4 | 106.2 |  | -40..80 |  | 0.6 | 1 | 415
BS1206 | EV000138 | EV000899 | 1.5 |  |  | EV004201 | 13.3 | EV000167 | 12 | 6 | EV006304 | EV003606 | EV003606 |  |  |  | EV000163 | EV000154 | false | EV003688 |  | true | true | EV000494 | EV000494 |  | false |  |  | EV000163 | EV000154 | EV000206 | EV000167 | true |  | false | false | true |  | false |  | false |  | EV013521 | EV000494 | EV000494 | EV000494 | true |  |  | 18.3 |  | 219.6 | 109.8 |  | -40..80 |  | 0.6 | 1 | 445
BS1207 | EV000138 | EV000899 | 1.5 |  |  | EV004201 | 13.3 | EV000167 | 14 | 7 | EV006304 | EV003606 | EV003606 |  |  |  | EV000163 | EV000154 | false | EV003688 |  | true | true | EV000494 | EV000494 |  | false |  |  | EV000163 | EV000154 | EV000206 | EV000167 | true |  | false | false | true |  | false |  | false |  | EV013521 | EV000494 | EV000494 | EV000494 | true |  |  | 20.5 |  | 246 | 123 |  | -40..80 |  | 0.6 | 1 | 515
BS1208 | EV000138 | EV000899 | 1.5 |  |  | EV004201 | 13.3 | EV000167 | 16 | 8 | EV006304 | EV003606 | EV003606 |  |  |  | EV000163 | EV000154 | false | EV003688 |  | true | true | EV000494 | EV000494 |  | false |  |  | EV000163 | EV000154 | EV000206 | EV000167 | true |  | false | false | true |  | false |  | false |  | EV013521 | EV000494 | EV000494 | EV000494 | true |  |  | 21.4 |  | 256.8 | 128.4 |  | -40..80 |  | 0.6 | 1 | 575
BS1209 | EV000138 | EV000899 | 1.5 |  |  | EV004201 | 13.3 | EV000167 | 20 | 10 | EV006304 | EV003606 | EV003606 |  |  |  | EV000163 | EV000154 | false | EV003688 |  | true | true | EV000494 | EV000494 |  | false |  |  | EV000163 | EV000154 | EV000206 | EV000167 | true |  | false | false | true |  | false |  | false |  | EV013521 | EV000494 | EV000494 | EV000494 | true |  |  | 23.2 |  | 278.4 | 139.2 |  | -40..80 |  | 0.6 | 1 | 700
BS1210 | EV000138 | EV000899 | 1.5 |  |  | EV004201 | 13.3 | EV000167 | 24 | 12 | EV006304 | EV003606 | EV003606 |  |  |  | EV000163 | EV000154 | false | EV003688 |  | true | true | EV000494 | EV000494 |  | false |  |  | EV000163 | EV000154 | EV000206 | EV000167 | true |  | false | false | true |  | false |  | false |  | EV013521 | EV000494 | EV000494 | EV000494 | true |  |  | 24.7 |  | 296.4 | 148.2 |  | -40..80 |  | 0.6 | 1 | 815
BS1211 | EV000138 | EV000899 | 1.5 |  |  | EV004201 | 13.3 | EV000167 | 28 | 14 | EV006304 | EV003606 | EV003606 |  |  |  | EV000163 | EV000154 | false | EV003688 |  | true | true | EV000494 | EV000494 |  | false |  |  | EV000163 | EV000154 | EV000206 | EV000167 | true |  | false | false | true |  | false |  | false |  | EV013521 | EV000494 | EV000494 | EV000494 | true |  |  | 26.5 |  | 318 | 159 |  | -40..80 |  | 0.6 | 1 | 940
BS1212 | EV000138 | EV000899 | 1.5 |  |  | EV004201 | 13.3 | EV000167 | 32 | 16 | EV006304 | EV003606 | EV003606 |  |  |  | EV000163 | EV000154 | false | EV003688 |  | true | true | EV000494 | EV000494 |  | false |  |  | EV000163 | EV000154 | EV000206 | EV000167 | true |  | false | false | true |  | false |  | false |  | EV013521 | EV000494 | EV000494 | EV000494 | true |  |  | 28.5 |  | 342 | 171 |  | -40..80 |  | 0.6 | 1 | 1095
BS1213 | EV000138 | EV000899 | 1.5 |  |  | EV004201 | 13.3 | EV000167 | 36 | 18 | EV006304 | EV003606 | EV003606 |  |  |  | EV000163 | EV000154 | false | EV003688 |  | true | true | EV000494 | EV000494 |  | false |  |  | EV000163 | EV000154 | EV000206 | EV000167 | true |  | false | false | true |  | false |  | false |  | EV013521 | EV000494 | EV000494 | EV000494 | true |  |  | 29.8 |  | 357.6 | 178.8 |  | -40..80 |  | 0.6 | 1 | 1185
BS1214 | EV000138 | EV000899 | 1.5 |  |  | EV004201 | 13.3 | EV000167 | 40 | 20 | EV006304 | EV003606 | EV003606 |  |  |  | EV000163 | EV000154 | false | EV003688 |  | true | true | EV000494 | EV000494 |  | false |  |  | EV000163 | EV000154 | EV000206 | EV000167 | true |  | false | false | true |  | false |  | false |  | EV013521 | EV000494 | EV000494 | EV000494 | true |  |  | 30.7 |  | 368.4 | 184.2 |  | -40..80 |  | 0.6 | 1 | 1295
BS1215 | EV000138 | EV000899 | 1.5 |  |  | EV004201 | 13.3 | EV000167 | 48 | 24 | EV006304 | EV003606 | EV003606 |  |  |  | EV000163 | EV000154 | false | EV003688 |  | true | true | EV000494 | EV000494 |  | false |  |  | EV000163 | EV000154 | EV000206 | EV000167 | true |  | false | false | true |  | false |  | false |  | EV013521 | EV000494 | EV000494 | EV000494 | true |  |  | 31.8 |  | 381.6 | 190.8 |  | -40..80 |  | 0.6 | 1 | 1520
BS1217 | EV000138 | EV000899 | 2.5 |  |  | EV004201 | 7.98 | EV000167 | 4 | 2 | EV006304 | EV003606 | EV003606 |  |  |  | EV000163 | EV000154 | false | EV003688 |  | true | true | EV000494 | EV000494 |  | false |  |  | EV000163 | EV000154 | EV000206 | EV000167 | true |  | false | false | true |  | false |  | false |  | EV013521 | EV000494 | EV000494 | EV000494 | true |  |  | 15.4 |  | 184.8 | 92.4 |  | -40..80 |  | 0.6 | 1 | 300
BS1218 | EV000138 | EV000899 | 2.5 |  |  | EV004201 | 7.98 | EV000167 | 6 | 3 | EV006304 | EV003606 | EV003606 |  |  |  | EV000163 | EV000154 | false | EV003688 |  | true | true | EV000494 | EV000494 |  | false |  |  | EV000163 | EV000154 | EV000206 | EV000167 | true |  | false | false | true |  | false |  | false |  | EV013521 | EV000494 | EV000494 | EV000494 | true |  |  | 17.3 |  | 207.6 | 103.8 |  | -40..80 |  | 0.6 | 1 | 350
BS1219 | EV000138 | EV000899 | 2.5 |  |  | EV004201 | 7.98 | EV000167 | 8 | 4 | EV006304 | EV003606 | EV003606 |  |  |  | EV000163 | EV000154 | false | EV003688 |  | true | true | EV000494 | EV000494 |  | false |  |  | EV000163 | EV000154 | EV000206 | EV000167 | true |  | false | false | true |  | false |  | false |  | EV013521 | EV000494 | EV000494 | EV000494 | true |  |  | 18.7 |  | 224.4 | 112.2 |  | -40..80 |  | 0.6 | 1 | 435
BS1220 | EV000138 | EV000899 | 2.5 |  |  | EV004201 | 7.98 | EV000167 | 10 | 5 | EV006304 | EV003606 | EV003606 |  |  |  | EV000163 | EV000154 | false | EV003688 |  | true | true | EV000494 | EV000494 |  | false |  |  | EV000163 | EV000154 | EV000206 | EV000167 | true |  | false | false | true |  | false |  | false |  | EV013521 | EV000494 | EV000494 | EV000494 | true |  |  | 20.2 |  | 242.4 | 121.2 |  | -40..80 |  | 0.6 | 1 | 550
BS1221 | EV000138 | EV000899 | 2.5 |  |  | EV004201 | 7.98 | EV000167 | 12 | 6 | EV006304 | EV003606 | EV003606 |  |  |  | EV000163 | EV000154 | false | EV003688 |  | true | true | EV000494 | EV000494 |  | false |  |  | EV000163 | EV000154 | EV000206 | EV000167 | true |  | false | false | true |  | false |  | false |  | EV013521 | EV000494 | EV000494 | EV000494 | true |  |  | 20.9 |  | 250.8 | 125.4 |  | -40..80 |  | 0.6 | 1 | 595
BS1222 | EV000138 | EV000899 | 2.5 |  |  | EV004201 | 7.98 | EV000167 | 14 | 7 | EV006304 | EV003606 | EV003606 |  |  |  | EV000163 | EV000154 | false | EV003688 |  | true | true | EV000494 | EV000494 |  | false |  |  | EV000163 | EV000154 | EV000206 | EV000167 | true |  | false | false | true |  | false |  | false |  | EV013521 | EV000494 | EV000494 | EV000494 | true |  |  | 23.7 |  | 284.4 | 142.2 |  | -40..80 |  | 0.6 | 1 | 695
BS1223 | EV000138 | EV000899 | 2.5 |  |  | EV004201 | 7.98 | EV000167 | 16 | 8 | EV006304 | EV003606 | EV003606 |  |  |  | EV000163 | EV000154 | false | EV003688 |  | true | true | EV000494 | EV000494 |  | false |  |  | EV000163 | EV000154 | EV000206 | EV000167 | true |  | false | false | true |  | false |  | false |  | EV013521 | EV000494 | EV000494 | EV000494 | true |  |  | 24.8 |  | 297.6 | 148.8 |  | -40..80 |  | 0.6 | 1 | 775
BS1224 | EV000138 | EV000899 | 2.5 |  |  | EV004201 | 7.98 | EV000167 | 20 | 10 | EV006304 | EV003606 | EV003606 |  |  |  | EV000163 | EV000154 | false | EV003688 |  | true | true | EV000494 | EV000494 |  | false |  |  | EV000163 | EV000154 | EV000206 | EV000167 | true |  | false | false | true |  | false |  | false |  | EV013521 | EV000494 | EV000494 | EV000494 | true |  |  | 26.8 |  | 321.6 | 160.8 |  | -40..80 |  | 0.6 | 1 | 950
BS1225 | EV000138 | EV000899 | 2.5 |  |  | EV004201 | 7.98 | EV000167 | 24 | 12 | EV006304 | EV003606 | EV003606 |  |  |  | EV000163 | EV000154 | false | EV003688 |  | true | true | EV000494 | EV000494 |  | false |  |  | EV000163 | EV000154 | EV000206 | EV000167 | true |  | false | false | true |  | false |  | false |  | EV013521 | EV000494 | EV000494 | EV000494 | true |  |  | 28.8 |  | 345.6 | 172.8 |  | -40..80 |  | 0.6 | 1 | 1120
BS1226 | EV000138 | EV000899 | 2.5 |  |  | EV004201 | 7.98 | EV000167 | 28 | 14 | EV006304 | EV003606 | EV003606 |  |  |  | EV000163 | EV000154 | false | EV003688 |  | true | true | EV000494 | EV000494 |  | false |  |  | EV000163 | EV000154 | EV000206 | EV000167 | true |  | false | false | true |  | false |  | false |  | EV013521 | EV000494 | EV000494 | EV000494 | true |  |  | 30.6 |  | 367.2 | 183.6 |  | -40..80 |  | 0.6 | 1 | 1280
BS1227 | EV000138 | EV000899 | 2.5 |  |  | EV004201 | 7.98 | EV000167 | 32 | 16 | EV006304 | EV003606 | EV003606 |  |  |  | EV000163 | EV000154 | false | EV003688 |  | true | true | EV000494 | EV000494 |  | false |  |  | EV000163 | EV000154 | EV000206 | EV000167 | true |  | false | false | true |  | false |  | false |  | EV013521 | EV000494 | EV000494 | EV000494 | true |  |  | 33 |  | 396 | 198 |  | -40..80 |  | 0.6 | 1 | 1490
S66780 | EV000138 | EV000899 | 1.5 |  |  | EV004201 | 13.3 | EV000167 | 1 |  | EV004175 | EV000494 | EV000494 |  |  |  | EV000163 | EV000154 | false | EV003688 |  | false | false | EV000494 | EV000494 |  | false |  |  | EV000163 | EV000154 | EV000206 | EV000167 | true |  | false | false | true |  | false |  | false |  | EV013521 | EV000494 | EV000494 | EV000494 | true |  |  | 5.8 |  | 58 | 29 |  | -40..80 |  | 0.6 | 1 | 49
S66781 | EV000138 | EV000899 | 2.5 |  |  | EV004201 | 7.98 | EV000167 | 1 |  | EV004175 | EV000494 | EV000494 |  |  |  | EV000163 | EV000154 | false | EV003688 |  | false | false | EV000494 | EV000494 |  | false |  |  | EV000163 | EV000154 | EV000206 | EV000167 | true |  | false | false | true |  | false |  | false |  | EV013521 | EV000494 | EV000494 | EV000494 | true |  |  | 6.2 |  | 62 | 31 |  | -40..80 |  | 0.6 | 1 | 63
S66782 | EV000138 | EV000899 | 4 |  |  | EV004201 | 4.95 | EV000167 | 1 |  | EV004175 | EV000494 | EV000494 |  |  |  | EV000163 | EV000154 | false | EV003688 |  | false | false | EV000494 | EV000494 |  | false |  |  | EV000163 | EV000154 | EV000206 | EV000167 | true |  | false | false | true |  | false |  | false |  | EV013521 | EV000494 | EV000494 | EV000494 | true |  |  | 6.7 |  | 67 | 33.5 |  | -40..80 |  | 0.6 | 1 | 82
S66783 | EV000138 | EV000899 | 6 |  |  | EV004201 | 3.3 | EV000167 | 1 |  | EV004175 | EV000494 | EV000494 |  |  |  | EV000163 | EV000154 | false | EV003688 |  | false | false | EV000494 | EV000494 |  | false |  |  | EV000163 | EV000154 | EV000206 | EV000167 | true |  | false | false | true |  | false |  | false |  | EV013521 | EV000494 | EV000494 | EV000494 | true |  |  | 7.2 |  | 72 | 36 |  | -40..80 |  | 0.6 | 1 | 105
S66784 | EV000138 | EV000899 | 10 |  |  | EV004201 | 1.91 | EV000167 | 1 |  | EV004175 | EV000494 | EV000494 |  |  |  | EV000163 | EV000154 | false | EV003688 |  | false | false | EV000494 | EV000494 |  | false |  |  | EV000163 | EV000154 | EV000206 | EV000167 | true |  | false | false | true |  | false |  | false |  | EV013521 | EV000494 | EV000494 | EV000494 | true |  |  | 8.5 |  | 85 | 42.5 |  | -40..80 |  | 0.6 | 1 | 160
S66785 | EV000138 | EV000899 | 16 |  |  | EV004201 | 1.21 | EV000167 | 1 |  | EV004175 | EV000494 | EV000494 |  |  |  | EV000163 | EV000154 | false | EV003688 |  | false | false | EV000494 | EV000494 |  | false |  |  | EV000163 | EV000154 | EV000206 | EV000167 | true |  | false | false | true |  | false |  | false |  | EV013521 | EV000494 | EV000494 | EV000494 | true |  |  | 9.4 |  | 94 | 47 |  | -40..80 |  | 0.6 | 1 | 226
S66786 | EV000138 | EV000899 | 25 |  |  | EV004201 | 0.78 | EV000167 | 1 |  | EV004175 | EV000494 | EV000494 |  |  |  | EV000163 | EV000154 | false | EV003688 |  | false | false | EV000494 | EV000494 |  | false |  |  | EV000163 | EV000154 | EV000206 | EV000167 | true |  | false | false | true |  | false |  | false |  | EV013521 | EV000494 | EV000494 | EV000494 | true |  |  | 11.4 |  | 114 | 57 |  | -40..80 |  | 0.6 | 1 | 340
S66787 | EV000138 | EV000899 | 35 |  |  | EV004201 | 0.554 | EV000167 | 1 |  | EV004175 | EV000494 | EV000494 |  |  |  | EV000163 | EV000154 | false | EV003688 |  | false | false | EV000494 | EV000494 |  | false |  |  | EV000163 | EV000154 | EV000206 | EV000167 | true |  | false | false | true |  | false |  | false |  | EV013521 | EV000494 | EV000494 | EV000494 | true |  |  | 12.6 |  | 126 | 63 |  | -40..80 |  | 0.6 | 1 | 450
S66788 | EV000138 | EV000899 | 50 |  |  | EV004201 | 0.386 | EV000167 | 1 |  | EV004175 | EV000494 | EV000494 |  |  |  | EV000163 | EV000154 | false | EV003688 |  | false | false | EV000494 | EV000494 |  | false |  |  | EV000163 | EV000154 | EV000206 | EV000167 | true |  | false | false | true |  | false |  | false |  | EV013521 | EV000494 | EV000494 | EV000494 | true |  |  | 14.6 |  | 146 | 73 |  | -40..80 |  | 0.6 | 1 | 625
S66789 | EV000138 | EV000899 | 70 |  |  | EV004201 | 0.272 | EV000167 | 1 |  | EV004175 | EV000494 | EV000494 |  |  |  | EV000163 | EV000154 | false | EV003688 |  | false | false | EV000494 | EV000494 |  | false |  |  | EV000163 | EV000154 | EV000206 | EV000167 | true |  | false | false | true |  | false |  | false |  | EV013521 | EV000494 | EV000494 | EV000494 | true |  |  | 16.6 |  | 166 | 83 |  | -40..80 |  | 0.6 | 1 | 840
S66790 | EV000138 | EV000899 | 95 |  |  | EV004201 | 0.206 | EV000167 | 1 |  | EV004175 | EV000494 | EV000494 |  |  |  | EV000163 | EV000154 | false | EV003688 |  | false | false | EV000494 | EV000494 |  | false |  |  | EV000163 | EV000154 | EV000206 | EV000167 | true |  | false | false | true |  | false |  | false |  | EV013521 | EV000494 | EV000494 | EV000494 | true |  |  | 18.8 |  | 188 | 94 |  | -40..80 |  | 0.6 | 1 | 1125
S66791 | EV000138 | EV000899 | 120 |  |  | EV004201 | 0.161 | EV000167 | 1 |  | EV004175 | EV000494 | EV000494 |  |  |  | EV000163 | EV000154 | false | EV003688 |  | false | false | EV000494 | EV000494 |  | false |  |  | EV000163 | EV000154 | EV000206 | EV000167 | true |  | false | false | true |  | false |  | false |  | EV013521 | EV000494 | EV000494 | EV000494 | true |  |  | 20.1 |  | 201 | 100.5 |  | -40..80 |  | 0.6 | 1 | 1380
S66792 | EV000138 | EV000899 | 150 |  |  | EV004201 | 0.129 | EV000167 | 1 |  | EV004175 | EV000494 | EV000494 |  |  |  | EV000163 | EV000154 | false | EV003688 |  | false | false | EV000494 | EV000494 |  | false |  |  | EV000163 | EV000154 | EV000206 | EV000167 | true |  | false | false | true |  | false |  | false |  | EV013521 | EV000494 | EV000494 | EV000494 | true |  |  | 23 |  | 230 | 115 |  | -40..80 |  | 0.6 | 1 | 1730
S66793 | EV000138 | EV000899 | 185 |  |  | EV004201 | 0.106 | EV000167 | 1 |  | EV004175 | EV000494 | EV000494 |  |  |  | EV000163 | EV000154 | false | EV003688 |  | false | false | EV000494 | EV000494 |  | false |  |  | EV000163 | EV000154 | EV000206 | EV000167 | true |  | false | false | true |  | false |  | false |  | EV013521 | EV000494 | EV000494 | EV000494 | true |  |  | 25.8 |  | 258 | 129 |  | -40..80 |  | 0.6 | 1 | 2130
S66794 | EV000138 | EV000899 | 240 |  |  | EV004201 | 0.0801 | EV000167 | 1 |  | EV004175 | EV000494 | EV000494 |  |  |  | EV000163 | EV000154 | false | EV003688 |  | false | false | EV000494 | EV000494 |  | false |  |  | EV000163 | EV000154 | EV000206 | EV000167 | true |  | false | false | true |  | false |  | false |  | EV013521 | EV000494 | EV000494 | EV000494 | true |  |  | 28.3 |  | 283 | 141.5 |  | -40..80 |  | 0.6 | 1 | 2460
S66795 | EV000138 | EV000899 | 300 |  |  | EV004201 | 0.0641 | EV000167 | 1 |  | EV004175 | EV000494 | EV000494 |  |  |  | EV000163 | EV000154 | false | EV003688 |  | false | false | EV000494 | EV000494 |  | false |  |  | EV000163 | EV000154 | EV000206 | EV000167 | true |  | false | false | true |  | false |  | false |  | EV013521 | EV000494 | EV000494 | EV000494 | true |  |  | 31.6 |  | 316 | 158 |  | -40..80 |  | 0.6 | 1 | 3148
S66796 | EV000138 | EV000899 | 400 |  |  | EV004201 | 0.0486 | EV000167 | 1 |  | EV004175 | EV000494 | EV000494 |  |  |  | EV000163 | EV000154 | false | EV003688 |  | false | false | EV000494 | EV000494 |  | false |  |  | EV000163 | EV000154 | EV000206 | EV000167 | true |  | false | false | true |  | false |  | false |  | EV013521 | EV000494 | EV000494 | EV000494 | true |  |  | 35.5 |  | 355 | 177.5 |  | -40..80 |  | 0.6 | 1 | 4290
S66797 | EV000138 | EV000899 | 500 |  |  | EV004201 | 0.0384 | EV000167 | 1 |  | EV004175 | EV000494 | EV000494 |  |  |  | EV000163 | EV000154 | false | EV003688 |  | false | false | EV000494 | EV000494 |  | false |  |  | EV000163 | EV000154 | EV000206 | EV000167 | true |  | false | false | true |  | false |  | false |  | EV013521 | EV000494 | EV000494 | EV000494 | true |  |  | 40.6 |  | 406 | 203 |  | -40..80 |  | 0.6 | 1 | 5200
S65975 | EV000138 | EV000899 | 0.5 |  |  | EV004201 | 39 | EV000167 | 2 |  | EV004175 | EV000494 | EV000494 |  |  |  | EV000163 | EV000154 | false | EV003688 |  | false | false | EV000494 | EV000494 |  | false |  |  | EV000163 | EV000154 | EV000206 | EV000167 | true |  | false | false | true |  | false |  | false |  | EV013521 | EV000494 | EV000494 | EV000494 | true |  |  | 8 |  | 80 | 40 |  | -40..80 |  | 0.6 | 1 | 85
S65976 | EV000138 | EV000899 | 0.5 |  |  | EV004201 | 39 | EV000167 | 3 |  | EV004175 | EV000494 | EV000494 |  |  |  | EV000163 | EV000154 | false | EV016219 |  | false | false | EV000494 | EV000494 |  | true |  |  | EV000163 | EV000154 | EV000206 | EV000167 | true |  | false | false | true |  | false |  | false |  | EV013521 | EV000494 | EV000494 | EV000494 | true |  |  | 8.4 |  | 84 | 42 |  | -40..80 |  | 0.6 | 1 | 95
S66700 | EV000138 | EV000899 | 0.5 |  |  | EV004201 | 39 | EV000167 | 3 |  | EV004175 | EV000494 | EV000494 |  |  |  | EV000163 | EV000154 | false | EV003688 |  | false | false | EV000494 | EV000494 |  | false |  |  | EV000163 | EV000154 | EV000206 | EV000167 | true |  | false | false | true |  | false |  | false |  | EV013521 | EV000494 | EV000494 | EV000494 | true |  |  | 8.4 |  | 84 | 42 |  | -40..80 |  | 0.6 | 1 | 95
S65977 | EV000138 | EV000899 | 0.5 |  |  | EV004201 | 39 | EV000167 | 4 |  | EV004175 | EV000494 | EV000494 |  |  |  | EV000163 | EV000154 | false | EV016219 |  | false | false | EV000494 | EV000494 |  | true |  |  | EV000163 | EV000154 | EV000206 | EV000167 | true |  | false | false | true |  | false |  | false |  | EV013521 | EV000494 | EV000494 | EV000494 | true |  |  | 9 |  | 90 | 45 |  | -40..80 |  | 0.6 | 1 | 110
S66701 | EV000138 | EV000899 | 0.5 |  |  | EV004201 | 39 | EV000167 | 4 |  | EV004175 | EV000494 | EV000494 |  |  |  | EV000163 | EV000154 | false | EV003688 |  | false | false | EV000494 | EV000494 |  | false |  |  | EV000163 | EV000154 | EV000206 | EV000167 | true |  | false | false | true |  | false |  | false |  | EV013521 | EV000494 | EV000494 | EV000494 | true |  |  | 9 |  | 90 | 45 |  | -40..80 |  | 0.6 | 1 | 110
S65978 | EV000138 | EV000899 | 0.5 |  |  | EV004201 | 39 | EV000167 | 5 |  | EV004175 | EV000494 | EV000494 |  |  |  | EV000163 | EV000154 | false | EV016219 |  | false | false | EV000494 | EV000494 |  | true |  |  | EV000163 | EV000154 | EV000206 | EV000167 | true |  | false | false | true |  | false |  | false |  | EV013521 | EV000494 | EV000494 | EV000494 | true |  |  | 9.7 |  | 97 | 48.5 |  | -40..80 |  | 0.6 | 1 | 125
S66702 | EV000138 | EV000899 | 0.5 |  |  | EV004201 | 39 | EV000167 | 5 |  | EV004175 | EV000494 | EV000494 |  |  |  | EV000163 | EV000154 | false | EV003688 |  | false | false | EV000494 | EV000494 |  | false |  |  | EV000163 | EV000154 | EV000206 | EV000167 | true |  | false | false | true |  | false |  | false |  | EV013521 | EV000494 | EV000494 | EV000494 | true |  |  | 9.7 |  | 97 | 48.5 |  | -40..80 |  | 0.6 | 1 | 125
S65979 | EV000138 | EV000899 | 0.5 |  |  | EV004201 | 39 | EV000167 | 6 |  | EV004175 | EV000494 | EV000494 |  |  |  | EV000163 | EV000154 | false | EV016219 |  | false | false | EV000494 | EV000494 |  | true |  |  | EV000163 | EV000154 | EV000206 | EV000167 | true |  | false | false | true |  | false |  | false |  | EV013521 | EV000494 | EV000494 | EV000494 | true |  |  | 10.4 |  | 104 | 52 |  | -40..80 |  | 0.6 | 1 | 145
S65980 | EV000138 | EV000899 | 0.5 |  |  | EV004201 | 39 | EV000167 | 7 |  | EV004175 | EV000494 | EV000494 |  |  |  | EV000163 | EV000154 | false | EV016219 |  | false | false | EV000494 | EV000494 |  | true |  |  | EV000163 | EV000154 | EV000206 | EV000167 | true |  | false | false | true |  | false |  | false |  | EV013521 | EV000494 | EV000494 | EV000494 | true |  |  | 10.4 |  | 104 | 52 |  | -40..80 |  | 0.6 | 1 | 146
S66703 | EV000138 | EV000899 | 0.5 |  |  | EV004201 | 39 | EV000167 | 7 |  | EV004175 | EV000494 | EV000494 |  |  |  | EV000163 | EV000154 | false | EV003688 |  | false | false | EV000494 | EV000494 |  | false |  |  | EV000163 | EV000154 | EV000206 | EV000167 | true |  | false | false | true |  | false |  | false |  | EV013521 | EV000494 | EV000494 | EV000494 | true |  |  | 10.4 |  | 104 | 52 |  | -40..80 |  | 0.6 | 1 | 146
S65981 | EV000138 | EV000899 | 0.5 |  |  | EV004201 | 39 | EV000167 | 8 |  | EV004175 | EV000494 | EV000494 |  |  |  | EV000163 | EV000154 | false | EV016219 |  | false | false | EV000494 | EV000494 |  | true |  |  | EV000163 | EV000154 | EV000206 | EV000167 | true |  | false | false | true |  | false |  | false |  | EV013521 | EV000494 | EV000494 | EV000494 | true |  |  | 11.3 |  | 113 | 56.5 |  | -40..80 |  | 0.6 | 1 | 170
S66704 | EV000138 | EV000899 | 0.5 |  |  | EV004201 | 39 | EV000167 | 8 |  | EV004175 | EV000494 | EV000494 |  |  |  | EV000163 | EV000154 | false | EV003688 |  | false | false | EV000494 | EV000494 |  | false |  |  | EV000163 | EV000154 | EV000206 | EV000167 | true |  | false | false | true |  | false |  | false |  | EV013521 | EV000494 | EV000494 | EV000494 | true |  |  | 11.3 |  | 113 | 56.5 |  | -40..80 |  | 0.6 | 1 | 170
S65982 | EV000138 | EV000899 | 0.5 |  |  | EV004201 | 39 | EV000167 | 10 |  | EV004175 | EV000494 | EV000494 |  |  |  | EV000163 | EV000154 | false | EV016219 |  | false | false | EV000494 | EV000494 |  | true |  |  | EV000163 | EV000154 | EV000206 | EV000167 | true |  | false | false | true |  | false |  | false |  | EV013521 | EV000494 | EV000494 | EV000494 | true |  |  | 13.1 |  | 131 | 65.5 |  | -40..80 |  | 0.6 | 1 | 220
S65983 | EV000138 | EV000899 | 0.5 |  |  | EV004201 | 39 | EV000167 | 12 |  | EV004175 | EV000494 | EV000494 |  |  |  | EV000163 | EV000154 | false | EV016219 |  | false | false | EV000494 | EV000494 |  | true |  |  | EV000163 | EV000154 | EV000206 | EV000167 | true |  | false | false | true |  | false |  | false |  | EV013521 | EV000494 | EV000494 | EV000494 | true |  |  | 13.1 |  | 131 | 65.5 |  | -40..80 |  | 0.6 | 1 | 225
S66705 | EV000138 | EV000899 | 0.5 |  |  | EV004201 | 39 | EV000167 | 12 |  | EV004175 | EV000494 | EV000494 |  |  |  | EV000163 | EV000154 | false | EV003688 |  | false | false | EV000494 | EV000494 |  | false |  |  | EV000163 | EV000154 | EV000206 | EV000167 | true |  | false | false | true |  | false |  | false |  | EV013521 | EV000494 | EV000494 | EV000494 | true |  |  | 13.1 |  | 131 | 65.5 |  | -40..80 |  | 0.6 | 1 | 225
S65984 | EV000138 | EV000899 | 0.5 |  |  | EV004201 | 39 | EV000167 | 14 |  | EV004175 | EV000494 | EV000494 |  |  |  | EV000163 | EV000154 | false | EV016219 |  | false | false | EV000494 | EV000494 |  | true |  |  | EV000163 | EV000154 | EV000206 | EV000167 | true |  | false | false | true |  | false |  | false |  | EV013521 | EV000494 | EV000494 | EV000494 | true |  |  | 13.7 |  | 137 | 68.5 |  | -40..80 |  | 0.6 | 1 | 250
S65985 | EV000138 | EV000899 | 0.5 |  |  | EV004201 | 39 | EV000167 | 16 |  | EV004175 | EV000494 | EV000494 |  |  |  | EV000163 | EV000154 | false | EV016219 |  | false | false | EV000494 | EV000494 |  | true |  |  | EV000163 | EV000154 | EV000206 | EV000167 | true |  | false | false | true |  | false |  | false |  | EV013521 | EV000494 | EV000494 | EV000494 | true |  |  | 14.4 |  | 144 | 72 |  | -40..80 |  | 0.6 | 1 | 275
S65986 | EV000138 | EV000899 | 0.5 |  |  | EV004201 | 39 | EV000167 | 18 |  | EV004175 | EV000494 | EV000494 |  |  |  | EV000163 | EV000154 | false | EV016219 |  | false | false | EV000494 | EV000494 |  | true |  |  | EV000163 | EV000154 | EV000206 | EV000167 | true |  | false | false | true |  | false |  | false |  | EV013521 | EV000494 | EV000494 | EV000494 | true |  |  | 15.1 |  | 151 | 75.5 |  | -40..80 |  | 0.6 | 1 | 305
S65988 | EV000138 | EV000899 | 0.5 |  |  | EV004201 | 39 | EV000167 | 21 |  | EV004175 | EV000494 | EV000494 |  |  |  | EV000163 | EV000154 | false | EV016219 |  | false | false | EV000494 | EV000494 |  | true |  |  | EV000163 | EV000154 | EV000206 | EV000167 | true |  | false | false | true |  | false |  | false |  | EV013521 | EV000494 | EV000494 | EV000494 | true |  |  | 15.8 |  | 158 | 79 |  | -40..80 |  | 0.6 | 1 | 335
S65989 | EV000138 | EV000899 | 0.5 |  |  | EV004201 | 39 | EV000167 | 25 |  | EV004175 | EV000494 | EV000494 |  |  |  | EV000163 | EV000154 | false | EV016219 |  | false | false | EV000494 | EV000494 |  | true |  |  | EV000163 | EV000154 | EV000206 | EV000167 | true |  | false | false | true |  | false |  | false |  | EV013521 | EV000494 | EV000494 | EV000494 | true |  |  | 17.8 |  | 178 | 89 |  | -40..80 |  | 0.6 | 1 | 405
S65990 | EV000138 | EV000899 | 0.5 |  |  | EV004201 | 39 | EV000167 | 30 |  | EV004175 | EV000494 | EV000494 |  |  |  | EV000163 | EV000154 | false | EV016219 |  | false | false | EV000494 | EV000494 |  | true |  |  | EV000163 | EV000154 | EV000206 | EV000167 | true |  | false | false | true |  | false |  | false |  | EV013521 | EV000494 | EV000494 | EV000494 | true |  |  | 18.4 |  | 184 | 92 |  | -40..80 |  | 0.6 | 1 | 445
S65991 | EV000138 | EV000899 | 0.5 |  |  | EV004201 | 39 | EV000167 | 32 |  | EV004175 | EV000494 | EV000494 |  |  |  | EV000163 | EV000154 | false | EV016219 |  | false | false | EV000494 | EV000494 |  | true |  |  | EV000163 | EV000154 | EV000206 | EV000167 | true |  | false | false | true |  | false |  | false |  | EV013521 | EV000494 | EV000494 | EV000494 | true |  |  | 19.1 |  | 191 | 95.5 |  | -40..80 |  | 0.6 | 1 | 480
S65992 | EV000138 | EV000899 | 0.5 |  |  | EV004201 | 39 | EV000167 | 34 |  | EV004175 | EV000494 | EV000494 |  |  |  | EV000163 | EV000154 | false | EV016219 |  | false | false | EV000494 | EV000494 |  | true |  |  | EV000163 | EV000154 | EV000206 | EV000167 | true |  | false | false | true |  | false |  | false |  | EV013521 | EV000494 | EV000494 | EV000494 | true |  |  | 19.8 |  | 198 | 99 |  | -40..80 |  | 0.6 | 1 | 515
S66706 | EV000138 | EV000899 | 0.5 |  |  | EV004201 | 39 | EV000167 | 37 |  | EV004175 | EV000494 | EV000494 |  |  |  | EV000163 | EV000154 | false | EV016219 |  | false | false | EV000494 | EV000494 |  | true |  |  | EV000163 | EV000154 | EV000206 | EV000167 | true |  | false | false | true |  | false |  | false |  | EV013521 | EV000494 | EV000494 | EV000494 | true |  |  | 19.8 |  | 198 | 99 |  | -40..80 |  | 0.6 | 1 | 525
S66707 | EV000138 | EV000899 | 0.5 |  |  | EV004201 | 39 | EV000167 | 42 |  | EV004175 | EV000494 | EV000494 |  |  |  | EV000163 | EV000154 | false | EV016219 |  | false | false | EV000494 | EV000494 |  | true |  |  | EV000163 | EV000154 | EV000206 | EV000167 | true |  | false | false | true |  | false |  | false |  | EV013521 | EV000494 | EV000494 | EV000494 | true |  |  | 22.1 |  | 221 | 110.5 |  | -40..80 |  | 0.6 | 1 | 610
S66708 | EV000138 | EV000899 | 0.5 |  |  | EV004201 | 39 | EV000167 | 52 |  | EV004175 | EV000494 | EV000494 |  |  |  | EV000163 | EV000154 | false | EV016219 |  | false | false | EV000494 | EV000494 |  | true |  |  | EV000163 | EV000154 | EV000206 | EV000167 | true |  | false | false | true |  | false |  | false |  | EV013521 | EV000494 | EV000494 | EV000494 | true |  |  | 23.3 |  | 233 | 116.5 |  | -40..80 |  | 0.6 | 1 | 710
S66709 | EV000138 | EV000899 | 0.5 |  |  | EV004201 | 39 | EV000167 | 61 |  | EV004175 | EV000494 | EV000494 |  |  |  | EV000163 | EV000154 | false | EV016219 |  | false | false | EV000494 | EV000494 |  | true |  |  | EV000163 | EV000154 | EV000206 | EV000167 | true |  | false | false | true |  | false |  | false |  | EV013521 | EV000494 | EV000494 | EV000494 | true |  |  | 24.7 |  | 247 | 123.5 |  | -40..80 |  | 0.6 | 1 | 810
S65993 | EV000138 | EV000899 | 0.75 |  |  | EV004201 | 26 | EV000167 | 2 |  | EV004175 | EV000494 | EV000494 |  |  |  | EV000163 | EV000154 | false | EV003688 |  | false | false | EV000494 | EV000494 |  | false |  |  | EV000163 | EV000154 | EV000206 | EV000167 | true |  | false | false | true |  | false |  | false |  | EV013521 | EV000494 | EV000494 | EV000494 | true |  |  | 8.4 |  | 84 | 42 |  | -40..80 |  | 0.6 | 1 | 95
S65994 | EV000138 | EV000899 | 0.75 |  |  | EV004201 | 26 | EV000167 | 3 |  | EV004175 | EV000494 | EV000494 |  |  |  | EV000163 | EV000154 | false | EV016219 |  | false | false | EV000494 | EV000494 |  | true |  |  | EV000163 | EV000154 | EV000206 | EV000167 | true |  | false | false | true |  | false |  | false |  | EV013521 | EV000494 | EV000494 | EV000494 | true |  |  | 8.8 |  | 88 | 44 |  | -40..80 |  | 0.6 | 1 | 110
S66710 | EV000138 | EV000899 | 0.75 |  |  | EV004201 | 26 | EV000167 | 3 |  | EV004175 | EV000494 | EV000494 |  |  |  | EV000163 | EV000154 | false | EV003688 |  | false | false | EV000494 | EV000494 |  | false |  |  | EV000163 | EV000154 | EV000206 | EV000167 | true |  | false | false | true |  | false |  | false |  | EV013521 | EV000494 | EV000494 | EV000494 | true |  |  | 8.8 |  | 88 | 44 |  | -40..80 |  | 0.6 | 1 | 110
S65995 | EV000138 | EV000899 | 0.75 |  |  | EV004201 | 26 | EV000167 | 4 |  | EV004175 | EV000494 | EV000494 |  |  |  | EV000163 | EV000154 | false | EV016219 |  | false | false | EV000494 | EV000494 |  | true |  |  | EV000163 | EV000154 | EV000206 | EV000167 | true |  | false | false | true |  | false |  | false |  | EV013521 | EV000494 | EV000494 | EV000494 | true |  |  | 9.5 |  | 95 | 47.5 |  | -40..80 |  | 0.6 | 1 | 126
S66711 | EV000138 | EV000899 | 0.75 |  |  | EV004201 | 26 | EV000167 | 4 |  | EV004175 | EV000494 | EV000494 |  |  |  | EV000163 | EV000154 | false | EV003688 |  | false | false | EV000494 | EV000494 |  | false |  |  | EV000163 | EV000154 | EV000206 | EV000167 | true |  | false | false | true |  | false |  | false |  | EV013521 | EV000494 | EV000494 | EV000494 | true |  |  | 9.5 |  | 95 | 47.5 |  | -40..80 |  | 0.6 | 1 | 126
S65996 | EV000138 | EV000899 | 0.75 |  |  | EV004201 | 26 | EV000167 | 5 |  | EV004175 | EV000494 | EV000494 |  |  |  | EV000163 | EV000154 | false | EV016219 |  | false | false | EV000494 | EV000494 |  | true |  |  | EV000163 | EV000154 | EV000206 | EV000167 | true |  | false | false | true |  | false |  | false |  | EV013521 | EV000494 | EV000494 | EV000494 | true |  |  | 10.2 |  | 102 | 51 |  | -40..80 |  | 0.6 | 1 | 146
S66712 | EV000138 | EV000899 | 0.75 |  |  | EV004201 | 26 | EV000167 | 5 |  | EV004175 | EV000494 | EV000494 |  |  |  | EV000163 | EV000154 | false | EV003688 |  | false | false | EV000494 | EV000494 |  | false |  |  | EV000163 | EV000154 | EV000206 | EV000167 | true |  | false | false | true |  | false |  | false |  | EV013521 | EV000494 | EV000494 | EV000494 | true |  |  | 10.2 |  | 102 | 51 |  | -40..80 |  | 0.6 | 1 | 146
S65997 | EV000138 | EV000899 | 0.75 |  |  | EV004201 | 26 | EV000167 | 6 |  | EV004175 | EV000494 | EV000494 |  |  |  | EV000163 | EV000154 | false | EV016219 |  | false | false | EV000494 | EV000494 |  | true |  |  | EV000163 | EV000154 | EV000206 | EV000167 | true |  | false | false | true |  | false |  | false |  | EV013521 | EV000494 | EV000494 | EV000494 | true |  |  | 11 |  | 110 | 55 |  | -40..80 |  | 0.6 | 1 | 166
S66713 | EV000138 | EV000899 | 0.75 |  |  | EV004201 | 26 | EV000167 | 6 |  | EV004175 | EV000494 | EV000494 |  |  |  | EV000163 | EV000154 | false | EV003688 |  | false | false | EV000494 | EV000494 |  | false |  |  | EV000163 | EV000154 | EV000206 | EV000167 | true |  | false | false | true |  | false |  | false |  | EV013521 | EV000494 | EV000494 | EV000494 | true |  |  | 11 |  | 110 | 55 |  | -40..80 |  | 0.6 | 1 | 166
S65998 | EV000138 | EV000899 | 0.75 |  |  | EV004201 | 26 | EV000167 | 7 |  | EV004175 | EV000494 | EV000494 |  |  |  | EV000163 | EV000154 | false | EV016219 |  | false | false | EV000494 | EV000494 |  | true |  |  | EV000163 | EV000154 | EV000206 | EV000167 | true |  | false | false | true |  | false |  | false |  | EV013521 | EV000494 | EV000494 | EV000494 | true |  |  | 11 |  | 110 | 55 |  | -40..80 |  | 0.6 | 1 | 172
S66714 | EV000138 | EV000899 | 0.75 |  |  | EV004201 | 26 | EV000167 | 7 |  | EV004175 | EV000494 | EV000494 |  |  |  | EV000163 | EV000154 | false | EV003688 |  | false | false | EV000494 | EV000494 |  | false |  |  | EV000163 | EV000154 | EV000206 | EV000167 | true |  | false | false | true |  | false |  | false |  | EV013521 | EV000494 | EV000494 | EV000494 | true |  |  | 11 |  | 110 | 55 |  | -40..80 |  | 0.6 | 1 | 172
S65999 | EV000138 | EV000899 | 0.75 |  |  | EV004201 | 26 | EV000167 | 8 |  | EV004175 | EV000494 | EV000494 |  |  |  | EV000163 | EV000154 | false | EV016219 |  | false | false | EV000494 | EV000494 |  | true |  |  | EV000163 | EV000154 | EV000206 | EV000167 | true |  | false | false | true |  | false |  | false |  | EV013521 | EV000494 | EV000494 | EV000494 | true |  |  | 12 |  | 120 | 60 |  | -40..80 |  | 0.6 | 1 | 200
S66715 | EV000138 | EV000899 | 0.75 |  |  | EV004201 | 26 | EV000167 | 8 |  | EV004175 | EV000494 | EV000494 |  |  |  | EV000163 | EV000154 | false | EV003688 |  | false | false | EV000494 | EV000494 |  | false |  |  | EV000163 | EV000154 | EV000206 | EV000167 | true |  | false | false | true |  | false |  | false |  | EV013521 | EV000494 | EV000494 | EV000494 | true |  |  | 12 |  | 120 | 60 |  | -40..80 |  | 0.6 | 1 | 200
S66000 | EV000138 | EV000899 | 0.75 |  |  | EV004201 | 26 | EV000167 | 10 |  | EV004175 | EV000494 | EV000494 |  |  |  | EV000163 | EV000154 | false | EV016219 |  | false | false | EV000494 | EV000494 |  | true |  |  | EV000163 | EV000154 | EV000206 | EV000167 | true |  | false | false | true |  | false |  | false |  | EV013521 | EV000494 | EV000494 | EV000494 | true |  |  | 13.9 |  | 139 | 69.5 |  | -40..80 |  | 0.6 | 1 | 255
S66001 | EV000138 | EV000899 | 0.75 |  |  | EV004201 | 26 | EV000167 | 12 |  | EV004175 | EV000494 | EV000494 |  |  |  | EV000163 | EV000154 | false | EV016219 |  | false | false | EV000494 | EV000494 |  | true |  |  | EV000163 | EV000154 | EV000206 | EV000167 | true |  | false | false | true |  | false |  | false |  | EV013521 | EV000494 | EV000494 | EV000494 | true |  |  | 13.9 |  | 139 | 69.5 |  | -40..80 |  | 0.6 | 1 | 265
S66716 | EV000138 | EV000899 | 0.75 |  |  | EV004201 | 26 | EV000167 | 12 |  | EV004175 | EV000494 | EV000494 |  |  |  | EV000163 | EV000154 | false | EV003688 |  | false | false | EV000494 | EV000494 |  | false |  |  | EV000163 | EV000154 | EV000206 | EV000167 | true |  | false | false | true |  | false |  | false |  | EV013521 | EV000494 | EV000494 | EV000494 | true |  |  | 13.9 |  | 139 | 69.5 |  | -40..80 |  | 0.6 | 1 | 265
S66002 | EV000138 | EV000899 | 0.75 |  |  | EV004201 | 26 | EV000167 | 14 |  | EV004175 | EV000494 | EV000494 |  |  |  | EV000163 | EV000154 | false | EV016219 |  | false | false | EV000494 | EV000494 |  | true |  |  | EV000163 | EV000154 | EV000206 | EV000167 | true |  | false | false | true |  | false |  | false |  | EV013521 | EV000494 | EV000494 | EV000494 | true |  |  | 14.6 |  | 146 | 73 |  | -40..80 |  | 0.6 | 1 | 295
S66003 | EV000138 | EV000899 | 0.75 |  |  | EV004201 | 26 | EV000167 | 16 |  | EV004175 | EV000494 | EV000494 |  |  |  | EV000163 | EV000154 | false | EV016219 |  | false | false | EV000494 | EV000494 |  | true |  |  | EV000163 | EV000154 | EV000206 | EV000167 | true |  | false | false | true |  | false |  | false |  | EV013521 | EV000494 | EV000494 | EV000494 | true |  |  | 15.3 |  | 153 | 76.5 |  | -40..80 |  | 0.6 | 1 | 330
S66004 | EV000138 | EV000899 | 0.75 |  |  | EV004201 | 26 | EV000167 | 18 |  | EV004175 | EV000494 | EV000494 |  |  |  | EV000163 | EV000154 | false | EV016219 |  | false | false | EV000494 | EV000494 |  | true |  |  | EV000163 | EV000154 | EV000206 | EV000167 | true |  | false | false | true |  | false |  | false |  | EV013521 | EV000494 | EV000494 | EV000494 | true |  |  | 16.1 |  | 161 | 80.5 |  | -40..80 |  | 0.6 | 1 | 365
S66006 | EV000138 | EV000899 | 0.75 |  |  | EV004201 | 26 | EV000167 | 21 |  | EV004175 | EV000494 | EV000494 |  |  |  | EV000163 | EV000154 | false | EV016219 |  | false | false | EV000494 | EV000494 |  | true |  |  | EV000163 | EV000154 | EV000206 | EV000167 | true |  | false | false | true |  | false |  | false |  | EV013521 | EV000494 | EV000494 | EV000494 | true |  |  | 16.9 |  | 169 | 84.5 |  | -40..80 |  | 0.6 | 1 | 405
S66007 | EV000138 | EV000899 | 0.75 |  |  | EV004201 | 26 | EV000167 | 25 |  | EV004175 | EV000494 | EV000494 |  |  |  | EV000163 | EV000154 | false | EV016219 |  | false | false | EV000494 | EV000494 |  | true |  |  | EV000163 | EV000154 | EV000206 | EV000167 | true |  | false | false | true |  | false |  | false |  | EV013521 | EV000494 | EV000494 | EV000494 | true |  |  | 19 |  | 190 | 95 |  | -40..80 |  | 0.6 | 1 | 485
S66008 | EV000138 | EV000899 | 0.75 |  |  | EV004201 | 26 | EV000167 | 30 |  | EV004175 | EV000494 | EV000494 |  |  |  | EV000163 | EV000154 | false | EV016219 |  | false | false | EV000494 | EV000494 |  | true |  |  | EV000163 | EV000154 | EV000206 | EV000167 | true |  | false | false | true |  | false |  | false |  | EV013521 | EV000494 | EV000494 | EV000494 | true |  |  | 19.7 |  | 197 | 98.5 |  | -40..80 |  | 0.6 | 1 | 540
S66009 | EV000138 | EV000899 | 0.75 |  |  | EV004201 | 26 | EV000167 | 32 |  | EV004175 | EV000494 | EV000494 |  |  |  | EV000163 | EV000154 | false | EV016219 |  | false | false | EV000494 | EV000494 |  | true |  |  | EV000163 | EV000154 | EV000206 | EV000167 | true |  | false | false | true |  | false |  | false |  | EV013521 | EV000494 | EV000494 | EV000494 | true |  |  | 20.4 |  | 204 | 102 |  | -40..80 |  | 0.6 | 1 | 585
S66010 | EV000138 | EV000899 | 0.75 |  |  | EV004201 | 26 | EV000167 | 34 |  | EV004175 | EV000494 | EV000494 |  |  |  | EV000163 | EV000154 | false | EV016219 |  | false | false | EV000494 | EV000494 |  | true |  |  | EV000163 | EV000154 | EV000206 | EV000167 | true |  | false | false | true |  | false |  | false |  | EV013521 | EV000494 | EV000494 | EV000494 | true |  |  | 21.2 |  | 212 | 106 |  | -40..80 |  | 0.6 | 1 | 625
S66717 | EV000138 | EV000899 | 0.75 |  |  | EV004201 | 26 | EV000167 | 37 |  | EV004175 | EV000494 | EV000494 |  |  |  | EV000163 | EV000154 | false | EV016219 |  | false | false | EV000494 | EV000494 |  | true |  |  | EV000163 | EV000154 | EV000206 | EV000167 | true |  | false | false | true |  | false |  | false |  | EV013521 | EV000494 | EV000494 | EV000494 | true |  |  | 21.2 |  | 212 | 106 |  | -40..80 |  | 0.6 | 1 | 640
S66718 | EV000138 | EV000899 | 0.75 |  |  | EV004201 | 26 | EV000167 | 42 |  | EV004175 | EV000494 | EV000494 |  |  |  | EV000163 | EV000154 | false | EV016219 |  | false | false | EV000494 | EV000494 |  | true |  |  | EV000163 | EV000154 | EV000206 | EV000167 | true |  | false | false | true |  | false |  | false |  | EV013521 | EV000494 | EV000494 | EV000494 | true |  |  | 23.9 |  | 239 | 119.5 |  | -40..80 |  | 0.6 | 1 | 755
S66719 | EV000138 | EV000899 | 0.75 |  |  | EV004201 | 26 | EV000167 | 52 |  | EV004175 | EV000494 | EV000494 |  |  |  | EV000163 | EV000154 | false | EV016219 |  | false | false | EV000494 | EV000494 |  | true |  |  | EV000163 | EV000154 | EV000206 | EV000167 | true |  | false | false | true |  | false |  | false |  | EV013521 | EV000494 | EV000494 | EV000494 | true |  |  | 25 |  | 250 | 125 |  | -40..80 |  | 0.6 | 1 | 875
S66720 | EV000138 | EV000899 | 0.75 |  |  | EV004201 | 26 | EV000167 | 61 |  | EV004175 | EV000494 | EV000494 |  |  |  | EV000163 | EV000154 | false | EV016219 |  | false | false | EV000494 | EV000494 |  | true |  |  | EV000163 | EV000154 | EV000206 | EV000167 | true |  | false | false | true |  | false |  | false |  | EV013521 | EV000494 | EV000494 | EV000494 | true |  |  | 26.7 |  | 267 | 133.5 |  | -40..80 |  | 0.6 | 1 | 1010
S66011 | EV000138 | EV000899 | 1 |  |  | EV004201 | 19.5 | EV000167 | 2 |  | EV004175 | EV000494 | EV000494 |  |  |  | EV000163 | EV000154 | false | EV003688 |  | false | false | EV000494 | EV000494 |  | false |  |  | EV000163 | EV000154 | EV000206 | EV000167 | true |  | false | false | true |  | false |  | false |  | EV013521 | EV000494 | EV000494 | EV000494 | true |  |  | 8.7 |  | 87 | 43.5 |  | -40..80 |  | 0.6 | 1 | 105
S66012 | EV000138 | EV000899 | 1 |  |  | EV004201 | 19.5 | EV000167 | 3 |  | EV004175 | EV000494 | EV000494 |  |  |  | EV000163 | EV000154 | false | EV016219 |  | false | false | EV000494 | EV000494 |  | true |  |  | EV000163 | EV000154 | EV000206 | EV000167 | true |  | false | false | true |  | false |  | false |  | EV013521 | EV000494 | EV000494 | EV000494 | true |  |  | 9.2 |  | 92 | 46 |  | -40..80 |  | 0.6 | 1 | 120
S66721 | EV000138 | EV000899 | 1 |  |  | EV004201 | 19.5 | EV000167 | 3 |  | EV004175 | EV000494 | EV000494 |  |  |  | EV000163 | EV000154 | false | EV003688 |  | false | false | EV000494 | EV000494 |  | false |  |  | EV000163 | EV000154 | EV000206 | EV000167 | true |  | false | false | true |  | false |  | false |  | EV013521 | EV000494 | EV000494 | EV000494 | true |  |  | 9.2 |  | 92 | 46 |  | -40..80 |  | 0.6 | 1 | 120
S66013 | EV000138 | EV000899 | 1 |  |  | EV004201 | 19.5 | EV000167 | 4 |  | EV004175 | EV000494 | EV000494 |  |  |  | EV000163 | EV000154 | false | EV016219 |  | false | false | EV000494 | EV000494 |  | true |  |  | EV000163 | EV000154 | EV000206 | EV000167 | true |  | false | false | true |  | false |  | false |  | EV013521 | EV000494 | EV000494 | EV000494 | true |  |  | 9.9 |  | 99 | 49.5 |  | -40..80 |  | 0.6 | 1 | 140
S66722 | EV000138 | EV000899 | 1 |  |  | EV004201 | 19.5 | EV000167 | 4 |  | EV004175 | EV000494 | EV000494 |  |  |  | EV000163 | EV000154 | false | EV003688 |  | false | false | EV000494 | EV000494 |  | false |  |  | EV000163 | EV000154 | EV000206 | EV000167 | true |  | false | false | true |  | false |  | false |  | EV013521 | EV000494 | EV000494 | EV000494 | true |  |  | 9.9 |  | 99 | 49.5 |  | -40..80 |  | 0.6 | 1 | 140
S66014 | EV000138 | EV000899 | 1 |  |  | EV004201 | 19.5 | EV000167 | 5 |  | EV004175 | EV000494 | EV000494 |  |  |  | EV000163 | EV000154 | false | EV016219 |  | false | false | EV000494 | EV000494 |  | true |  |  | EV000163 | EV000154 | EV000206 | EV000167 | true |  | false | false | true |  | false |  | false |  | EV013521 | EV000494 | EV000494 | EV000494 | true |  |  | 10.6 |  | 106 | 53 |  | -40..80 |  | 0.6 | 1 | 165
S66723 | EV000138 | EV000899 | 1 |  |  | EV004201 | 19.5 | EV000167 | 5 |  | EV004175 | EV000494 | EV000494 |  |  |  | EV000163 | EV000154 | false | EV003688 |  | false | false | EV000494 | EV000494 |  | false |  |  | EV000163 | EV000154 | EV000206 | EV000167 | true |  | false | false | true |  | false |  | false |  | EV013521 | EV000494 | EV000494 | EV000494 | true |  |  | 10.6 |  | 106 | 53 |  | -40..80 |  | 0.6 | 1 | 165
S66015 | EV000138 | EV000899 | 1 |  |  | EV004201 | 19.5 | EV000167 | 6 |  | EV004175 | EV000494 | EV000494 |  |  |  | EV000163 | EV000154 | false | EV016219 |  | false | false | EV000494 | EV000494 |  | true |  |  | EV000163 | EV000154 | EV000206 | EV000167 | true |  | false | false | true |  | false |  | false |  | EV013521 | EV000494 | EV000494 | EV000494 | true |  |  | 11.4 |  | 114 | 57 |  | -40..80 |  | 0.6 | 1 | 188
S66016 | EV000138 | EV000899 | 1 |  |  | EV004201 | 19.5 | EV000167 | 7 |  | EV004175 | EV000494 | EV000494 |  |  |  | EV000163 | EV000154 | false | EV016219 |  | false | false | EV000494 | EV000494 |  | true |  |  | EV000163 | EV000154 | EV000206 | EV000167 | true |  | false | false | true |  | false |  | false |  | EV013521 | EV000494 | EV000494 | EV000494 | true |  |  | 11.4 |  | 114 | 57 |  | -40..80 |  | 0.6 | 1 | 196
S66724 | EV000138 | EV000899 | 1 |  |  | EV004201 | 19.5 | EV000167 | 7 |  | EV004175 | EV000494 | EV000494 |  |  |  | EV000163 | EV000154 | false | EV003688 |  | false | false | EV000494 | EV000494 |  | false |  |  | EV000163 | EV000154 | EV000206 | EV000167 | true |  | false | false | true |  | false |  | false |  | EV013521 | EV000494 | EV000494 | EV000494 | true |  |  | 11.4 |  | 114 | 57 |  | -40..80 |  | 0.6 | 1 | 196
S66017 | EV000138 | EV000899 | 1 |  |  | EV004201 | 19.5 | EV000167 | 8 |  | EV004175 | EV000494 | EV000494 |  |  |  | EV000163 | EV000154 | false | EV016219 |  | false | false | EV000494 | EV000494 |  | true |  |  | EV000163 | EV000154 | EV000206 | EV000167 | true |  | false | false | true |  | false |  | false |  | EV013521 | EV000494 | EV000494 | EV000494 | true |  |  | 12.5 |  | 125 | 62.5 |  | -40..80 |  | 0.6 | 1 | 180
S66018 | EV000138 | EV000899 | 1 |  |  | EV004201 | 19.5 | EV000167 | 10 |  | EV004175 | EV000494 | EV000494 |  |  |  | EV000163 | EV000154 | false | EV016219 |  | false | false | EV000494 | EV000494 |  | true |  |  | EV000163 | EV000154 | EV000206 | EV000167 | true |  | false | false | true |  | false |  | false |  | EV013521 | EV000494 | EV000494 | EV000494 | true |  |  | 14.6 |  | 146 | 73 |  | -40..80 |  | 0.6 | 1 | 290
S66725 | EV000138 | EV000899 | 1 |  |  | EV004201 | 19.5 | EV000167 | 10 |  | EV004175 | EV000494 | EV000494 |  |  |  | EV000163 | EV000154 | false | EV003688 |  | false | false | EV000494 | EV000494 |  | false |  |  | EV000163 | EV000154 | EV000206 | EV000167 | true |  | false | false | true |  | false |  | false |  | EV013521 | EV000494 | EV000494 | EV000494 | true |  |  | 14.6 |  | 146 | 73 |  | -40..80 |  | 0.6 | 1 | 290
S66019 | EV000138 | EV000899 | 1 |  |  | EV004201 | 19.5 | EV000167 | 12 |  | EV004175 | EV000494 | EV000494 |  |  |  | EV000163 | EV000154 | false | EV016219 |  | false | false | EV000494 | EV000494 |  | true |  |  | EV000163 | EV000154 | EV000206 | EV000167 | true |  | false | false | true |  | false |  | false |  | EV013521 | EV000494 | EV000494 | EV000494 | true |  |  | 14.6 |  | 146 | 73 |  | -40..80 |  | 0.6 | 1 | 305
S66726 | EV000138 | EV000899 | 1 |  |  | EV004201 | 19.5 | EV000167 | 12 |  | EV004175 | EV000494 | EV000494 |  |  |  | EV000163 | EV000154 | false | EV003688 |  | false | false | EV000494 | EV000494 |  | false |  |  | EV000163 | EV000154 | EV000206 | EV000167 | true |  | false | false | true |  | false |  | false |  | EV013521 | EV000494 | EV000494 | EV000494 | true |  |  | 14.6 |  | 146 | 73 |  | -40..80 |  | 0.6 | 1 | 305
S66020 | EV000138 | EV000899 | 1 |  |  | EV004201 | 19.5 | EV000167 | 14 |  | EV004175 | EV000494 | EV000494 |  |  |  | EV000163 | EV000154 | false | EV016219 |  | false | false | EV000494 | EV000494 |  | true |  |  | EV000163 | EV000154 | EV000206 | EV000167 | true |  | false | false | true |  | false |  | false |  | EV013521 | EV000494 | EV000494 | EV000494 | true |  |  | 15.2 |  | 152 | 76 |  | -40..80 |  | 0.6 | 1 | 340
S66021 | EV000138 | EV000899 | 1 |  |  | EV004201 | 19.5 | EV000167 | 16 |  | EV004175 | EV000494 | EV000494 |  |  |  | EV000163 | EV000154 | false | EV016219 |  | false | false | EV000494 | EV000494 |  | true |  |  | EV000163 | EV000154 | EV000206 | EV000167 | true |  | false | false | true |  | false |  | false |  | EV013521 | EV000494 | EV000494 | EV000494 | true |  |  | 16 |  | 160 | 80 |  | -40..80 |  | 0.6 | 1 | 380
S66022 | EV000138 | EV000899 | 1 |  |  | EV004201 | 19.5 | EV000167 | 18 |  | EV004175 | EV000494 | EV000494 |  |  |  | EV000163 | EV000154 | false | EV016219 |  | false | false | EV000494 | EV000494 |  | true |  |  | EV000163 | EV000154 | EV000206 | EV000167 | true |  | false | false | true |  | false |  | false |  | EV013521 | EV000494 | EV000494 | EV000494 | true |  |  | 16.8 |  | 168 | 84 |  | -40..80 |  | 0.6 | 1 | 420
S66024 | EV000138 | EV000899 | 1 |  |  | EV004201 | 19.5 | EV000167 | 21 |  | EV004175 | EV000494 | EV000494 |  |  |  | EV000163 | EV000154 | false | EV016219 |  | false | false | EV000494 | EV000494 |  | true |  |  | EV000163 | EV000154 | EV000206 | EV000167 | true |  | false | false | true |  | false |  | false |  | EV013521 | EV000494 | EV000494 | EV000494 | true |  |  | 17.7 |  | 177 | 88.5 |  | -40..80 |  | 0.6 | 1 | 470
S66025 | EV000138 | EV000899 | 1 |  |  | EV004201 | 19.5 | EV000167 | 25 |  | EV004175 | EV000494 | EV000494 |  |  |  | EV000163 | EV000154 | false | EV016219 |  | false | false | EV000494 | EV000494 |  | true |  |  | EV000163 | EV000154 | EV000206 | EV000167 | true |  | false | false | true |  | false |  | false |  | EV013521 | EV000494 | EV000494 | EV000494 | true |  |  | 20 |  | 200 | 100 |  | -40..80 |  | 0.6 | 1 | 565
S66026 | EV000138 | EV000899 | 1 |  |  | EV004201 | 19.5 | EV000167 | 30 |  | EV004175 | EV000494 | EV000494 |  |  |  | EV000163 | EV000154 | false | EV016219 |  | false | false | EV000494 | EV000494 |  | true |  |  | EV000163 | EV000154 | EV000206 | EV000167 | true |  | false | false | true |  | false |  | false |  | EV013521 | EV000494 | EV000494 | EV000494 | true |  |  | 20.7 |  | 207 | 103.5 |  | -40..80 |  | 0.6 | 1 | 625
S66027 | EV000138 | EV000899 | 1 |  |  | EV004201 | 19.5 | EV000167 | 32 |  | EV004175 | EV000494 | EV000494 |  |  |  | EV000163 | EV000154 | false | EV016219 |  | false | false | EV000494 | EV000494 |  | true |  |  | EV000163 | EV000154 | EV000206 | EV000167 | true |  | false | false | true |  | false |  | false |  | EV013521 | EV000494 | EV000494 | EV000494 | true |  |  | 21.4 |  | 214 | 107 |  | -40..80 |  | 0.6 | 1 | 675
S66028 | EV000138 | EV000899 | 1 |  |  | EV004201 | 19.5 | EV000167 | 34 |  | EV004175 | EV000494 | EV000494 |  |  |  | EV000163 | EV000154 | false | EV016219 |  | false | false | EV000494 | EV000494 |  | true |  |  | EV000163 | EV000154 | EV000206 | EV000167 | true |  | false | false | true |  | false |  | false |  | EV013521 | EV000494 | EV000494 | EV000494 | true |  |  | 22.4 |  | 224 | 112 |  | -40..80 |  | 0.6 | 1 | 735
S66727 | EV000138 | EV000899 | 1 |  |  | EV004201 | 19.5 | EV000167 | 37 |  | EV004175 | EV000494 | EV000494 |  |  |  | EV000163 | EV000154 | false | EV016219 |  | false | false | EV000494 | EV000494 |  | true |  |  | EV000163 | EV000154 | EV000206 | EV000167 | true |  | false | false | true |  | false |  | false |  | EV013521 | EV000494 | EV000494 | EV000494 | true |  |  | 22.4 |  | 224 | 112 |  | -40..80 |  | 0.6 | 1 | 755
S66728 | EV000138 | EV000899 | 1 |  |  | EV004201 | 19.5 | EV000167 | 42 |  | EV004175 | EV000494 | EV000494 |  |  |  | EV000163 | EV000154 | false | EV016219 |  | false | false | EV000494 | EV000494 |  | true |  |  | EV000163 | EV000154 | EV000206 | EV000167 | true |  | false | false | true |  | false |  | false |  | EV013521 | EV000494 | EV000494 | EV000494 | true |  |  | 25.1 |  | 251 | 125.5 |  | -40..80 |  | 0.6 | 1 | 880
S66729 | EV000138 | EV000899 | 1 |  |  | EV004201 | 19.5 | EV000167 | 52 |  | EV004175 | EV000494 | EV000494 |  |  |  | EV000163 | EV000154 | false | EV016219 |  | false | false | EV000494 | EV000494 |  | true |  |  | EV000163 | EV000154 | EV000206 | EV000167 | true |  | false | false | true |  | false |  | false |  | EV013521 | EV000494 | EV000494 | EV000494 | true |  |  | 26.4 |  | 264 | 132 |  | -40..80 |  | 0.6 | 1 | 1030
S66730 | EV000138 | EV000899 | 1 |  |  | EV004201 | 19.5 | EV000167 | 61 |  | EV004175 | EV000494 | EV000494 |  |  |  | EV000163 | EV000154 | false | EV016219 |  | false | false | EV000494 | EV000494 |  | true |  |  | EV000163 | EV000154 | EV000206 | EV000167 | true |  | false | false | true |  | false |  | false |  | EV013521 | EV000494 | EV000494 | EV000494 | true |  |  | 28 |  | 280 | 140 |  | -40..80 |  | 0.6 | 1 | 1180
S66731 | EV000138 | EV000899 | 1.5 |  |  | EV004201 | 13.3 | EV000167 | 2 |  | EV004175 | EV000494 | EV000494 |  |  |  | EV000163 | EV000154 | false | EV003688 |  | false | false | EV000494 | EV000494 |  | false |  |  | EV000163 | EV000154 | EV000206 | EV000167 | true |  | false | false | true |  | false |  | false |  | EV013521 | EV000494 | EV000494 | EV000494 | true |  |  | 9.5 |  | 95 | 47.5 |  | -40..80 |  | 0.6 | 1 | 124
S66732 | EV000138 | EV000899 | 1.5 |  |  | EV004201 | 13.3 | EV000167 | 3 |  | EV004175 | EV000494 | EV000494 |  |  |  | EV000163 | EV000154 | false | EV016219 |  | false | false | EV000494 | EV000494 |  | true |  |  | EV000163 | EV000154 | EV000206 | EV000167 | true |  | false | false | true |  | false |  | false |  | EV013521 | EV000494 | EV000494 | EV000494 | true |  |  | 10 |  | 100 | 50 |  | -40..80 |  | 0.6 | 1 | 146
S66733 | EV000138 | EV000899 | 1.5 |  |  | EV004201 | 13.3 | EV000167 | 3 |  | EV004175 | EV000494 | EV000494 |  |  |  | EV000163 | EV000154 | false | EV003688 |  | false | false | EV000494 | EV000494 |  | false |  |  | EV000163 | EV000154 | EV000206 | EV000167 | true |  | false | false | true |  | false |  | false |  | EV013521 | EV000494 | EV000494 | EV000494 | true |  |  | 10 |  | 100 | 50 |  | -40..80 |  | 0.6 | 1 | 146
S66734 | EV000138 | EV000899 | 1.5 |  |  | EV004201 | 13.3 | EV000167 | 4 |  | EV004175 | EV000494 | EV000494 |  |  |  | EV000163 | EV000154 | false | EV016219 |  | false | false | EV000494 | EV000494 |  | true |  |  | EV000163 | EV000154 | EV000206 | EV000167 | true |  | false | false | true |  | false |  | false |  | EV013521 | EV000494 | EV000494 | EV000494 | true |  |  | 10.9 |  | 109 | 54.5 |  | -40..80 |  | 0.6 | 1 | 174
S66735 | EV000138 | EV000899 | 1.5 |  |  | EV004201 | 13.3 | EV000167 | 4 |  | EV004175 | EV000494 | EV000494 |  |  |  | EV000163 | EV000154 | false | EV003688 |  | false | false | EV000494 | EV000494 |  | false |  |  | EV000163 | EV000154 | EV000206 | EV000167 | true |  | false | false | true |  | false |  | false |  | EV013521 | EV000494 | EV000494 | EV000494 | true |  |  | 10.9 |  | 109 | 54.5 |  | -40..80 |  | 0.6 | 1 | 174
S66736 | EV000138 | EV000899 | 1.5 |  |  | EV004201 | 13.3 | EV000167 | 5 |  | EV004175 | EV000494 | EV000494 |  |  |  | EV000163 | EV000154 | false | EV016219 |  | false | false | EV000494 | EV000494 |  | true |  |  | EV000163 | EV000154 | EV000206 | EV000167 | true |  | false | false | true |  | false |  | false |  | EV013521 | EV000494 | EV000494 | EV000494 | true |  |  | 11.7 |  | 117 | 58.5 |  | -40..80 |  | 0.6 | 1 | 205
S66737 | EV000138 | EV000899 | 1.5 |  |  | EV004201 | 13.3 | EV000167 | 5 |  | EV004175 | EV000494 | EV000494 |  |  |  | EV000163 | EV000154 | false | EV003688 |  | false | false | EV000494 | EV000494 |  | false |  |  | EV000163 | EV000154 | EV000206 | EV000167 | true |  | false | false | true |  | false |  | false |  | EV013521 | EV000494 | EV000494 | EV000494 | true |  |  | 11.7 |  | 117 | 58.5 |  | -40..80 |  | 0.6 | 1 | 205
S66738 | EV000138 | EV000899 | 1.5 |  |  | EV004201 | 13.3 | EV000167 | 6 |  | EV004175 | EV000494 | EV000494 |  |  |  | EV000163 | EV000154 | false | EV016219 |  | false | false | EV000494 | EV000494 |  | true |  |  | EV000163 | EV000154 | EV000206 | EV000167 | true |  | false | false | true |  | false |  | false |  | EV013521 | EV000494 | EV000494 | EV000494 | true |  |  | 12.6 |  | 126 | 63 |  | -40..80 |  | 0.6 | 1 | 240
S66739 | EV000138 | EV000899 | 1.5 |  |  | EV004201 | 13.3 | EV000167 | 7 |  | EV004175 | EV000494 | EV000494 |  |  |  | EV000163 | EV000154 | false | EV016219 |  | false | false | EV000494 | EV000494 |  | true |  |  | EV000163 | EV000154 | EV000206 | EV000167 | true |  | false | false | true |  | false |  | false |  | EV013521 | EV000494 | EV000494 | EV000494 | true |  |  | 12.6 |  | 126 | 63 |  | -40..80 |  | 0.6 | 1 | 250
S66740 | EV000138 | EV000899 | 1.5 |  |  | EV004201 | 13.3 | EV000167 | 7 |  | EV004175 | EV000494 | EV000494 |  |  |  | EV000163 | EV000154 | false | EV003688 |  | false | false | EV000494 | EV000494 |  | false |  |  | EV000163 | EV000154 | EV000206 | EV000167 | true |  | false | false | true |  | false |  | false |  | EV013521 | EV000494 | EV000494 | EV000494 | true |  |  | 12.6 |  | 126 | 63 |  | -40..80 |  | 0.6 | 1 | 250
S66741 | EV000138 | EV000899 | 1.5 |  |  | EV004201 | 13.3 | EV000167 | 8 |  | EV004175 | EV000494 | EV000494 |  |  |  | EV000163 | EV000154 | false | EV016219 |  | false | false | EV000494 | EV000494 |  | true |  |  | EV000163 | EV000154 | EV000206 | EV000167 | true |  | false | false | true |  | false |  | false |  | EV013521 | EV000494 | EV000494 | EV000494 | true |  |  | 13.9 |  | 139 | 69.5 |  | -40..80 |  | 0.6 | 1 | 290
S66742 | EV000138 | EV000899 | 1.5 |  |  | EV004201 | 13.3 | EV000167 | 10 |  | EV004175 | EV000494 | EV000494 |  |  |  | EV000163 | EV000154 | false | EV016219 |  | false | false | EV000494 | EV000494 |  | true |  |  | EV000163 | EV000154 | EV000206 | EV000167 | true |  | false | false | true |  | false |  | false |  | EV013521 | EV000494 | EV000494 | EV000494 | true |  |  | 16.2 |  | 162 | 81 |  | -40..80 |  | 0.6 | 1 | 370
S66743 | EV000138 | EV000899 | 1.5 |  |  | EV004201 | 13.3 | EV000167 | 12 |  | EV004175 | EV000494 | EV000494 |  |  |  | EV000163 | EV000154 | false | EV016219 |  | false | false | EV000494 | EV000494 |  | true |  |  | EV000163 | EV000154 | EV000206 | EV000167 | true |  | false | false | true |  | false |  | false |  | EV013521 | EV000494 | EV000494 | EV000494 | true |  |  | 16.2 |  | 162 | 81 |  | -40..80 |  | 0.6 | 1 | 390
S66744 | EV000138 | EV000899 | 1.5 |  |  | EV004201 | 13.3 | EV000167 | 12 |  | EV004175 | EV000494 | EV000494 |  |  |  | EV000163 | EV000154 | false | EV003688 |  | false | false | EV000494 | EV000494 |  | false |  |  | EV000163 | EV000154 | EV000206 | EV000167 | true |  | false | false | true |  | false |  | false |  | EV013521 | EV000494 | EV000494 | EV000494 | true |  |  | 16.2 |  | 162 | 81 |  | -40..80 |  | 0.6 | 1 | 390
S66745 | EV000138 | EV000899 | 1.5 |  |  | EV004201 | 13.3 | EV000167 | 14 |  | EV004175 | EV000494 | EV000494 |  |  |  | EV000163 | EV000154 | false | EV016219 |  | false | false | EV000494 | EV000494 |  | true |  |  | EV000163 | EV000154 | EV000206 | EV000167 | true |  | false | false | true |  | false |  | false |  | EV013521 | EV000494 | EV000494 | EV000494 | true |  |  | 17 |  | 170 | 85 |  | -40..80 |  | 0.6 | 1 | 440
S66746 | EV000138 | EV000899 | 1.5 |  |  | EV004201 | 13.3 | EV000167 | 16 |  | EV004175 | EV000494 | EV000494 |  |  |  | EV000163 | EV000154 | false | EV016219 |  | false | false | EV000494 | EV000494 |  | true |  |  | EV000163 | EV000154 | EV000206 | EV000167 | true |  | false | false | true |  | false |  | false |  | EV013521 | EV000494 | EV000494 | EV000494 | true |  |  | 17.9 |  | 179 | 89.5 |  | -40..80 |  | 0.6 | 1 | 495
S66747 | EV000138 | EV000899 | 1.5 |  |  | EV004201 | 13.3 | EV000167 | 18 |  | EV004175 | EV000494 | EV000494 |  |  |  | EV000163 | EV000154 | false | EV016219 |  | false | false | EV000494 | EV000494 |  | true |  |  | EV000163 | EV000154 | EV000206 | EV000167 | true |  | false | false | true |  | false |  | false |  | EV013521 | EV000494 | EV000494 | EV000494 | true |  |  | 18.8 |  | 188 | 94 |  | -40..80 |  | 0.6 | 1 | 545
S66748 | EV000138 | EV000899 | 1.5 |  |  | EV004201 | 13.3 | EV000167 | 21 |  | EV004175 | EV000494 | EV000494 |  |  |  | EV000163 | EV000154 | false | EV016219 |  | false | false | EV000494 | EV000494 |  | true |  |  | EV000163 | EV000154 | EV000206 | EV000167 | true |  | false | false | true |  | false |  | false |  | EV013521 | EV000494 | EV000494 | EV000494 | true |  |  | 19.8 |  | 198 | 99 |  | -40..80 |  | 0.6 | 1 | 615
S66749 | EV000138 | EV000899 | 1.5 |  |  | EV004201 | 13.3 | EV000167 | 25 |  | EV004175 | EV000494 | EV000494 |  |  |  | EV000163 | EV000154 | false | EV016219 |  | false | false | EV000494 | EV000494 |  | true |  |  | EV000163 | EV000154 | EV000206 | EV000167 | true |  | false | false | true |  | false |  | false |  | EV013521 | EV000494 | EV000494 | EV000494 | true |  |  | 22.6 |  | 226 | 113 |  | -40..80 |  | 0.6 | 1 | 750
S66750 | EV000138 | EV000899 | 1.5 |  |  | EV004201 | 13.3 | EV000167 | 30 |  | EV004175 | EV000494 | EV000494 |  |  |  | EV000163 | EV000154 | false | EV016219 |  | false | false | EV000494 | EV000494 |  | true |  |  | EV000163 | EV000154 | EV000206 | EV000167 | true |  | false | false | true |  | false |  | false |  | EV013521 | EV000494 | EV000494 | EV000494 | true |  |  | 23.4 |  | 234 | 117 |  | -40..80 |  | 0.6 | 1 | 840
S66751 | EV000138 | EV000899 | 1.5 |  |  | EV004201 | 13.3 | EV000167 | 32 |  | EV004175 | EV000494 | EV000494 |  |  |  | EV000163 | EV000154 | false | EV016219 |  | false | false | EV000494 | EV000494 |  | true |  |  | EV000163 | EV000154 | EV000206 | EV000167 | true |  | false | false | true |  | false |  | false |  | EV013521 | EV000494 | EV000494 | EV000494 | true |  |  | 24.3 |  | 243 | 121.5 |  | -40..80 |  | 0.6 | 1 | 905
S66752 | EV000138 | EV000899 | 1.5 |  |  | EV004201 | 13.3 | EV000167 | 34 |  | EV004175 | EV000494 | EV000494 |  |  |  | EV000163 | EV000154 | false | EV016219 |  | false | false | EV000494 | EV000494 |  | true |  |  | EV000163 | EV000154 | EV000206 | EV000167 | true |  | false | false | true |  | false |  | false |  | EV013521 | EV000494 | EV000494 | EV000494 | true |  |  | 25.2 |  | 252 | 126 |  | -40..80 |  | 0.6 | 1 | 970
S66753 | EV000138 | EV000899 | 1.5 |  |  | EV004201 | 13.3 | EV000167 | 37 |  | EV004175 | EV000494 | EV000494 |  |  |  | EV000163 | EV000154 | false | EV016219 |  | false | false | EV000494 | EV000494 |  | true |  |  | EV000163 | EV000154 | EV000206 | EV000167 | true |  | false | false | true |  | false |  | false |  | EV013521 | EV000494 | EV000494 | EV000494 | true |  |  | 25.2 |  | 252 | 126 |  | -40..80 |  | 0.6 | 1 | 1000
S66754 | EV000138 | EV000899 | 1.5 |  |  | EV004201 | 13.3 | EV000167 | 42 |  | EV004175 | EV000494 | EV000494 |  |  |  | EV000163 | EV000154 | false | EV016219 |  | false | false | EV000494 | EV000494 |  | true |  |  | EV000163 | EV000154 | EV000206 | EV000167 | true |  | false | false | true |  | false |  | false |  | EV013521 | EV000494 | EV000494 | EV000494 | true |  |  | 28.7 |  | 287 | 143.5 |  | -40..80 |  | 0.6 | 1 | 1190
S66755 | EV000138 | EV000899 | 1.5 |  |  | EV004201 | 13.3 | EV000167 | 52 |  | EV004175 | EV000494 | EV000494 |  |  |  | EV000163 | EV000154 | false | EV016219 |  | false | false | EV000494 | EV000494 |  | true |  |  | EV000163 | EV000154 | EV000206 | EV000167 | true |  | false | false | true |  | false |  | false |  | EV013521 | EV000494 | EV000494 | EV000494 | true |  |  | 30 |  | 300 | 150 |  | -40..80 |  | 0.6 | 1 | 1390
S66756 | EV000138 | EV000899 | 1.5 |  |  | EV004201 | 13.3 | EV000167 | 61 |  | EV004175 | EV000494 | EV000494 |  |  |  | EV000163 | EV000154 | false | EV016219 |  | false | false | EV000494 | EV000494 |  | true |  |  | EV000163 | EV000154 | EV000206 | EV000167 | true |  | false | false | true |  | false |  | false |  | EV013521 | EV000494 | EV000494 | EV000494 | true |  |  | 32 |  | 320 | 160 |  | -40..80 |  | 0.6 | 1 | 1610
S66029 | EV000138 | EV000899 | 2.5 |  |  | EV004201 | 7.98 | EV000167 | 2 |  | EV004175 | EV000494 | EV000494 |  |  |  | EV000163 | EV000154 | false | EV003688 |  | false | false | EV000163 | EV000494 |  | false |  |  | EV000163 | EV000154 | EV000206 | EV000167 | true |  | false | false | true |  | false |  | false |  | EV013521 | EV000494 | EV000494 | EV000494 | true |  |  | 10.6 |  | 106 | 53 |  | -40..80 |  | 0.6 | 1 | 162
S66030 | EV000138 | EV000899 | 2.5 |  |  | EV004201 | 7.98 | EV000167 | 3 |  | EV004175 | EV000494 | EV000494 |  |  |  | EV000163 | EV000154 | false | EV016219 |  | false | false | EV000163 | EV000494 |  | true |  |  | EV000163 | EV000154 | EV000206 | EV000167 | true |  | false | false | true |  | false |  | false |  | EV013521 | EV000494 | EV000494 | EV000494 | true |  |  | 11.2 |  | 112 | 56 |  | -40..80 |  | 0.6 | 1 | 192
S66031 | EV000138 | EV000899 | 2.5 |  |  | EV004201 | 7.98 | EV000167 | 3 |  | EV004175 | EV000494 | EV000494 |  |  |  | EV000163 | EV000154 | false | EV003688 |  | false | false | EV000163 | EV000494 |  | false |  |  | EV000163 | EV000154 | EV000206 | EV000167 | true |  | false | false | true |  | false |  | false |  | EV013521 | EV000494 | EV000494 | EV000494 | true |  |  | 11.2 |  | 112 | 56 |  | -40..80 |  | 0.6 | 1 | 192
S66032 | EV000138 | EV000899 | 2.5 |  |  | EV004201 | 7.98 | EV000167 | 4 |  | EV004175 | EV000494 | EV000494 |  |  |  | EV000163 | EV000154 | false | EV016219 |  | false | false | EV000163 | EV000494 |  | true |  |  | EV000163 | EV000154 | EV000206 | EV000167 | true |  | false | false | true |  | false |  | false |  | EV013521 | EV000494 | EV000494 | EV000494 | true |  |  | 12.2 |  | 122 | 61 |  | -40..80 |  | 0.6 | 1 | 235
S66033 | EV000138 | EV000899 | 2.5 |  |  | EV004201 | 7.98 | EV000167 | 4 |  | EV004175 | EV000494 | EV000494 |  |  |  | EV000163 | EV000154 | false | EV003688 |  | false | false | EV000163 | EV000494 |  | false |  |  | EV000163 | EV000154 | EV000206 | EV000167 | true |  | false | false | true |  | false |  | false |  | EV013521 | EV000494 | EV000494 | EV000494 | true |  |  | 12.2 |  | 122 | 61 |  | -40..80 |  | 0.6 | 1 | 235
S66034 | EV000138 | EV000899 | 2.5 |  |  | EV004201 | 7.98 | EV000167 | 5 |  | EV004175 | EV000494 | EV000494 |  |  |  | EV000163 | EV000154 | false | EV016219 |  | false | false | EV000163 | EV000494 |  | true |  |  | EV000163 | EV000154 | EV000206 | EV000167 | true |  | false | false | true |  | false |  | false |  | EV013521 | EV000494 | EV000494 | EV000494 | true |  |  | 13.2 |  | 132 | 66 |  | -40..80 |  | 0.6 | 1 | 280
S66035 | EV000138 | EV000899 | 2.5 |  |  | EV004201 | 7.98 | EV000167 | 5 |  | EV004175 | EV000494 | EV000494 |  |  |  | EV000163 | EV000154 | false | EV003688 |  | false | false | EV000163 | EV000494 |  | false |  |  | EV000163 | EV000154 | EV000206 | EV000167 | true |  | false | false | true |  | false |  | false |  | EV013521 | EV000494 | EV000494 | EV000494 | true |  |  | 13.2 |  | 132 | 66 |  | -40..80 |  | 0.6 | 1 | 280
S66036 | EV000138 | EV000899 | 2.5 |  |  | EV004201 | 7.98 | EV000167 | 7 |  | EV004175 | EV000494 | EV000494 |  |  |  | EV000163 | EV000154 | false | EV016219 |  | false | false | EV000163 | EV000494 |  | true |  |  | EV000163 | EV000154 | EV000206 | EV000167 | true |  | false | false | true |  | false |  | false |  | EV013521 | EV000494 | EV000494 | EV000494 | true |  |  | 14.3 |  | 143 | 71.5 |  | -40..80 |  | 0.6 | 1 | 340
S66757 | EV000138 | EV000899 | 2.5 |  |  | EV004201 | 7.98 | EV000167 | 7 |  | EV004175 | EV000494 | EV000494 |  |  |  | EV000163 | EV000154 | false | EV003688 |  | false | false | EV000163 | EV000494 |  | false |  |  | EV000163 | EV000154 | EV000206 | EV000167 | true |  | false | false | true |  | false |  | false |  | EV013521 | EV000494 | EV000494 | EV000494 | true |  |  | 14.3 |  | 143 | 71.5 |  | -40..80 |  | 0.6 | 1 | 340
S66758 | EV000138 | EV000899 | 2.5 |  |  | EV004201 | 7.98 | EV000167 | 8 |  | EV004175 | EV000494 | EV000494 |  |  |  | EV000163 | EV000154 | false | EV016219 |  | false | false | EV000163 | EV000494 |  | true |  |  | EV000163 | EV000154 | EV000206 | EV000167 | true |  | false | false | true |  | false |  | false |  | EV013521 | EV000494 | EV000494 | EV000494 | true |  |  | 15.8 |  | 158 | 79 |  | -40..80 |  | 0.6 | 1 | 400
S66759 | EV000138 | EV000899 | 2.5 |  |  | EV004201 | 7.98 | EV000167 | 10 |  | EV004175 | EV000494 | EV000494 |  |  |  | EV000163 | EV000154 | false | EV016219 |  | false | false | EV000163 | EV000494 |  | true |  |  | EV000163 | EV000154 | EV000206 | EV000167 | true |  | false | false | true |  | false |  | false |  | EV013521 | EV000494 | EV000494 | EV000494 | true |  |  | 18.5 |  | 185 | 92.5 |  | -40..80 |  | 0.6 | 1 | 510
S66760 | EV000138 | EV000899 | 2.5 |  |  | EV004201 | 7.98 | EV000167 | 12 |  | EV004175 | EV000494 | EV000494 |  |  |  | EV000163 | EV000154 | false | EV016219 |  | false | false | EV000163 | EV000494 |  | true |  |  | EV000163 | EV000154 | EV000206 | EV000167 | true |  | false | false | true |  | false |  | false |  | EV013521 | EV000494 | EV000494 | EV000494 | true |  |  | 18.5 |  | 185 | 92.5 |  | -40..80 |  | 0.6 | 1 | 540
S66761 | EV000138 | EV000899 | 2.5 |  |  | EV004201 | 7.98 | EV000167 | 14 |  | EV004175 | EV000494 | EV000494 |  |  |  | EV000163 | EV000154 | false | EV016219 |  | false | false | EV000163 | EV000494 |  | true |  |  | EV000163 | EV000154 | EV000206 | EV000167 | true |  | false | false | true |  | false |  | false |  | EV013521 | EV000494 | EV000494 | EV000494 | true |  |  | 19.4 |  | 194 | 97 |  | -40..80 |  | 0.6 | 1 | 610
S66038 | EV000138 | EV000899 | 2.5 |  |  | EV004201 | 7.98 | EV000167 | 16 |  | EV004175 | EV000494 | EV000494 |  |  |  | EV000163 | EV000154 | false | EV016219 |  | false | false | EV000163 | EV000494 |  | true |  |  | EV000163 | EV000154 | EV000206 | EV000167 | true |  | false | false | true |  | false |  | false |  | EV013521 | EV000494 | EV000494 | EV000494 | true |  |  | 20.5 |  | 205 | 102.5 |  | -40..80 |  | 0.6 | 1 | 685
S66039 | EV000138 | EV000899 | 2.5 |  |  | EV004201 | 7.98 | EV000167 | 18 |  | EV004175 | EV000494 | EV000494 |  |  |  | EV000163 | EV000154 | false | EV016219 |  | false | false | EV000163 | EV000494 |  | true |  |  | EV000163 | EV000154 | EV000206 | EV000167 | true |  | false | false | true |  | false |  | false |  | EV013521 | EV000494 | EV000494 | EV000494 | true |  |  | 21.6 |  | 216 | 108 |  | -40..80 |  | 0.6 | 1 | 765
S66762 | EV000138 | EV000899 | 2.5 |  |  | EV004201 | 7.98 | EV000167 | 21 |  | EV004175 | EV000494 | EV000494 |  |  |  | EV000163 | EV000154 | false | EV016219 |  | false | false | EV000163 | EV000494 |  | true |  |  | EV000163 | EV000154 | EV000206 | EV000167 | true |  | false | false | true |  | false |  | false |  | EV013521 | EV000494 | EV000494 | EV000494 | true |  |  | 22.9 |  | 229 | 114.5 |  | -40..80 |  | 0.6 | 1 | 870
S66040 | EV000138 | EV000899 | 2.5 |  |  | EV004201 | 7.98 | EV000167 | 25 |  | EV004175 | EV000494 | EV000494 |  |  |  | EV000163 | EV000154 | false | EV016219 |  | false | false | EV000163 | EV000494 |  | true |  |  | EV000163 | EV000154 | EV000206 | EV000167 | true |  | false | false | true |  | false |  | false |  | EV013521 | EV000494 | EV000494 | EV000494 | true |  |  | 26.2 |  | 262 | 131 |  | -40..80 |  | 0.6 | 1 | 1070
S66763 | EV000138 | EV000899 | 2.5 |  |  | EV004201 | 7.98 | EV000167 | 30 |  | EV004175 | EV000494 | EV000494 |  |  |  | EV000163 | EV000154 | false | EV016219 |  | false | false | EV000163 | EV000494 |  | true |  |  | EV000163 | EV000154 | EV000206 | EV000167 | true |  | false | false | true |  | false |  | false |  | EV013521 | EV000494 | EV000494 | EV000494 | true |  |  | 27.1 |  | 271 | 135.5 |  | -40..80 |  | 0.6 | 1 | 1200
S66764 | EV000138 | EV000899 | 2.5 |  |  | EV004201 | 7.98 | EV000167 | 32 |  | EV004175 | EV000494 | EV000494 |  |  |  | EV000163 | EV000154 | false | EV016219 |  | false | false | EV000163 | EV000494 |  | true |  |  | EV000163 | EV000154 | EV000206 | EV000167 | true |  | false | false | true |  | false |  | false |  | EV013521 | EV000494 | EV000494 | EV000494 | true |  |  | 28.2 |  | 282 | 141 |  | -40..80 |  | 0.6 | 1 | 1290
S66765 | EV000138 | EV000899 | 2.5 |  |  | EV004201 | 7.98 | EV000167 | 34 |  | EV004175 | EV000494 | EV000494 |  |  |  | EV000163 | EV000154 | false | EV016219 |  | false | false | EV000163 | EV000494 |  | true |  |  | EV000163 | EV000154 | EV000206 | EV000167 | true |  | false | false | true |  | false |  | false |  | EV013521 | EV000494 | EV000494 | EV000494 | true |  |  | 29.5 |  | 295 | 147.5 |  | -40..80 |  | 0.6 | 1 | 1400
S66766 | EV000138 | EV000899 | 2.5 |  |  | EV004201 | 7.98 | EV000167 | 37 |  | EV004175 | EV000494 | EV000494 |  |  |  | EV000163 | EV000154 | false | EV016219 |  | false | false | EV000163 | EV000494 |  | true |  |  | EV000163 | EV000154 | EV000206 | EV000167 | true |  | false | false | true |  | false |  | false |  | EV013521 | EV000494 | EV000494 | EV000494 | true |  |  | 29.5 |  | 295 | 147.5 |  | -40..80 |  | 0.6 | 1 | 1450
S66767 | EV000138 | EV000899 | 2.5 |  |  | EV004201 | 7.98 | EV000167 | 42 |  | EV004175 | EV000494 | EV000494 |  |  |  | EV000163 | EV000154 | false | EV016219 |  | false | false | EV000163 | EV000494 |  | true |  |  | EV000163 | EV000154 | EV000206 | EV000167 | true |  | false | false | true |  | false |  | false |  | EV013521 | EV000494 | EV000494 | EV000494 | true |  |  | 33.3 |  | 333 | 166.5 |  | -40..80 |  | 0.6 | 1 | 1700
S66768 | EV000138 | EV000899 | 2.5 |  |  | EV004201 | 7.98 | EV000167 | 52 |  | EV004175 | EV000494 | EV000494 |  |  |  | EV000163 | EV000154 | false | EV016219 |  | false | false | EV000163 | EV000494 |  | true |  |  | EV000163 | EV000154 | EV000206 | EV000167 | true |  | false | false | true |  | false |  | false |  | EV013521 | EV000494 | EV000494 | EV000494 | true |  |  | 35 |  | 350 | 175 |  | -40..80 |  | 0.6 | 1 | 2000
S66769 | EV000138 | EV000899 | 2.5 |  |  | EV004201 | 7.98 | EV000167 | 61 |  | EV004175 | EV000494 | EV000494 |  |  |  | EV000163 | EV000154 | false | EV016219 |  | false | false | EV000163 | EV000494 |  | true |  |  | EV000163 | EV000154 | EV000206 | EV000167 | true |  | false | false | true |  | false |  | false |  | EV013521 | EV000494 | EV000494 | EV000494 | true |  |  | 37.2 |  | 372 | 186 |  | -40..80 |  | 0.6 | 1 | 2300
S66041 | EV000138 | EV000899 | 4 |  |  | EV004201 | 4.95 | EV000167 | 2 |  | EV004175 | EV000494 | EV000494 |  |  |  | EV000163 | EV000154 | false | EV003688 |  | false | false | EV000163 | EV000494 |  | false |  |  | EV000163 | EV000154 | EV000206 | EV000167 | true |  | false | false | true |  | false |  | false |  | EV013521 | EV000494 | EV000494 | EV000494 | true |  |  | 12.8 |  | 128 | 64 |  | -40..80 |  | 0.6 | 1 | 265
S66042 | EV000138 | EV000899 | 4 |  |  | EV004201 | 4.95 | EV000167 | 3 |  | EV004175 | EV000494 | EV000494 |  |  |  | EV000163 | EV000154 | false | EV016219 |  | false | false | EV000163 | EV000494 |  | true |  |  | EV000163 | EV000154 | EV000206 | EV000167 | true |  | false | false | true |  | false |  | false |  | EV013521 | EV000494 | EV000494 | EV000494 | true |  |  | 13.5 |  | 135 | 67.5 |  | -40..80 |  | 0.6 | 1 | 310
S66770 | EV000138 | EV000899 | 4 |  |  | EV004201 | 4.95 | EV000167 | 3 |  | EV004175 | EV000494 | EV000494 |  |  |  | EV000163 | EV000154 | false | EV003688 |  | false | false | EV000163 | EV000494 |  | false |  |  | EV000163 | EV000154 | EV000206 | EV000167 | true |  | false | false | true |  | false |  | false |  | EV013521 | EV000494 | EV000494 | EV000494 | true |  |  | 13.5 |  | 135 | 67.5 |  | -40..80 |  | 0.6 | 1 | 310
S66043 | EV000138 | EV000899 | 4 |  |  | EV004201 | 4.95 | EV000167 | 4 |  | EV004175 | EV000494 | EV000494 |  |  |  | EV000163 | EV000154 | false | EV016219 |  | false | false | EV000163 | EV000494 |  | true |  |  | EV000163 | EV000154 | EV000206 | EV000167 | true |  | false | false | true |  | false |  | false |  | EV013521 | EV000494 | EV000494 | EV000494 | true |  |  | 14.7 |  | 147 | 73.5 |  | -40..80 |  | 0.6 | 1 | 375
S66044 | EV000138 | EV000899 | 4 |  |  | EV004201 | 4.95 | EV000167 | 5 |  | EV004175 | EV000494 | EV000494 |  |  |  | EV000163 | EV000154 | false | EV016219 |  | false | false | EV000163 | EV000494 |  | true |  |  | EV000163 | EV000154 | EV000206 | EV000167 | true |  | false | false | true |  | false |  | false |  | EV013521 | EV000494 | EV000494 | EV000494 | true |  |  | 15.9 |  | 159 | 79.5 |  | -40..80 |  | 0.6 | 1 | 445
S66045 | EV000138 | EV000899 | 4 |  |  | EV004201 | 4.95 | EV000167 | 7 |  | EV004175 | EV000494 | EV000494 |  |  |  | EV000163 | EV000154 | false | EV016219 |  | false | false | EV000163 | EV000494 |  | true |  |  | EV000163 | EV000154 | EV000206 | EV000167 | true |  | false | false | true |  | false |  | false |  | EV013521 | EV000494 | EV000494 | EV000494 | true |  |  | 17.1 |  | 171 | 85.5 |  | -40..80 |  | 0.6 | 1 | 545
S66771 | EV000138 | EV000899 | 4 |  |  | EV004201 | 4.95 | EV000167 | 10 |  | EV004175 | EV000494 | EV000494 |  |  |  | EV000163 | EV000154 | false | EV016219 |  | false | false | EV000163 | EV000494 |  | true |  |  | EV000163 | EV000154 | EV000206 | EV000167 | true |  | false | false | true |  | false |  | false |  | EV013521 | EV000494 | EV000494 | EV000494 | true |  |  | 22.3 |  | 223 | 111.5 |  | -40..80 |  | 0.6 | 1 | 820
S66772 | EV000138 | EV000899 | 4 |  |  | EV004201 | 4.95 | EV000167 | 14 |  | EV004175 | EV000494 | EV000494 |  |  |  | EV000163 | EV000154 | false | EV016219 |  | false | false | EV000163 | EV000494 |  | true |  |  | EV000163 | EV000154 | EV000206 | EV000167 | true |  | false | false | true |  | false |  | false |  | EV013521 | EV000494 | EV000494 | EV000494 | true |  |  | 23.7 |  | 237 | 118.5 |  | -40..80 |  | 0.6 | 1 | 1010
S66773 | EV000138 | EV000899 | 6 |  |  | EV004201 | 3.3 | EV000167 | 2 |  | EV004175 | EV000494 | EV000494 |  |  |  | EV000163 | EV000154 | false | EV003688 |  | false | false | EV000163 | EV000494 |  | false |  |  | EV000163 | EV000154 | EV000206 | EV000167 | true |  | false | false | true |  | false |  | false |  | EV013521 | EV000494 | EV000494 | EV000494 | true |  |  | 14 |  | 140 | 70 |  | -40..80 |  | 0.6 | 1 | 330
S66047 | EV000138 | EV000899 | 6 |  |  | EV004201 | 3.3 | EV000167 | 3 |  | EV004175 | EV000494 | EV000494 |  |  |  | EV000163 | EV000154 | false | EV016219 |  | false | false | EV000163 | EV000494 |  | true |  |  | EV000163 | EV000154 | EV000206 | EV000167 | true |  | false | false | true |  | false |  | false |  | EV013521 | EV000494 | EV000494 | EV000494 | true |  |  | 14.8 |  | 148 | 74 |  | -40..80 |  | 0.6 | 1 | 395
S66048 | EV000138 | EV000899 | 6 |  |  | EV004201 | 3.3 | EV000167 | 4 |  | EV004175 | EV000494 | EV000494 |  |  |  | EV000163 | EV000154 | false | EV016219 |  | false | false | EV000163 | EV000494 |  | true |  |  | EV000163 | EV000154 | EV000206 | EV000167 | true |  | false | false | true |  | false |  | false |  | EV013521 | EV000494 | EV000494 | EV000494 | true |  |  | 16.4 |  | 164 | 82 |  | -40..80 |  | 0.6 | 1 | 490
S66049 | EV000138 | EV000899 | 6 |  |  | EV004201 | 3.3 | EV000167 | 5 |  | EV004175 | EV000494 | EV000494 |  |  |  | EV000163 | EV000154 | false | EV016219 |  | false | false | EV000163 | EV000494 |  | true |  |  | EV000163 | EV000154 | EV000206 | EV000167 | true |  | false | false | true |  | false |  | false |  | EV013521 | EV000494 | EV000494 | EV000494 | true |  |  | 17.5 |  | 175 | 87.5 |  | -40..80 |  | 0.6 | 1 | 580
S66050 | EV000138 | EV000899 | 6 |  |  | EV004201 | 3.3 | EV000167 | 7 |  | EV004175 | EV000494 | EV000494 |  |  |  | EV000163 | EV000154 | false | EV016219 |  | false | false | EV000163 | EV000494 |  | true |  |  | EV000163 | EV000154 | EV000206 | EV000167 | true |  | false | false | true |  | false |  | false |  | EV013521 | EV000494 | EV000494 | EV000494 | true |  |  | 18.9 |  | 189 | 94.5 |  | -40..80 |  | 0.6 | 1 | 715
S66774 | EV000138 | EV000899 | 6 |  |  | EV004201 | 3.3 | EV000167 | 10 |  | EV004175 | EV000494 | EV000494 |  |  |  | EV000163 | EV000154 | false | EV016219 |  | false | false | EV000163 | EV000494 |  | true |  |  | EV000163 | EV000154 | EV000206 | EV000167 | true |  | false | false | true |  | false |  | false |  | EV013521 | EV000494 | EV000494 | EV000494 | true |  |  | 25.2 |  | 252 | 126 |  | -40..80 |  | 0.6 | 1 | 1110
S66051 | EV000138 | EV000899 | 10 |  |  | EV004201 | 1.91 | EV000167 | 3 |  | EV004175 | EV000494 | EV000494 |  |  |  | EV000163 | EV000154 | false | EV016219 |  | false | false | EV000163 | EV000494 |  | true |  |  | EV000163 | EV000154 | EV000206 | EV000167 | true |  | false | false | true |  | false |  | false |  | EV013521 | EV000494 | EV000494 | EV000494 | true |  |  | 18.1 |  | 181 | 90.5 |  | -40..80 |  | 0.6 | 1 | 630
S66052 | EV000138 | EV000899 | 10 |  |  | EV004201 | 1.91 | EV000167 | 4 |  | EV004175 | EV000494 | EV000494 |  |  |  | EV000163 | EV000154 | false | EV016219 |  | false | false | EV000163 | EV000494 |  | true |  |  | EV000163 | EV000154 | EV000206 | EV000167 | true |  | false | false | true |  | false |  | false |  | EV013521 | EV000494 | EV000494 | EV000494 | true |  |  | 20.2 |  | 202 | 101 |  | -40..80 |  | 0.6 | 1 | 785
S66053 | EV000138 | EV000899 | 10 |  |  | EV004201 | 1.91 | EV000167 | 5 |  | EV004175 | EV000494 | EV000494 |  |  |  | EV000163 | EV000154 | false | EV016219 |  | false | false | EV000163 | EV000494 |  | true |  |  | EV000163 | EV000154 | EV000206 | EV000167 | true |  | false | false | true |  | false |  | false |  | EV013521 | EV000494 | EV000494 | EV000494 | true |  |  | 21.6 |  | 216 | 108 |  | -40..80 |  | 0.6 | 1 | 925
S66054 | EV000138 | EV000899 | 10 |  |  | EV004201 | 1.91 | EV000167 | 7 |  | EV004175 | EV000494 | EV000494 |  |  |  | EV000163 | EV000154 | false | EV016219 |  | false | false | EV000163 | EV000494 |  | true |  |  | EV000163 | EV000154 | EV000206 | EV000167 | true |  | false | false | true |  | false |  | false |  | EV013521 | EV000494 | EV000494 | EV000494 | true |  |  | 23.6 |  | 236 | 118 |  | -40..80 |  | 0.6 | 1 | 1160
S66055 | EV000138 | EV000899 | 16 |  |  | EV004201 | 1.21 | EV000167 | 3 |  | EV004175 | EV000494 | EV000494 |  |  |  | EV000163 | EV000154 | false | EV016219 |  | false | false | EV000163 | EV000494 |  | true |  |  | EV000163 | EV000154 | EV000206 | EV000167 | true |  | false | false | true |  | false |  | false |  | EV013521 | EV000494 | EV000494 | EV000494 | true |  |  | 20.7 |  | 207 | 103.5 |  | -40..80 |  | 0.6 | 1 | 860
S66056 | EV000138 | EV000899 | 16 |  |  | EV004201 | 1.21 | EV000167 | 4 |  | EV004175 | EV000494 | EV000494 |  |  |  | EV000163 | EV000154 | false | EV016219 |  | false | false | EV000163 | EV000494 |  | true |  |  | EV000163 | EV000154 | EV000206 | EV000167 | true |  | false | false | true |  | false |  | false |  | EV013521 | EV000494 | EV000494 | EV000494 | true |  |  | 23 |  | 230 | 115 |  | -40..80 |  | 0.6 | 1 | 1080
S66057 | EV000138 | EV000899 | 16 |  |  | EV004201 | 1.21 | EV000167 | 5 |  | EV004175 | EV000494 | EV000494 |  |  |  | EV000163 | EV000154 | false | EV016219 |  | false | false | EV000163 | EV000494 |  | true |  |  | EV000163 | EV000154 | EV000206 | EV000167 | true |  | false | false | true |  | false |  | false |  | EV013521 | EV000494 | EV000494 | EV000494 | true |  |  | 24.8 |  | 248 | 124 |  | -40..80 |  | 0.6 | 1 | 1280
S66058 | EV000138 | EV000899 | 16 |  |  | EV004201 | 1.21 | EV000167 | 7 |  | EV004175 | EV000494 | EV000494 |  |  |  | EV000163 | EV000154 | false | EV016219 |  | false | false | EV000163 | EV000494 |  | true |  |  | EV000163 | EV000154 | EV000206 | EV000167 | true |  | false | false | true |  | false |  | false |  | EV013521 | EV000494 | EV000494 | EV000494 | true |  |  | 27.1 |  | 271 | 135.5 |  | -40..80 |  | 0.6 | 1 | 1630
S66059 | EV000138 | EV000899 | 25 |  |  | EV004201 | 0.78 | EV000167 | 3 |  | EV004175 | EV000494 | EV000494 |  |  |  | EV000163 | EV000154 | false | EV016219 |  | false | false | EV000163 | EV000494 |  | true |  |  | EV000163 | EV000154 | EV000206 | EV000167 | true |  | false | false | true |  | false |  | false |  | EV013521 | EV000494 | EV000494 | EV000494 | true |  |  | 25.2 |  | 252 | 126 |  | -40..80 |  | 0.6 | 1 | 1310
S66060 | EV000138 | EV000899 | 25 |  |  | EV004201 | 0.78 | EV000167 | 4 |  | EV004175 | EV000494 | EV000494 |  |  |  | EV000163 | EV000154 | false | EV016219 |  | false | false | EV000163 | EV000494 |  | true |  |  | EV000163 | EV000154 | EV000206 | EV000167 | true |  | false | false | true |  | false |  | false |  | EV013521 | EV000494 | EV000494 | EV000494 | true |  |  | 27.8 |  | 278 | 139 |  | -40..80 |  | 0.6 | 1 | 1620
S66061 | EV000138 | EV000899 | 25 |  |  | EV004201 | 0.78 | EV000167 | 5 |  | EV004175 | EV000494 | EV000494 |  |  |  | EV000163 | EV000154 | false | EV016219 |  | false | false | EV000163 | EV000494 |  | true |  |  | EV000163 | EV000154 | EV000206 | EV000167 | true |  | false | false | true |  | false |  | false |  | EV013521 | EV000494 | EV000494 | EV000494 | true |  |  | 30.2 |  | 302 | 151 |  | -40..80 |  | 0.6 | 1 | 1950
S66062 | EV000138 | EV000899 | 35 |  |  | EV004201 | 0.554 | EV000167 | 3 |  | EV004175 | EV000494 | EV000494 |  |  |  | EV000163 | EV000154 | false | EV016219 |  | false | false | EV000163 | EV000494 |  | true |  |  | EV000163 | EV000154 | EV000206 | EV000167 | true |  | false | false | true |  | false |  | false |  | EV013521 | EV000494 | EV000494 | EV000494 | true |  |  | 27.5 |  | 275 | 137.5 |  | -40..80 |  | 0.6 | 1 | 1660
S66063 | EV000138 | EV000899 | 35 |  |  | EV004201 | 0.554 | EV000167 | 4 |  | EV004175 | EV000494 | EV000494 |  |  |  | EV000163 | EV000154 | false | EV016219 |  | false | false | EV000163 | EV000494 |  | true |  |  | EV000163 | EV000154 | EV000206 | EV000167 | true |  | false | false | true |  | false |  | false |  | EV013521 | EV000494 | EV000494 | EV000494 | true |  |  | 30.7 |  | 307 | 153.5 |  | -40..80 |  | 0.6 | 1 | 2090
S66064 | EV000138 | EV000899 | 35 |  |  | EV004201 | 0.554 | EV000167 | 5 |  | EV004175 | EV000494 | EV000494 |  |  |  | EV000163 | EV000154 | false | EV016219 |  | false | false | EV000163 | EV000494 |  | true |  |  | EV000163 | EV000154 | EV000206 | EV000167 | true |  | false | false | true |  | false |  | false |  | EV013521 | EV000494 | EV000494 | EV000494 | true |  |  | 33.4 |  | 334 | 167 |  | -40..80 |  | 0.6 | 1 | 2520
S66065 | EV000138 | EV000899 | 50 |  |  | EV004201 | 0.386 | EV000167 | 3 |  | EV004175 | EV000494 | EV000494 |  |  |  | EV000163 | EV000154 | false | EV016219 |  | false | false | EV000163 | EV000494 |  | true |  |  | EV000163 | EV000154 | EV000206 | EV000167 | true |  | false | false | true |  | false |  | false |  | EV013521 | EV000494 | EV000494 | EV000494 | true |  |  | 32.2 |  | 322 | 161 |  | -40..80 |  | 0.6 | 1 | 2290
S66066 | EV000138 | EV000899 | 50 |  |  | EV004201 | 0.386 | EV000167 | 4 |  | EV004175 | EV000494 | EV000494 |  |  |  | EV000163 | EV000154 | false | EV016219 |  | false | false | EV000163 | EV000494 |  | true |  |  | EV000163 | EV000154 | EV000206 | EV000167 | true |  | false | false | true |  | false |  | false |  | EV013521 | EV000494 | EV000494 | EV000494 | true |  |  | 36 |  | 360 | 180 |  | -40..80 |  | 0.6 | 1 | 2890
S66067 | EV000138 | EV000899 | 50 |  |  | EV004201 | 0.386 | EV000167 | 5 |  | EV004175 | EV000494 | EV000494 |  |  |  | EV000163 | EV000154 | false | EV016219 |  | false | false | EV000163 | EV000494 |  | true |  |  | EV000163 | EV000154 | EV000206 | EV000167 | true |  | false | false | true |  | false |  | false |  | EV013521 | EV000494 | EV000494 | EV000494 | true |  |  | 39.2 |  | 392 | 196 |  | -40..80 |  | 0.6 | 1 | 3480
S66068 | EV000138 | EV000899 | 70 |  |  | EV004201 | 0.272 | EV000167 | 3 |  | EV004175 | EV000494 | EV000494 |  |  |  | EV000163 | EV000154 | false | EV016219 |  | false | false | EV000163 | EV000494 |  | true |  |  | EV000163 | EV000154 | EV000206 | EV000167 | true |  | false | false | true |  | false |  | false |  | EV013521 | EV000494 | EV000494 | EV000494 | true |  |  | 36.7 |  | 367 | 183.5 |  | -40..80 |  | 0.6 | 1 | 3120
S66069 | EV000138 | EV000899 | 70 |  |  | EV004201 | 0.272 | EV000167 | 4 |  | EV004175 | EV000494 | EV000494 |  |  |  | EV000163 | EV000154 | false | EV016219 |  | false | false | EV000163 | EV000494 |  | true |  |  | EV000163 | EV000154 | EV000206 | EV000167 | true |  | false | false | true |  | false |  | false |  | EV013521 | EV000494 | EV000494 | EV000494 | true |  |  | 41.2 |  | 412 | 206 |  | -40..80 |  | 0.6 | 1 | 3960
S66070 | EV000138 | EV000899 | 70 |  |  | EV004201 | 0.272 | EV000167 | 5 |  | EV004175 | EV000494 | EV000494 |  |  |  | EV000163 | EV000154 | false | EV016219 |  | false | false | EV000163 | EV000494 |  | true |  |  | EV000163 | EV000154 | EV000206 | EV000167 | true |  | false | false | true |  | false |  | false |  | EV013521 | EV000494 | EV000494 | EV000494 | true |  |  | 44.8 |  | 448 | 224 |  | -40..80 |  | 0.6 | 1 | 4790
S66071 | EV000138 | EV000899 | 95 |  |  | EV004201 | 0.206 | EV000167 | 3 |  | EV004175 | EV000494 | EV000494 |  |  |  | EV000163 | EV000154 | false | EV016219 |  | false | false | EV000163 | EV000494 |  | true |  |  | EV000163 | EV000154 | EV000206 | EV000167 | true |  | false | false | true |  | false |  | false |  | EV013521 | EV000494 | EV000494 | EV000494 | true |  |  | 41.6 |  | 416 | 208 |  | -40..80 |  | 0.6 | 1 | 4070
S66072 | EV000138 | EV000899 | 95 |  |  | EV004201 | 0.206 | EV000167 | 4 |  | EV004175 | EV000494 | EV000494 |  |  |  | EV000163 | EV000154 | false | EV016219 |  | false | false | EV000163 | EV000494 |  | true |  |  | EV000163 | EV000154 | EV000206 | EV000167 | true |  | false | false | true |  | false |  | false |  | EV013521 | EV000494 | EV000494 | EV000494 | true |  |  | 46.6 |  | 466 | 233 |  | -40..80 |  | 0.6 | 1 | 5150
S66074 | EV000138 | EV000899 | 120 |  |  | EV004201 | 0.161 | EV000167 | 3 |  | EV004175 | EV000494 | EV000494 |  |  |  | EV000163 | EV000154 | false | EV016219 |  | false | false | EV000163 | EV000494 |  | true |  |  | EV000163 | EV000154 | EV000206 | EV000167 | true |  | false | false | true |  | false |  | false |  | EV013521 | EV000494 | EV000494 | EV000494 | true |  |  | 44.2 |  | 442 | 221 |  | -40..80 |  | 0.6 | 1 | 4930
S66075 | EV000138 | EV000899 | 120 |  |  | EV004201 | 0.161 | EV000167 | 4 |  | EV004175 | EV000494 | EV000494 |  |  |  | EV000163 | EV000154 | false | EV016219 |  | false | false | EV000163 | EV000494 |  | true |  |  | EV000163 | EV000154 | EV000206 | EV000167 | true |  | false | false | true |  | false |  | false |  | EV013521 | EV000494 | EV000494 | EV000494 | true |  |  | 49.5 |  | 495 | 247.5 |  | -40..80 |  | 0.6 | 1 | 6260
S66076 | EV000138 | EV000899 | 150 |  |  | EV004201 | 0.129 | EV000167 | 4 |  | EV004175 | EV000494 | EV000494 |  |  |  | EV000163 | EV000154 | false | EV016219 |  | false | false | EV000163 | EV000494 |  | true |  |  | EV000163 | EV000154 | EV000206 | EV000167 | true |  | false | false | true |  | false |  | false |  | EV013521 | EV000494 | EV000494 | EV000494 | true |  |  | 56.6 |  | 566 | 283 |  | -40..80 |  | 0.6 | 1 | 7770
S66077 | EV000138 | EV000899 | 185 |  |  | EV004201 | 0.106 | EV000167 | 4 |  | EV004175 | EV000494 | EV000494 |  |  |  | EV000163 | EV000154 | false | EV016219 |  | false | false | EV000163 | EV000494 |  | true |  |  | EV000163 | EV000154 | EV000206 | EV000167 | true |  | false | false | true |  | false |  | false |  | EV013521 | EV000494 | EV000494 | EV000494 | true |  |  | 61.7 |  | 617 | 308.5 |  | -40..80 |  | 0.6 | 1 | 9400
S66078 | EV000138 | EV000899 | 240 |  |  | EV004201 | 0.0801 | EV000167 | 4 |  | EV004175 | EV000494 | EV000494 |  |  |  | EV000163 | EV000154 | false | EV016219 |  | false | false | EV000163 | EV000494 |  | true |  |  | EV000163 | EV000154 | EV000206 | EV000167 | true |  | false | false | true |  | false |  | false |  | EV013521 | EV000494 | EV000494 | EV000494 | true |  |  | 71.7 |  | 717 | 358.5 |  | -40..80 |  | 0.6 | 1 | 12340
S66830 | EV000138 | EV000899 | 0.5 |  |  | EV004201 | 39 | EV000167 | 2 | 4 | EV006304 | EV003606 | EV003606 |  |  |  | EV000163 | EV000154 | false | EV003688 |  | false | false | EV000494 | EV000494 |  | false |  |  | EV000163 | EV000154 | EV000206 | EV000167 | true |  | false | false | true |  | false |  | false |  | EV013521 | EV000494 | EV000494 | EV000494 | true |  |  | 10.9 |  | 109 | 54.5 |  | -40..80 |  | 0.6 | 1 | 130
S66831 | EV000138 | EV000899 | 0.5 |  |  | EV004201 | 39 | EV000167 | 3 | 6 | EV006304 | EV003606 | EV003606 |  |  |  | EV000163 | EV000154 | false | EV003688 |  | false | false | EV000494 | EV000494 |  | false |  |  | EV000163 | EV000154 | EV000206 | EV000167 | true |  | false | false | true |  | false |  | false |  | EV013521 | EV000494 | EV000494 | EV000494 | true |  |  | 12 |  | 120 | 60 |  | -40..80 |  | 0.6 | 1 | 142
S66832 | EV000138 | EV000899 | 0.5 |  |  | EV004201 | 39 | EV000167 | 4 | 8 | EV006304 | EV003606 | EV003606 |  |  |  | EV000163 | EV000154 | false | EV003688 |  | false | false | EV000494 | EV000494 |  | false |  |  | EV000163 | EV000154 | EV000206 | EV000167 | true |  | false | false | true |  | false |  | false |  | EV013521 | EV000494 | EV000494 | EV000494 | true |  |  | 13 |  | 130 | 65 |  | -40..80 |  | 0.6 | 1 | 168
S66833 | EV000138 | EV000899 | 0.5 |  |  | EV004201 | 39 | EV000167 | 5 | 10 | EV006304 | EV003606 | EV003606 |  |  |  | EV000163 | EV000154 | false | EV003688 |  | false | false | EV000494 | EV000494 |  | false |  |  | EV000163 | EV000154 | EV000206 | EV000167 | true |  | false | false | true |  | false |  | false |  | EV013521 | EV000494 | EV000494 | EV000494 | true |  |  | 13.9 |  | 139 | 69.5 |  | -40..80 |  | 0.6 | 1 | 210
S66834 | EV000138 | EV000899 | 0.5 |  |  | EV004201 | 39 | EV000167 | 6 | 12 | EV006304 | EV003606 | EV003606 |  |  |  | EV000163 | EV000154 | false | EV003688 |  | false | false | EV000494 | EV000494 |  | false |  |  | EV000163 | EV000154 | EV000206 | EV000167 | true |  | false | false | true |  | false |  | false |  | EV013521 | EV000494 | EV000494 | EV000494 | true |  |  | 14.4 |  | 144 | 72 |  | -40..80 |  | 0.6 | 1 | 220
S66835 | EV000138 | EV000899 | 0.5 |  |  | EV004201 | 39 | EV000167 | 7 | 14 | EV006304 | EV003606 | EV003606 |  |  |  | EV000163 | EV000154 | false | EV003688 |  | false | false | EV000494 | EV000494 |  | false |  |  | EV000163 | EV000154 | EV000206 | EV000167 | true |  | false | false | true |  | false |  | false |  | EV013521 | EV000494 | EV000494 | EV000494 | true |  |  | 16 |  | 160 | 80 |  | -40..80 |  | 0.6 | 1 | 255
S66836 | EV000138 | EV000899 | 0.5 |  |  | EV004201 | 39 | EV000167 | 8 | 16 | EV006304 | EV003606 | EV003606 |  |  |  | EV000163 | EV000154 | false | EV003688 |  | false | false | EV000494 | EV000494 |  | false |  |  | EV000163 | EV000154 | EV000206 | EV000167 | true |  | false | false | true |  | false |  | false |  | EV013521 | EV000494 | EV000494 | EV000494 | true |  |  | 16.7 |  | 167 | 83.5 |  | -40..80 |  | 0.6 | 1 | 280
S66837 | EV000138 | EV000899 | 0.5 |  |  | EV004201 | 39 | EV000167 | 10 | 20 | EV006304 | EV003606 | EV003606 |  |  |  | EV000163 | EV000154 | false | EV003688 |  | false | false | EV000494 | EV000494 |  | false |  |  | EV000163 | EV000154 | EV000206 | EV000167 | true |  | false | false | true |  | false |  | false |  | EV013521 | EV000494 | EV000494 | EV000494 | true |  |  | 17.9 |  | 179 | 89.5 |  | -40..80 |  | 0.6 | 1 | 325
S66838 | EV000138 | EV000899 | 0.5 |  |  | EV004201 | 39 | EV000167 | 12 | 24 | EV006304 | EV003606 | EV003606 |  |  |  | EV000163 | EV000154 | false | EV003688 |  | false | false | EV000494 | EV000494 |  | false |  |  | EV000163 | EV000154 | EV000206 | EV000167 | true |  | false | false | true |  | false |  | false |  | EV013521 | EV000494 | EV000494 | EV000494 | true |  |  | 19.1 |  | 191 | 95.5 |  | -40..80 |  | 0.6 | 1 | 375
S66839 | EV000138 | EV000899 | 0.5 |  |  | EV004201 | 39 | EV000167 | 14 | 28 | EV006304 | EV003606 | EV003606 |  |  |  | EV000163 | EV000154 | false | EV003688 |  | false | false | EV000494 | EV000494 |  | false |  |  | EV000163 | EV000154 | EV000206 | EV000167 | true |  | false | false | true |  | false |  | false |  | EV013521 | EV000494 | EV000494 | EV000494 | true |  |  | 20.3 |  | 203 | 101.5 |  | -40..80 |  | 0.6 | 1 | 425
S66840 | EV000138 | EV000899 | 0.5 |  |  | EV004201 | 39 | EV000167 | 16 | 32 | EV006304 | EV003606 | EV003606 |  |  |  | EV000163 | EV000154 | false | EV003688 |  | false | false | EV000494 | EV000494 |  | false |  |  | EV000163 | EV000154 | EV000206 | EV000167 | true |  | false | false | true |  | false |  | false |  | EV013521 | EV000494 | EV000494 | EV000494 | true |  |  | 21.7 |  | 217 | 108.5 |  | -40..80 |  | 0.6 | 1 | 490
S66841 | EV000138 | EV000899 | 0.5 |  |  | EV004201 | 39 | EV000167 | 18 | 36 | EV006304 | EV003606 | EV003606 |  |  |  | EV000163 | EV000154 | false | EV003688 |  | false | false | EV000494 | EV000494 |  | false |  |  | EV000163 | EV000154 | EV000206 | EV000167 | true |  | false | false | true |  | false |  | false |  | EV013521 | EV000494 | EV000494 | EV000494 | true |  |  | 22.8 |  | 228 | 114 |  | -40..80 |  | 0.6 | 1 | 530
S66842 | EV000138 | EV000899 | 0.5 |  |  | EV004201 | 39 | EV000167 | 20 | 40 | EV006304 | EV003606 | EV003606 |  |  |  | EV000163 | EV000154 | false | EV003688 |  | false | false | EV000494 | EV000494 |  | false |  |  | EV000163 | EV000154 | EV000206 | EV000167 | true |  | false | false | true |  | false |  | false |  | EV013521 | EV000494 | EV000494 | EV000494 | true |  |  | 23.5 |  | 235 | 117.5 |  | -40..80 |  | 0.6 | 1 | 580
S66843 | EV000138 | EV000899 | 0.5 |  |  | EV004201 | 39 | EV000167 | 24 | 48 | EV006304 | EV003606 | EV003606 |  |  |  | EV000163 | EV000154 | false | EV003688 |  | false | false | EV000494 | EV000494 |  | false |  |  | EV000163 | EV000154 | EV000206 | EV000167 | true |  | false | false | true |  | false |  | false |  | EV013521 | EV000494 | EV000494 | EV000494 | true |  |  | 24.2 |  | 242 | 121 |  | -40..80 |  | 0.6 | 1 | 660
S66844 | EV000138 | EV000899 | 0.75 |  |  | EV004201 | 26 | EV000167 | 2 | 4 | EV006304 | EV003606 | EV003606 |  |  |  | EV000163 | EV000154 | false | EV003688 |  | false | false | EV000494 | EV000494 |  | false |  |  | EV000163 | EV000154 | EV000206 | EV000167 | true |  | false | false | true |  | false |  | false |  | EV013521 | EV000494 | EV000494 | EV000494 | true |  |  | 11.5 |  | 115 | 57.5 |  | -40..80 |  | 0.6 | 1 | 146
S66845 | EV000138 | EV000899 | 0.75 |  |  | EV004201 | 26 | EV000167 | 3 | 6 | EV006304 | EV003606 | EV003606 |  |  |  | EV000163 | EV000154 | false | EV003688 |  | false | false | EV000494 | EV000494 |  | false |  |  | EV000163 | EV000154 | EV000206 | EV000167 | true |  | false | false | true |  | false |  | false |  | EV013521 | EV000494 | EV000494 | EV000494 | true |  |  | 12.8 |  | 128 | 64 |  | -40..80 |  | 0.6 | 1 | 164
S66846 | EV000138 | EV000899 | 0.75 |  |  | EV004201 | 26 | EV000167 | 4 | 8 | EV006304 | EV003606 | EV003606 |  |  |  | EV000163 | EV000154 | false | EV003688 |  | false | false | EV000494 | EV000494 |  | false |  |  | EV000163 | EV000154 | EV000206 | EV000167 | true |  | false | false | true |  | false |  | false |  | EV013521 | EV000494 | EV000494 | EV000494 | true |  |  | 13.8 |  | 138 | 69 |  | -40..80 |  | 0.6 | 1 | 198
S66847 | EV000138 | EV000899 | 0.75 |  |  | EV004201 | 26 | EV000167 | 5 | 10 | EV006304 | EV003606 | EV003606 |  |  |  | EV000163 | EV000154 | false | EV003688 |  | false | false | EV000494 | EV000494 |  | false |  |  | EV000163 | EV000154 | EV000206 | EV000167 | true |  | false | false | true |  | false |  | false |  | EV013521 | EV000494 | EV000494 | EV000494 | true |  |  | 14.8 |  | 148 | 74 |  | -40..80 |  | 0.6 | 1 | 245
S66848 | EV000138 | EV000899 | 0.75 |  |  | EV004201 | 26 | EV000167 | 6 | 12 | EV006304 | EV003606 | EV003606 |  |  |  | EV000163 | EV000154 | false | EV003688 |  | false | false | EV000494 | EV000494 |  | false |  |  | EV000163 | EV000154 | EV000206 | EV000167 | true |  | false | false | true |  | false |  | false |  | EV013521 | EV000494 | EV000494 | EV000494 | true |  |  | 15.3 |  | 153 | 76.5 |  | -40..80 |  | 0.6 | 1 | 260
S66849 | EV000138 | EV000899 | 0.75 |  |  | EV004201 | 26 | EV000167 | 7 | 14 | EV006304 | EV003606 | EV003606 |  |  |  | EV000163 | EV000154 | false | EV003688 |  | false | false | EV000494 | EV000494 |  | false |  |  | EV000163 | EV000154 | EV000206 | EV000167 | true |  | false | false | true |  | false |  | false |  | EV013521 | EV000494 | EV000494 | EV000494 | true |  |  | 17.1 |  | 171 | 85.5 |  | -40..80 |  | 0.6 | 1 | 300
S66850 | EV000138 | EV000899 | 0.75 |  |  | EV004201 | 26 | EV000167 | 8 | 16 | EV006304 | EV003606 | EV003606 |  |  |  | EV000163 | EV000154 | false | EV003688 |  | false | false | EV000494 | EV000494 |  | false |  |  | EV000163 | EV000154 | EV000206 | EV000167 | true |  | false | false | true |  | false |  | false |  | EV013521 | EV000494 | EV000494 | EV000494 | true |  |  | 17.9 |  | 179 | 89.5 |  | -40..80 |  | 0.6 | 1 | 330
S66851 | EV000138 | EV000899 | 0.75 |  |  | EV004201 | 26 | EV000167 | 10 | 20 | EV006304 | EV003606 | EV003606 |  |  |  | EV000163 | EV000154 | false | EV003688 |  | false | false | EV000494 | EV000494 |  | false |  |  | EV000163 | EV000154 | EV000206 | EV000167 | true |  | false | false | true |  | false |  | false |  | EV013521 | EV000494 | EV000494 | EV000494 | true |  |  | 19.2 |  | 192 | 96 |  | -40..80 |  | 0.6 | 1 | 390
S66852 | EV000138 | EV000899 | 0.75 |  |  | EV004201 | 26 | EV000167 | 12 | 24 | EV006304 | EV003606 | EV003606 |  |  |  | EV000163 | EV000154 | false | EV003688 |  | false | false | EV000494 | EV000494 |  | false |  |  | EV000163 | EV000154 | EV000206 | EV000167 | true |  | false | false | true |  | false |  | false |  | EV013521 | EV000494 | EV000494 | EV000494 | true |  |  | 20.4 |  | 204 | 102 |  | -40..80 |  | 0.6 | 1 | 455
S66853 | EV000138 | EV000899 | 0.75 |  |  | EV004201 | 26 | EV000167 | 14 | 28 | EV006304 | EV003606 | EV003606 |  |  |  | EV000163 | EV000154 | false | EV003688 |  | false | false | EV000494 | EV000494 |  | false |  |  | EV000163 | EV000154 | EV000206 | EV000167 | true |  | false | false | true |  | false |  | false |  | EV013521 | EV000494 | EV000494 | EV000494 | true |  |  | 21.7 |  | 217 | 108.5 |  | -40..80 |  | 0.6 | 1 | 515
S66854 | EV000138 | EV000899 | 0.75 |  |  | EV004201 | 26 | EV000167 | 16 | 32 | EV006304 | EV003606 | EV003606 |  |  |  | EV000163 | EV000154 | false | EV003688 |  | false | false | EV000494 | EV000494 |  | false |  |  | EV000163 | EV000154 | EV000206 | EV000167 | true |  | false | false | true |  | false |  | false |  | EV013521 | EV000494 | EV000494 | EV000494 | true |  |  | 23.4 |  | 234 | 117 |  | -40..80 |  | 0.6 | 1 | 600
S66855 | EV000138 | EV000899 | 0.75 |  |  | EV004201 | 26 | EV000167 | 18 | 36 | EV006304 | EV003606 | EV003606 |  |  |  | EV000163 | EV000154 | false | EV003688 |  | false | false | EV000494 | EV000494 |  | false |  |  | EV000163 | EV000154 | EV000206 | EV000167 | true |  | false | false | true |  | false |  | false |  | EV013521 | EV000494 | EV000494 | EV000494 | true |  |  | 24.5 |  | 245 | 122.5 |  | -40..80 |  | 0.6 | 1 | 645
S66856 | EV000138 | EV000899 | 0.75 |  |  | EV004201 | 26 | EV000167 | 20 | 40 | EV006304 | EV003606 | EV003606 |  |  |  | EV000163 | EV000154 | false | EV003688 |  | false | false | EV000494 | EV000494 |  | false |  |  | EV000163 | EV000154 | EV000206 | EV000167 | true |  | false | false | true |  | false |  | false |  | EV013521 | EV000494 | EV000494 | EV000494 | true |  |  | 25.4 |  | 254 | 127 |  | -40..80 |  | 0.6 | 1 | 715
S66857 | EV000138 | EV000899 | 0.75 |  |  | EV004201 | 26 | EV000167 | 24 | 48 | EV006304 | EV003606 | EV003606 |  |  |  | EV000163 | EV000154 | false | EV003688 |  | false | false | EV000494 | EV000494 |  | false |  |  | EV000163 | EV000154 | EV000206 | EV000167 | true |  | false | false | true |  | false |  | false |  | EV013521 | EV000494 | EV000494 | EV000494 | true |  |  | 26.2 |  | 262 | 131 |  | -40..80 |  | 0.6 | 1 | 820
S66858 | EV000138 | EV000899 | 1 |  |  | EV004201 | 19.5 | EV000167 | 2 | 4 | EV006304 | EV003606 | EV003606 |  |  |  | EV000163 | EV000154 | false | EV003688 |  | false | false | EV000494 | EV000494 |  | false |  |  | EV000163 | EV000154 | EV000206 | EV000167 | true |  | false | false | true |  | false |  | false |  | EV013521 | EV000494 | EV000494 | EV000494 | true |  |  | 12 |  | 120 | 60 |  | -40..80 |  | 0.6 | 1 | 164
S66859 | EV000138 | EV000899 | 1 |  |  | EV004201 | 19.5 | EV000167 | 3 | 6 | EV006304 | EV003606 | EV003606 |  |  |  | EV000163 | EV000154 | false | EV003688 |  | false | false | EV000494 | EV000494 |  | false |  |  | EV000163 | EV000154 | EV000206 | EV000167 | true |  | false | false | true |  | false |  | false |  | EV013521 | EV000494 | EV000494 | EV000494 | true |  |  | 13.3 |  | 133 | 66.5 |  | -40..80 |  | 0.6 | 1 | 184
S66860 | EV000138 | EV000899 | 1 |  |  | EV004201 | 19.5 | EV000167 | 4 | 8 | EV006304 | EV003606 | EV003606 |  |  |  | EV000163 | EV000154 | false | EV003688 |  | false | false | EV000494 | EV000494 |  | false |  |  | EV000163 | EV000154 | EV000206 | EV000167 | true |  | false | false | true |  | false |  | false |  | EV013521 | EV000494 | EV000494 | EV000494 | true |  |  | 14.4 |  | 144 | 72 |  | -40..80 |  | 0.6 | 1 | 225
S66861 | EV000138 | EV000899 | 1 |  |  | EV004201 | 19.5 | EV000167 | 5 | 10 | EV006304 | EV003606 | EV003606 |  |  |  | EV000163 | EV000154 | false | EV003688 |  | false | false | EV000494 | EV000494 |  | false |  |  | EV000163 | EV000154 | EV000206 | EV000167 | true |  | false | false | true |  | false |  | false |  | EV013521 | EV000494 | EV000494 | EV000494 | true |  |  | 15.5 |  | 155 | 77.5 |  | -40..80 |  | 0.6 | 1 | 280
S66862 | EV000138 | EV000899 | 1 |  |  | EV004201 | 19.5 | EV000167 | 6 | 12 | EV006304 | EV003606 | EV003606 |  |  |  | EV000163 | EV000154 | false | EV003688 |  | false | false | EV000494 | EV000494 |  | false |  |  | EV000163 | EV000154 | EV000206 | EV000167 | true |  | false | false | true |  | false |  | false |  | EV013521 | EV000494 | EV000494 | EV000494 | true |  |  | 16 |  | 160 | 80 |  | -40..80 |  | 0.6 | 1 | 300
S66863 | EV000138 | EV000899 | 1 |  |  | EV004201 | 19.5 | EV000167 | 7 | 14 | EV006304 | EV003606 | EV003606 |  |  |  | EV000163 | EV000154 | false | EV003688 |  | false | false | EV000494 | EV000494 |  | false |  |  | EV000163 | EV000154 | EV000206 | EV000167 | true |  | false | false | true |  | false |  | false |  | EV013521 | EV000494 | EV000494 | EV000494 | true |  |  | 17.9 |  | 179 | 89.5 |  | -40..80 |  | 0.6 | 1 | 345
S66864 | EV000138 | EV000899 | 1 |  |  | EV004201 | 19.5 | EV000167 | 8 | 16 | EV006304 | EV003606 | EV003606 |  |  |  | EV000163 | EV000154 | false | EV003688 |  | false | false | EV000494 | EV000494 |  | false |  |  | EV000163 | EV000154 | EV000206 | EV000167 | true |  | false | false | true |  | false |  | false |  | EV013521 | EV000494 | EV000494 | EV000494 | true |  |  | 18.7 |  | 187 | 93.5 |  | -40..80 |  | 0.6 | 1 | 380
S66865 | EV000138 | EV000899 | 1 |  |  | EV004201 | 19.5 | EV000167 | 10 | 20 | EV006304 | EV003606 | EV003606 |  |  |  | EV000163 | EV000154 | false | EV003688 |  | false | false | EV000494 | EV000494 |  | false |  |  | EV000163 | EV000154 | EV000206 | EV000167 | true |  | false | false | true |  | false |  | false |  | EV013521 | EV000494 | EV000494 | EV000494 | true |  |  | 20.1 |  | 201 | 100.5 |  | -40..80 |  | 0.6 | 1 | 450
S66866 | EV000138 | EV000899 | 1 |  |  | EV004201 | 19.5 | EV000167 | 12 | 24 | EV006304 | EV003606 | EV003606 |  |  |  | EV000163 | EV000154 | false | EV003688 |  | false | false | EV000494 | EV000494 |  | false |  |  | EV000163 | EV000154 | EV000206 | EV000167 | true |  | false | false | true |  | false |  | false |  | EV013521 | EV000494 | EV000494 | EV000494 | true |  |  | 21.4 |  | 214 | 107 |  | -40..80 |  | 0.6 | 1 | 520
S66867 | EV000138 | EV000899 | 1 |  |  | EV004201 | 19.5 | EV000167 | 14 | 28 | EV006304 | EV003606 | EV003606 |  |  |  | EV000163 | EV000154 | false | EV003688 |  | false | false | EV000494 | EV000494 |  | false |  |  | EV000163 | EV000154 | EV000206 | EV000167 | true |  | false | false | true |  | false |  | false |  | EV013521 | EV000494 | EV000494 | EV000494 | true |  |  | 23 |  | 230 | 115 |  | -40..80 |  | 0.6 | 1 | 605
S66868 | EV000138 | EV000899 | 1 |  |  | EV004201 | 19.5 | EV000167 | 16 | 32 | EV006304 | EV003606 | EV003606 |  |  |  | EV000163 | EV000154 | false | EV003688 |  | false | false | EV000494 | EV000494 |  | false |  |  | EV000163 | EV000154 | EV000206 | EV000167 | true |  | false | false | true |  | false |  | false |  | EV013521 | EV000494 | EV000494 | EV000494 | true |  |  | 24.6 |  | 246 | 123 |  | -40..80 |  | 0.6 | 1 | 695
S66869 | EV000138 | EV000899 | 1 |  |  | EV004201 | 19.5 | EV000167 | 18 | 36 | EV006304 | EV003606 | EV003606 |  |  |  | EV000163 | EV000154 | false | EV003688 |  | false | false | EV000494 | EV000494 |  | false |  |  | EV000163 | EV000154 | EV000206 | EV000167 | true |  | false | false | true |  | false |  | false |  | EV013521 | EV000494 | EV000494 | EV000494 | true |  |  | 25.9 |  | 259 | 129.5 |  | -40..80 |  | 0.6 | 1 | 760
S66870 | EV000138 | EV000899 | 1 |  |  | EV004201 | 19.5 | EV000167 | 20 | 40 | EV006304 | EV003606 | EV003606 |  |  |  | EV000163 | EV000154 | false | EV003688 |  | false | false | EV000494 | EV000494 |  | false |  |  | EV000163 | EV000154 | EV000206 | EV000167 | true |  | false | false | true |  | false |  | false |  | EV013521 | EV000494 | EV000494 | EV000494 | true |  |  | 26.7 |  | 267 | 133.5 |  | -40..80 |  | 0.6 | 1 | 830
S66871 | EV000138 | EV000899 | 1 |  |  | EV004201 | 19.5 | EV000167 | 24 | 48 | EV006304 | EV003606 | EV003606 |  |  |  | EV000163 | EV000154 | false | EV003688 |  | false | false | EV000494 | EV000494 |  | false |  |  | EV000163 | EV000154 | EV000206 | EV000167 | true |  | false | false | true |  | false |  | false |  | EV013521 | EV000494 | EV000494 | EV000494 | true |  |  | 27.5 |  | 275 | 137.5 |  | -40..80 |  | 0.6 | 1 | 955
S66872 | EV000138 | EV000899 | 1.5 |  |  | EV004201 | 13.3 | EV000167 | 2 | 4 | EV006304 | EV003606 | EV003606 |  |  |  | EV000163 | EV000154 | false | EV003688 |  | false | false | EV000494 | EV000494 |  | false |  |  | EV000163 | EV000154 | EV000206 | EV000167 | true |  | false | false | true |  | false |  | false |  | EV013521 | EV000494 | EV000494 | EV000494 | true |  |  | 13.3 |  | 133 | 66.5 |  | -40..80 |  | 0.6 | 1 | 205
S66873 | EV000138 | EV000899 | 1.5 |  |  | EV004201 | 13.3 | EV000167 | 3 | 6 | EV006304 | EV003606 | EV003606 |  |  |  | EV000163 | EV000154 | false | EV003688 |  | false | false | EV000494 | EV000494 |  | false |  |  | EV000163 | EV000154 | EV000206 | EV000167 | true |  | false | false | true |  | false |  | false |  | EV013521 | EV000494 | EV000494 | EV000494 | true |  |  | 14.8 |  | 148 | 74 |  | -40..80 |  | 0.6 | 1 | 230
S66874 | EV000138 | EV000899 | 1.5 |  |  | EV004201 | 13.3 | EV000167 | 4 | 8 | EV006304 | EV003606 | EV003606 |  |  |  | EV000163 | EV000154 | false | EV003688 |  | false | false | EV000494 | EV000494 |  | false |  |  | EV000163 | EV000154 | EV000206 | EV000167 | true |  | false | false | true |  | false |  | false |  | EV013521 | EV000494 | EV000494 | EV000494 | true |  |  | 16.1 |  | 161 | 80.5 |  | -40..80 |  | 0.6 | 1 | 285
S66875 | EV000138 | EV000899 | 1.5 |  |  | EV004201 | 13.3 | EV000167 | 5 | 10 | EV006304 | EV003606 | EV003606 |  |  |  | EV000163 | EV000154 | false | EV003688 |  | false | false | EV000494 | EV000494 |  | false |  |  | EV000163 | EV000154 | EV000206 | EV000167 | true |  | false | false | true |  | false |  | false |  | EV013521 | EV000494 | EV000494 | EV000494 | true |  |  | 17.3 |  | 173 | 86.5 |  | -40..80 |  | 0.6 | 1 | 360
S66876 | EV000138 | EV000899 | 1.5 |  |  | EV004201 | 13.3 | EV000167 | 6 | 12 | EV006304 | EV003606 | EV003606 |  |  |  | EV000163 | EV000154 | false | EV003688 |  | false | false | EV000494 | EV000494 |  | false |  |  | EV000163 | EV000154 | EV000206 | EV000167 | true |  | false | false | true |  | false |  | false |  | EV013521 | EV000494 | EV000494 | EV000494 | true |  |  | 17.9 |  | 179 | 89.5 |  | -40..80 |  | 0.6 | 1 | 380
S66877 | EV000138 | EV000899 | 1.5 |  |  | EV004201 | 13.3 | EV000167 | 7 | 14 | EV006304 | EV003606 | EV003606 |  |  |  | EV000163 | EV000154 | false | EV003688 |  | false | false | EV000494 | EV000494 |  | false |  |  | EV000163 | EV000154 | EV000206 | EV000167 | true |  | false | false | true |  | false |  | false |  | EV013521 | EV000494 | EV000494 | EV000494 | true |  |  | 20.1 |  | 201 | 100.5 |  | -40..80 |  | 0.6 | 1 | 440
S66878 | EV000138 | EV000899 | 1.5 |  |  | EV004201 | 13.3 | EV000167 | 8 | 16 | EV006304 | EV003606 | EV003606 |  |  |  | EV000163 | EV000154 | false | EV003688 |  | false | false | EV000494 | EV000494 |  | false |  |  | EV000163 | EV000154 | EV000206 | EV000167 | true |  | false | false | true |  | false |  | false |  | EV013521 | EV000494 | EV000494 | EV000494 | true |  |  | 21 |  | 210 | 105 |  | -40..80 |  | 0.6 | 1 | 490
S66879 | EV000138 | EV000899 | 1.5 |  |  | EV004201 | 13.3 | EV000167 | 10 | 20 | EV006304 | EV003606 | EV003606 |  |  |  | EV000163 | EV000154 | false | EV003688 |  | false | false | EV000494 | EV000494 |  | false |  |  | EV000163 | EV000154 | EV000206 | EV000167 | true |  | false | false | true |  | false |  | false |  | EV013521 | EV000494 | EV000494 | EV000494 | true |  |  | 22.8 |  | 228 | 114 |  | -40..80 |  | 0.6 | 1 | 595
S66880 | EV000138 | EV000899 | 1.5 |  |  | EV004201 | 13.3 | EV000167 | 12 | 24 | EV006304 | EV003606 | EV003606 |  |  |  | EV000163 | EV000154 | false | EV003688 |  | false | false | EV000494 | EV000494 |  | false |  |  | EV000163 | EV000154 | EV000206 | EV000167 | true |  | false | false | true |  | false |  | false |  | EV013521 | EV000494 | EV000494 | EV000494 | true |  |  | 24.3 |  | 243 | 121.5 |  | -40..80 |  | 0.6 | 1 | 695
S66881 | EV000138 | EV000899 | 1.5 |  |  | EV004201 | 13.3 | EV000167 | 14 | 28 | EV006304 | EV003606 | EV003606 |  |  |  | EV000163 | EV000154 | false | EV003688 |  | false | false | EV000494 | EV000494 |  | false |  |  | EV000163 | EV000154 | EV000206 | EV000167 | true |  | false | false | true |  | false |  | false |  | EV013521 | EV000494 | EV000494 | EV000494 | true |  |  | 26.1 |  | 261 | 130.5 |  | -40..80 |  | 0.6 | 1 | 805
S66882 | EV000138 | EV000899 | 1.5 |  |  | EV004201 | 13.3 | EV000167 | 16 | 32 | EV006304 | EV003606 | EV003606 |  |  |  | EV000163 | EV000154 | false | EV003688 |  | false | false | EV000494 | EV000494 |  | false |  |  | EV000163 | EV000154 | EV000206 | EV000167 | true |  | false | false | true |  | false |  | false |  | EV013521 | EV000494 | EV000494 | EV000494 | true |  |  | 27.9 |  | 279 | 139.5 |  | -40..80 |  | 0.6 | 1 | 925
S66883 | EV000138 | EV000899 | 1.5 |  |  | EV004201 | 13.3 | EV000167 | 18 | 36 | EV006304 | EV003606 | EV003606 |  |  |  | EV000163 | EV000154 | false | EV003688 |  | false | false | EV000494 | EV000494 |  | false |  |  | EV000163 | EV000154 | EV000206 | EV000167 | true |  | false | false | true |  | false |  | false |  | EV013521 | EV000494 | EV000494 | EV000494 | true |  |  | 29.4 |  | 294 | 147 |  | -40..80 |  | 0.6 | 1 | 1010
S66884 | EV000138 | EV000899 | 1.5 |  |  | EV004201 | 13.3 | EV000167 | 20 | 40 | EV006304 | EV003606 | EV003606 |  |  |  | EV000163 | EV000154 | false | EV003688 |  | false | false | EV000494 | EV000494 |  | false |  |  | EV000163 | EV000154 | EV000206 | EV000167 | true |  | false | false | true |  | false |  | false |  | EV013521 | EV000494 | EV000494 | EV000494 | true |  |  | 30.3 |  | 303 | 151.5 |  | -40..80 |  | 0.6 | 1 | 1110
S66885 | EV000138 | EV000899 | 1.5 |  |  | EV004201 | 13.3 | EV000167 | 24 | 48 | EV006304 | EV003606 | EV003606 |  |  |  | EV000163 | EV000154 | false | EV003688 |  | false | false | EV000494 | EV000494 |  | false |  |  | EV000163 | EV000154 | EV000206 | EV000167 | true |  | false | false | true |  | false |  | false |  | EV013521 | EV000494 | EV000494 | EV000494 | true |  |  | 31.4 |  | 314 | 157 |  | -40..80 |  | 0.6 | 1 | 1300
S66886 | EV000138 | EV000899 | 2.5 |  |  | EV004201 | 7.98 | EV000167 | 2 | 4 | EV006304 | EV003606 | EV003606 |  |  |  | EV000163 | EV000154 | false | EV003688 |  | false | false | EV000163 | EV000494 |  | false |  |  | EV000163 | EV000154 | EV000206 | EV000167 | true |  | false | false | true |  | false |  | false |  | EV013521 | EV000494 | EV000494 | EV000494 | true |  |  | 15 |  | 150 | 75 |  | -40..80 |  | 0.6 | 1 | 270
S66887 | EV000138 | EV000899 | 2.5 |  |  | EV004201 | 7.98 | EV000167 | 3 | 6 | EV006304 | EV003606 | EV003606 |  |  |  | EV000163 | EV000154 | false | EV003688 |  | false | false | EV000163 | EV000494 |  | false |  |  | EV000163 | EV000154 | EV000206 | EV000167 | true |  | false | false | true |  | false |  | false |  | EV013521 | EV000494 | EV000494 | EV000494 | true |  |  | 16.9 |  | 169 | 84.5 |  | -40..80 |  | 0.6 | 1 | 310
S66888 | EV000138 | EV000899 | 2.5 |  |  | EV004201 | 7.98 | EV000167 | 4 | 8 | EV006304 | EV003606 | EV003606 |  |  |  | EV000163 | EV000154 | false | EV003688 |  | false | false | EV000163 | EV000494 |  | false |  |  | EV000163 | EV000154 | EV000206 | EV000167 | true |  | false | false | true |  | false |  | false |  | EV013521 | EV000494 | EV000494 | EV000494 | true |  |  | 18.3 |  | 183 | 91.5 |  | -40..80 |  | 0.6 | 1 | 385
S66889 | EV000138 | EV000899 | 2.5 |  |  | EV004201 | 7.98 | EV000167 | 5 | 10 | EV006304 | EV003606 | EV003606 |  |  |  | EV000163 | EV000154 | false | EV003688 |  | false | false | EV000163 | EV000494 |  | false |  |  | EV000163 | EV000154 | EV000206 | EV000167 | true |  | false | false | true |  | false |  | false |  | EV013521 | EV000494 | EV000494 | EV000494 | true |  |  | 19.8 |  | 198 | 99 |  | -40..80 |  | 0.6 | 1 | 490
S66890 | EV000138 | EV000899 | 2.5 |  |  | EV004201 | 7.98 | EV000167 | 6 | 12 | EV006304 | EV003606 | EV003606 |  |  |  | EV000163 | EV000154 | false | EV003688 |  | false | false | EV000163 | EV000494 |  | false |  |  | EV000163 | EV000154 | EV000206 | EV000167 | true |  | false | false | true |  | false |  | false |  | EV013521 | EV000494 | EV000494 | EV000494 | true |  |  | 20.5 |  | 205 | 102.5 |  | -40..80 |  | 0.6 | 1 | 525
S66891 | EV000138 | EV000899 | 2.5 |  |  | EV004201 | 7.98 | EV000167 | 7 | 14 | EV006304 | EV003606 | EV003606 |  |  |  | EV000163 | EV000154 | false | EV003688 |  | false | false | EV000163 | EV000494 |  | false |  |  | EV000163 | EV000154 | EV000206 | EV000167 | true |  | false | false | true |  | false |  | false |  | EV013521 | EV000494 | EV000494 | EV000494 | true |  |  | 23.3 |  | 233 | 116.5 |  | -40..80 |  | 0.6 | 1 | 620
S66892 | EV000138 | EV000899 | 2.5 |  |  | EV004201 | 7.98 | EV000167 | 8 | 16 | EV006304 | EV003606 | EV003606 |  |  |  | EV000163 | EV000154 | false | EV003688 |  | false | false | EV000163 | EV000494 |  | false |  |  | EV000163 | EV000154 | EV000206 | EV000167 | true |  | false | false | true |  | false |  | false |  | EV013521 | EV000494 | EV000494 | EV000494 | true |  |  | 24.4 |  | 244 | 122 |  | -40..80 |  | 0.6 | 1 | 690
S66893 | EV000138 | EV000899 | 2.5 |  |  | EV004201 | 7.98 | EV000167 | 10 | 20 | EV006304 | EV003606 | EV003606 |  |  |  | EV000163 | EV000154 | false | EV003688 |  | false | false | EV000163 | EV000494 |  | false |  |  | EV000163 | EV000154 | EV000206 | EV000167 | true |  | false | false | true |  | false |  | false |  | EV013521 | EV000494 | EV000494 | EV000494 | true |  |  | 26.4 |  | 264 | 132 |  | -40..80 |  | 0.6 | 1 | 840
S66894 | EV000138 | EV000899 | 2.5 |  |  | EV004201 | 7.98 | EV000167 | 12 | 24 | EV006304 | EV003606 | EV003606 |  |  |  | EV000163 | EV000154 | false | EV003688 |  | false | false | EV000163 | EV000494 |  | false |  |  | EV000163 | EV000154 | EV000206 | EV000167 | true |  | false | false | true |  | false |  | false |  | EV013521 | EV000494 | EV000494 | EV000494 | true |  |  | 28.4 |  | 284 | 142 |  | -40..80 |  | 0.6 | 1 | 995
S66895 | EV000138 | EV000899 | 2.5 |  |  | EV004201 | 7.98 | EV000167 | 14 | 28 | EV006304 | EV003606 | EV003606 |  |  |  | EV000163 | EV000154 | false | EV003688 |  | false | false | EV000163 | EV000494 |  | false |  |  | EV000163 | EV000154 | EV000206 | EV000167 | true |  | false | false | true |  | false |  | false |  | EV013521 | EV000494 | EV000494 | EV000494 | true |  |  | 30.2 |  | 302 | 151 |  | -40..80 |  | 0.6 | 1 | 1135
S66896 | EV000138 | EV000899 | 2.5 |  |  | EV004201 | 7.98 | EV000167 | 16 | 32 | EV006304 | EV003606 | EV003606 |  |  |  | EV000163 | EV000154 | false | EV003688 |  | false | false | EV000163 | EV000494 |  | false |  |  | EV000163 | EV000154 | EV000206 | EV000167 | true |  | false | false | true |  | false |  | false |  | EV013521 | EV000494 | EV000494 | EV000494 | true |  |  | 32.6 |  | 326 | 163 |  | -40..80 |  | 0.6 | 1 | 1330
BS1300 | EV000138 | EV000899 | 0.5 |  |  | EV004201 | 39 | EV000167 | 2 |  | EV004175 | EV003606 | EV003607 |  |  |  | EV000163 | EV000154 | false | EV003688 |  | true | false | EV000494 | EV000494 |  | false |  |  | EV000163 | EV000154 | EV000206 | EV000167 | true |  | false | false | true |  | false |  | false |  | EV013528 | EV000494 | EV000494 | EV000494 | true |  |  | 8.6 |  | 103.2 | 51.6 |  | -40..80 |  | 0.6 | 1 | 99
BS1301 | EV000138 | EV000899 | 0.5 |  |  | EV004201 | 39 | EV000167 | 3 |  | EV004175 | EV003606 | EV003607 |  |  |  | EV000163 | EV000154 | false | EV016219 |  | true | false | EV000494 | EV000494 |  | true |  |  | EV000163 | EV000154 | EV000206 | EV000167 | true |  | false | false | true |  | false |  | false |  | EV013528 | EV000494 | EV000494 | EV000494 | true |  |  | 9 |  | 108 | 54 |  | -40..80 |  | 0.6 | 1 | 108
BS1302 | EV000138 | EV000899 | 0.5 |  |  | EV004201 | 39 | EV000167 | 3 |  | EV004175 | EV003606 | EV003607 |  |  |  | EV000163 | EV000154 | false | EV003688 |  | true | false | EV000494 | EV000494 |  | false |  |  | EV000163 | EV000154 | EV000206 | EV000167 | true |  | false | false | true |  | false |  | false |  | EV013528 | EV000494 | EV000494 | EV000494 | true |  |  | 9 |  | 108 | 54 |  | -40..80 |  | 0.6 | 1 | 108
BS1303 | EV000138 | EV000899 | 0.5 |  |  | EV004201 | 39 | EV000167 | 4 |  | EV004175 | EV003606 | EV003607 |  |  |  | EV000163 | EV000154 | false | EV016219 |  | true | false | EV000494 | EV000494 |  | true |  |  | EV000163 | EV000154 | EV000206 | EV000167 | true |  | false | false | true |  | false |  | false |  | EV013528 | EV000494 | EV000494 | EV000494 | true |  |  | 9.6 |  | 115.2 | 57.6 |  | -40..80 |  | 0.6 | 1 | 126
BS1304 | EV000138 | EV000899 | 0.5 |  |  | EV004201 | 39 | EV000167 | 4 |  | EV004175 | EV003606 | EV003607 |  |  |  | EV000163 | EV000154 | false | EV003688 |  | true | false | EV000494 | EV000494 |  | false |  |  | EV000163 | EV000154 | EV000206 | EV000167 | true |  | false | false | true |  | false |  | false |  | EV013528 | EV000494 | EV000494 | EV000494 | true |  |  | 9.6 |  | 115.2 | 57.6 |  | -40..80 |  | 0.6 | 1 | 126
BS1305 | EV000138 | EV000899 | 0.5 |  |  | EV004201 | 39 | EV000167 | 5 |  | EV004175 | EV003606 | EV003607 |  |  |  | EV000163 | EV000154 | false | EV016219 |  | true | false | EV000494 | EV000494 |  | true |  |  | EV000163 | EV000154 | EV000206 | EV000167 | true |  | false | false | true |  | false |  | false |  | EV013528 | EV000494 | EV000494 | EV000494 | true |  |  | 10.3 |  | 123.6 | 61.8 |  | -40..80 |  | 0.6 | 1 | 144
BS1306 | EV000138 | EV000899 | 0.5 |  |  | EV004201 | 39 | EV000167 | 5 |  | EV004175 | EV003606 | EV003607 |  |  |  | EV000163 | EV000154 | false | EV003688 |  | true | false | EV000494 | EV000494 |  | false |  |  | EV000163 | EV000154 | EV000206 | EV000167 | true |  | false | false | true |  | false |  | false |  | EV013528 | EV000494 | EV000494 | EV000494 | true |  |  | 10.3 |  | 123.6 | 61.8 |  | -40..80 |  | 0.6 | 1 | 144
BS1307 | EV000138 | EV000899 | 0.5 |  |  | EV004201 | 39 | EV000167 | 6 |  | EV004175 | EV003606 | EV003607 |  |  |  | EV000163 | EV000154 | false | EV016219 |  | true | false | EV000494 | EV000494 |  | true |  |  | EV000163 | EV000154 | EV000206 | EV000167 | true |  | false | false | true |  | false |  | false |  | EV013528 | EV000494 | EV000494 | EV000494 | true |  |  | 11 |  | 132 | 66 |  | -40..80 |  | 0.6 | 1 | 165
BS1308 | EV000138 | EV000899 | 0.5 |  |  | EV004201 | 39 | EV000167 | 7 |  | EV004175 | EV003606 | EV003607 |  |  |  | EV000163 | EV000154 | false | EV016219 |  | true | false | EV000494 | EV000494 |  | true |  |  | EV000163 | EV000154 | EV000206 | EV000167 | true |  | false | false | true |  | false |  | false |  | EV013528 | EV000494 | EV000494 | EV000494 | true |  |  | 11 |  | 132 | 66 |  | -40..80 |  | 0.6 | 1 | 168
BS1309 | EV000138 | EV000899 | 0.5 |  |  | EV004201 | 39 | EV000167 | 7 |  | EV004175 | EV003606 | EV003607 |  |  |  | EV000163 | EV000154 | false | EV003688 |  | true | false | EV000494 | EV000494 |  | false |  |  | EV000163 | EV000154 | EV000206 | EV000167 | true |  | false | false | true |  | false |  | false |  | EV013528 | EV000494 | EV000494 | EV000494 | true |  |  | 11 |  | 132 | 66 |  | -40..80 |  | 0.6 | 1 | 168
BS1310 | EV000138 | EV000899 | 0.5 |  |  | EV004201 | 39 | EV000167 | 8 |  | EV004175 | EV003606 | EV003607 |  |  |  | EV000163 | EV000154 | false | EV016219 |  | true | false | EV000494 | EV000494 |  | true |  |  | EV000163 | EV000154 | EV000206 | EV000167 | true |  | false | false | true |  | false |  | false |  | EV013528 | EV000494 | EV000494 | EV000494 | true |  |  | 11.9 |  | 142.8 | 71.4 |  | -40..80 |  | 0.6 | 1 | 192
BS1311 | EV000138 | EV000899 | 0.5 |  |  | EV004201 | 39 | EV000167 | 8 |  | EV004175 | EV003606 | EV003607 |  |  |  | EV000163 | EV000154 | false | EV003688 |  | true | false | EV000494 | EV000494 |  | false |  |  | EV000163 | EV000154 | EV000206 | EV000167 | true |  | false | false | true |  | false |  | false |  | EV013528 | EV000494 | EV000494 | EV000494 | true |  |  | 11.9 |  | 142.8 | 71.4 |  | -40..80 |  | 0.6 | 1 | 192
BS1312 | EV000138 | EV000899 | 0.5 |  |  | EV004201 | 39 | EV000167 | 10 |  | EV004175 | EV003606 | EV003607 |  |  |  | EV000163 | EV000154 | false | EV016219 |  | true | false | EV000494 | EV000494 |  | true |  |  | EV000163 | EV000154 | EV000206 | EV000167 | true |  | false | false | true |  | false |  | false |  | EV013528 | EV000494 | EV000494 | EV000494 | true |  |  | 13.7 |  | 164.4 | 82.2 |  | -40..80 |  | 0.6 | 1 | 245
BS1313 | EV000138 | EV000899 | 0.5 |  |  | EV004201 | 39 | EV000167 | 12 |  | EV004175 | EV003606 | EV003607 |  |  |  | EV000163 | EV000154 | false | EV016219 |  | true | false | EV000494 | EV000494 |  | true |  |  | EV000163 | EV000154 | EV000206 | EV000167 | true |  | false | false | true |  | false |  | false |  | EV013528 | EV000494 | EV000494 | EV000494 | true |  |  | 13.7 |  | 164.4 | 82.2 |  | -40..80 |  | 0.6 | 1 | 250
BS1314 | EV000138 | EV000899 | 0.5 |  |  | EV004201 | 39 | EV000167 | 12 |  | EV004175 | EV003606 | EV003607 |  |  |  | EV000163 | EV000154 | false | EV003688 |  | true | false | EV000494 | EV000494 |  | false |  |  | EV000163 | EV000154 | EV000206 | EV000167 | true |  | false | false | true |  | false |  | false |  | EV013528 | EV000494 | EV000494 | EV000494 | true |  |  | 13.7 |  | 164.4 | 82.2 |  | -40..80 |  | 0.6 | 1 | 250
BS1315 | EV000138 | EV000899 | 0.5 |  |  | EV004201 | 39 | EV000167 | 14 |  | EV004175 | EV003606 | EV003607 |  |  |  | EV000163 | EV000154 | false | EV016219 |  | true | false | EV000494 | EV000494 |  | true |  |  | EV000163 | EV000154 | EV000206 | EV000167 | true |  | false | false | true |  | false |  | false |  | EV013528 | EV000494 | EV000494 | EV000494 | true |  |  | 14.3 |  | 171.6 | 85.8 |  | -40..80 |  | 0.6 | 1 | 275
BS1316 | EV000138 | EV000899 | 0.5 |  |  | EV004201 | 39 | EV000167 | 16 |  | EV004175 | EV003606 | EV003607 |  |  |  | EV000163 | EV000154 | false | EV016219 |  | true | false | EV000494 | EV000494 |  | true |  |  | EV000163 | EV000154 | EV000206 | EV000167 | true |  | false | false | true |  | false |  | false |  | EV013528 | EV000494 | EV000494 | EV000494 | true |  |  | 15 |  | 180 | 90 |  | -40..80 |  | 0.6 | 1 | 305
BS1317 | EV000138 | EV000899 | 0.5 |  |  | EV004201 | 39 | EV000167 | 18 |  | EV004175 | EV003606 | EV003607 |  |  |  | EV000163 | EV000154 | false | EV016219 |  | true | false | EV000494 | EV000494 |  | true |  |  | EV000163 | EV000154 | EV000206 | EV000167 | true |  | false | false | true |  | false |  | false |  | EV013528 | EV000494 | EV000494 | EV000494 | true |  |  | 15.7 |  | 188.4 | 94.2 |  | -40..80 |  | 0.6 | 1 | 335
BS1318 | EV000138 | EV000899 | 0.5 |  |  | EV004201 | 39 | EV000167 | 19 |  | EV004175 | EV003606 | EV003607 |  |  |  | EV000163 | EV000154 | false | EV016219 |  | true | false | EV000494 | EV000494 |  | true |  |  | EV000163 | EV000154 | EV000206 | EV000167 | true |  | false | false | true |  | false |  | false |  | EV013528 | EV000494 | EV000494 | EV000494 | true |  |  | 15.7 |  | 188.4 | 94.2 |  | -40..80 |  | 0.6 | 1 | 340
BS1319 | EV000138 | EV000899 | 0.5 |  |  | EV004201 | 39 | EV000167 | 21 |  | EV004175 | EV003606 | EV003607 |  |  |  | EV000163 | EV000154 | false | EV016219 |  | true | false | EV000494 | EV000494 |  | true |  |  | EV000163 | EV000154 | EV000206 | EV000167 | true |  | false | false | true |  | false |  | false |  | EV013528 | EV000494 | EV000494 | EV000494 | true |  |  | 16.4 |  | 196.8 | 98.4 |  | -40..80 |  | 0.6 | 1 | 370
BS1320 | EV000138 | EV000899 | 0.5 |  |  | EV004201 | 39 | EV000167 | 25 |  | EV004175 | EV003606 | EV003607 |  |  |  | EV000163 | EV000154 | false | EV016219 |  | true | false | EV000494 | EV000494 |  | true |  |  | EV000163 | EV000154 | EV000206 | EV000167 | true |  | false | false | true |  | false |  | false |  | EV013528 | EV000494 | EV000494 | EV000494 | true |  |  | 18.4 |  | 220.8 | 110.4 |  | -40..80 |  | 0.6 | 1 | 445
BS1321 | EV000138 | EV000899 | 0.5 |  |  | EV004201 | 39 | EV000167 | 30 |  | EV004175 | EV003606 | EV003607 |  |  |  | EV000163 | EV000154 | false | EV016219 |  | true | false | EV000494 | EV000494 |  | true |  |  | EV000163 | EV000154 | EV000206 | EV000167 | true |  | false | false | true |  | false |  | false |  | EV013528 | EV000494 | EV000494 | EV000494 | true |  |  | 19 |  | 228 | 114 |  | -40..80 |  | 0.6 | 1 | 485
BS1322 | EV000138 | EV000899 | 0.5 |  |  | EV004201 | 39 | EV000167 | 34 |  | EV004175 | EV003606 | EV003607 |  |  |  | EV000163 | EV000154 | false | EV016219 |  | true | false | EV000494 | EV000494 |  | true |  |  | EV000163 | EV000154 | EV000206 | EV000167 | true |  | false | false | true |  | false |  | false |  | EV013528 | EV000494 | EV000494 | EV000494 | true |  |  | 20.4 |  | 244.8 | 122.4 |  | -40..80 |  | 0.6 | 1 | 560
BS1323 | EV000138 | EV000899 | 0.5 |  |  | EV004201 | 39 | EV000167 | 37 |  | EV004175 | EV003606 | EV003607 |  |  |  | EV000163 | EV000154 | false | EV016219 |  | true | false | EV000494 | EV000494 |  | true |  |  | EV000163 | EV000154 | EV000206 | EV000167 | true |  | false | false | true |  | false |  | false |  | EV013528 | EV000494 | EV000494 | EV000494 | true |  |  | 20.4 |  | 244.8 | 122.4 |  | -40..80 |  | 0.6 | 1 | 570
BS1324 | EV000138 | EV000899 | 0.5 |  |  | EV004201 | 39 | EV000167 | 42 |  | EV004175 | EV003606 | EV003607 |  |  |  | EV000163 | EV000154 | false | EV016219 |  | true | false | EV000494 | EV000494 |  | true |  |  | EV000163 | EV000154 | EV000206 | EV000167 | true |  | false | false | true |  | false |  | false |  | EV013528 | EV000494 | EV000494 | EV000494 | true |  |  | 22.9 |  | 274.8 | 137.4 |  | -40..80 |  | 0.6 | 1 | 670
BS1325 | EV000138 | EV000899 | 0.5 |  |  | EV004201 | 39 | EV000167 | 52 |  | EV004175 | EV003606 | EV003607 |  |  |  | EV000163 | EV000154 | false | EV016219 |  | true | false | EV000494 | EV000494 |  | true |  |  | EV000163 | EV000154 | EV000206 | EV000167 | true |  | false | false | true |  | false |  | false |  | EV013528 | EV000494 | EV000494 | EV000494 | true |  |  | 23.9 |  | 286.8 | 143.4 |  | -40..80 |  | 0.6 | 1 | 765
BS1326 | EV000138 | EV000899 | 0.5 |  |  | EV004201 | 39 | EV000167 | 61 |  | EV004175 | EV003606 | EV003607 |  |  |  | EV000163 | EV000154 | false | EV016219 |  | true | false | EV000494 | EV000494 |  | true |  |  | EV000163 | EV000154 | EV000206 | EV000167 | true |  | false | false | true |  | false |  | false |  | EV013528 | EV000494 | EV000494 | EV000494 | true |  |  | 25.5 |  | 306 | 153 |  | -40..80 |  | 0.6 | 1 | 880
BS1327 | EV000138 | EV000899 | 0.75 |  |  | EV004201 | 26 | EV000167 | 2 |  | EV004175 | EV003606 | EV003607 |  |  |  | EV000163 | EV000154 | false | EV003688 |  | true | false | EV000494 | EV000494 |  | false |  |  | EV000163 | EV000154 | EV000206 | EV000167 | true |  | false | false | true |  | false |  | false |  | EV013528 | EV000494 | EV000494 | EV000494 | true |  |  | 9 |  | 108 | 54 |  | -40..80 |  | 0.6 | 1 | 110
BS1328 | EV000138 | EV000899 | 0.75 |  |  | EV004201 | 26 | EV000167 | 3 |  | EV004175 | EV003606 | EV003607 |  |  |  | EV000163 | EV000154 | false | EV016219 |  | true | false | EV000494 | EV000494 |  | true |  |  | EV000163 | EV000154 | EV000206 | EV000167 | true |  | false | false | true |  | false |  | false |  | EV013528 | EV000494 | EV000494 | EV000494 | true |  |  | 9.4 |  | 112.8 | 56.4 |  | -40..80 |  | 0.6 | 1 | 125
BS1329 | EV000138 | EV000899 | 0.75 |  |  | EV004201 | 26 | EV000167 | 3 |  | EV004175 | EV003606 | EV003607 |  |  |  | EV000163 | EV000154 | false | EV003688 |  | true | false | EV000494 | EV000494 |  | false |  |  | EV000163 | EV000154 | EV000206 | EV000167 | true |  | false | false | true |  | false |  | false |  | EV013528 | EV000494 | EV000494 | EV000494 | true |  |  | 9.4 |  | 112.8 | 56.4 |  | -40..80 |  | 0.6 | 1 | 122
BS1330 | EV000138 | EV000899 | 0.75 |  |  | EV004201 | 26 | EV000167 | 4 |  | EV004175 | EV003606 | EV003607 |  |  |  | EV000163 | EV000154 | false | EV016219 |  | true | false | EV000494 | EV000494 |  | true |  |  | EV000163 | EV000154 | EV000206 | EV000167 | true |  | false | false | true |  | false |  | false |  | EV013528 | EV000494 | EV000494 | EV000494 | true |  |  | 10.1 |  | 121.2 | 60.6 |  | -40..80 |  | 0.6 | 1 | 142
BS1331 | EV000138 | EV000899 | 0.75 |  |  | EV004201 | 26 | EV000167 | 4 |  | EV004175 | EV003606 | EV003607 |  |  |  | EV000163 | EV000154 | false | EV003688 |  | true | false | EV000494 | EV000494 |  | false |  |  | EV000163 | EV000154 | EV000206 | EV000167 | true |  | false | false | true |  | false |  | false |  | EV013528 | EV000494 | EV000494 | EV000494 | true |  |  | 10.1 |  | 121.2 | 60.6 |  | -40..80 |  | 0.6 | 1 | 142
BS1332 | EV000138 | EV000899 | 0.75 |  |  | EV004201 | 26 | EV000167 | 5 |  | EV004175 | EV003606 | EV003607 |  |  |  | EV000163 | EV000154 | false | EV016219 |  | true | false | EV000494 | EV000494 |  | true |  |  | EV000163 | EV000154 | EV000206 | EV000167 | true |  | false | false | true |  | false |  | false |  | EV013528 | EV000494 | EV000494 | EV000494 | true |  |  | 10.8 |  | 129.6 | 64.8 |  | -40..80 |  | 0.6 | 1 | 164
BS1333 | EV000138 | EV000899 | 0.75 |  |  | EV004201 | 26 | EV000167 | 5 |  | EV004175 | EV003606 | EV003607 |  |  |  | EV000163 | EV000154 | false | EV003688 |  | true | false | EV000494 | EV000494 |  | false |  |  | EV000163 | EV000154 | EV000206 | EV000167 | true |  | false | false | true |  | false |  | false |  | EV013528 | EV000494 | EV000494 | EV000494 | true |  |  | 10.8 |  | 129.6 | 64.8 |  | -40..80 |  | 0.6 | 1 | 164
BS1334 | EV000138 | EV000899 | 0.75 |  |  | EV004201 | 26 | EV000167 | 6 |  | EV004175 | EV003606 | EV003607 |  |  |  | EV000163 | EV000154 | false | EV016219 |  | true | false | EV000494 | EV000494 |  | true |  |  | EV000163 | EV000154 | EV000206 | EV000167 | true |  | false | false | true |  | false |  | false |  | EV013528 | EV000494 | EV000494 | EV000494 | true |  |  | 11.6 |  | 139.2 | 69.6 |  | -40..80 |  | 0.6 | 1 | 188
BS1335 | EV000138 | EV000899 | 0.75 |  |  | EV004201 | 26 | EV000167 | 6 |  | EV004175 | EV003606 | EV003607 |  |  |  | EV000163 | EV000154 | false | EV003688 |  | true | false | EV000494 | EV000494 |  | false |  |  | EV000163 | EV000154 | EV000206 | EV000167 | true |  | false | false | true |  | false |  | false |  | EV013528 | EV000494 | EV000494 | EV000494 | true |  |  | 11.6 |  | 139.2 | 69.6 |  | -40..80 |  | 0.6 | 1 | 188
BS1336 | EV000138 | EV000899 | 0.75 |  |  | EV004201 | 26 | EV000167 | 7 |  | EV004175 | EV003606 | EV003607 |  |  |  | EV000163 | EV000154 | false | EV016219 |  | true | false | EV000494 | EV000494 |  | true |  |  | EV000163 | EV000154 | EV000206 | EV000167 | true |  | false | false | true |  | false |  | false |  | EV013528 | EV000494 | EV000494 | EV000494 | true |  |  | 11.6 |  | 139.2 | 69.6 |  | -40..80 |  | 0.6 | 1 | 194
BS1337 | EV000138 | EV000899 | 0.75 |  |  | EV004201 | 26 | EV000167 | 7 |  | EV004175 | EV003606 | EV003607 |  |  |  | EV000163 | EV000154 | false | EV003688 |  | true | false | EV000494 | EV000494 |  | false |  |  | EV000163 | EV000154 | EV000206 | EV000167 | true |  | false | false | true |  | false |  | false |  | EV013528 | EV000494 | EV000494 | EV000494 | true |  |  | 11.6 |  | 139.2 | 69.6 |  | -40..80 |  | 0.6 | 1 | 194
BS1338 | EV000138 | EV000899 | 0.75 |  |  | EV004201 | 26 | EV000167 | 8 |  | EV004175 | EV003606 | EV003607 |  |  |  | EV000163 | EV000154 | false | EV016219 |  | true | false | EV000494 | EV000494 |  | true |  |  | EV000163 | EV000154 | EV000206 | EV000167 | true |  | false | false | true |  | false |  | false |  | EV013528 | EV000494 | EV000494 | EV000494 | true |  |  | 12.6 |  | 151.2 | 75.6 |  | -40..80 |  | 0.6 | 1 | 225
BS1339 | EV000138 | EV000899 | 0.75 |  |  | EV004201 | 26 | EV000167 | 8 |  | EV004175 | EV003606 | EV003607 |  |  |  | EV000163 | EV000154 | false | EV003688 |  | true | false | EV000494 | EV000494 |  | false |  |  | EV000163 | EV000154 | EV000206 | EV000167 | true |  | false | false | true |  | false |  | false |  | EV013528 | EV000494 | EV000494 | EV000494 | true |  |  | 12.6 |  | 151.2 | 75.6 |  | -40..80 |  | 0.6 | 1 | 225
BS1340 | EV000138 | EV000899 | 0.75 |  |  | EV004201 | 26 | EV000167 | 10 |  | EV004175 | EV003606 | EV003607 |  |  |  | EV000163 | EV000154 | false | EV016219 |  | true | false | EV000494 | EV000494 |  | true |  |  | EV000163 | EV000154 | EV000206 | EV000167 | true |  | false | false | true |  | false |  | false |  | EV013528 | EV000494 | EV000494 | EV000494 | true |  |  | 14.5 |  | 174 | 87 |  | -40..80 |  | 0.6 | 1 | 280
BS1341 | EV000138 | EV000899 | 0.75 |  |  | EV004201 | 26 | EV000167 | 12 |  | EV004175 | EV003606 | EV003607 |  |  |  | EV000163 | EV000154 | false | EV016219 |  | true | false | EV000494 | EV000494 |  | true |  |  | EV000163 | EV000154 | EV000206 | EV000167 | true |  | false | false | true |  | false |  | false |  | EV013528 | EV000494 | EV000494 | EV000494 | true |  |  | 14.5 |  | 174 | 87 |  | -40..80 |  | 0.6 | 1 | 290
BS1342 | EV000138 | EV000899 | 0.75 |  |  | EV004201 | 26 | EV000167 | 12 |  | EV004175 | EV003606 | EV003607 |  |  |  | EV000163 | EV000154 | false | EV003688 |  | true | false | EV000494 | EV000494 |  | false |  |  | EV000163 | EV000154 | EV000206 | EV000167 | true |  | false | false | true |  | false |  | false |  | EV013528 | EV000494 | EV000494 | EV000494 | true |  |  | 14.5 |  | 174 | 87 |  | -40..80 |  | 0.6 | 1 | 290
BS1343 | EV000138 | EV000899 | 0.75 |  |  | EV004201 | 26 | EV000167 | 14 |  | EV004175 | EV003606 | EV003607 |  |  |  | EV000163 | EV000154 | false | EV016219 |  | true | false | EV000494 | EV000494 |  | true |  |  | EV000163 | EV000154 | EV000206 | EV000167 | true |  | false | false | true |  | false |  | false |  | EV013528 | EV000494 | EV000494 | EV000494 | true |  |  | 15.2 |  | 182.4 | 91.2 |  | -40..80 |  | 0.6 | 1 | 325
BS1344 | EV000138 | EV000899 | 0.75 |  |  | EV004201 | 26 | EV000167 | 16 |  | EV004175 | EV003606 | EV003607 |  |  |  | EV000163 | EV000154 | false | EV016219 |  | true | false | EV000494 | EV000494 |  | true |  |  | EV000163 | EV000154 | EV000206 | EV000167 | true |  | false | false | true |  | false |  | false |  | EV013528 | EV000494 | EV000494 | EV000494 | true |  |  | 15.9 |  | 190.8 | 95.4 |  | -40..80 |  | 0.6 | 1 | 360
BS1345 | EV000138 | EV000899 | 0.75 |  |  | EV004201 | 26 | EV000167 | 18 |  | EV004175 | EV003606 | EV003607 |  |  |  | EV000163 | EV000154 | false | EV016219 |  | true | false | EV000494 | EV000494 |  | true |  |  | EV000163 | EV000154 | EV000206 | EV000167 | true |  | false | false | true |  | false |  | false |  | EV013528 | EV000494 | EV000494 | EV000494 | true |  |  | 16.7 |  | 200.4 | 100.2 |  | -40..80 |  | 0.6 | 1 | 400
BS1346 | EV000138 | EV000899 | 0.75 |  |  | EV004201 | 26 | EV000167 | 19 |  | EV004175 | EV003606 | EV003607 |  |  |  | EV000163 | EV000154 | false | EV016219 |  | true | false | EV000494 | EV000494 |  | true |  |  | EV000163 | EV000154 | EV000206 | EV000167 | true |  | false | false | true |  | false |  | false |  | EV013528 | EV000494 | EV000494 | EV000494 | true |  |  | 16.7 |  | 200.4 | 100.2 |  | -40..80 |  | 0.6 | 1 | 405
BS1347 | EV000138 | EV000899 | 0.75 |  |  | EV004201 | 26 | EV000167 | 21 |  | EV004175 | EV003606 | EV003607 |  |  |  | EV000163 | EV000154 | false | EV016219 |  | true | false | EV000494 | EV000494 |  | true |  |  | EV000163 | EV000154 | EV000206 | EV000167 | true |  | false | false | true |  | false |  | false |  | EV013528 | EV000494 | EV000494 | EV000494 | true |  |  | 17.5 |  | 210 | 105 |  | -40..80 |  | 0.6 | 1 | 440
BS1348 | EV000138 | EV000899 | 0.75 |  |  | EV004201 | 26 | EV000167 | 25 |  | EV004175 | EV003606 | EV003607 |  |  |  | EV000163 | EV000154 | false | EV016219 |  | true | false | EV000494 | EV000494 |  | true |  |  | EV000163 | EV000154 | EV000206 | EV000167 | true |  | false | false | true |  | false |  | false |  | EV013528 | EV000494 | EV000494 | EV000494 | true |  |  | 19.6 |  | 235.2 | 117.6 |  | -40..80 |  | 0.6 | 1 | 525
BS1349 | EV000138 | EV000899 | 0.75 |  |  | EV004201 | 26 | EV000167 | 30 |  | EV004175 | EV003606 | EV003607 |  |  |  | EV000163 | EV000154 | false | EV016219 |  | true | false | EV000494 | EV000494 |  | true |  |  | EV000163 | EV000154 | EV000206 | EV000167 | true |  | false | false | true |  | false |  | false |  | EV013528 | EV000494 | EV000494 | EV000494 | true |  |  | 20.3 |  | 243.6 | 121.8 |  | -40..80 |  | 0.6 | 1 | 585
BS1350 | EV000138 | EV000899 | 0.75 |  |  | EV004201 | 26 | EV000167 | 34 |  | EV004175 | EV003606 | EV003607 |  |  |  | EV000163 | EV000154 | false | EV016219 |  | true | false | EV000494 | EV000494 |  | true |  |  | EV000163 | EV000154 | EV000206 | EV000167 | true |  | false | false | true |  | false |  | false |  | EV013528 | EV000494 | EV000494 | EV000494 | true |  |  | 21.8 |  | 261.6 | 130.8 |  | -40..80 |  | 0.6 | 1 | 670
BS1351 | EV000138 | EV000899 | 0.75 |  |  | EV004201 | 26 | EV000167 | 37 |  | EV004175 | EV003606 | EV003607 |  |  |  | EV000163 | EV000154 | false | EV016219 |  | true | false | EV000494 | EV000494 |  | true |  |  | EV000163 | EV000154 | EV000206 | EV000167 | true |  | false | false | true |  | false |  | false |  | EV013528 | EV000494 | EV000494 | EV000494 | true |  |  | 21.8 |  | 261.6 | 130.8 |  | -40..80 |  | 0.6 | 1 | 690
BS1352 | EV000138 | EV000899 | 0.75 |  |  | EV004201 | 26 | EV000167 | 42 |  | EV004175 | EV003606 | EV003607 |  |  |  | EV000163 | EV000154 | false | EV016219 |  | true | false | EV000494 | EV000494 |  | true |  |  | EV000163 | EV000154 | EV000206 | EV000167 | true |  | false | false | true |  | false |  | false |  | EV013528 | EV000494 | EV000494 | EV000494 | true |  |  | 24.5 |  | 294 | 147 |  | -40..80 |  | 0.6 | 1 | 805
BS1353 | EV000138 | EV000899 | 0.75 |  |  | EV004201 | 26 | EV000167 | 52 |  | EV004175 | EV003606 | EV003607 |  |  |  | EV000163 | EV000154 | false | EV016219 |  | true | false | EV000494 | EV000494 |  | true |  |  | EV000163 | EV000154 | EV000206 | EV000167 | true |  | false | false | true |  | false |  | false |  | EV013528 | EV000494 | EV000494 | EV000494 | true |  |  | 25.8 |  | 309.6 | 154.8 |  | -40..80 |  | 0.6 | 1 | 940
BS1354 | EV000138 | EV000899 | 0.75 |  |  | EV004201 | 26 | EV000167 | 61 |  | EV004175 | EV003606 | EV003607 |  |  |  | EV000163 | EV000154 | false | EV016219 |  | true | false | EV000494 | EV000494 |  | true |  |  | EV000163 | EV000154 | EV000206 | EV000167 | true |  | false | false | true |  | false |  | false |  | EV013528 | EV000494 | EV000494 | EV000494 | true |  |  | 27.3 |  | 327.6 | 163.8 |  | -40..80 |  | 0.6 | 1 | 1075
BS1355 | EV000138 | EV000899 | 1 |  |  | EV004201 | 19.5 | EV000167 | 2 |  | EV004175 | EV003606 | EV003607 |  |  |  | EV000163 | EV000154 | false | EV003688 |  | true | false | EV000494 | EV000494 |  | false |  |  | EV000163 | EV000154 | EV000206 | EV000167 | true |  | false | false | true |  | false |  | false |  | EV013528 | EV000494 | EV000494 | EV000494 | true |  |  | 9.3 |  | 111.6 | 55.8 |  | -40..80 |  | 0.6 | 1 | 120
BS1356 | EV000138 | EV000899 | 1 |  |  | EV004201 | 19.5 | EV000167 | 3 |  | EV004175 | EV003606 | EV003607 |  |  |  | EV000163 | EV000154 | false | EV016219 |  | true | false | EV000494 | EV000494 |  | true |  |  | EV000163 | EV000154 | EV000206 | EV000167 | true |  | false | false | true |  | false |  | false |  | EV013528 | EV000494 | EV000494 | EV000494 | true |  |  | 9.8 |  | 117.6 | 58.8 |  | -40..80 |  | 0.6 | 1 | 132
BS1357 | EV000138 | EV000899 | 1 |  |  | EV004201 | 19.5 | EV000167 | 3 |  | EV004175 | EV003606 | EV003607 |  |  |  | EV000163 | EV000154 | false | EV003688 |  | true | false | EV000494 | EV000494 |  | false |  |  | EV000163 | EV000154 | EV000206 | EV000167 | true |  | false | false | true |  | false |  | false |  | EV013528 | EV000494 | EV000494 | EV000494 | true |  |  | 9.8 |  | 117.6 | 58.8 |  | -40..80 |  | 0.6 | 1 | 132
BS1358 | EV000138 | EV000899 | 1 |  |  | EV004201 | 19.5 | EV000167 | 4 |  | EV004175 | EV003606 | EV003607 |  |  |  | EV000163 | EV000154 | false | EV016219 |  | true | false | EV000494 | EV000494 |  | true |  |  | EV000163 | EV000154 | EV000206 | EV000167 | true |  | false | false | true |  | false |  | false |  | EV013528 | EV000494 | EV000494 | EV000494 | true |  |  | 10.5 |  | 126 | 63 |  | -40..80 |  | 0.6 | 1 | 156
BS1359 | EV000138 | EV000899 | 1 |  |  | EV004201 | 19.5 | EV000167 | 4 |  | EV004175 | EV003606 | EV003607 |  |  |  | EV000163 | EV000154 | false | EV003688 |  | true | false | EV000494 | EV000494 |  | false |  |  | EV000163 | EV000154 | EV000206 | EV000167 | true |  | false | false | true |  | false |  | false |  | EV013528 | EV000494 | EV000494 | EV000494 | true |  |  | 10.5 |  | 126 | 63 |  | -40..80 |  | 0.6 | 1 | 156
BS1360 | EV000138 | EV000899 | 1 |  |  | EV004201 | 19.5 | EV000167 | 5 |  | EV004175 | EV003606 | EV003607 |  |  |  | EV000163 | EV000154 | false | EV016219 |  | true | false | EV000494 | EV000494 |  | true |  |  | EV000163 | EV000154 | EV000206 | EV000167 | true |  | false | false | true |  | false |  | false |  | EV013528 | EV000494 | EV000494 | EV000494 | true |  |  | 11.2 |  | 134.4 | 67.2 |  | -40..80 |  | 0.6 | 1 | 182
BS1361 | EV000138 | EV000899 | 1 |  |  | EV004201 | 19.5 | EV000167 | 5 |  | EV004175 | EV003606 | EV003607 |  |  |  | EV000163 | EV000154 | false | EV003688 |  | true | false | EV000494 | EV000494 |  | false |  |  | EV000163 | EV000154 | EV000206 | EV000167 | true |  | false | false | true |  | false |  | false |  | EV013528 | EV000494 | EV000494 | EV000494 | true |  |  | 11.2 |  | 134.4 | 67.2 |  | -40..80 |  | 0.6 | 1 | 182
BS1362 | EV000138 | EV000899 | 1 |  |  | EV004201 | 19.5 | EV000167 | 6 |  | EV004175 | EV003606 | EV003607 |  |  |  | EV000163 | EV000154 | false | EV016219 |  | true | false | EV000494 | EV000494 |  | true |  |  | EV000163 | EV000154 | EV000206 | EV000167 | true |  | false | false | true |  | false |  | false |  | EV013528 | EV000494 | EV000494 | EV000494 | true |  |  | 12 |  | 144 | 72 |  | -40..80 |  | 0.6 | 1 | 210
BS1363 | EV000138 | EV000899 | 1 |  |  | EV004201 | 19.5 | EV000167 | 6 |  | EV004175 | EV003606 | EV003607 |  |  |  | EV000163 | EV000154 | false | EV003688 |  | true | false | EV000494 | EV000494 |  | false |  |  | EV000163 | EV000154 | EV000206 | EV000167 | true |  | false | false | true |  | false |  | false |  | EV013528 | EV000494 | EV000494 | EV000494 | true |  |  | 12 |  | 144 | 72 |  | -40..80 |  | 0.6 | 1 | 210
BS1364 | EV000138 | EV000899 | 1 |  |  | EV004201 | 19.5 | EV000167 | 7 |  | EV004175 | EV003606 | EV003607 |  |  |  | EV000163 | EV000154 | false | EV016219 |  | true | false | EV000494 | EV000494 |  | true |  |  | EV000163 | EV000154 | EV000206 | EV000167 | true |  | false | false | true |  | false |  | false |  | EV013528 | EV000494 | EV000494 | EV000494 | true |  |  | 12 |  | 144 | 72 |  | -40..80 |  | 0.6 | 1 | 220
BS1365 | EV000138 | EV000899 | 1 |  |  | EV004201 | 19.5 | EV000167 | 7 |  | EV004175 | EV003606 | EV003607 |  |  |  | EV000163 | EV000154 | false | EV003688 |  | true | false | EV000494 | EV000494 |  | false |  |  | EV000163 | EV000154 | EV000206 | EV000167 | true |  | false | false | true |  | false |  | false |  | EV013528 | EV000494 | EV000494 | EV000494 | true |  |  | 12 |  | 144 | 72 |  | -40..80 |  | 0.6 | 1 | 220
BS1366 | EV000138 | EV000899 | 1 |  |  | EV004201 | 19.5 | EV000167 | 8 |  | EV004175 | EV003606 | EV003607 |  |  |  | EV000163 | EV000154 | false | EV016219 |  | true | false | EV000494 | EV000494 |  | true |  |  | EV000163 | EV000154 | EV000206 | EV000167 | true |  | false | false | true |  | false |  | false |  | EV013528 | EV000494 | EV000494 | EV000494 | true |  |  | 13.1 |  | 157.2 | 78.6 |  | -40..80 |  | 0.6 | 1 | 250
BS1367 | EV000138 | EV000899 | 1 |  |  | EV004201 | 19.5 | EV000167 | 10 |  | EV004175 | EV003606 | EV003607 |  |  |  | EV000163 | EV000154 | false | EV016219 |  | true | false | EV000494 | EV000494 |  | true |  |  | EV000163 | EV000154 | EV000206 | EV000167 | true |  | false | false | true |  | false |  | false |  | EV013528 | EV000494 | EV000494 | EV000494 | true |  |  | 15.2 |  | 182.4 | 91.2 |  | -40..80 |  | 0.6 | 1 | 315
BS1368 | EV000138 | EV000899 | 1 |  |  | EV004201 | 19.5 | EV000167 | 10 |  | EV004175 | EV003606 | EV003607 |  |  |  | EV000163 | EV000154 | false | EV003688 |  | true | false | EV000494 | EV000494 |  | false |  |  | EV000163 | EV000154 | EV000206 | EV000167 | true |  | false | false | true |  | false |  | false |  | EV013528 | EV000494 | EV000494 | EV000494 | true |  |  | 15.2 |  | 182.4 | 91.2 |  | -40..80 |  | 0.6 | 1 | 315
BS1369 | EV000138 | EV000899 | 1 |  |  | EV004201 | 19.5 | EV000167 | 12 |  | EV004175 | EV003606 | EV003607 |  |  |  | EV000163 | EV000154 | false | EV016219 |  | true | false | EV000494 | EV000494 |  | true |  |  | EV000163 | EV000154 | EV000206 | EV000167 | true |  | false | false | true |  | false |  | false |  | EV013528 | EV000494 | EV000494 | EV000494 | true |  |  | 15.2 |  | 182.4 | 91.2 |  | -40..80 |  | 0.6 | 1 | 330
BS1370 | EV000138 | EV000899 | 1 |  |  | EV004201 | 19.5 | EV000167 | 12 |  | EV004175 | EV003606 | EV003607 |  |  |  | EV000163 | EV000154 | false | EV003688 |  | true | false | EV000494 | EV000494 |  | false |  |  | EV000163 | EV000154 | EV000206 | EV000167 | true |  | false | false | true |  | false |  | false |  | EV013528 | EV000494 | EV000494 | EV000494 | true |  |  | 15.2 |  | 182.4 | 91.2 |  | -40..80 |  | 0.6 | 1 | 330
BS1371 | EV000138 | EV000899 | 1 |  |  | EV004201 | 19.5 | EV000167 | 14 |  | EV004175 | EV003606 | EV003607 |  |  |  | EV000163 | EV000154 | false | EV016219 |  | true | false | EV000494 | EV000494 |  | true |  |  | EV000163 | EV000154 | EV000206 | EV000167 | true |  | false | false | true |  | false |  | false |  | EV013528 | EV000494 | EV000494 | EV000494 | true |  |  | 15.8 |  | 189.6 | 94.8 |  | -40..80 |  | 0.6 | 1 | 365
BS1372 | EV000138 | EV000899 | 1 |  |  | EV004201 | 19.5 | EV000167 | 16 |  | EV004175 | EV003606 | EV003607 |  |  |  | EV000163 | EV000154 | false | EV016219 |  | true | false | EV000494 | EV000494 |  | true |  |  | EV000163 | EV000154 | EV000206 | EV000167 | true |  | false | false | true |  | false |  | false |  | EV013528 | EV000494 | EV000494 | EV000494 | true |  |  | 16.6 |  | 199.2 | 99.6 |  | -40..80 |  | 0.6 | 1 | 410
BS1373 | EV000138 | EV000899 | 1 |  |  | EV004201 | 19.5 | EV000167 | 18 |  | EV004175 | EV003606 | EV003607 |  |  |  | EV000163 | EV000154 | false | EV016219 |  | true | false | EV000494 | EV000494 |  | true |  |  | EV000163 | EV000154 | EV000206 | EV000167 | true |  | false | false | true |  | false |  | false |  | EV013528 | EV000494 | EV000494 | EV000494 | true |  |  | 17.4 |  | 208.8 | 104.4 |  | -40..80 |  | 0.6 | 1 | 455
BS1375 | EV000138 | EV000899 | 1 |  |  | EV004201 | 19.5 | EV000167 | 19 |  | EV004175 | EV003606 | EV003607 |  |  |  | EV000163 | EV000154 | false | EV016219 |  | true | false | EV000494 | EV000494 |  | true |  |  | EV000163 | EV000154 | EV000206 | EV000167 | true |  | false | false | true |  | false |  | false |  | EV013528 | EV000494 | EV000494 | EV000494 | true |  |  | 17.4 |  | 208.8 | 104.4 |  | -40..80 |  | 0.6 | 1 | 460
BS1376 | EV000138 | EV000899 | 1 |  |  | EV004201 | 19.5 | EV000167 | 21 |  | EV004175 | EV003606 | EV003607 |  |  |  | EV000163 | EV000154 | false | EV016219 |  | true | false | EV000494 | EV000494 |  | true |  |  | EV000163 | EV000154 | EV000206 | EV000167 | true |  | false | false | true |  | false |  | false |  | EV013528 | EV000494 | EV000494 | EV000494 | true |  |  | 18.3 |  | 219.6 | 109.8 |  | -40..80 |  | 0.6 | 1 | 505
BS1377 | EV000138 | EV000899 | 1 |  |  | EV004201 | 19.5 | EV000167 | 25 |  | EV004175 | EV003606 | EV003607 |  |  |  | EV000163 | EV000154 | false | EV016219 |  | true | false | EV000494 | EV000494 |  | true |  |  | EV000163 | EV000154 | EV000206 | EV000167 | true |  | false | false | true |  | false |  | false |  | EV013528 | EV000494 | EV000494 | EV000494 | true |  |  | 20.6 |  | 247.2 | 123.6 |  | -40..80 |  | 0.6 | 1 | 605
BS1378 | EV000138 | EV000899 | 1 |  |  | EV004201 | 19.5 | EV000167 | 30 |  | EV004175 | EV003606 | EV003607 |  |  |  | EV000163 | EV000154 | false | EV016219 |  | true | false | EV000494 | EV000494 |  | true |  |  | EV000163 | EV000154 | EV000206 | EV000167 | true |  | false | false | true |  | false |  | false |  | EV013528 | EV000494 | EV000494 | EV000494 | true |  |  | 21.3 |  | 255.6 | 127.8 |  | -40..80 |  | 0.6 | 1 | 670
BS1379 | EV000138 | EV000899 | 1 |  |  | EV004201 | 19.5 | EV000167 | 34 |  | EV004175 | EV003606 | EV003607 |  |  |  | EV000163 | EV000154 | false | EV016219 |  | true | false | EV000494 | EV000494 |  | true |  |  | EV000163 | EV000154 | EV000206 | EV000167 | true |  | false | false | true |  | false |  | false |  | EV013528 | EV000494 | EV000494 | EV000494 | true |  |  | 23 |  | 276 | 138 |  | -40..80 |  | 0.6 | 1 | 785
BS1380 | EV000138 | EV000899 | 1 |  |  | EV004201 | 19.5 | EV000167 | 37 |  | EV004175 | EV003606 | EV003607 |  |  |  | EV000163 | EV000154 | false | EV016219 |  | true | false | EV000494 | EV000494 |  | true |  |  | EV000163 | EV000154 | EV000206 | EV000167 | true |  | false | false | true |  | false |  | false |  | EV013528 | EV000494 | EV000494 | EV000494 | true |  |  | 23 |  | 276 | 138 |  | -40..80 |  | 0.6 | 1 | 805
BS1381 | EV000138 | EV000899 | 1 |  |  | EV004201 | 19.5 | EV000167 | 42 |  | EV004175 | EV003606 | EV003607 |  |  |  | EV000163 | EV000154 | false | EV016219 |  | true | false | EV000494 | EV000494 |  | true |  |  | EV000163 | EV000154 | EV000206 | EV000167 | true |  | false | false | true |  | false |  | false |  | EV013528 | EV000494 | EV000494 | EV000494 | true |  |  | 25.9 |  | 310.8 | 155.4 |  | -40..80 |  | 0.6 | 1 | 940
BS1382 | EV000138 | EV000899 | 1 |  |  | EV004201 | 19.5 | EV000167 | 52 |  | EV004175 | EV003606 | EV003607 |  |  |  | EV000163 | EV000154 | false | EV016219 |  | true | false | EV000494 | EV000494 |  | true |  |  | EV000163 | EV000154 | EV000206 | EV000167 | true |  | false | false | true |  | false |  | false |  | EV013528 | EV000494 | EV000494 | EV000494 | true |  |  | 27 |  | 324 | 162 |  | -40..80 |  | 0.6 | 1 | 1090
BS1383 | EV000138 | EV000899 | 1 |  |  | EV004201 | 19.5 | EV000167 | 61 |  | EV004175 | EV003606 | EV003607 |  |  |  | EV000163 | EV000154 | false | EV016219 |  | true | false | EV000494 | EV000494 |  | true |  |  | EV000163 | EV000154 | EV000206 | EV000167 | true |  | false | false | true |  | false |  | false |  | EV013528 | EV000494 | EV000494 | EV000494 | true |  |  | 28.8 |  | 345.6 | 172.8 |  | -40..80 |  | 0.6 | 1 | 1255
BS1384 | EV000138 | EV000899 | 1.5 |  |  | EV004201 | 13.3 | EV000167 | 2 |  | EV004175 | EV003606 | EV003607 |  |  |  | EV000163 | EV000154 | false | EV003688 |  | true | false | EV000494 | EV000494 |  | false |  |  | EV000163 | EV000154 | EV000206 | EV000167 | true |  | false | false | true |  | false |  | false |  | EV013528 | EV000494 | EV000494 | EV000494 | true |  |  | 10.1 |  | 121.2 | 60.6 |  | -40..80 |  | 0.6 | 1 | 140
BS1385 | EV000138 | EV000899 | 1.5 |  |  | EV004201 | 13.3 | EV000167 | 3 |  | EV004175 | EV003606 | EV003607 |  |  |  | EV000163 | EV000154 | false | EV016219 |  | true | false | EV000494 | EV000494 |  | true |  |  | EV000163 | EV000154 | EV000206 | EV000167 | true |  | false | false | true |  | false |  | false |  | EV013528 | EV000494 | EV000494 | EV000494 | true |  |  | 10.6 |  | 127.2 | 63.6 |  | -40..80 |  | 0.6 | 1 | 158
BS1386 | EV000138 | EV000899 | 1.5 |  |  | EV004201 | 13.3 | EV000167 | 3 |  | EV004175 | EV003606 | EV003607 |  |  |  | EV000163 | EV000154 | false | EV003688 |  | true | false | EV000494 | EV000494 |  | false |  |  | EV000163 | EV000154 | EV000206 | EV000167 | true |  | false | false | true |  | false |  | false |  | EV013528 | EV000494 | EV000494 | EV000494 | true |  |  | 10.6 |  | 127.2 | 63.6 |  | -40..80 |  | 0.6 | 1 | 158
BS1387 | EV000138 | EV000899 | 1.5 |  |  | EV004201 | 13.3 | EV000167 | 4 |  | EV004175 | EV003606 | EV003607 |  |  |  | EV000163 | EV000154 | false | EV016219 |  | true | false | EV000494 | EV000494 |  | true |  |  | EV000163 | EV000154 | EV000206 | EV000167 | true |  | false | false | true |  | false |  | false |  | EV013528 | EV000494 | EV000494 | EV000494 | true |  |  | 11.5 |  | 138 | 69 |  | -40..80 |  | 0.6 | 1 | 190
BS1388 | EV000138 | EV000899 | 1.5 |  |  | EV004201 | 13.3 | EV000167 | 4 |  | EV004175 | EV003606 | EV003607 |  |  |  | EV000163 | EV000154 | false | EV003688 |  | true | false | EV000494 | EV000494 |  | false |  |  | EV000163 | EV000154 | EV000206 | EV000167 | true |  | false | false | true |  | false |  | false |  | EV013528 | EV000494 | EV000494 | EV000494 | true |  |  | 11.5 |  | 138 | 69 |  | -40..80 |  | 0.6 | 1 | 190
BS1389 | EV000138 | EV000899 | 1.5 |  |  | EV004201 | 13.3 | EV000167 | 5 |  | EV004175 | EV003606 | EV003607 |  |  |  | EV000163 | EV000154 | false | EV016219 |  | true | false | EV000494 | EV000494 |  | true |  |  | EV000163 | EV000154 | EV000206 | EV000167 | true |  | false | false | true |  | false |  | false |  | EV013528 | EV000494 | EV000494 | EV000494 | true |  |  | 12.3 |  | 147.6 | 73.8 |  | -40..80 |  | 0.6 | 1 | 230
BS1390 | EV000138 | EV000899 | 1.5 |  |  | EV004201 | 13.3 | EV000167 | 5 |  | EV004175 | EV003606 | EV003607 |  |  |  | EV000163 | EV000154 | false | EV003688 |  | true | false | EV000494 | EV000494 |  | false |  |  | EV000163 | EV000154 | EV000206 | EV000167 | true |  | false | false | true |  | false |  | false |  | EV013528 | EV000494 | EV000494 | EV000494 | true |  |  | 12.3 |  | 147.6 | 73.8 |  | -40..80 |  | 0.6 | 1 | 230
BS1391 | EV000138 | EV000899 | 1.5 |  |  | EV004201 | 13.3 | EV000167 | 6 |  | EV004175 | EV003606 | EV003607 |  |  |  | EV000163 | EV000154 | false | EV016219 |  | true | false | EV000494 | EV000494 |  | true |  |  | EV000163 | EV000154 | EV000206 | EV000167 | true |  | false | false | true |  | false |  | false |  | EV013528 | EV000494 | EV000494 | EV000494 | true |  |  | 13.2 |  | 158.4 | 79.2 |  | -40..80 |  | 0.6 | 1 | 265
BS1392 | EV000138 | EV000899 | 1.5 |  |  | EV004201 | 13.3 | EV000167 | 6 |  | EV004175 | EV003606 | EV003607 |  |  |  | EV000163 | EV000154 | false | EV003688 |  | true | false | EV000494 | EV000494 |  | false |  |  | EV000163 | EV000154 | EV000206 | EV000167 | true |  | false | false | true |  | false |  | false |  | EV013528 | EV000494 | EV000494 | EV000494 | true |  |  | 13.2 |  | 158.4 | 79.2 |  | -40..80 |  | 0.6 | 1 | 265
BS1393 | EV000138 | EV000899 | 1.5 |  |  | EV004201 | 13.3 | EV000167 | 7 |  | EV004175 | EV003606 | EV003607 |  |  |  | EV000163 | EV000154 | false | EV016219 |  | true | false | EV000494 | EV000494 |  | true |  |  | EV000163 | EV000154 | EV000206 | EV000167 | true |  | false | false | true |  | false |  | false |  | EV013528 | EV000494 | EV000494 | EV000494 | true |  |  | 13.2 |  | 158.4 | 79.2 |  | -40..80 |  | 0.6 | 1 | 275
BS1394 | EV000138 | EV000899 | 1.5 |  |  | EV004201 | 13.3 | EV000167 | 7 |  | EV004175 | EV003606 | EV003607 |  |  |  | EV000163 | EV000154 | false | EV003688 |  | true | false | EV000494 | EV000494 |  | false |  |  | EV000163 | EV000154 | EV000206 | EV000167 | true |  | false | false | true |  | false |  | false |  | EV013528 | EV000494 | EV000494 | EV000494 | true |  |  | 13.2 |  | 158.4 | 79.2 |  | -40..80 |  | 0.6 | 1 | 275
BS1395 | EV000138 | EV000899 | 1.5 |  |  | EV004201 | 13.3 | EV000167 | 8 |  | EV004175 | EV003606 | EV003607 |  |  |  | EV000163 | EV000154 | false | EV016219 |  | true | false | EV000494 | EV000494 |  | true |  |  | EV000163 | EV000154 | EV000206 | EV000167 | true |  | false | false | true |  | false |  | false |  | EV013528 | EV000494 | EV000494 | EV000494 | true |  |  | 14.5 |  | 174 | 87 |  | -40..80 |  | 0.6 | 1 | 315
BS1396 | EV000138 | EV000899 | 1.5 |  |  | EV004201 | 13.3 | EV000167 | 10 |  | EV004175 | EV003606 | EV003607 |  |  |  | EV000163 | EV000154 | false | EV016219 |  | true | false | EV000494 | EV000494 |  | true |  |  | EV000163 | EV000154 | EV000206 | EV000167 | true |  | false | false | true |  | false |  | false |  | EV013528 | EV000494 | EV000494 | EV000494 | true |  |  | 16.8 |  | 201.6 | 100.8 |  | -40..80 |  | 0.6 | 1 | 395
BS1397 | EV000138 | EV000899 | 1.5 |  |  | EV004201 | 13.3 | EV000167 | 10 |  | EV004175 | EV003606 | EV003607 |  |  |  | EV000163 | EV000154 | false | EV003688 |  | true | false | EV000494 | EV000494 |  | false |  |  | EV000163 | EV000154 | EV000206 | EV000167 | true |  | false | false | true |  | false |  | false |  | EV013528 | EV000494 | EV000494 | EV000494 | true |  |  | 16.8 |  | 201.6 | 100.8 |  | -40..80 |  | 0.6 | 1 | 395
BS1398 | EV000138 | EV000899 | 1.5 |  |  | EV004201 | 13.3 | EV000167 | 12 |  | EV004175 | EV003606 | EV003607 |  |  |  | EV000163 | EV000154 | false | EV016219 |  | true | false | EV000494 | EV000494 |  | true |  |  | EV000163 | EV000154 | EV000206 | EV000167 | true |  | false | false | true |  | false |  | false |  | EV013528 | EV000494 | EV000494 | EV000494 | true |  |  | 16.8 |  | 201.6 | 100.8 |  | -40..80 |  | 0.6 | 1 | 415
BS1399 | EV000138 | EV000899 | 1.5 |  |  | EV004201 | 13.3 | EV000167 | 12 |  | EV004175 | EV003606 | EV003607 |  |  |  | EV000163 | EV000154 | false | EV003688 |  | true | false | EV000494 | EV000494 |  | false |  |  | EV000163 | EV000154 | EV000206 | EV000167 | true |  | false | false | true |  | false |  | false |  | EV013528 | EV000494 | EV000494 | EV000494 | true |  |  | 16.8 |  | 201.6 | 100.8 |  | -40..80 |  | 0.6 | 1 | 415
BS1400 | EV000138 | EV000899 | 1.5 |  |  | EV004201 | 13.3 | EV000167 | 14 |  | EV004175 | EV003606 | EV003607 |  |  |  | EV000163 | EV000154 | false | EV016219 |  | true | false | EV000494 | EV000494 |  | true |  |  | EV000163 | EV000154 | EV000206 | EV000167 | true |  | false | false | true |  | false |  | false |  | EV013528 | EV000494 | EV000494 | EV000494 | true |  |  | 17.6 |  | 211.2 | 105.6 |  | -40..80 |  | 0.6 | 1 | 470
BS1401 | EV000138 | EV000899 | 1.5 |  |  | EV004201 | 13.3 | EV000167 | 16 |  | EV004175 | EV003606 | EV003607 |  |  |  | EV000163 | EV000154 | false | EV016219 |  | true | false | EV000494 | EV000494 |  | true |  |  | EV000163 | EV000154 | EV000206 | EV000167 | true |  | false | false | true |  | false |  | false |  | EV013528 | EV000494 | EV000494 | EV000494 | true |  |  | 18.5 |  | 222 | 111 |  | -40..80 |  | 0.6 | 1 | 525
BS1402 | EV000138 | EV000899 | 1.5 |  |  | EV004201 | 13.3 | EV000167 | 18 |  | EV004175 | EV003606 | EV003607 |  |  |  | EV000163 | EV000154 | false | EV016219 |  | true | false | EV000494 | EV000494 |  | true |  |  | EV000163 | EV000154 | EV000206 | EV000167 | true |  | false | false | true |  | false |  | false |  | EV013528 | EV000494 | EV000494 | EV000494 | true |  |  | 19.4 |  | 232.8 | 116.4 |  | -40..80 |  | 0.6 | 1 | 580
BS1403 | EV000138 | EV000899 | 1.5 |  |  | EV004201 | 13.3 | EV000167 | 19 |  | EV004175 | EV003606 | EV003607 |  |  |  | EV000163 | EV000154 | false | EV016219 |  | true | false | EV000494 | EV000494 |  | true |  |  | EV000163 | EV000154 | EV000206 | EV000167 | true |  | false | false | true |  | false |  | false |  | EV013528 | EV000494 | EV000494 | EV000494 | true |  |  | 19.4 |  | 232.8 | 116.4 |  | -40..80 |  | 0.6 | 1 | 595
BS1404 | EV000138 | EV000899 | 1.5 |  |  | EV004201 | 13.3 | EV000167 | 21 |  | EV004175 | EV003606 | EV003607 |  |  |  | EV000163 | EV000154 | false | EV016219 |  | true | false | EV000494 | EV000494 |  | true |  |  | EV000163 | EV000154 | EV000206 | EV000167 | true |  | false | false | true |  | false |  | false |  | EV013528 | EV000494 | EV000494 | EV000494 | true |  |  | 20.4 |  | 244.8 | 122.4 |  | -40..80 |  | 0.6 | 1 | 650
BS1405 | EV000138 | EV000899 | 1.5 |  |  | EV004201 | 13.3 | EV000167 | 25 |  | EV004175 | EV003606 | EV003607 |  |  |  | EV000163 | EV000154 | false | EV016219 |  | true | false | EV000494 | EV000494 |  | true |  |  | EV000163 | EV000154 | EV000206 | EV000167 | true |  | false | false | true |  | false |  | false |  | EV013528 | EV000494 | EV000494 | EV000494 | true |  |  | 23.2 |  | 278.4 | 139.2 |  | -40..80 |  | 0.6 | 1 | 790
BS1406 | EV000138 | EV000899 | 1.5 |  |  | EV004201 | 13.3 | EV000167 | 30 |  | EV004175 | EV003606 | EV003607 |  |  |  | EV000163 | EV000154 | false | EV016219 |  | true | false | EV000494 | EV000494 |  | true |  |  | EV000163 | EV000154 | EV000206 | EV000167 | true |  | false | false | true |  | false |  | false |  | EV013528 | EV000494 | EV000494 | EV000494 | true |  |  | 24 |  | 288 | 144 |  | -40..80 |  | 0.6 | 1 | 885
BS1407 | EV000138 | EV000899 | 1.5 |  |  | EV004201 | 13.3 | EV000167 | 34 |  | EV004175 | EV003606 | EV003607 |  |  |  | EV000163 | EV000154 | false | EV016219 |  | true | false | EV000494 | EV000494 |  | true |  |  | EV000163 | EV000154 | EV000206 | EV000167 | true |  | false | false | true |  | false |  | false |  | EV013528 | EV000494 | EV000494 | EV000494 | true |  |  | 26 |  | 312 | 156 |  | -40..80 |  | 0.6 | 1 | 1035
BS1408 | EV000138 | EV000899 | 1.5 |  |  | EV004201 | 13.3 | EV000167 | 37 |  | EV004175 | EV003606 | EV003607 |  |  |  | EV000163 | EV000154 | false | EV016219 |  | true | false | EV000494 | EV000494 |  | true |  |  | EV000163 | EV000154 | EV000206 | EV000167 | true |  | false | false | true |  | false |  | false |  | EV013528 | EV000494 | EV000494 | EV000494 | true |  |  | 26 |  | 312 | 156 |  | -40..80 |  | 0.6 | 1 | 1065
BS1409 | EV000138 | EV000899 | 1.5 |  |  | EV004201 | 13.3 | EV000167 | 42 |  | EV004175 | EV003606 | EV003607 |  |  |  | EV000163 | EV000154 | false | EV016219 |  | true | false | EV000494 | EV000494 |  | true |  |  | EV000163 | EV000154 | EV000206 | EV000167 | true |  | false | false | true |  | false |  | false |  | EV013528 | EV000494 | EV000494 | EV000494 | true |  |  | 29.3 |  | 351.6 | 175.8 |  | -40..80 |  | 0.6 | 1 | 1240
BS1410 | EV000138 | EV000899 | 1.5 |  |  | EV004201 | 13.3 | EV000167 | 52 |  | EV004175 | EV003606 | EV003607 |  |  |  | EV000163 | EV000154 | false | EV016219 |  | true | false | EV000494 | EV000494 |  | true |  |  | EV000163 | EV000154 | EV000206 | EV000167 | true |  | false | false | true |  | false |  | false |  | EV013528 | EV000494 | EV000494 | EV000494 | true |  |  | 30.8 |  | 369.6 | 184.8 |  | -40..80 |  | 0.6 | 1 | 1470
BS1411 | EV000138 | EV000899 | 1.5 |  |  | EV004201 | 13.3 | EV000167 | 61 |  | EV004175 | EV003606 | EV003607 |  |  |  | EV000163 | EV000154 | false | EV016219 |  | true | false | EV000494 | EV000494 |  | true |  |  | EV000163 | EV000154 | EV000206 | EV000167 | true |  | false | false | true |  | false |  | false |  | EV013528 | EV000494 | EV000494 | EV000494 | true |  |  | 32.8 |  | 393.6 | 196.8 |  | -40..80 |  | 0.6 | 1 | 1695
BS1412 | EV000138 | EV000899 | 2.5 |  |  | EV004201 | 7.98 | EV000167 | 2 |  | EV004175 | EV003606 | EV003607 |  |  |  | EV000163 | EV000154 | false | EV003688 |  | true | false | EV000494 | EV000494 |  | false |  |  | EV000163 | EV000154 | EV000206 | EV000167 | true |  | false | false | true |  | false |  | false |  | EV013528 | EV000494 | EV000494 | EV000494 | true |  |  | 11.2 |  | 134.4 | 67.2 |  | -40..80 |  | 0.6 | 1 | 174
BS1413 | EV000138 | EV000899 | 2.5 |  |  | EV004201 | 7.98 | EV000167 | 3 |  | EV004175 | EV003606 | EV003607 |  |  |  | EV000163 | EV000154 | false | EV016219 |  | true | false | EV000494 | EV000494 |  | true |  |  | EV000163 | EV000154 | EV000206 | EV000167 | true |  | false | false | true |  | false |  | false |  | EV013528 | EV000494 | EV000494 | EV000494 | true |  |  | 11.8 |  | 141.6 | 70.8 |  | -40..80 |  | 0.6 | 1 | 200
BS1414 | EV000138 | EV000899 | 2.5 |  |  | EV004201 | 7.98 | EV000167 | 3 |  | EV004175 | EV003606 | EV003607 |  |  |  | EV000163 | EV000154 | false | EV003688 |  | true | false | EV000494 | EV000494 |  | false |  |  | EV000163 | EV000154 | EV000206 | EV000167 | true |  | false | false | true |  | false |  | false |  | EV013528 | EV000494 | EV000494 | EV000494 | true |  |  | 11.8 |  | 141.6 | 70.8 |  | -40..80 |  | 0.6 | 1 | 200
BS1415 | EV000138 | EV000899 | 2.5 |  |  | EV004201 | 7.98 | EV000167 | 4 |  | EV004175 | EV003606 | EV003607 |  |  |  | EV000163 | EV000154 | false | EV016219 |  | true | false | EV000494 | EV000494 |  | true |  |  | EV000163 | EV000154 | EV000206 | EV000167 | true |  | false | false | true |  | false |  | false |  | EV013528 | EV000494 | EV000494 | EV000494 | true |  |  | 12.8 |  | 153.6 | 76.8 |  | -40..80 |  | 0.6 | 1 | 250
BS1416 | EV000138 | EV000899 | 2.5 |  |  | EV004201 | 7.98 | EV000167 | 4 |  | EV004175 | EV003606 | EV003607 |  |  |  | EV000163 | EV000154 | false | EV003688 |  | true | false | EV000494 | EV000494 |  | false |  |  | EV000163 | EV000154 | EV000206 | EV000167 | true |  | false | false | true |  | false |  | false |  | EV013528 | EV000494 | EV000494 | EV000494 | true |  |  | 12.8 |  | 153.6 | 76.8 |  | -40..80 |  | 0.6 | 1 | 250
BS1417 | EV000138 | EV000899 | 2.5 |  |  | EV004201 | 7.98 | EV000167 | 5 |  | EV004175 | EV003606 | EV003607 |  |  |  | EV000163 | EV000154 | false | EV016219 |  | true | false | EV000494 | EV000494 |  | true |  |  | EV000163 | EV000154 | EV000206 | EV000167 | true |  | false | false | true |  | false |  | false |  | EV013528 | EV000494 | EV000494 | EV000494 | true |  |  | 13.8 |  | 165.6 | 82.8 |  | -40..80 |  | 0.6 | 1 | 295
BS1418 | EV000138 | EV000899 | 2.5 |  |  | EV004201 | 7.98 | EV000167 | 5 |  | EV004175 | EV003606 | EV003607 |  |  |  | EV000163 | EV000154 | false | EV003688 |  | true | false | EV000494 | EV000494 |  | false |  |  | EV000163 | EV000154 | EV000206 | EV000167 | true |  | false | false | true |  | false |  | false |  | EV013528 | EV000494 | EV000494 | EV000494 | true |  |  | 13.8 |  | 165.6 | 82.8 |  | -40..80 |  | 0.6 | 1 | 295
BS1419 | EV000138 | EV000899 | 2.5 |  |  | EV004201 | 7.98 | EV000167 | 6 |  | EV004175 | EV003606 | EV003607 |  |  |  | EV000163 | EV000154 | false | EV016219 |  | true | false | EV000494 | EV000494 |  | true |  |  | EV000163 | EV000154 | EV000206 | EV000167 | true |  | false | false | true |  | false |  | false |  | EV013528 | EV000494 | EV000494 | EV000494 | true |  |  | 14.9 |  | 178.8 | 89.4 |  | -40..80 |  | 0.6 | 1 | 345
BS1420 | EV000138 | EV000899 | 2.5 |  |  | EV004201 | 7.98 | EV000167 | 6 |  | EV004175 | EV003606 | EV003607 |  |  |  | EV000163 | EV000154 | false | EV003688 |  | true | false | EV000494 | EV000494 |  | false |  |  | EV000163 | EV000154 | EV000206 | EV000167 | true |  | false | false | true |  | false |  | false |  | EV013528 | EV000494 | EV000494 | EV000494 | true |  |  | 14.9 |  | 178.8 | 89.4 |  | -40..80 |  | 0.6 | 1 | 345
BS1421 | EV000138 | EV000899 | 2.5 |  |  | EV004201 | 7.98 | EV000167 | 7 |  | EV004175 | EV003606 | EV003607 |  |  |  | EV000163 | EV000154 | false | EV016219 |  | true | false | EV000494 | EV000494 |  | true |  |  | EV000163 | EV000154 | EV000206 | EV000167 | true |  | false | false | true |  | false |  | false |  | EV013528 | EV000494 | EV000494 | EV000494 | true |  |  | 14.9 |  | 178.8 | 89.4 |  | -40..80 |  | 0.6 | 1 | 360
BS1422 | EV000138 | EV000899 | 2.5 |  |  | EV004201 | 7.98 | EV000167 | 7 |  | EV004175 | EV003606 | EV003607 |  |  |  | EV000163 | EV000154 | false | EV003688 |  | true | false | EV000494 | EV000494 |  | false |  |  | EV000163 | EV000154 | EV000206 | EV000167 | true |  | false | false | true |  | false |  | false |  | EV013528 | EV000494 | EV000494 | EV000494 | true |  |  | 14.9 |  | 178.8 | 89.4 |  | -40..80 |  | 0.6 | 1 | 360
BS1423 | EV000138 | EV000899 | 2.5 |  |  | EV004201 | 7.98 | EV000167 | 10 |  | EV004175 | EV003606 | EV003607 |  |  |  | EV000163 | EV000154 | false | EV016219 |  | true | false | EV000494 | EV000494 |  | true |  |  | EV000163 | EV000154 | EV000206 | EV000167 | true |  | false | false | true |  | false |  | false |  | EV013528 | EV000494 | EV000494 | EV000494 | true |  |  | 19.1 |  | 229.2 | 114.6 |  | -40..80 |  | 0.6 | 1 | 535
BS1424 | EV000138 | EV000899 | 2.5 |  |  | EV004201 | 7.98 | EV000167 | 12 |  | EV004175 | EV003606 | EV003607 |  |  |  | EV000163 | EV000154 | false | EV016219 |  | true | false | EV000494 | EV000494 |  | true |  |  | EV000163 | EV000154 | EV000206 | EV000167 | true |  | false | false | true |  | false |  | false |  | EV013528 | EV000494 | EV000494 | EV000494 | true |  |  | 19.1 |  | 229.2 | 114.6 |  | -40..80 |  | 0.6 | 1 | 565
BS1425 | EV000138 | EV000899 | 2.5 |  |  | EV004201 | 7.98 | EV000167 | 12 |  | EV004175 | EV003606 | EV003607 |  |  |  | EV000163 | EV000154 | false | EV003688 |  | true | false | EV000494 | EV000494 |  | false |  |  | EV000163 | EV000154 | EV000206 | EV000167 | true |  | false | false | true |  | false |  | false |  | EV013528 | EV000494 | EV000494 | EV000494 | true |  |  | 19.1 |  | 229.2 | 114.6 |  | -40..80 |  | 0.6 | 1 | 565
BS1426 | EV000138 | EV000899 | 2.5 |  |  | EV004201 | 7.98 | EV000167 | 14 |  | EV004175 | EV003606 | EV003607 |  |  |  | EV000163 | EV000154 | false | EV016219 |  | true | false | EV000494 | EV000494 |  | true |  |  | EV000163 | EV000154 | EV000206 | EV000167 | true |  | false | false | true |  | false |  | false |  | EV013528 | EV000494 | EV000494 | EV000494 | true |  |  | 20 |  | 240 | 120 |  | -40..80 |  | 0.6 | 1 | 635
BS1427 | EV000138 | EV000899 | 2.5 |  |  | EV004201 | 7.98 | EV000167 | 16 |  | EV004175 | EV003606 | EV003607 |  |  |  | EV000163 | EV000154 | false | EV016219 |  | true | false | EV000494 | EV000494 |  | true |  |  | EV000163 | EV000154 | EV000206 | EV000167 | true |  | false | false | true |  | false |  | false |  | EV013528 | EV000494 | EV000494 | EV000494 | true |  |  | 21.1 |  | 253.2 | 126.6 |  | -40..80 |  | 0.6 | 1 | 720
BS1428 | EV000138 | EV000899 | 2.5 |  |  | EV004201 | 7.98 | EV000167 | 18 |  | EV004175 | EV003606 | EV003607 |  |  |  | EV000163 | EV000154 | false | EV016219 |  | true | false | EV000494 | EV000494 |  | true |  |  | EV000163 | EV000154 | EV000206 | EV000167 | true |  | false | false | true |  | false |  | false |  | EV013528 | EV000494 | EV000494 | EV000494 | true |  |  | 22.4 |  | 268.8 | 134.4 |  | -40..80 |  | 0.6 | 1 | 810
BS1429 | EV000138 | EV000899 | 2.5 |  |  | EV004201 | 7.98 | EV000167 | 21 |  | EV004175 | EV003606 | EV003607 |  |  |  | EV000163 | EV000154 | false | EV016219 |  | true | false | EV000494 | EV000494 |  | true |  |  | EV000163 | EV000154 | EV000206 | EV000167 | true |  | false | false | true |  | false |  | false |  | EV013528 | EV000494 | EV000494 | EV000494 | true |  |  | 23.5 |  | 282 | 141 |  | -40..80 |  | 0.6 | 1 | 910
BS1430 | EV000138 | EV000899 | 2.5 |  |  | EV004201 | 7.98 | EV000167 | 25 |  | EV004175 | EV003606 | EV003607 |  |  |  | EV000163 | EV000154 | false | EV016219 |  | true | false | EV000494 | EV000494 |  | true |  |  | EV000163 | EV000154 | EV000206 | EV000167 | true |  | false | false | true |  | false |  | false |  | EV013528 | EV000494 | EV000494 | EV000494 | true |  |  | 26.8 |  | 321.6 | 160.8 |  | -40..80 |  | 0.6 | 1 | 1105
BS1431 | EV000138 | EV000899 | 2.5 |  |  | EV004201 | 7.98 | EV000167 | 30 |  | EV004175 | EV003606 | EV003607 |  |  |  | EV000163 | EV000154 | false | EV016219 |  | true | false | EV000494 | EV000494 |  | true |  |  | EV000163 | EV000154 | EV000206 | EV000167 | true |  | false | false | true |  | false |  | false |  | EV013528 | EV000494 | EV000494 | EV000494 | true |  |  | 27.7 |  | 332.4 | 166.2 |  | -40..80 |  | 0.6 | 1 | 1240
BS1432 | EV000138 | EV000899 | 2.5 |  |  | EV004201 | 7.98 | EV000167 | 34 |  | EV004175 | EV003606 | EV003607 |  |  |  | EV000163 | EV000154 | false | EV016219 |  | true | false | EV000494 | EV000494 |  | true |  |  | EV000163 | EV000154 | EV000206 | EV000167 | true |  | false | false | true |  | false |  | false |  | EV013528 | EV000494 | EV000494 | EV000494 | true |  |  | 30.3 |  | 363.6 | 181.8 |  | -40..80 |  | 0.6 | 1 | 1480
BS1433 | EV000138 | EV000899 | 2.5 |  |  | EV004201 | 7.98 | EV000167 | 37 |  | EV004175 | EV003606 | EV003607 |  |  |  | EV000163 | EV000154 | false | EV016219 |  | true | false | EV000494 | EV000494 |  | true |  |  | EV000163 | EV000154 | EV000206 | EV000167 | true |  | false | false | true |  | false |  | false |  | EV013528 | EV000494 | EV000494 | EV000494 | true |  |  | 30.3 |  | 363.6 | 181.8 |  | -40..80 |  | 0.6 | 1 | 1525
BS1434 | EV000138 | EV000899 | 2.5 |  |  | EV004201 | 7.98 | EV000167 | 42 |  | EV004175 | EV003606 | EV003607 |  |  |  | EV000163 | EV000154 | false | EV016219 |  | true | false | EV000494 | EV000494 |  | true |  |  | EV000163 | EV000154 | EV000206 | EV000167 | true |  | false | false | true |  | false |  | false |  | EV013528 | EV000494 | EV000494 | EV000494 | true |  |  | 33.9 |  | 406.8 | 203.4 |  | -40..80 |  | 0.6 | 1 | 1775
BS1435 | EV000138 | EV000899 | 2.5 |  |  | EV004201 | 7.98 | EV000167 | 52 |  | EV004175 | EV003606 | EV003607 |  |  |  | EV000163 | EV000154 | false | EV016219 |  | true | false | EV000494 | EV000494 |  | true |  |  | EV000163 | EV000154 | EV000206 | EV000167 | true |  | false | false | true |  | false |  | false |  | EV013528 | EV000494 | EV000494 | EV000494 | true |  |  | 35.8 |  | 429.6 | 214.8 |  | -40..80 |  | 0.6 | 1 | 2090
BS1445 | EV000138 | EV000899 | 0.5 |  |  | EV004201 | 39 | EV000167 | 4 | 2 | EV006304 | EV003606 | EV003607 |  |  |  | EV000163 | EV000154 | false | EV003688 |  | true | false | EV000494 | EV000494 |  | false |  |  | EV000163 | EV000154 | EV000206 | EV000167 | true |  | false | false | true |  | false |  | false |  | EV013528 | EV000494 | EV000494 | EV000494 | true |  |  | 11.5 |  | 138 | 69 |  | -40..80 |  | 0.6 | 1 | 165
BS1446 | EV000138 | EV000899 | 0.5 |  |  | EV004201 | 39 | EV000167 | 6 | 3 | EV006304 | EV003606 | EV003607 |  |  |  | EV000163 | EV000154 | false | EV003688 |  | true | false | EV000494 | EV000494 |  | false |  |  | EV000163 | EV000154 | EV000206 | EV000167 | true |  | false | false | true |  | false |  | false |  | EV013528 | EV000494 | EV000494 | EV000494 | true |  |  | 12.6 |  | 151.2 | 75.6 |  | -40..80 |  | 0.6 | 1 | 180
BS1447 | EV000138 | EV000899 | 0.5 |  |  | EV004201 | 39 | EV000167 | 8 | 4 | EV006304 | EV003606 | EV003607 |  |  |  | EV000163 | EV000154 | false | EV003688 |  | true | false | EV000494 | EV000494 |  | false |  |  | EV000163 | EV000154 | EV000206 | EV000167 | true |  | false | false | true |  | false |  | false |  | EV013528 | EV000494 | EV000494 | EV000494 | true |  |  | 13.6 |  | 163.2 | 81.6 |  | -40..80 |  | 0.6 | 1 | 210
BS1448 | EV000138 | EV000899 | 0.5 |  |  | EV004201 | 39 | EV000167 | 10 | 5 | EV006304 | EV003606 | EV003607 |  |  |  | EV000163 | EV000154 | false | EV003688 |  | true | false | EV000494 | EV000494 |  | false |  |  | EV000163 | EV000154 | EV000206 | EV000167 | true |  | false | false | true |  | false |  | false |  | EV013528 | EV000494 | EV000494 | EV000494 | true |  |  | 14.5 |  | 174 | 87 |  | -40..80 |  | 0.6 | 1 | 250
BS1449 | EV000138 | EV000899 | 0.5 |  |  | EV004201 | 39 | EV000167 | 12 | 6 | EV006304 | EV003606 | EV003607 |  |  |  | EV000163 | EV000154 | false | EV003688 |  | true | false | EV000494 | EV000494 |  | false |  |  | EV000163 | EV000154 | EV000206 | EV000167 | true |  | false | false | true |  | false |  | false |  | EV013528 | EV000494 | EV000494 | EV000494 | true |  |  | 15 |  | 180 | 90 |  | -40..80 |  | 0.6 | 1 | 265
BS1450 | EV000138 | EV000899 | 0.5 |  |  | EV004201 | 39 | EV000167 | 14 | 7 | EV006304 | EV003606 | EV003607 |  |  |  | EV000163 | EV000154 | false | EV003688 |  | true | false | EV000494 | EV000494 |  | false |  |  | EV000163 | EV000154 | EV000206 | EV000167 | true |  | false | false | true |  | false |  | false |  | EV013528 | EV000494 | EV000494 | EV000494 | true |  |  | 16.6 |  | 199.2 | 99.6 |  | -40..80 |  | 0.6 | 1 | 305
BS1451 | EV000138 | EV000899 | 0.5 |  |  | EV004201 | 39 | EV000167 | 16 | 8 | EV006304 | EV003606 | EV003607 |  |  |  | EV000163 | EV000154 | false | EV003688 |  | true | false | EV000494 | EV000494 |  | false |  |  | EV000163 | EV000154 | EV000206 | EV000167 | true |  | false | false | true |  | false |  | false |  | EV013528 | EV000494 | EV000494 | EV000494 | true |  |  | 17.3 |  | 207.6 | 103.8 |  | -40..80 |  | 0.6 | 1 | 330
BS1452 | EV000138 | EV000899 | 0.5 |  |  | EV004201 | 39 | EV000167 | 20 | 10 | EV006304 | EV003606 | EV003607 |  |  |  | EV000163 | EV000154 | false | EV003688 |  | true | false | EV000494 | EV000494 |  | false |  |  | EV000163 | EV000154 | EV000206 | EV000167 | true |  | false | false | true |  | false |  | false |  | EV013528 | EV000494 | EV000494 | EV000494 | true |  |  | 18.5 |  | 222 | 111 |  | -40..80 |  | 0.6 | 1 | 385
BS1453 | EV000138 | EV000899 | 0.5 |  |  | EV004201 | 39 | EV000167 | 24 | 12 | EV006304 | EV003606 | EV003607 |  |  |  | EV000163 | EV000154 | false | EV003688 |  | true | false | EV000494 | EV000494 |  | false |  |  | EV000163 | EV000154 | EV000206 | EV000167 | true |  | false | false | true |  | false |  | false |  | EV013528 | EV000494 | EV000494 | EV000494 | true |  |  | 19.7 |  | 236.4 | 118.2 |  | -40..80 |  | 0.6 | 1 | 435
BS1454 | EV000138 | EV000899 | 0.5 |  |  | EV004201 | 39 | EV000167 | 28 | 14 | EV006304 | EV003606 | EV003607 |  |  |  | EV000163 | EV000154 | false | EV003688 |  | true | false | EV000494 | EV000494 |  | false |  |  | EV000163 | EV000154 | EV000206 | EV000167 | true |  | false | false | true |  | false |  | false |  | EV013528 | EV000494 | EV000494 | EV000494 | true |  |  | 20.9 |  | 250.8 | 125.4 |  | -40..80 |  | 0.6 | 1 | 490
BS1455 | EV000138 | EV000899 | 0.5 |  |  | EV004201 | 39 | EV000167 | 32 | 16 | EV006304 | EV003606 | EV003607 |  |  |  | EV000163 | EV000154 | false | EV003688 |  | true | false | EV000494 | EV000494 |  | false |  |  | EV000163 | EV000154 | EV000206 | EV000167 | true |  | false | false | true |  | false |  | false |  | EV013528 | EV000494 | EV000494 | EV000494 | true |  |  | 22.5 |  | 270 | 135 |  | -40..80 |  | 0.6 | 1 | 565
BS1456 | EV000138 | EV000899 | 0.5 |  |  | EV004201 | 39 | EV000167 | 36 | 18 | EV006304 | EV003606 | EV003607 |  |  |  | EV000163 | EV000154 | false | EV003688 |  | true | false | EV000494 | EV000494 |  | false |  |  | EV000163 | EV000154 | EV000206 | EV000167 | true |  | false | false | true |  | false |  | false |  | EV013528 | EV000494 | EV000494 | EV000494 | true |  |  | 23.4 |  | 280.8 | 140.4 |  | -40..80 |  | 0.6 | 1 | 605
BS1457 | EV000138 | EV000899 | 0.5 |  |  | EV004201 | 39 | EV000167 | 40 | 20 | EV006304 | EV003606 | EV003607 |  |  |  | EV000163 | EV000154 | false | EV003688 |  | true | false | EV000494 | EV000494 |  | false |  |  | EV000163 | EV000154 | EV000206 | EV000167 | true |  | false | false | true |  | false |  | false |  | EV013528 | EV000494 | EV000494 | EV000494 | true |  |  | 24.1 |  | 289.2 | 144.6 |  | -40..80 |  | 0.6 | 1 | 650
BS1458 | EV000138 | EV000899 | 0.5 |  |  | EV004201 | 39 | EV000167 | 48 | 24 | EV006304 | EV003606 | EV003607 |  |  |  | EV000163 | EV000154 | false | EV003688 |  | true | false | EV000494 | EV000494 |  | false |  |  | EV000163 | EV000154 | EV000206 | EV000167 | true |  | false | false | true |  | false |  | false |  | EV013528 | EV000494 | EV000494 | EV000494 | true |  |  | 24.8 |  | 297.6 | 148.8 |  | -40..80 |  | 0.6 | 1 | 740
BS1459 | EV000138 | EV000899 | 0.75 |  |  | EV004201 | 26 | EV000167 | 4 | 2 | EV006304 | EV003606 | EV003607 |  |  |  | EV000163 | EV000154 | false | EV003688 |  | true | false | EV000494 | EV000494 |  | false |  |  | EV000163 | EV000154 | EV000206 | EV000167 | true |  | false | false | true |  | false |  | false |  | EV013528 | EV000494 | EV000494 | EV000494 | true |  |  | 12.1 |  | 145.2 | 72.6 |  | -40..80 |  | 0.6 | 1 | 180
BS1460 | EV000138 | EV000899 | 0.75 |  |  | EV004201 | 26 | EV000167 | 6 | 3 | EV006304 | EV003606 | EV003607 |  |  |  | EV000163 | EV000154 | false | EV003688 |  | true | false | EV000494 | EV000494 |  | false |  |  | EV000163 | EV000154 | EV000206 | EV000167 | true |  | false | false | true |  | false |  | false |  | EV013528 | EV000494 | EV000494 | EV000494 | true |  |  | 13.4 |  | 160.8 | 80.4 |  | -40..80 |  | 0.6 | 1 | 205
BS1461 | EV000138 | EV000899 | 0.75 |  |  | EV004201 | 26 | EV000167 | 8 | 4 | EV006304 | EV003606 | EV003607 |  |  |  | EV000163 | EV000154 | false | EV003688 |  | true | false | EV000494 | EV000494 |  | false |  |  | EV000163 | EV000154 | EV000206 | EV000167 | true |  | false | false | true |  | false |  | false |  | EV013528 | EV000494 | EV000494 | EV000494 | true |  |  | 14.4 |  | 172.8 | 86.4 |  | -40..80 |  | 0.6 | 1 | 240
BS1462 | EV000138 | EV000899 | 0.75 |  |  | EV004201 | 26 | EV000167 | 10 | 5 | EV006304 | EV003606 | EV003607 |  |  |  | EV000163 | EV000154 | false | EV003688 |  | true | false | EV000494 | EV000494 |  | false |  |  | EV000163 | EV000154 | EV000206 | EV000167 | true |  | false | false | true |  | false |  | false |  | EV013528 | EV000494 | EV000494 | EV000494 | true |  |  | 15.4 |  | 184.8 | 92.4 |  | -40..80 |  | 0.6 | 1 | 290
BS1463 | EV000138 | EV000899 | 0.75 |  |  | EV004201 | 26 | EV000167 | 12 | 6 | EV006304 | EV003606 | EV003607 |  |  |  | EV000163 | EV000154 | false | EV003688 |  | true | false | EV000494 | EV000494 |  | false |  |  | EV000163 | EV000154 | EV000206 | EV000167 | true |  | false | false | true |  | false |  | false |  | EV013528 | EV000494 | EV000494 | EV000494 | true |  |  | 15.9 |  | 190.8 | 95.4 |  | -40..80 |  | 0.6 | 1 | 310
BS1464 | EV000138 | EV000899 | 0.75 |  |  | EV004201 | 26 | EV000167 | 14 | 7 | EV006304 | EV003606 | EV003607 |  |  |  | EV000163 | EV000154 | false | EV003688 |  | true | false | EV000494 | EV000494 |  | false |  |  | EV000163 | EV000154 | EV000206 | EV000167 | true |  | false | false | true |  | false |  | false |  | EV013528 | EV000494 | EV000494 | EV000494 | true |  |  | 17.7 |  | 212.4 | 106.2 |  | -40..80 |  | 0.6 | 1 | 355
BS1465 | EV000138 | EV000899 | 0.75 |  |  | EV004201 | 26 | EV000167 | 16 | 8 | EV006304 | EV003606 | EV003607 |  |  |  | EV000163 | EV000154 | false | EV003688 |  | true | false | EV000494 | EV000494 |  | false |  |  | EV000163 | EV000154 | EV000206 | EV000167 | true |  | false | false | true |  | false |  | false |  | EV013528 | EV000494 | EV000494 | EV000494 | true |  |  | 18.5 |  | 222 | 111 |  | -40..80 |  | 0.6 | 1 | 390
BS1466 | EV000138 | EV000899 | 0.75 |  |  | EV004201 | 26 | EV000167 | 20 | 10 | EV006304 | EV003606 | EV003607 |  |  |  | EV000163 | EV000154 | false | EV003688 |  | true | false | EV000494 | EV000494 |  | false |  |  | EV000163 | EV000154 | EV000206 | EV000167 | true |  | false | false | true |  | false |  | false |  | EV013528 | EV000494 | EV000494 | EV000494 | true |  |  | 19.8 |  | 237.6 | 118.8 |  | -40..80 |  | 0.6 | 1 | 450
BS1467 | EV000138 | EV000899 | 0.75 |  |  | EV004201 | 26 | EV000167 | 24 | 12 | EV006304 | EV003606 | EV003607 |  |  |  | EV000163 | EV000154 | false | EV003688 |  | true | false | EV000494 | EV000494 |  | false |  |  | EV000163 | EV000154 | EV000206 | EV000167 | true |  | false | false | true |  | false |  | false |  | EV013528 | EV000494 | EV000494 | EV000494 | true |  |  | 21 |  | 252 | 126 |  | -40..80 |  | 0.6 | 1 | 515
BS1468 | EV000138 | EV000899 | 0.75 |  |  | EV004201 | 26 | EV000167 | 28 | 14 | EV006304 | EV003606 | EV003607 |  |  |  | EV000163 | EV000154 | false | EV003688 |  | true | false | EV000494 | EV000494 |  | false |  |  | EV000163 | EV000154 | EV000206 | EV000167 | true |  | false | false | true |  | false |  | false |  | EV013528 | EV000494 | EV000494 | EV000494 | true |  |  | 22.5 |  | 270 | 135 |  | -40..80 |  | 0.6 | 1 | 595
BS1469 | EV000138 | EV000899 | 0.75 |  |  | EV004201 | 26 | EV000167 | 32 | 16 | EV006304 | EV003606 | EV003607 |  |  |  | EV000163 | EV000154 | false | EV003688 |  | true | false | EV000494 | EV000494 |  | false |  |  | EV000163 | EV000154 | EV000206 | EV000167 | true |  | false | false | true |  | false |  | false |  | EV013528 | EV000494 | EV000494 | EV000494 | true |  |  | 24 |  | 288 | 144 |  | -40..80 |  | 0.6 | 1 | 675
BS1470 | EV000138 | EV000899 | 0.75 |  |  | EV004201 | 26 | EV000167 | 36 | 18 | EV006304 | EV003606 | EV003607 |  |  |  | EV000163 | EV000154 | false | EV003688 |  | true | false | EV000494 | EV000494 |  | false |  |  | EV000163 | EV000154 | EV000206 | EV000167 | true |  | false | false | true |  | false |  | false |  | EV013528 | EV000494 | EV000494 | EV000494 | true |  |  | 25.3 |  | 303.6 | 151.8 |  | -40..80 |  | 0.6 | 1 | 735
BS1471 | EV000138 | EV000899 | 0.75 |  |  | EV004201 | 26 | EV000167 | 40 | 20 | EV006304 | EV003606 | EV003607 |  |  |  | EV000163 | EV000154 | false | EV003688 |  | true | false | EV000494 | EV000494 |  | false |  |  | EV000163 | EV000154 | EV000206 | EV000167 | true |  | false | false | true |  | false |  | false |  | EV013528 | EV000494 | EV000494 | EV000494 | true |  |  | 26 |  | 312 | 156 |  | -40..80 |  | 0.6 | 1 | 795
BS1472 | EV000138 | EV000899 | 0.75 |  |  | EV004201 | 26 | EV000167 | 48 | 24 | EV006304 | EV003606 | EV003607 |  |  |  | EV000163 | EV000154 | false | EV003688 |  | true | false | EV000494 | EV000494 |  | false |  |  | EV000163 | EV000154 | EV000206 | EV000167 | true |  | false | false | true |  | false |  | false |  | EV013528 | EV000494 | EV000494 | EV000494 | true |  |  | 26.8 |  | 321.6 | 160.8 |  | -40..80 |  | 0.6 | 1 | 905
BS1473 | EV000138 | EV000899 | 1 |  |  | EV004201 | 19.5 | EV000167 | 4 | 2 | EV006304 | EV003606 | EV003607 |  |  |  | EV000163 | EV000154 | false | EV003688 |  | true | false | EV000494 | EV000494 |  | false |  |  | EV000163 | EV000154 | EV000206 | EV000167 | true |  | false | false | true |  | false |  | false |  | EV013528 | EV000494 | EV000494 | EV000494 | true |  |  | 12.6 |  | 151.2 | 75.6 |  | -40..80 |  | 0.6 | 1 | 200
BS1474 | EV000138 | EV000899 | 1 |  |  | EV004201 | 19.5 | EV000167 | 6 | 3 | EV006304 | EV003606 | EV003607 |  |  |  | EV000163 | EV000154 | false | EV003688 |  | true | false | EV000494 | EV000494 |  | false |  |  | EV000163 | EV000154 | EV000206 | EV000167 | true |  | false | false | true |  | false |  | false |  | EV013528 | EV000494 | EV000494 | EV000494 | true |  |  | 13.9 |  | 166.8 | 83.4 |  | -40..80 |  | 0.6 | 1 | 225
BS1475 | EV000138 | EV000899 | 1 |  |  | EV004201 | 19.5 | EV000167 | 8 | 4 | EV006304 | EV003606 | EV003607 |  |  |  | EV000163 | EV000154 | false | EV003688 |  | true | false | EV000494 | EV000494 |  | false |  |  | EV000163 | EV000154 | EV000206 | EV000167 | true |  | false | false | true |  | false |  | false |  | EV013528 | EV000494 | EV000494 | EV000494 | true |  |  | 15 |  | 180 | 90 |  | -40..80 |  | 0.6 | 1 | 270
BS1476 | EV000138 | EV000899 | 1 |  |  | EV004201 | 19.5 | EV000167 | 10 | 5 | EV006304 | EV003606 | EV003607 |  |  |  | EV000163 | EV000154 | false | EV003688 |  | true | false | EV000494 | EV000494 |  | false |  |  | EV000163 | EV000154 | EV000206 | EV000167 | true |  | false | false | true |  | false |  | false |  | EV013528 | EV000494 | EV000494 | EV000494 | true |  |  | 16.1 |  | 193.2 | 96.6 |  | -40..80 |  | 0.6 | 1 | 330
BS1477 | EV000138 | EV000899 | 1 |  |  | EV004201 | 19.5 | EV000167 | 12 | 6 | EV006304 | EV003606 | EV003607 |  |  |  | EV000163 | EV000154 | false | EV003688 |  | true | false | EV000494 | EV000494 |  | false |  |  | EV000163 | EV000154 | EV000206 | EV000167 | true |  | false | false | true |  | false |  | false |  | EV013528 | EV000494 | EV000494 | EV000494 | true |  |  | 16.6 |  | 199.2 | 99.6 |  | -40..80 |  | 0.6 | 1 | 345
BS1478 | EV000138 | EV000899 | 1 |  |  | EV004201 | 19.5 | EV000167 | 14 | 7 | EV006304 | EV003606 | EV003607 |  |  |  | EV000163 | EV000154 | false | EV003688 |  | true | false | EV000494 | EV000494 |  | false |  |  | EV000163 | EV000154 | EV000206 | EV000167 | true |  | false | false | true |  | false |  | false |  | EV013528 | EV000494 | EV000494 | EV000494 | true |  |  | 18.5 |  | 222 | 111 |  | -40..80 |  | 0.6 | 1 | 400
BS1479 | EV000138 | EV000899 | 1 |  |  | EV004201 | 19.5 | EV000167 | 16 | 8 | EV006304 | EV003606 | EV003607 |  |  |  | EV000163 | EV000154 | false | EV003688 |  | true | false | EV000494 | EV000494 |  | false |  |  | EV000163 | EV000154 | EV000206 | EV000167 | true |  | false | false | true |  | false |  | false |  | EV013528 | EV000494 | EV000494 | EV000494 | true |  |  | 19.3 |  | 231.6 | 115.8 |  | -40..80 |  | 0.6 | 1 | 440
BS1480 | EV000138 | EV000899 | 1 |  |  | EV004201 | 19.5 | EV000167 | 20 | 10 | EV006304 | EV003606 | EV003607 |  |  |  | EV000163 | EV000154 | false | EV003688 |  | true | false | EV000494 | EV000494 |  | false |  |  | EV000163 | EV000154 | EV000206 | EV000167 | true |  | false | false | true |  | false |  | false |  | EV013528 | EV000494 | EV000494 | EV000494 | true |  |  | 20.7 |  | 248.4 | 124.2 |  | -40..80 |  | 0.6 | 1 | 515
BS1481 | EV000138 | EV000899 | 1 |  |  | EV004201 | 19.5 | EV000167 | 24 | 12 | EV006304 | EV003606 | EV003607 |  |  |  | EV000163 | EV000154 | false | EV003688 |  | true | false | EV000494 | EV000494 |  | false |  |  | EV000163 | EV000154 | EV000206 | EV000167 | true |  | false | false | true |  | false |  | false |  | EV013528 | EV000494 | EV000494 | EV000494 | true |  |  | 22 |  | 264 | 132 |  | -40..80 |  | 0.6 | 1 | 590
BS1482 | EV000138 | EV000899 | 1 |  |  | EV004201 | 19.5 | EV000167 | 28 | 14 | EV006304 | EV003606 | EV003607 |  |  |  | EV000163 | EV000154 | false | EV003688 |  | true | false | EV000494 | EV000494 |  | false |  |  | EV000163 | EV000154 | EV000206 | EV000167 | true |  | false | false | true |  | false |  | false |  | EV013528 | EV000494 | EV000494 | EV000494 | true |  |  | 23.6 |  | 283.2 | 141.6 |  | -40..80 |  | 0.6 | 1 | 675
BS1483 | EV000138 | EV000899 | 1 |  |  | EV004201 | 19.5 | EV000167 | 32 | 16 | EV006304 | EV003606 | EV003607 |  |  |  | EV000163 | EV000154 | false | EV003688 |  | true | false | EV000494 | EV000494 |  | false |  |  | EV000163 | EV000154 | EV000206 | EV000167 | true |  | false | false | true |  | false |  | false |  | EV013528 | EV000494 | EV000494 | EV000494 | true |  |  | 25.4 |  | 304.8 | 152.4 |  | -40..80 |  | 0.6 | 1 | 785
BS1484 | EV000138 | EV000899 | 1 |  |  | EV004201 | 19.5 | EV000167 | 36 | 18 | EV006304 | EV003606 | EV003607 |  |  |  | EV000163 | EV000154 | false | EV003688 |  | true | false | EV000494 | EV000494 |  | false |  |  | EV000163 | EV000154 | EV000206 | EV000167 | true |  | false | false | true |  | false |  | false |  | EV013528 | EV000494 | EV000494 | EV000494 | true |  |  | 26.5 |  | 318 | 159 |  | -40..80 |  | 0.6 | 1 | 840
BS1485 | EV000138 | EV000899 | 1 |  |  | EV004201 | 19.5 | EV000167 | 40 | 20 | EV006304 | EV003606 | EV003607 |  |  |  | EV000163 | EV000154 | false | EV003688 |  | true | false | EV000494 | EV000494 |  | false |  |  | EV000163 | EV000154 | EV000206 | EV000167 | true |  | false | false | true |  | false |  | false |  | EV013528 | EV000494 | EV000494 | EV000494 | true |  |  | 27.3 |  | 327.6 | 163.8 |  | -40..80 |  | 0.6 | 1 | 915
BS1486 | EV000138 | EV000899 | 1 |  |  | EV004201 | 19.5 | EV000167 | 48 | 24 | EV006304 | EV003606 | EV003607 |  |  |  | EV000163 | EV000154 | false | EV003688 |  | true | false | EV000494 | EV000494 |  | false |  |  | EV000163 | EV000154 | EV000206 | EV000167 | true |  | false | false | true |  | false |  | false |  | EV013528 | EV000494 | EV000494 | EV000494 | true |  |  | 28.3 |  | 339.6 | 169.8 |  | -40..80 |  | 0.6 | 1 | 1060
BS1487 | EV000138 | EV000899 | 1.5 |  |  | EV004201 | 13.3 | EV000167 | 4 | 2 | EV006304 | EV003606 | EV003607 |  |  |  | EV000163 | EV000154 | false | EV003688 |  | true | false | EV000494 | EV000494 |  | false |  |  | EV000163 | EV000154 | EV000206 | EV000167 | true |  | false | false | true |  | false |  | false |  | EV013528 | EV000494 | EV000494 | EV000494 | true |  |  | 13.9 |  | 166.8 | 83.4 |  | -40..80 |  | 0.6 | 1 | 245
BS1488 | EV000138 | EV000899 | 1.5 |  |  | EV004201 | 13.3 | EV000167 | 6 | 3 | EV006304 | EV003606 | EV003607 |  |  |  | EV000163 | EV000154 | false | EV003688 |  | true | false | EV000494 | EV000494 |  | false |  |  | EV000163 | EV000154 | EV000206 | EV000167 | true |  | false | false | true |  | false |  | false |  | EV013528 | EV000494 | EV000494 | EV000494 | true |  |  | 15.4 |  | 184.8 | 92.4 |  | -40..80 |  | 0.6 | 1 | 275
BS1489 | EV000138 | EV000899 | 1.5 |  |  | EV004201 | 13.3 | EV000167 | 8 | 4 | EV006304 | EV003606 | EV003607 |  |  |  | EV000163 | EV000154 | false | EV003688 |  | true | false | EV000494 | EV000494 |  | false |  |  | EV000163 | EV000154 | EV000206 | EV000167 | true |  | false | false | true |  | false |  | false |  | EV013528 | EV000494 | EV000494 | EV000494 | true |  |  | 16.7 |  | 200.4 | 100.2 |  | -40..80 |  | 0.6 | 1 | 335
BS1490 | EV000138 | EV000899 | 1.5 |  |  | EV004201 | 13.3 | EV000167 | 10 | 5 | EV006304 | EV003606 | EV003607 |  |  |  | EV000163 | EV000154 | false | EV003688 |  | true | false | EV000494 | EV000494 |  | false |  |  | EV000163 | EV000154 | EV000206 | EV000167 | true |  | false | false | true |  | false |  | false |  | EV013528 | EV000494 | EV000494 | EV000494 | true |  |  | 17.9 |  | 214.8 | 107.4 |  | -40..80 |  | 0.6 | 1 | 410
BS1491 | EV000138 | EV000899 | 1.5 |  |  | EV004201 | 13.3 | EV000167 | 12 | 6 | EV006304 | EV003606 | EV003607 |  |  |  | EV000163 | EV000154 | false | EV003688 |  | true | false | EV000494 | EV000494 |  | false |  |  | EV000163 | EV000154 | EV000206 | EV000167 | true |  | false | false | true |  | false |  | false |  | EV013528 | EV000494 | EV000494 | EV000494 | true |  |  | 18.5 |  | 222 | 111 |  | -40..80 |  | 0.6 | 1 | 440
BS1492 | EV000138 | EV000899 | 1.5 |  |  | EV004201 | 13.3 | EV000167 | 14 | 7 | EV006304 | EV003606 | EV003607 |  |  |  | EV000163 | EV000154 | false | EV003688 |  | true | false | EV000494 | EV000494 |  | false |  |  | EV000163 | EV000154 | EV000206 | EV000167 | true |  | false | false | true |  | false |  | false |  | EV013528 | EV000494 | EV000494 | EV000494 | true |  |  | 20.7 |  | 248.4 | 124.2 |  | -40..80 |  | 0.6 | 1 | 505
BS1493 | EV000138 | EV000899 | 1.5 |  |  | EV004201 | 13.3 | EV000167 | 16 | 8 | EV006304 | EV003606 | EV003607 |  |  |  | EV000163 | EV000154 | false | EV003688 |  | true | false | EV000494 | EV000494 |  | false |  |  | EV000163 | EV000154 | EV000206 | EV000167 | true |  | false | false | true |  | false |  | false |  | EV013528 | EV000494 | EV000494 | EV000494 | true |  |  | 21.6 |  | 259.2 | 129.6 |  | -40..80 |  | 0.6 | 1 | 555
BS1494 | EV000138 | EV000899 | 1.5 |  |  | EV004201 | 13.3 | EV000167 | 20 | 10 | EV006304 | EV003606 | EV003607 |  |  |  | EV000163 | EV000154 | false | EV003688 |  | true | false | EV000494 | EV000494 |  | false |  |  | EV000163 | EV000154 | EV000206 | EV000167 | true |  | false | false | true |  | false |  | false |  | EV013528 | EV000494 | EV000494 | EV000494 | true |  |  | 23.4 |  | 280.8 | 140.4 |  | -40..80 |  | 0.6 | 1 | 670
BS1495 | EV000138 | EV000899 | 1.5 |  |  | EV004201 | 13.3 | EV000167 | 24 | 12 | EV006304 | EV003606 | EV003607 |  |  |  | EV000163 | EV000154 | false | EV003688 |  | true | false | EV000494 | EV000494 |  | false |  |  | EV000163 | EV000154 | EV000206 | EV000167 | true |  | false | false | true |  | false |  | false |  | EV013528 | EV000494 | EV000494 | EV000494 | true |  |  | 24.9 |  | 298.8 | 149.4 |  | -40..80 |  | 0.6 | 1 | 770
BS1496 | EV000138 | EV000899 | 1.5 |  |  | EV004201 | 13.3 | EV000167 | 28 | 14 | EV006304 | EV003606 | EV003607 |  |  |  | EV000163 | EV000154 | false | EV003688 |  | true | false | EV000494 | EV000494 |  | false |  |  | EV000163 | EV000154 | EV000206 | EV000167 | true |  | false | false | true |  | false |  | false |  | EV013528 | EV000494 | EV000494 | EV000494 | true |  |  | 26.7 |  | 320.4 | 160.2 |  | -40..80 |  | 0.6 | 1 | 885
BS1497 | EV000138 | EV000899 | 1.5 |  |  | EV004201 | 13.3 | EV000167 | 32 | 16 | EV006304 | EV003606 | EV003607 |  |  |  | EV000163 | EV000154 | false | EV003688 |  | true | false | EV000494 | EV000494 |  | false |  |  | EV000163 | EV000154 | EV000206 | EV000167 | true |  | false | false | true |  | false |  | false |  | EV013528 | EV000494 | EV000494 | EV000494 | true |  |  | 28.7 |  | 344.4 | 172.2 |  | -40..80 |  | 0.6 | 1 | 1030
BS1498 | EV000138 | EV000899 | 1.5 |  |  | EV004201 | 13.3 | EV000167 | 36 | 18 | EV006304 | EV003606 | EV003607 |  |  |  | EV000163 | EV000154 | false | EV003688 |  | true | false | EV000494 | EV000494 |  | false |  |  | EV000163 | EV000154 | EV000206 | EV000167 | true |  | false | false | true |  | false |  | false |  | EV013528 | EV000494 | EV000494 | EV000494 | true |  |  | 30.2 |  | 362.4 | 181.2 |  | -40..80 |  | 0.6 | 1 | 1130
BS1499 | EV000138 | EV000899 | 1.5 |  |  | EV004201 | 13.3 | EV000167 | 40 | 20 | EV006304 | EV003606 | EV003607 |  |  |  | EV000163 | EV000154 | false | EV003688 |  | true | false | EV000494 | EV000494 |  | false |  |  | EV000163 | EV000154 | EV000206 | EV000167 | true |  | false | false | true |  | false |  | false |  | EV013528 | EV000494 | EV000494 | EV000494 | true |  |  | 31.3 |  | 375.6 | 187.8 |  | -40..80 |  | 0.6 | 1 | 1240
BS1500 | EV000138 | EV000899 | 1.5 |  |  | EV004201 | 13.3 | EV000167 | 48 | 24 | EV006304 | EV003606 | EV003607 |  |  |  | EV000163 | EV000154 | false | EV003688 |  | true | false | EV000494 | EV000494 |  | false |  |  | EV000163 | EV000154 | EV000206 | EV000167 | true |  | false | false | true |  | false |  | false |  | EV013528 | EV000494 | EV000494 | EV000494 | true |  |  | 32.2 |  | 386.4 | 193.2 |  | -40..80 |  | 0.6 | 1 | 1420
BS1501 | EV000138 | EV000899 | 2.5 |  |  | EV004201 | 7.98 | EV000167 | 4 | 2 | EV006304 | EV003606 | EV003607 |  |  |  | EV000163 | EV000154 | false | EV003688 |  | true | false | EV000494 | EV000494 |  | false |  |  | EV000163 | EV000154 | EV000206 | EV000167 | true |  | false | false | true |  | false |  | false |  | EV013528 | EV000494 | EV000494 | EV000494 | true |  |  | 15.6 |  | 187.2 | 93.6 |  | -40..80 |  | 0.6 | 1 | 315
BS1502 | EV000138 | EV000899 | 2.5 |  |  | EV004201 | 7.98 | EV000167 | 6 | 3 | EV006304 | EV003606 | EV003607 |  |  |  | EV000163 | EV000154 | false | EV003688 |  | true | false | EV000494 | EV000494 |  | false |  |  | EV000163 | EV000154 | EV000206 | EV000167 | true |  | false | false | true |  | false |  | false |  | EV013528 | EV000494 | EV000494 | EV000494 | true |  |  | 17.5 |  | 210 | 105 |  | -40..80 |  | 0.6 | 1 | 360
BS1503 | EV000138 | EV000899 | 2.5 |  |  | EV004201 | 7.98 | EV000167 | 8 | 4 | EV006304 | EV003606 | EV003607 |  |  |  | EV000163 | EV000154 | false | EV003688 |  | true | false | EV000494 | EV000494 |  | false |  |  | EV000163 | EV000154 | EV000206 | EV000167 | true |  | false | false | true |  | false |  | false |  | EV013528 | EV000494 | EV000494 | EV000494 | true |  |  | 18.9 |  | 226.8 | 113.4 |  | -40..80 |  | 0.6 | 1 | 440
BS1504 | EV000138 | EV000899 | 2.5 |  |  | EV004201 | 7.98 | EV000167 | 10 | 5 | EV006304 | EV003606 | EV003607 |  |  |  | EV000163 | EV000154 | false | EV003688 |  | true | false | EV000494 | EV000494 |  | false |  |  | EV000163 | EV000154 | EV000206 | EV000167 | true |  | false | false | true |  | false |  | false |  | EV013528 | EV000494 | EV000494 | EV000494 | true |  |  | 20.4 |  | 244.8 | 122.4 |  | -40..80 |  | 0.6 | 1 | 550
BS1505 | EV000138 | EV000899 | 2.5 |  |  | EV004201 | 7.98 | EV000167 | 12 | 6 | EV006304 | EV003606 | EV003607 |  |  |  | EV000163 | EV000154 | false | EV003688 |  | true | false | EV000494 | EV000494 |  | false |  |  | EV000163 | EV000154 | EV000206 | EV000167 | true |  | false | false | true |  | false |  | false |  | EV013528 | EV000494 | EV000494 | EV000494 | true |  |  | 21.1 |  | 253.2 | 126.6 |  | -40..80 |  | 0.6 | 1 | 590
BS1506 | EV000138 | EV000899 | 2.5 |  |  | EV004201 | 7.98 | EV000167 | 14 | 7 | EV006304 | EV003606 | EV003607 |  |  |  | EV000163 | EV000154 | false | EV003688 |  | true | false | EV000494 | EV000494 |  | false |  |  | EV000163 | EV000154 | EV000206 | EV000167 | true |  | false | false | true |  | false |  | false |  | EV013528 | EV000494 | EV000494 | EV000494 | true |  |  | 23.9 |  | 286.8 | 143.4 |  | -40..80 |  | 0.6 | 1 | 690
BS1507 | EV000138 | EV000899 | 2.5 |  |  | EV004201 | 7.98 | EV000167 | 16 | 8 | EV006304 | EV003606 | EV003607 |  |  |  | EV000163 | EV000154 | false | EV003688 |  | true | false | EV000494 | EV000494 |  | false |  |  | EV000163 | EV000154 | EV000206 | EV000167 | true |  | false | false | true |  | false |  | false |  | EV013528 | EV000494 | EV000494 | EV000494 | true |  |  | 25 |  | 300 | 150 |  | -40..80 |  | 0.6 | 1 | 765
BS1508 | EV000138 | EV000899 | 2.5 |  |  | EV004201 | 7.98 | EV000167 | 20 | 10 | EV006304 | EV003606 | EV003607 |  |  |  | EV000163 | EV000154 | false | EV003688 |  | true | false | EV000494 | EV000494 |  | false |  |  | EV000163 | EV000154 | EV000206 | EV000167 | true |  | false | false | true |  | false |  | false |  | EV013528 | EV000494 | EV000494 | EV000494 | true |  |  | 27 |  | 324 | 162 |  | -40..80 |  | 0.6 | 1 | 925
BS1509 | EV000138 | EV000899 | 2.5 |  |  | EV004201 | 7.98 | EV000167 | 24 | 12 | EV006304 | EV003606 | EV003607 |  |  |  | EV000163 | EV000154 | false | EV003688 |  | true | false | EV000494 | EV000494 |  | false |  |  | EV000163 | EV000154 | EV000206 | EV000167 | true |  | false | false | true |  | false |  | false |  | EV013528 | EV000494 | EV000494 | EV000494 | true |  |  | 29 |  | 348 | 174 |  | -40..80 |  | 0.6 | 1 | 1085
BS1510 | EV000138 | EV000899 | 2.5 |  |  | EV004201 | 7.98 | EV000167 | 28 | 14 | EV006304 | EV003606 | EV003607 |  |  |  | EV000163 | EV000154 | false | EV003688 |  | true | false | EV000494 | EV000494 |  | false |  |  | EV000163 | EV000154 | EV000206 | EV000167 | true |  | false | false | true |  | false |  | false |  | EV013528 | EV000494 | EV000494 | EV000494 | true |  |  | 31 |  | 372 | 186 |  | -40..80 |  | 0.6 | 1 | 1260
BS1511 | EV000138 | EV000899 | 2.5 |  |  | EV004201 | 7.98 | EV000167 | 32 | 16 | EV006304 | EV003606 | EV003607 |  |  |  | EV000163 | EV000154 | false | EV003688 |  | true | false | EV000494 | EV000494 |  | false |  |  | EV000163 | EV000154 | EV000206 | EV000167 | true |  | false | false | true |  | false |  | false |  | EV013528 | EV000494 | EV000494 | EV000494 | true |  |  | 33.4 |  | 400.8 | 200.4 |  | -40..80 |  | 0.6 | 1 | 1460
S66900 | EV000138 | EV000899 | 0.5 |  |  | EV004201 | 39 | EV000167 | 2 |  | EV004175 | EV000494 | EV003607 |  |  |  | EV000163 | EV000154 | false | EV003688 |  | true | false | EV000163 | EV000494 |  | false |  |  | EV000163 | EV000154 | EV000206 | EV000167 | true |  | false | false | true |  | false |  | false |  | EV013528 | EV000494 | EV000494 | EV000494 | true |  |  | 9.6 |  | 115.2 | 57.6 |  | -40..80 |  | 0.6 | 1 | 136
S66901 | EV000138 | EV000899 | 0.5 |  |  | EV004201 | 39 | EV000167 | 3 |  | EV004175 | EV000494 | EV003607 |  |  |  | EV000163 | EV000154 | false | EV016219 |  | true | false | EV000163 | EV000494 |  | true |  |  | EV000163 | EV000154 | EV000206 | EV000167 | true |  | false | false | true |  | false |  | false |  | EV013521 | EV000494 | EV000494 | EV000494 | true |  |  | 10 |  | 120 | 60 |  | -40..80 |  | 0.6 | 1 | 148
S66902 | EV000138 | EV000899 | 0.5 |  |  | EV004201 | 39 | EV000167 | 4 |  | EV004175 | EV000494 | EV003607 |  |  |  | EV000163 | EV000154 | false | EV016219 |  | true | false | EV000163 | EV000494 |  | true |  |  | EV000163 | EV000154 | EV000206 | EV000167 | true |  | false | false | true |  | false |  | false |  | EV013521 | EV000494 | EV000494 | EV000494 | true |  |  | 10.6 |  | 127.2 | 63.6 |  | -40..80 |  | 0.6 | 1 | 168
S66903 | EV000138 | EV000899 | 0.5 |  |  | EV004201 | 39 | EV000167 | 5 |  | EV004175 | EV000494 | EV003607 |  |  |  | EV000163 | EV000154 | false | EV016219 |  | true | false | EV000163 | EV000494 |  | true |  |  | EV000163 | EV000154 | EV000206 | EV000167 | true |  | false | false | true |  | false |  | false |  | EV013521 | EV000494 | EV000494 | EV000494 | true |  |  | 11.3 |  | 135.6 | 67.8 |  | -40..80 |  | 0.6 | 1 | 190
S66904 | EV000138 | EV000899 | 0.5 |  |  | EV004201 | 39 | EV000167 | 6 |  | EV004175 | EV000494 | EV003607 |  |  |  | EV000163 | EV000154 | false | EV016219 |  | true | false | EV000163 | EV000494 |  | true |  |  | EV000163 | EV000154 | EV000206 | EV000167 | true |  | false | false | true |  | false |  | false |  | EV013521 | EV000494 | EV000494 | EV000494 | true |  |  | 12 |  | 144 | 72 |  | -40..80 |  | 0.6 | 1 | 216
S66905 | EV000138 | EV000899 | 0.5 |  |  | EV004201 | 39 | EV000167 | 7 |  | EV004175 | EV000494 | EV003607 |  |  |  | EV000163 | EV000154 | false | EV016219 |  | true | false | EV000163 | EV000494 |  | true |  |  | EV000163 | EV000154 | EV000206 | EV000167 | true |  | false | false | true |  | false |  | false |  | EV013521 | EV000494 | EV000494 | EV000494 | true |  |  | 12 |  | 144 | 72 |  | -40..80 |  | 0.6 | 1 | 220
S66906 | EV000138 | EV000899 | 0.5 |  |  | EV004201 | 39 | EV000167 | 8 |  | EV004175 | EV000494 | EV003607 |  |  |  | EV000163 | EV000154 | false | EV016219 |  | true | false | EV000163 | EV000494 |  | true |  |  | EV000163 | EV000154 | EV000206 | EV000167 | true |  | false | false | true |  | false |  | false |  | EV013521 | EV000494 | EV000494 | EV000494 | true |  |  | 13.1 |  | 157.2 | 78.6 |  | -40..80 |  | 0.6 | 1 | 255
S66907 | EV000138 | EV000899 | 0.5 |  |  | EV004201 | 39 | EV000167 | 10 |  | EV004175 | EV000494 | EV003607 |  |  |  | EV000163 | EV000154 | false | EV016219 |  | true | false | EV000163 | EV000494 |  | true |  |  | EV000163 | EV000154 | EV000206 | EV000167 | true |  | false | false | true |  | false |  | false |  | EV013521 | EV000494 | EV000494 | EV000494 | true |  |  | 14.9 |  | 178.8 | 89.4 |  | -40..80 |  | 0.6 | 1 | 315
S66908 | EV000138 | EV000899 | 0.5 |  |  | EV004201 | 39 | EV000167 | 12 |  | EV004175 | EV000494 | EV003607 |  |  |  | EV000163 | EV000154 | false | EV016219 |  | true | false | EV000163 | EV000494 |  | true |  |  | EV000163 | EV000154 | EV000206 | EV000167 | true |  | false | false | true |  | false |  | false |  | EV013521 | EV000494 | EV000494 | EV000494 | true |  |  | 14.9 |  | 178.8 | 89.4 |  | -40..80 |  | 0.6 | 1 | 320
S66909 | EV000138 | EV000899 | 0.5 |  |  | EV004201 | 39 | EV000167 | 14 |  | EV004175 | EV000494 | EV003607 |  |  |  | EV000163 | EV000154 | false | EV016219 |  | true | false | EV000163 | EV000494 |  | true |  |  | EV000163 | EV000154 | EV000206 | EV000167 | true |  | false | false | true |  | false |  | false |  | EV013521 | EV000494 | EV000494 | EV000494 | true |  |  | 15.5 |  | 186 | 93 |  | -40..80 |  | 0.6 | 1 | 345
S66910 | EV000138 | EV000899 | 0.5 |  |  | EV004201 | 39 | EV000167 | 16 |  | EV004175 | EV000494 | EV003607 |  |  |  | EV000163 | EV000154 | false | EV016219 |  | true | false | EV000163 | EV000494 |  | true |  |  | EV000163 | EV000154 | EV000206 | EV000167 | true |  | false | false | true |  | false |  | false |  | EV013521 | EV000494 | EV000494 | EV000494 | true |  |  | 16.4 |  | 196.8 | 98.4 |  | -40..80 |  | 0.6 | 1 | 390
S66911 | EV000138 | EV000899 | 0.5 |  |  | EV004201 | 39 | EV000167 | 18 |  | EV004175 | EV000494 | EV003607 |  |  |  | EV000163 | EV000154 | false | EV016219 |  | true | false | EV000163 | EV000494 |  | true |  |  | EV000163 | EV000154 | EV000206 | EV000167 | true |  | false | false | true |  | false |  | false |  | EV013521 | EV000494 | EV000494 | EV000494 | true |  |  | 17.1 |  | 205.2 | 102.6 |  | -40..80 |  | 0.6 | 1 | 425
S66912 | EV000138 | EV000899 | 0.5 |  |  | EV004201 | 39 | EV000167 | 19 |  | EV004175 | EV000494 | EV003607 |  |  |  | EV000163 | EV000154 | false | EV016219 |  | true | false | EV000163 | EV000494 |  | true |  |  | EV000163 | EV000154 | EV000206 | EV000167 | true |  | false | false | true |  | false |  | false |  | EV013521 | EV000494 | EV000494 | EV000494 | true |  |  | 17.1 |  | 205.2 | 102.6 |  | -40..80 |  | 0.6 | 1 | 425
S66913 | EV000138 | EV000899 | 0.5 |  |  | EV004201 | 39 | EV000167 | 20 |  | EV004175 | EV000494 | EV003607 |  |  |  | EV000163 | EV000154 | false | EV016219 |  | true | false | EV000163 | EV000494 |  | true |  |  | EV000163 | EV000154 | EV000206 | EV000167 | true |  | false | false | true |  | false |  | false |  | EV013521 | EV000494 | EV000494 | EV000494 | true |  |  | 17.8 |  | 213.6 | 106.8 |  | -40..80 |  | 0.6 | 1 | 460
S66914 | EV000138 | EV000899 | 0.5 |  |  | EV004201 | 39 | EV000167 | 21 |  | EV004175 | EV000494 | EV003607 |  |  |  | EV000163 | EV000154 | false | EV016219 |  | true | false | EV000163 | EV000494 |  | true |  |  | EV000163 | EV000154 | EV000206 | EV000167 | true |  | false | false | true |  | false |  | false |  | EV013521 | EV000494 | EV000494 | EV000494 | true |  |  | 17.8 |  | 213.6 | 106.8 |  | -40..80 |  | 0.6 | 1 | 460
S66915 | EV000138 | EV000899 | 0.5 |  |  | EV004201 | 39 | EV000167 | 25 |  | EV004175 | EV000494 | EV003607 |  |  |  | EV000163 | EV000154 | false | EV016219 |  | true | false | EV000163 | EV000494 |  | true |  |  | EV000163 | EV000154 | EV000206 | EV000167 | true |  | false | false | true |  | false |  | false |  | EV013521 | EV000494 | EV000494 | EV000494 | true |  |  | 20 |  | 240 | 120 |  | -40..80 |  | 0.6 | 1 | 555
S66916 | EV000138 | EV000899 | 0.5 |  |  | EV004201 | 39 | EV000167 | 30 |  | EV004175 | EV000494 | EV003607 |  |  |  | EV000163 | EV000154 | false | EV016219 |  | true | false | EV000163 | EV000494 |  | true |  |  | EV000163 | EV000154 | EV000206 | EV000167 | true |  | false | false | true |  | false |  | false |  | EV013521 | EV000494 | EV000494 | EV000494 | true |  |  | 20.6 |  | 247.2 | 123.6 |  | -40..80 |  | 0.6 | 1 | 600
S66917 | EV000138 | EV000899 | 0.5 |  |  | EV004201 | 39 | EV000167 | 37 |  | EV004175 | EV000494 | EV003607 |  |  |  | EV000163 | EV000154 | false | EV016219 |  | true | false | EV000163 | EV000494 |  | true |  |  | EV000163 | EV000154 | EV000206 | EV000167 | true |  | false | false | true |  | false |  | false |  | EV013521 | EV000494 | EV000494 | EV000494 | true |  |  | 22.2 |  | 266.4 | 133.2 |  | -40..80 |  | 0.6 | 1 | 700
S66918 | EV000138 | EV000899 | 0.75 |  |  | EV004201 | 26 | EV000167 | 2 |  | EV004175 | EV000494 | EV003607 |  |  |  | EV000163 | EV000154 | false | EV003688 |  | true | false | EV000163 | EV000494 |  | false |  |  | EV000163 | EV000154 | EV000206 | EV000167 | true |  | false | false | true |  | false |  | false |  | EV013521 | EV000494 | EV000494 | EV000494 | true |  |  | 10 |  | 120 | 60 |  | -40..80 |  | 0.6 | 1 | 150
S66919 | EV000138 | EV000899 | 0.75 |  |  | EV004201 | 26 | EV000167 | 3 |  | EV004175 | EV000494 | EV003607 |  |  |  | EV000163 | EV000154 | false | EV016219 |  | true | false | EV000163 | EV000494 |  | true |  |  | EV000163 | EV000154 | EV000206 | EV000167 | true |  | false | false | true |  | false |  | false |  | EV013521 | EV000494 | EV000494 | EV000494 | true |  |  | 10.4 |  | 124.8 | 62.4 |  | -40..80 |  | 0.6 | 1 | 166
S66920 | EV000138 | EV000899 | 0.75 |  |  | EV004201 | 26 | EV000167 | 4 |  | EV004175 | EV000494 | EV003607 |  |  |  | EV000163 | EV000154 | false | EV016219 |  | true | false | EV000163 | EV000494 |  | true |  |  | EV000163 | EV000154 | EV000206 | EV000167 | true |  | false | false | true |  | false |  | false |  | EV013521 | EV000494 | EV000494 | EV000494 | true |  |  | 11.1 |  | 133.2 | 66.6 |  | -40..80 |  | 0.6 | 1 | 190
S66921 | EV000138 | EV000899 | 0.75 |  |  | EV004201 | 26 | EV000167 | 5 |  | EV004175 | EV000494 | EV003607 |  |  |  | EV000163 | EV000154 | false | EV016219 |  | true | false | EV000163 | EV000494 |  | true |  |  | EV000163 | EV000154 | EV000206 | EV000167 | true |  | false | false | true |  | false |  | false |  | EV013521 | EV000494 | EV000494 | EV000494 | true |  |  | 11.8 |  | 141.6 | 70.8 |  | -40..80 |  | 0.6 | 1 | 220
S66922 | EV000138 | EV000899 | 0.75 |  |  | EV004201 | 26 | EV000167 | 6 |  | EV004175 | EV000494 | EV003607 |  |  |  | EV000163 | EV000154 | false | EV016219 |  | true | false | EV000163 | EV000494 |  | true |  |  | EV000163 | EV000154 | EV000206 | EV000167 | true |  | false | false | true |  | false |  | false |  | EV013521 | EV000494 | EV000494 | EV000494 | true |  |  | 12.6 |  | 151.2 | 75.6 |  | -40..80 |  | 0.6 | 1 | 245
S66923 | EV000138 | EV000899 | 0.75 |  |  | EV004201 | 26 | EV000167 | 7 |  | EV004175 | EV000494 | EV003607 |  |  |  | EV000163 | EV000154 | false | EV016219 |  | true | false | EV000163 | EV000494 |  | true |  |  | EV000163 | EV000154 | EV000206 | EV000167 | true |  | false | false | true |  | false |  | false |  | EV013521 | EV000494 | EV000494 | EV000494 | true |  |  | 12.6 |  | 151.2 | 75.6 |  | -40..80 |  | 0.6 | 1 | 250
S66924 | EV000138 | EV000899 | 0.75 |  |  | EV004201 | 26 | EV000167 | 8 |  | EV004175 | EV000494 | EV003607 |  |  |  | EV000163 | EV000154 | false | EV016219 |  | true | false | EV000163 | EV000494 |  | true |  |  | EV000163 | EV000154 | EV000206 | EV000167 | true |  | false | false | true |  | false |  | false |  | EV013521 | EV000494 | EV000494 | EV000494 | true |  |  | 13.8 |  | 165.6 | 82.8 |  | -40..80 |  | 0.6 | 1 | 290
S66925 | EV000138 | EV000899 | 0.75 |  |  | EV004201 | 26 | EV000167 | 10 |  | EV004175 | EV000494 | EV003607 |  |  |  | EV000163 | EV000154 | false | EV016219 |  | true | false | EV000163 | EV000494 |  | true |  |  | EV000163 | EV000154 | EV000206 | EV000167 | true |  | false | false | true |  | false |  | false |  | EV013521 | EV000494 | EV000494 | EV000494 | true |  |  | 15.7 |  | 188.4 | 94.2 |  | -40..80 |  | 0.6 | 1 | 355
S66926 | EV000138 | EV000899 | 0.75 |  |  | EV004201 | 26 | EV000167 | 12 |  | EV004175 | EV000494 | EV003607 |  |  |  | EV000163 | EV000154 | false | EV016219 |  | true | false | EV000163 | EV000494 |  | true |  |  | EV000163 | EV000154 | EV000206 | EV000167 | true |  | false | false | true |  | false |  | false |  | EV013521 | EV000494 | EV000494 | EV000494 | true |  |  | 15.7 |  | 188.4 | 94.2 |  | -40..80 |  | 0.6 | 1 | 370
S66927 | EV000138 | EV000899 | 0.75 |  |  | EV004201 | 26 | EV000167 | 14 |  | EV004175 | EV000494 | EV003607 |  |  |  | EV000163 | EV000154 | false | EV016219 |  | true | false | EV000163 | EV000494 |  | true |  |  | EV000163 | EV000154 | EV000206 | EV000167 | true |  | false | false | true |  | false |  | false |  | EV013521 | EV000494 | EV000494 | EV000494 | true |  |  | 16.6 |  | 199.2 | 99.6 |  | -40..80 |  | 0.6 | 1 | 410
S66928 | EV000138 | EV000899 | 0.75 |  |  | EV004201 | 26 | EV000167 | 16 |  | EV004175 | EV000494 | EV003607 |  |  |  | EV000163 | EV000154 | false | EV016219 |  | true | false | EV000163 | EV000494 |  | true |  |  | EV000163 | EV000154 | EV000206 | EV000167 | true |  | false | false | true |  | false |  | false |  | EV013521 | EV000494 | EV000494 | EV000494 | true |  |  | 17.3 |  | 207.6 | 103.8 |  | -40..80 |  | 0.6 | 1 | 450
S66929 | EV000138 | EV000899 | 0.75 |  |  | EV004201 | 26 | EV000167 | 18 |  | EV004175 | EV000494 | EV003607 |  |  |  | EV000163 | EV000154 | false | EV016219 |  | true | false | EV000163 | EV000494 |  | true |  |  | EV000163 | EV000154 | EV000206 | EV000167 | true |  | false | false | true |  | false |  | false |  | EV013521 | EV000494 | EV000494 | EV000494 | true |  |  | 18.1 |  | 217.2 | 108.6 |  | -40..80 |  | 0.6 | 1 | 490
S66930 | EV000138 | EV000899 | 0.75 |  |  | EV004201 | 26 | EV000167 | 19 |  | EV004175 | EV000494 | EV003607 |  |  |  | EV000163 | EV000154 | false | EV016219 |  | true | false | EV000163 | EV000494 |  | true |  |  | EV000163 | EV000154 | EV000206 | EV000167 | true |  | false | false | true |  | false |  | false |  | EV013521 | EV000494 | EV000494 | EV000494 | true |  |  | 18.1 |  | 217.2 | 108.6 |  | -40..80 |  | 0.6 | 1 | 495
S66931 | EV000138 | EV000899 | 0.75 |  |  | EV004201 | 26 | EV000167 | 20 |  | EV004175 | EV000494 | EV003607 |  |  |  | EV000163 | EV000154 | false | EV016219 |  | true | false | EV000163 | EV000494 |  | true |  |  | EV000163 | EV000154 | EV000206 | EV000167 | true |  | false | false | true |  | false |  | false |  | EV013521 | EV000494 | EV000494 | EV000494 | true |  |  | 19.1 |  | 229.2 | 114.6 |  | -40..80 |  | 0.6 | 1 | 545
S66932 | EV000138 | EV000899 | 0.75 |  |  | EV004201 | 26 | EV000167 | 21 |  | EV004175 | EV000494 | EV003607 |  |  |  | EV000163 | EV000154 | false | EV016219 |  | true | false | EV000163 | EV000494 |  | true |  |  | EV000163 | EV000154 | EV000206 | EV000167 | true |  | false | false | true |  | false |  | false |  | EV013521 | EV000494 | EV000494 | EV000494 | true |  |  | 19.1 |  | 229.2 | 114.6 |  | -40..80 |  | 0.6 | 1 | 550
S66933 | EV000138 | EV000899 | 0.75 |  |  | EV004201 | 26 | EV000167 | 25 |  | EV004175 | EV000494 | EV003607 |  |  |  | EV000163 | EV000154 | false | EV016219 |  | true | false | EV000163 | EV000494 |  | true |  |  | EV000163 | EV000154 | EV000206 | EV000167 | true |  | false | false | true |  | false |  | false |  | EV013521 | EV000494 | EV000494 | EV000494 | true |  |  | 21.2 |  | 254.4 | 127.2 |  | -40..80 |  | 0.6 | 1 | 645
S66934 | EV000138 | EV000899 | 1 |  |  | EV004201 | 19.5 | EV000167 | 2 |  | EV004175 | EV000494 | EV003607 |  |  |  | EV000163 | EV000154 | false | EV003688 |  | true | false | EV000163 | EV000494 |  | false |  |  | EV000163 | EV000154 | EV000206 | EV000167 | true |  | false | false | true |  | false |  | false |  | EV013521 | EV000494 | EV000494 | EV000494 | true |  |  | 10.3 |  | 123.6 | 61.8 |  | -40..80 |  | 0.6 | 1 | 162
S66935 | EV000138 | EV000899 | 1 |  |  | EV004201 | 19.5 | EV000167 | 3 |  | EV004175 | EV000494 | EV003607 |  |  |  | EV000163 | EV000154 | false | EV016219 |  | true | false | EV000163 | EV000494 |  | true |  |  | EV000163 | EV000154 | EV000206 | EV000167 | true |  | false | false | true |  | false |  | false |  | EV013521 | EV000494 | EV000494 | EV000494 | true |  |  | 10.8 |  | 129.6 | 64.8 |  | -40..80 |  | 0.6 | 1 | 182
S66936 | EV000138 | EV000899 | 1 |  |  | EV004201 | 19.5 | EV000167 | 4 |  | EV004175 | EV000494 | EV003607 |  |  |  | EV000163 | EV000154 | false | EV016219 |  | true | false | EV000163 | EV000494 |  | true |  |  | EV000163 | EV000154 | EV000206 | EV000167 | true |  | false | false | true |  | false |  | false |  | EV013521 | EV000494 | EV000494 | EV000494 | true |  |  | 11.5 |  | 138 | 69 |  | -40..80 |  | 0.6 | 1 | 210
S66937 | EV000138 | EV000899 | 1 |  |  | EV004201 | 19.5 | EV000167 | 5 |  | EV004175 | EV000494 | EV003607 |  |  |  | EV000163 | EV000154 | false | EV016219 |  | true | false | EV000163 | EV000494 |  | true |  |  | EV000163 | EV000154 | EV000206 | EV000167 | true |  | false | false | true |  | false |  | false |  | EV013521 | EV000494 | EV000494 | EV000494 | true |  |  | 12.2 |  | 146.4 | 73.2 |  | -40..80 |  | 0.6 | 1 | 240
S66938 | EV000138 | EV000899 | 1 |  |  | EV004201 | 19.5 | EV000167 | 6 |  | EV004175 | EV000494 | EV003607 |  |  |  | EV000163 | EV000154 | false | EV016219 |  | true | false | EV000163 | EV000494 |  | true |  |  | EV000163 | EV000154 | EV000206 | EV000167 | true |  | false | false | true |  | false |  | false |  | EV013521 | EV000494 | EV000494 | EV000494 | true |  |  | 13.2 |  | 158.4 | 79.2 |  | -40..80 |  | 0.6 | 1 | 275
S66939 | EV000138 | EV000899 | 1 |  |  | EV004201 | 19.5 | EV000167 | 7 |  | EV004175 | EV000494 | EV003607 |  |  |  | EV000163 | EV000154 | false | EV016219 |  | true | false | EV000163 | EV000494 |  | true |  |  | EV000163 | EV000154 | EV000206 | EV000167 | true |  | false | false | true |  | false |  | false |  | EV013521 | EV000494 | EV000494 | EV000494 | true |  |  | 13.2 |  | 158.4 | 79.2 |  | -40..80 |  | 0.6 | 1 | 280
S66940 | EV000138 | EV000899 | 1 |  |  | EV004201 | 19.5 | EV000167 | 8 |  | EV004175 | EV000494 | EV003607 |  |  |  | EV000163 | EV000154 | false | EV016219 |  | true | false | EV000163 | EV000494 |  | true |  |  | EV000163 | EV000154 | EV000206 | EV000167 | true |  | false | false | true |  | false |  | false |  | EV013521 | EV000494 | EV000494 | EV000494 | true |  |  | 14.3 |  | 171.6 | 85.8 |  | -40..80 |  | 0.6 | 1 | 320
S66941 | EV000138 | EV000899 | 1 |  |  | EV004201 | 19.5 | EV000167 | 10 |  | EV004175 | EV000494 | EV003607 |  |  |  | EV000163 | EV000154 | false | EV016219 |  | true | false | EV000163 | EV000494 |  | true |  |  | EV000163 | EV000154 | EV000206 | EV000167 | true |  | false | false | true |  | false |  | false |  | EV013521 | EV000494 | EV000494 | EV000494 | true |  |  | 16.6 |  | 199.2 | 99.6 |  | -40..80 |  | 0.6 | 1 | 405
S66942 | EV000138 | EV000899 | 1 |  |  | EV004201 | 19.5 | EV000167 | 12 |  | EV004175 | EV000494 | EV003607 |  |  |  | EV000163 | EV000154 | false | EV016219 |  | true | false | EV000163 | EV000494 |  | true |  |  | EV000163 | EV000154 | EV000206 | EV000167 | true |  | false | false | true |  | false |  | false |  | EV013521 | EV000494 | EV000494 | EV000494 | true |  |  | 16.6 |  | 199.2 | 99.6 |  | -40..80 |  | 0.6 | 1 | 420
S66943 | EV000138 | EV000899 | 1 |  |  | EV004201 | 19.5 | EV000167 | 14 |  | EV004175 | EV000494 | EV003607 |  |  |  | EV000163 | EV000154 | false | EV016219 |  | true | false | EV000163 | EV000494 |  | true |  |  | EV000163 | EV000154 | EV000206 | EV000167 | true |  | false | false | true |  | false |  | false |  | EV013521 | EV000494 | EV000494 | EV000494 | true |  |  | 17.2 |  | 206.4 | 103.2 |  | -40..80 |  | 0.6 | 1 | 460
S66944 | EV000138 | EV000899 | 1 |  |  | EV004201 | 19.5 | EV000167 | 16 |  | EV004175 | EV000494 | EV003607 |  |  |  | EV000163 | EV000154 | false | EV016219 |  | true | false | EV000163 | EV000494 |  | true |  |  | EV000163 | EV000154 | EV000206 | EV000167 | true |  | false | false | true |  | false |  | false |  | EV013521 | EV000494 | EV000494 | EV000494 | true |  |  | 18 |  | 216 | 108 |  | -40..80 |  | 0.6 | 1 | 505
S66945 | EV000138 | EV000899 | 1 |  |  | EV004201 | 19.5 | EV000167 | 18 |  | EV004175 | EV000494 | EV003607 |  |  |  | EV000163 | EV000154 | false | EV016219 |  | true | false | EV000163 | EV000494 |  | true |  |  | EV000163 | EV000154 | EV000206 | EV000167 | true |  | false | false | true |  | false |  | false |  | EV013521 | EV000494 | EV000494 | EV000494 | true |  |  | 18.8 |  | 225.6 | 112.8 |  | -40..80 |  | 0.6 | 1 | 555
S66946 | EV000138 | EV000899 | 1 |  |  | EV004201 | 19.5 | EV000167 | 19 |  | EV004175 | EV000494 | EV003607 |  |  |  | EV000163 | EV000154 | false | EV016219 |  | true | false | EV000163 | EV000494 |  | true |  |  | EV000163 | EV000154 | EV000206 | EV000167 | true |  | false | false | true |  | false |  | false |  | EV013521 | EV000494 | EV000494 | EV000494 | true |  |  | 18.8 |  | 225.6 | 112.8 |  | -40..80 |  | 0.6 | 1 | 560
S66947 | EV000138 | EV000899 | 1 |  |  | EV004201 | 19.5 | EV000167 | 20 |  | EV004175 | EV000494 | EV003607 |  |  |  | EV000163 | EV000154 | false | EV016219 |  | true | false | EV000163 | EV000494 |  | true |  |  | EV000163 | EV000154 | EV000206 | EV000167 | true |  | false | false | true |  | false |  | false |  | EV013521 | EV000494 | EV000494 | EV000494 | true |  |  | 19.9 |  | 238.8 | 119.4 |  | -40..80 |  | 0.6 | 1 | 610
S66948 | EV000138 | EV000899 | 1 |  |  | EV004201 | 19.5 | EV000167 | 21 |  | EV004175 | EV000494 | EV003607 |  |  |  | EV000163 | EV000154 | false | EV016219 |  | true | false | EV000163 | EV000494 |  | true |  |  | EV000163 | EV000154 | EV000206 | EV000167 | true |  | false | false | true |  | false |  | false |  | EV013521 | EV000494 | EV000494 | EV000494 | true |  |  | 19.9 |  | 238.8 | 119.4 |  | -40..80 |  | 0.6 | 1 | 615
S66949 | EV000138 | EV000899 | 1 |  |  | EV004201 | 19.5 | EV000167 | 25 |  | EV004175 | EV000494 | EV003607 |  |  |  | EV000163 | EV000154 | false | EV016219 |  | true | false | EV000163 | EV000494 |  | true |  |  | EV000163 | EV000154 | EV000206 | EV000167 | true |  | false | false | true |  | false |  | false |  | EV013521 | EV000494 | EV000494 | EV000494 | true |  |  | 22.4 |  | 268.8 | 134.4 |  | -40..80 |  | 0.6 | 1 | 750
S66081 | EV000138 | EV000899 | 1.5 |  |  | EV004201 | 13.3 | EV000167 | 2 |  | EV004175 | EV000494 | EV003607 |  |  |  | EV000163 | EV000154 | false | EV003688 |  | true | false | EV000163 | EV000494 |  | false |  |  | EV000163 | EV000154 | EV000206 | EV000167 | true |  | false | false | true |  | false |  | false |  | EV013521 | EV000494 | EV000494 | EV000494 | true |  |  | 11.1 |  | 133.2 | 66.6 |  | -40..80 |  | 0.6 | 1 | 192
S66082 | EV000138 | EV000899 | 1.5 |  |  | EV004201 | 13.3 | EV000167 | 3 |  | EV004175 | EV000494 | EV003607 |  |  |  | EV000163 | EV000154 | false | EV016219 |  | true | false | EV000163 | EV000494 |  | true |  |  | EV000163 | EV000154 | EV000206 | EV000167 | true |  | false | false | true |  | false |  | false |  | EV013521 | EV000494 | EV000494 | EV000494 | true |  |  | 11.6 |  | 139.2 | 69.6 |  | -40..80 |  | 0.6 | 1 | 215
S66083 | EV000138 | EV000899 | 1.5 |  |  | EV004201 | 13.3 | EV000167 | 4 |  | EV004175 | EV000494 | EV003607 |  |  |  | EV000163 | EV000154 | false | EV016219 |  | true | false | EV000163 | EV000494 |  | true |  |  | EV000163 | EV000154 | EV000206 | EV000167 | true |  | false | false | true |  | false |  | false |  | EV013521 | EV000494 | EV000494 | EV000494 | true |  |  | 12.7 |  | 152.4 | 76.2 |  | -40..80 |  | 0.6 | 1 | 260
S66084 | EV000138 | EV000899 | 1.5 |  |  | EV004201 | 13.3 | EV000167 | 5 |  | EV004175 | EV000494 | EV003607 |  |  |  | EV000163 | EV000154 | false | EV016219 |  | true | false | EV000163 | EV000494 |  | true |  |  | EV000163 | EV000154 | EV000206 | EV000167 | true |  | false | false | true |  | false |  | false |  | EV013521 | EV000494 | EV000494 | EV000494 | true |  |  | 13.5 |  | 162 | 81 |  | -40..80 |  | 0.6 | 1 | 295
S66085 | EV000138 | EV000899 | 1.5 |  |  | EV004201 | 13.3 | EV000167 | 6 |  | EV004175 | EV000494 | EV003607 |  |  |  | EV000163 | EV000154 | false | EV016219 |  | true | false | EV000163 | EV000494 |  | true |  |  | EV000163 | EV000154 | EV000206 | EV000167 | true |  | false | false | true |  | false |  | false |  | EV013521 | EV000494 | EV000494 | EV000494 | true |  |  | 14.4 |  | 172.8 | 86.4 |  | -40..80 |  | 0.6 | 1 | 335
S66086 | EV000138 | EV000899 | 1.5 |  |  | EV004201 | 13.3 | EV000167 | 7 |  | EV004175 | EV000494 | EV003607 |  |  |  | EV000163 | EV000154 | false | EV016219 |  | true | false | EV000163 | EV000494 |  | true |  |  | EV000163 | EV000154 | EV000206 | EV000167 | true |  | false | false | true |  | false |  | false |  | EV013521 | EV000494 | EV000494 | EV000494 | true |  |  | 14.4 |  | 172.8 | 86.4 |  | -40..80 |  | 0.6 | 1 | 345
S66087 | EV000138 | EV000899 | 1.5 |  |  | EV004201 | 13.3 | EV000167 | 8 |  | EV004175 | EV000494 | EV003607 |  |  |  | EV000163 | EV000154 | false | EV016219 |  | true | false | EV000163 | EV000494 |  | true |  |  | EV000163 | EV000154 | EV000206 | EV000167 | true |  | false | false | true |  | false |  | false |  | EV013521 | EV000494 | EV000494 | EV000494 | true |  |  | 15.7 |  | 188.4 | 94.2 |  | -40..80 |  | 0.6 | 1 | 395
S66088 | EV000138 | EV000899 | 1.5 |  |  | EV004201 | 13.3 | EV000167 | 10 |  | EV004175 | EV000494 | EV003607 |  |  |  | EV000163 | EV000154 | false | EV016219 |  | true | false | EV000163 | EV000494 |  | true |  |  | EV000163 | EV000154 | EV000206 | EV000167 | true |  | false | false | true |  | false |  | false |  | EV013521 | EV000494 | EV000494 | EV000494 | true |  |  | 18.2 |  | 218.4 | 109.2 |  | -40..80 |  | 0.6 | 1 | 500
S66089 | EV000138 | EV000899 | 1.5 |  |  | EV004201 | 13.3 | EV000167 | 12 |  | EV004175 | EV000494 | EV003607 |  |  |  | EV000163 | EV000154 | false | EV016219 |  | true | false | EV000163 | EV000494 |  | true |  |  | EV000163 | EV000154 | EV000206 | EV000167 | true |  | false | false | true |  | false |  | false |  | EV013521 | EV000494 | EV000494 | EV000494 | true |  |  | 18.2 |  | 218.4 | 109.2 |  | -40..80 |  | 0.6 | 1 | 520
S66090 | EV000138 | EV000899 | 2.5 |  |  | EV004201 | 7.98 | EV000167 | 2 |  | EV004175 | EV000494 | EV003607 |  |  |  | EV000163 | EV000154 | false | EV003688 |  | true | false | EV000163 | EV000494 |  | false |  |  | EV000163 | EV000154 | EV000206 | EV000167 | true |  | false | false | true |  | false |  | false |  | EV013521 | EV000494 | EV000494 | EV000494 | true |  |  | 12.1 |  | 145.2 | 72.6 |  | -40..80 |  | 0.6 | 1 | 234
S66091 | EV000138 | EV000899 | 2.5 |  |  | EV004201 | 7.98 | EV000167 | 3 |  | EV004175 | EV000494 | EV003607 |  |  |  | EV000163 | EV000154 | false | EV016219 |  | true | false | EV000163 | EV000494 |  | true |  |  | EV000163 | EV000154 | EV000206 | EV000167 | true |  | false | false | true |  | false |  | false |  | EV013521 | EV000494 | EV000494 | EV000494 | true |  |  | 12.6 |  | 151.2 | 75.6 |  | -40..80 |  | 0.6 | 1 | 270
S66092 | EV000138 | EV000899 | 2.5 |  |  | EV004201 | 7.98 | EV000167 | 4 |  | EV004175 | EV000494 | EV003607 |  |  |  | EV000163 | EV000154 | false | EV016219 |  | true | false | EV000163 | EV000494 |  | true |  |  | EV000163 | EV000154 | EV000206 | EV000167 | true |  | false | false | true |  | false |  | false |  | EV013521 | EV000494 | EV000494 | EV000494 | true |  |  | 13.6 |  | 163.2 | 81.6 |  | -40..80 |  | 0.6 | 1 | 317
S66093 | EV000138 | EV000899 | 2.5 |  |  | EV004201 | 7.98 | EV000167 | 5 |  | EV004175 | EV000494 | EV003607 |  |  |  | EV000163 | EV000154 | false | EV016219 |  | true | false | EV000163 | EV000494 |  | true |  |  | EV000163 | EV000154 | EV000206 | EV000167 | true |  | false | false | true |  | false |  | false |  | EV013521 | EV000494 | EV000494 | EV000494 | true |  |  | 14.8 |  | 177.6 | 88.8 |  | -40..80 |  | 0.6 | 1 | 375
S66094 | EV000138 | EV000899 | 2.5 |  |  | EV004201 | 7.98 | EV000167 | 7 |  | EV004175 | EV000494 | EV003607 |  |  |  | EV000163 | EV000154 | false | EV016219 |  | true | false | EV000163 | EV000494 |  | true |  |  | EV000163 | EV000154 | EV000206 | EV000167 | true |  | false | false | true |  | false |  | false |  | EV013521 | EV000494 | EV000494 | EV000494 | true |  |  | 15.9 |  | 190.8 | 95.4 |  | -40..80 |  | 0.6 | 1 | 454
S66095 | EV000138 | EV000899 | 2.5 |  |  | EV004201 | 7.98 | EV000167 | 10 |  | EV004175 | EV000494 | EV003607 |  |  |  | EV000163 | EV000154 | false | EV016219 |  | true | false | EV000163 | EV000494 |  | true |  |  | EV000163 | EV000154 | EV000206 | EV000167 | true |  | false | false | true |  | false |  | false |  | EV013521 | EV000494 | EV000494 | EV000494 | true |  |  | 19.8 |  | 237.6 | 118.8 |  | -40..80 |  | 0.6 | 1 | 622
S66096 | EV000138 | EV000899 | 2.5 |  |  | EV004201 | 7.98 | EV000167 | 14 |  | EV004175 | EV000494 | EV003607 |  |  |  | EV000163 | EV000154 | false | EV016219 |  | true | false | EV000163 | EV000494 |  | true |  |  | EV000163 | EV000154 | EV000206 | EV000167 | true |  | false | false | true |  | false |  | false |  | EV013521 | EV000494 | EV000494 | EV000494 | true |  |  | 21.6 |  | 259.2 | 129.6 |  | -40..80 |  | 0.6 | 1 | 813
S66097 | EV000138 | EV000899 | 2.5 |  |  | EV004201 | 7.98 | EV000167 | 16 |  | EV004175 | EV000494 | EV003607 |  |  |  | EV000163 | EV000154 | false | EV016219 |  | true | false | EV000163 | EV000494 |  | true |  |  | EV000163 | EV000154 | EV000206 | EV000167 | true |  | false | false | true |  | false |  | false |  | EV013521 | EV000494 | EV000494 | EV000494 | true |  |  | 22.9 |  | 274.8 | 137.4 |  | -40..80 |  | 0.6 | 1 | 914
S66098 | EV000138 | EV000899 | 2.5 |  |  | EV004201 | 7.98 | EV000167 | 18 |  | EV004175 | EV000494 | EV003607 |  |  |  | EV000163 | EV000154 | false | EV016219 |  | true | false | EV000163 | EV000494 |  | true |  |  | EV000163 | EV000154 | EV000206 | EV000167 | true |  | false | false | true |  | false |  | false |  | EV013521 | EV000494 | EV000494 | EV000494 | true |  |  | 23.8 |  | 285.6 | 142.8 |  | -40..80 |  | 0.6 | 1 | 1008
S66099 | EV000138 | EV000899 | 2.5 |  |  | EV004201 | 7.98 | EV000167 | 25 |  | EV004175 | EV000494 | EV003607 |  |  |  | EV000163 | EV000154 | false | EV016219 |  | true | false | EV000163 | EV000494 |  | true |  |  | EV000163 | EV000154 | EV000206 | EV000167 | true |  | false | false | true |  | false |  | false |  | EV013528 | EV000494 | EV000494 | EV000494 | true |  |  | 28.3 |  | 339.6 | 169.8 |  | -40..80 |  | 0.6 | 1 | 1267
S66100 | EV000138 | EV000899 | 4 |  |  | EV004201 | 4.95 | EV000167 | 2 |  | EV004175 | EV000494 | EV003607 |  |  |  | EV000163 | EV000154 | false | EV003688 |  | true | false | EV000163 | EV000494 |  | false |  |  | EV000163 | EV000154 | EV000206 | EV000167 | true |  | false | false | true |  | false |  | false |  | EV013521 | EV000494 | EV000494 | EV000494 | true |  |  | 13.1 |  | 157.2 | 78.6 |  | -40..80 |  | 0.6 | 1 | 289
S66101 | EV000138 | EV000899 | 4 |  |  | EV004201 | 4.95 | EV000167 | 3 |  | EV004175 | EV000494 | EV003607 |  |  |  | EV000163 | EV000154 | false | EV016219 |  | true | false | EV000163 | EV000494 |  | true |  |  | EV000163 | EV000154 | EV000206 | EV000167 | true |  | false | false | true |  | false |  | false |  | EV013521 | EV000494 | EV000494 | EV000494 | true |  |  | 13.8 |  | 165.6 | 82.8 |  | -40..80 |  | 0.6 | 1 | 342
S66102 | EV000138 | EV000899 | 4 |  |  | EV004201 | 4.95 | EV000167 | 4 |  | EV004175 | EV000494 | EV003607 |  |  |  | EV000163 | EV000154 | false | EV016219 |  | true | false | EV000163 | EV000494 |  | true |  |  | EV000163 | EV000154 | EV000206 | EV000167 | true |  | false | false | true |  | false |  | false |  | EV013521 | EV000494 | EV000494 | EV000494 | true |  |  | 14.9 |  | 178.8 | 89.4 |  | -40..80 |  | 0.6 | 1 | 408
S66103 | EV000138 | EV000899 | 4 |  |  | EV004201 | 4.95 | EV000167 | 5 |  | EV004175 | EV000494 | EV003607 |  |  |  | EV000163 | EV000154 | false | EV016219 |  | true | false | EV000163 | EV000494 |  | true |  |  | EV000163 | EV000154 | EV000206 | EV000167 | true |  | false | false | true |  | false |  | false |  | EV013521 | EV000494 | EV000494 | EV000494 | true |  |  | 16.2 |  | 194.4 | 97.2 |  | -40..80 |  | 0.6 | 1 | 488
S66104 | EV000138 | EV000899 | 4 |  |  | EV004201 | 4.95 | EV000167 | 7 |  | EV004175 | EV000494 | EV003607 |  |  |  | EV000163 | EV000154 | false | EV016219 |  | true | false | EV000163 | EV000494 |  | true |  |  | EV000163 | EV000154 | EV000206 | EV000167 | true |  | false | false | true |  | false |  | false |  | EV013521 | EV000494 | EV000494 | EV000494 | true |  |  | 17.7 |  | 212.4 | 106.2 |  | -40..80 |  | 0.6 | 1 | 618
S66105 | EV000138 | EV000899 | 4 |  |  | EV004201 | 4.95 | EV000167 | 10 |  | EV004175 | EV000494 | EV003607 |  |  |  | EV000163 | EV000154 | false | EV016219 |  | true | false | EV000163 | EV000494 |  | true |  |  | EV000163 | EV000154 | EV000206 | EV000167 | true |  | false | false | true |  | false |  | false |  | EV013521 | EV000494 | EV000494 | EV000494 | true |  |  | 22.1 |  | 265.2 | 132.6 |  | -40..80 |  | 0.6 | 1 | 865
S66106 | EV000138 | EV000899 | 6 |  |  | EV004201 | 3.3 | EV000167 | 3 |  | EV004175 | EV000494 | EV003607 |  |  |  | EV000163 | EV000154 | false | EV016219 |  | true | false | EV000163 | EV000494 |  | true |  |  | EV000163 | EV000154 | EV000206 | EV000167 | true |  | false | false | true |  | false |  | false |  | EV013521 | EV000494 | EV000494 | EV000494 | true |  |  | 14.9 |  | 178.8 | 89.4 |  | -40..80 |  | 0.6 | 1 | 431
S66107 | EV000138 | EV000899 | 6 |  |  | EV004201 | 3.3 | EV000167 | 4 |  | EV004175 | EV000494 | EV003607 |  |  |  | EV000163 | EV000154 | false | EV016219 |  | true | false | EV000163 | EV000494 |  | true |  |  | EV000163 | EV000154 | EV000206 | EV000167 | true |  | false | false | true |  | false |  | false |  | EV013521 | EV000494 | EV000494 | EV000494 | true |  |  | 16.4 |  | 196.8 | 98.4 |  | -40..80 |  | 0.6 | 1 | 541
S66108 | EV000138 | EV000899 | 6 |  |  | EV004201 | 3.3 | EV000167 | 5 |  | EV004175 | EV000494 | EV003607 |  |  |  | EV000163 | EV000154 | false | EV016219 |  | true | false | EV000163 | EV000494 |  | true |  |  | EV000163 | EV000154 | EV000206 | EV000167 | true |  | false | false | true |  | false |  | false |  | EV013521 | EV000494 | EV000494 | EV000494 | true |  |  | 17.9 |  | 214.8 | 107.4 |  | -40..80 |  | 0.6 | 1 | 644
S66109 | EV000138 | EV000899 | 6 |  |  | EV004201 | 3.3 | EV000167 | 7 |  | EV004175 | EV000494 | EV003607 |  |  |  | EV000163 | EV000154 | false | EV016219 |  | true | false | EV000163 | EV000494 |  | true |  |  | EV000163 | EV000154 | EV000206 | EV000167 | true |  | false | false | true |  | false |  | false |  | EV013521 | EV000494 | EV000494 | EV000494 | true |  |  | 19.3 |  | 231.6 | 115.8 |  | -40..80 |  | 0.6 | 1 | 798
S66110 | EV000138 | EV000899 | 10 |  |  | EV004201 | 1.91 | EV000167 | 3 |  | EV004175 | EV000494 | EV003607 |  |  |  | EV000163 | EV000154 | false | EV016219 |  | true | false | EV000163 | EV000494 |  | true |  |  | EV000163 | EV000154 | EV000206 | EV000167 | true |  | false | false | true |  | false |  | false |  | EV013521 | EV000494 | EV000494 | EV000494 | true |  |  | 18.6 |  | 223.2 | 111.6 |  | -40..80 |  | 0.6 | 1 | 687
S66111 | EV000138 | EV000899 | 10 |  |  | EV004201 | 1.91 | EV000167 | 4 |  | EV004175 | EV000494 | EV003607 |  |  |  | EV000163 | EV000154 | false | EV016219 |  | true | false | EV000163 | EV000494 |  | true |  |  | EV000163 | EV000154 | EV000206 | EV000167 | true |  | false | false | true |  | false |  | false |  | EV013521 | EV000494 | EV000494 | EV000494 | true |  |  | 20.2 |  | 242.4 | 121.2 |  | -40..80 |  | 0.6 | 1 | 832
S66112 | EV000138 | EV000899 | 10 |  |  | EV004201 | 1.91 | EV000167 | 5 |  | EV004175 | EV000494 | EV003607 |  |  |  | EV000163 | EV000154 | false | EV016219 |  | true | false | EV000163 | EV000494 |  | true |  |  | EV000163 | EV000154 | EV000206 | EV000167 | true |  | false | false | true |  | false |  | false |  | EV013521 | EV000494 | EV000494 | EV000494 | true |  |  | 22 |  | 264 | 132 |  | -40..80 |  | 0.6 | 1 | 1004
S66113 | EV000138 | EV000899 | 10 |  |  | EV004201 | 1.91 | EV000167 | 7 |  | EV004175 | EV000494 | EV003607 |  |  |  | EV000163 | EV000154 | false | EV016219 |  | true | false | EV000163 | EV000494 |  | true |  |  | EV000163 | EV000154 | EV000206 | EV000167 | true |  | false | false | true |  | false |  | false |  | EV013521 | EV000494 | EV000494 | EV000494 | true |  |  | 23.9 |  | 286.8 | 143.4 |  | -40..80 |  | 0.6 | 1 | 1256
S66114 | EV000138 | EV000899 | 16 |  |  | EV004201 | 1.21 | EV000167 | 3 |  | EV004175 | EV000494 | EV003607 |  |  |  | EV000163 | EV000154 | false | EV016219 |  | true | false | EV000163 | EV000494 |  | true |  |  | EV000163 | EV000154 | EV000206 | EV000167 | true |  | false | false | true |  | false |  | false |  | EV013521 | EV000494 | EV000494 | EV000494 | true |  |  | 20.6 |  | 247.2 | 123.6 |  | -40..80 |  | 0.6 | 1 | 933
S66115 | EV000138 | EV000899 | 16 |  |  | EV004201 | 1.21 | EV000167 | 4 |  | EV004175 | EV000494 | EV003607 |  |  |  | EV000163 | EV000154 | false | EV016219 |  | true | false | EV000163 | EV000494 |  | true |  |  | EV000163 | EV000154 | EV000206 | EV000167 | true |  | false | false | true |  | false |  | false |  | EV013521 | EV000494 | EV000494 | EV000494 | true |  |  | 22.5 |  | 270 | 135 |  | -40..80 |  | 0.6 | 1 | 1142
S66116 | EV000138 | EV000899 | 16 |  |  | EV004201 | 1.21 | EV000167 | 5 |  | EV004175 | EV000494 | EV003607 |  |  |  | EV000163 | EV000154 | false | EV016219 |  | true | false | EV000163 | EV000494 |  | true |  |  | EV000163 | EV000154 | EV000206 | EV000167 | true |  | false | false | true |  | false |  | false |  | EV013521 | EV000494 | EV000494 | EV000494 | true |  |  | 24.6 |  | 295.2 | 147.6 |  | -40..80 |  | 0.6 | 1 | 1389
S66117 | EV000138 | EV000899 | 16 |  |  | EV004201 | 1.21 | EV000167 | 7 |  | EV004175 | EV000494 | EV003607 |  |  |  | EV000163 | EV000154 | false | EV016219 |  | true | false | EV000163 | EV000494 |  | true |  |  | EV000163 | EV000154 | EV000206 | EV000167 | true |  | false | false | true |  | false |  | false |  | EV013528 | EV000494 | EV000494 | EV000494 | true |  |  | 27 |  | 324 | 162 |  | -40..80 |  | 0.6 | 1 | 1790
S66118 | EV000138 | EV000899 | 25 |  |  | EV004201 | 0.78 | EV000167 | 3 |  | EV004175 | EV000494 | EV003607 |  |  |  | EV000163 | EV000154 | false | EV016219 |  | true | false | EV000163 | EV000494 |  | true |  |  | EV000163 | EV000154 | EV000206 | EV000167 | true |  | false | false | true |  | false |  | false |  | EV013528 | EV000494 | EV000494 | EV000494 | true |  |  | 25.7 |  | 308.4 | 154.2 |  | -40..80 |  | 0.6 | 1 | 1423
S66119 | EV000138 | EV000899 | 25 |  |  | EV004201 | 0.78 | EV000167 | 4 |  | EV004175 | EV000494 | EV003607 |  |  |  | EV000163 | EV000154 | false | EV016219 |  | true | false | EV000163 | EV000494 |  | true |  |  | EV000163 | EV000154 | EV000206 | EV000167 | true |  | false | false | true |  | false |  | false |  | EV013528 | EV000494 | EV000494 | EV000494 | true |  |  | 28.3 |  | 339.6 | 169.8 |  | -40..80 |  | 0.6 | 1 | 1790
S66120 | EV000138 | EV000899 | 25 |  |  | EV004201 | 0.78 | EV000167 | 5 |  | EV004175 | EV000494 | EV003607 |  |  |  | EV000163 | EV000154 | false | EV016219 |  | true | false | EV000163 | EV000494 |  | true |  |  | EV000163 | EV000154 | EV000206 | EV000167 | true |  | false | false | true |  | false |  | false |  | EV013528 | EV000494 | EV000494 | EV000494 | true |  |  | 31.1 |  | 373.2 | 186.6 |  | -40..80 |  | 0.6 | 1 | 2159
S66121 | EV000138 | EV000899 | 35 |  |  | EV004201 | 0.554 | EV000167 | 3 |  | EV004175 | EV000494 | EV003607 |  |  |  | EV000163 | EV000154 | false | EV016219 |  | true | false | EV000163 | EV000494 |  | true |  |  | EV000163 | EV000154 | EV000206 | EV000167 | true |  | false | false | true |  | false |  | false |  | EV013528 | EV000494 | EV000494 | EV000494 | true |  |  | 28.4 |  | 340.8 | 170.4 |  | -40..80 |  | 0.6 | 1 | 1855
S66122 | EV000138 | EV000899 | 35 |  |  | EV004201 | 0.554 | EV000167 | 4 |  | EV004175 | EV000494 | EV003607 |  |  |  | EV000163 | EV000154 | false | EV016219 |  | true | false | EV000163 | EV000494 |  | true |  |  | EV000163 | EV000154 | EV000206 | EV000167 | true |  | false | false | true |  | false |  | false |  | EV013528 | EV000494 | EV000494 | EV000494 | true |  |  | 31.2 |  | 374.4 | 187.2 |  | -40..80 |  | 0.6 | 1 | 2316
S66123 | EV000138 | EV000899 | 35 |  |  | EV004201 | 0.554 | EV000167 | 5 |  | EV004175 | EV000494 | EV003607 |  |  |  | EV000163 | EV000154 | false | EV016219 |  | true | false | EV000163 | EV000494 |  | true |  |  | EV000163 | EV000154 | EV000206 | EV000167 | true |  | false | false | true |  | false |  | false |  | EV013528 | EV000494 | EV000494 | EV000494 | true |  |  | 34.2 |  | 410.4 | 205.2 |  | -40..80 |  | 0.6 | 1 | 2795
S66124 | EV000138 | EV000899 | 50 |  |  | EV004201 | 0.386 | EV000167 | 3 |  | EV004175 | EV000494 | EV003607 |  |  |  | EV000163 | EV000154 | false | EV016219 |  | true | false | EV000163 | EV000494 |  | true |  |  | EV000163 | EV000154 | EV000206 | EV000167 | true |  | false | false | true |  | false |  | false |  | EV013528 | EV000494 | EV000494 | EV000494 | true |  |  | 32.8 |  | 393.6 | 196.8 |  | -40..80 |  | 0.6 | 1 | 2532
S66125 | EV000138 | EV000899 | 50 |  |  | EV004201 | 0.386 | EV000167 | 4 |  | EV004175 | EV000494 | EV003607 |  |  |  | EV000163 | EV000154 | false | EV016219 |  | true | false | EV000163 | EV000494 |  | true |  |  | EV000163 | EV000154 | EV000206 | EV000167 | true |  | false | false | true |  | false |  | false |  | EV013528 | EV000494 | EV000494 | EV000494 | true |  |  | 36.1 |  | 433.2 | 216.6 |  | -40..80 |  | 0.6 | 1 | 3164
S66126 | EV000138 | EV000899 | 50 |  |  | EV004201 | 0.386 | EV000167 | 5 |  | EV004175 | EV000494 | EV003607 |  |  |  | EV000163 | EV000154 | false | EV016219 |  | true | false | EV000163 | EV000494 |  | true |  |  | EV000163 | EV000154 | EV000206 | EV000167 | true |  | false | false | true |  | false |  | false |  | EV013528 | EV000494 | EV000494 | EV000494 | true |  |  | 39.7 |  | 476.4 | 238.2 |  | -40..80 |  | 0.6 | 1 | 3861
S66127 | EV000138 | EV000899 | 70 |  |  | EV004201 | 0.272 | EV000167 | 3 |  | EV004175 | EV000494 | EV003607 |  |  |  | EV000163 | EV000154 | false | EV016219 |  | true | false | EV000163 | EV000494 |  | true |  |  | EV000163 | EV000154 | EV000206 | EV000167 | true |  | false | false | true |  | false |  | false |  | EV013528 | EV000494 | EV000494 | EV000494 | true |  |  | 37.4 |  | 448.8 | 224.4 |  | -40..80 |  | 0.6 | 1 | 3393
S66128 | EV000138 | EV000899 | 70 |  |  | EV004201 | 0.272 | EV000167 | 4 |  | EV004175 | EV000494 | EV003607 |  |  |  | EV000163 | EV000154 | false | EV016219 |  | true | false | EV000163 | EV000494 |  | true |  |  | EV000163 | EV000154 | EV000206 | EV000167 | true |  | false | false | true |  | false |  | false |  | EV013528 | EV000494 | EV000494 | EV000494 | true |  |  | 41.1 |  | 493.2 | 246.6 |  | -40..80 |  | 0.6 | 1 | 4245
S66129 | EV000138 | EV000899 | 70 |  |  | EV004201 | 0.272 | EV000167 | 5 |  | EV004175 | EV000494 | EV003607 |  |  |  | EV000163 | EV000154 | false | EV016219 |  | true | false | EV000163 | EV000494 |  | true |  |  | EV000163 | EV000154 | EV000206 | EV000167 | true |  | false | false | true |  | false |  | false |  | EV013528 | EV000494 | EV000494 | EV000494 | true |  |  | 45.4 |  | 544.8 | 272.4 |  | -40..80 |  | 0.6 | 1 | 5164
S66130 | EV000138 | EV000899 | 95 |  |  | EV004201 | 0.206 | EV000167 | 3 |  | EV004175 | EV000494 | EV003607 |  |  |  | EV000163 | EV000154 | false | EV016219 |  | true | false | EV000163 | EV000494 |  | true |  |  | EV000163 | EV000154 | EV000206 | EV000167 | true |  | false | false | true |  | false |  | false |  | EV013528 | EV000494 | EV000494 | EV000494 | true |  |  | 42.2 |  | 506.4 | 253.2 |  | -40..80 |  | 0.6 | 1 | 4439
S66131 | EV000138 | EV000899 | 95 |  |  | EV004201 | 0.206 | EV000167 | 4 |  | EV004175 | EV000494 | EV003607 |  |  |  | EV000163 | EV000154 | false | EV016219 |  | true | false | EV000163 | EV000494 |  | true |  |  | EV000163 | EV000154 | EV000206 | EV000167 | true |  | false | false | true |  | false |  | false |  | EV013528 | EV000494 | EV000494 | EV000494 | true |  |  | 46.6 |  | 559.2 | 279.6 |  | -40..80 |  | 0.6 | 1 | 5578
S66132 | EV000138 | EV000899 | 95 |  |  | EV004201 | 0.206 | EV000167 | 5 |  | EV004175 | EV000494 | EV003607 |  |  |  | EV000163 | EV000154 | false | EV016219 |  | true | false | EV000163 | EV000494 |  | true |  |  | EV000163 | EV000154 | EV000206 | EV000167 | true |  | false | false | true |  | false |  | false |  | EV013528 | EV000494 | EV000494 | EV000494 | true |  |  | 51.4 |  | 616.8 | 308.4 |  | -40..80 |  | 0.6 | 1 | 6807
S66133 | EV000138 | EV000899 | 120 |  |  | EV004201 | 0.161 | EV000167 | 3 |  | EV004175 | EV000494 | EV003607 |  |  |  | EV000163 | EV000154 | false | EV016219 |  | true | false | EV000163 | EV000494 |  | true |  |  | EV000163 | EV000154 | EV000206 | EV000167 | true |  | false | false | true |  | false |  | false |  | EV013528 | EV000494 | EV000494 | EV000494 | true |  |  | 44.9 |  | 538.8 | 269.4 |  | -40..80 |  | 0.6 | 1 | 5330
S66134 | EV000138 | EV000899 | 120 |  |  | EV004201 | 0.161 | EV000167 | 4 |  | EV004175 | EV000494 | EV003607 |  |  |  | EV000163 | EV000154 | false | EV016219 |  | true | false | EV000163 | EV000494 |  | true |  |  | EV000163 | EV000154 | EV000206 | EV000167 | true |  | false | false | true |  | false |  | false |  | EV013528 | EV000494 | EV000494 | EV000494 | true |  |  | 49.6 |  | 595.2 | 297.6 |  | -40..80 |  | 0.6 | 1 | 6730
S66135 | EV000138 | EV000899 | 150 |  |  | EV004201 | 0.129 | EV000167 | 4 |  | EV004175 | EV000494 | EV003607 |  |  |  | EV000163 | EV000154 | false | EV016219 |  | true | false | EV000163 | EV000494 |  | true |  |  | EV000163 | EV000154 | EV000206 | EV000167 | true |  | false | false | true |  | false |  | false |  | EV013528 | EV000494 | EV000494 | EV000494 | true |  |  | 57 |  | 684 | 342 |  | -40..80 |  | 0.6 | 1 | 8509
S66136 | EV000138 | EV000899 | 185 |  |  | EV004201 | 0.106 | EV000167 | 4 |  | EV004175 | EV000494 | EV003607 |  |  |  | EV000163 | EV000154 | false | EV016219 |  | true | false | EV000163 | EV000494 |  | true |  |  | EV000163 | EV000154 | EV000206 | EV000167 | true |  | false | false | true |  | false |  | false |  | EV013528 | EV000494 | EV000494 | EV000494 | true |  |  | 63.7 |  | 764.4 | 382.2 |  | -40..80 |  | 0.6 | 1 | 10495
S66137 | EV000138 | EV000899 | 240 |  |  | EV004201 | 0.0801 | EV000167 | 4 |  | EV004175 | EV000494 | EV003607 |  |  |  | EV000163 | EV000154 | false | EV016219 |  | true | false | EV000163 | EV000494 |  | true |  |  | EV000163 | EV000154 | EV000206 | EV000167 | true |  | false | false | true |  | false |  | false |  | EV013528 | EV000494 | EV000494 | EV000494 | true |  |  | 69.4 |  | 832.8 | 416.4 |  | -40..80 |  | 0.6 | 1 | 13153
BS1550 | EV000138 | EV000899 | 0.5 |  |  | EV004201 | 39 | EV000167 | 2 |  | EV004175 | EV000494 | EV003606 |  |  |  | EV000163 | EV000154 | false | EV003688 |  | true | true | EV000494 | EV000494 |  | false |  |  | EV000163 | EV000154 | EV000206 | EV000167 | true |  | false | false | true |  | false |  | false |  | EV013528 | EV000494 | EV000494 | EV000494 | true |  |  | 8.4 |  | 100.8 | 50.4 |  | -40..80 |  | 0.6 | 1 | 84
BS1551 | EV000138 | EV000899 | 0.5 |  |  | EV004201 | 39 | EV000167 | 3 |  | EV004175 | EV000494 | EV003606 |  |  |  | EV000163 | EV000154 | false | EV016219 |  | true | true | EV000494 | EV000494 |  | true |  |  | EV000163 | EV000154 | EV000206 | EV000167 | true |  | false | false | true |  | false |  | false |  | EV013521 | EV000494 | EV000494 | EV000494 | true |  |  | 8.8 |  | 105.6 | 52.8 |  | -40..80 |  | 0.6 | 1 | 92
BS1552 | EV000138 | EV000899 | 0.5 |  |  | EV004201 | 39 | EV000167 | 3 |  | EV004175 | EV000494 | EV003606 |  |  |  | EV000163 | EV000154 | false | EV003688 |  | true | true | EV000494 | EV000494 |  | false |  |  | EV000163 | EV000154 | EV000206 | EV000167 | true |  | false | false | true |  | false |  | false |  | EV013521 | EV000494 | EV000494 | EV000494 | true |  |  | 8.8 |  | 105.6 | 52.8 |  | -40..80 |  | 0.6 | 1 | 92
BS1553 | EV000138 | EV000899 | 0.5 |  |  | EV004201 | 39 | EV000167 | 4 |  | EV004175 | EV000494 | EV003606 |  |  |  | EV000163 | EV000154 | false | EV016219 |  | true | true | EV000494 | EV000494 |  | true |  |  | EV000163 | EV000154 | EV000206 | EV000167 | true |  | false | false | true |  | false |  | false |  | EV013521 | EV000494 | EV000494 | EV000494 | true |  |  | 9.4 |  | 112.8 | 56.4 |  | -40..80 |  | 0.6 | 1 | 106
BS1554 | EV000138 | EV000899 | 0.5 |  |  | EV004201 | 39 | EV000167 | 4 |  | EV004175 | EV000494 | EV003606 |  |  |  | EV000163 | EV000154 | false | EV003688 |  | true | true | EV000494 | EV000494 |  | false |  |  | EV000163 | EV000154 | EV000206 | EV000167 | true |  | false | false | true |  | false |  | false |  | EV013521 | EV000494 | EV000494 | EV000494 | true |  |  | 9.4 |  | 112.8 | 56.4 |  | -40..80 |  | 0.6 | 1 | 106
BS1555 | EV000138 | EV000899 | 0.5 |  |  | EV004201 | 39 | EV000167 | 5 |  | EV004175 | EV000494 | EV003606 |  |  |  | EV000163 | EV000154 | false | EV016219 |  | true | true | EV000494 | EV000494 |  | true |  |  | EV000163 | EV000154 | EV000206 | EV000167 | true |  | false | false | true |  | false |  | false |  | EV013521 | EV000494 | EV000494 | EV000494 | true |  |  | 10.1 |  | 121.2 | 60.6 |  | -40..80 |  | 0.6 | 1 | 126
BS1556 | EV000138 | EV000899 | 0.5 |  |  | EV004201 | 39 | EV000167 | 5 |  | EV004175 | EV000494 | EV003606 |  |  |  | EV000163 | EV000154 | false | EV003688 |  | true | true | EV000494 | EV000494 |  | false |  |  | EV000163 | EV000154 | EV000206 | EV000167 | true |  | false | false | true |  | false |  | false |  | EV013521 | EV000494 | EV000494 | EV000494 | true |  |  | 10.1 |  | 121.2 | 60.6 |  | -40..80 |  | 0.6 | 1 | 126
BS1557 | EV000138 | EV000899 | 0.5 |  |  | EV004201 | 39 | EV000167 | 6 |  | EV004175 | EV000494 | EV003606 |  |  |  | EV000163 | EV000154 | false | EV016219 |  | true | true | EV000494 | EV000494 |  | true |  |  | EV000163 | EV000154 | EV000206 | EV000167 | true |  | false | false | true |  | false |  | false |  | EV013521 | EV000494 | EV000494 | EV000494 | true |  |  | 10.8 |  | 129.6 | 64.8 |  | -40..80 |  | 0.6 | 1 | 144
BS1558 | EV000138 | EV000899 | 0.5 |  |  | EV004201 | 39 | EV000167 | 7 |  | EV004175 | EV000494 | EV003606 |  |  |  | EV000163 | EV000154 | false | EV016219 |  | true | true | EV000494 | EV000494 |  | true |  |  | EV000163 | EV000154 | EV000206 | EV000167 | true |  | false | false | true |  | false |  | false |  | EV013521 | EV000494 | EV000494 | EV000494 | true |  |  | 10.8 |  | 129.6 | 64.8 |  | -40..80 |  | 0.6 | 1 | 148
BS1559 | EV000138 | EV000899 | 0.5 |  |  | EV004201 | 39 | EV000167 | 7 |  | EV004175 | EV000494 | EV003606 |  |  |  | EV000163 | EV000154 | false | EV003688 |  | true | true | EV000494 | EV000494 |  | false |  |  | EV000163 | EV000154 | EV000206 | EV000167 | true |  | false | false | true |  | false |  | false |  | EV013521 | EV000494 | EV000494 | EV000494 | true |  |  | 10.8 |  | 129.6 | 64.8 |  | -40..80 |  | 0.6 | 1 | 148
BS1560 | EV000138 | EV000899 | 0.5 |  |  | EV004201 | 39 | EV000167 | 8 |  | EV004175 | EV000494 | EV003606 |  |  |  | EV000163 | EV000154 | false | EV016219 |  | true | true | EV000494 | EV000494 |  | true |  |  | EV000163 | EV000154 | EV000206 | EV000167 | true |  | false | false | true |  | false |  | false |  | EV013521 | EV000494 | EV000494 | EV000494 | true |  |  | 11.7 |  | 140.4 | 70.2 |  | -40..80 |  | 0.6 | 1 | 164
BS1561 | EV000138 | EV000899 | 0.5 |  |  | EV004201 | 39 | EV000167 | 8 |  | EV004175 | EV000494 | EV003606 |  |  |  | EV000163 | EV000154 | false | EV003688 |  | true | true | EV000494 | EV000494 |  | false |  |  | EV000163 | EV000154 | EV000206 | EV000167 | true |  | false | false | true |  | false |  | false |  | EV013521 | EV000494 | EV000494 | EV000494 | true |  |  | 11.7 |  | 140.4 | 70.2 |  | -40..80 |  | 0.6 | 1 | 164
BS1562 | EV000138 | EV000899 | 0.5 |  |  | EV004201 | 39 | EV000167 | 10 |  | EV004175 | EV000494 | EV003606 |  |  |  | EV000163 | EV000154 | false | EV016219 |  | true | true | EV000494 | EV000494 |  | true |  |  | EV000163 | EV000154 | EV000206 | EV000167 | true |  | false | false | true |  | false |  | false |  | EV013521 | EV000494 | EV000494 | EV000494 | true |  |  | 13.5 |  | 162 | 81 |  | -40..80 |  | 0.6 | 1 | 215
BS1563 | EV000138 | EV000899 | 0.5 |  |  | EV004201 | 39 | EV000167 | 12 |  | EV004175 | EV000494 | EV003606 |  |  |  | EV000163 | EV000154 | false | EV016219 |  | true | true | EV000494 | EV000494 |  | true |  |  | EV000163 | EV000154 | EV000206 | EV000167 | true |  | false | false | true |  | false |  | false |  | EV013521 | EV000494 | EV000494 | EV000494 | true |  |  | 13.5 |  | 162 | 81 |  | -40..80 |  | 0.6 | 1 | 220
BS1564 | EV000138 | EV000899 | 0.5 |  |  | EV004201 | 39 | EV000167 | 12 |  | EV004175 | EV000494 | EV003606 |  |  |  | EV000163 | EV000154 | false | EV003688 |  | true | true | EV000494 | EV000494 |  | false |  |  | EV000163 | EV000154 | EV000206 | EV000167 | true |  | false | false | true |  | false |  | false |  | EV013521 | EV000494 | EV000494 | EV000494 | true |  |  | 13.5 |  | 162 | 81 |  | -40..80 |  | 0.6 | 1 | 220
BS1565 | EV000138 | EV000899 | 0.5 |  |  | EV004201 | 39 | EV000167 | 14 |  | EV004175 | EV000494 | EV003606 |  |  |  | EV000163 | EV000154 | false | EV016219 |  | true | true | EV000494 | EV000494 |  | true |  |  | EV000163 | EV000154 | EV000206 | EV000167 | true |  | false | false | true |  | false |  | false |  | EV013521 | EV000494 | EV000494 | EV000494 | true |  |  | 14.1 |  | 169.2 | 84.6 |  | -40..80 |  | 0.6 | 1 | 245
BS1566 | EV000138 | EV000899 | 0.5 |  |  | EV004201 | 39 | EV000167 | 16 |  | EV004175 | EV000494 | EV003606 |  |  |  | EV000163 | EV000154 | false | EV016219 |  | true | true | EV000494 | EV000494 |  | true |  |  | EV000163 | EV000154 | EV000206 | EV000167 | true |  | false | false | true |  | false |  | false |  | EV013521 | EV000494 | EV000494 | EV000494 | true |  |  | 14.8 |  | 177.6 | 88.8 |  | -40..80 |  | 0.6 | 1 | 275
BS1567 | EV000138 | EV000899 | 0.5 |  |  | EV004201 | 39 | EV000167 | 18 |  | EV004175 | EV000494 | EV003606 |  |  |  | EV000163 | EV000154 | false | EV016219 |  | true | true | EV000494 | EV000494 |  | true |  |  | EV000163 | EV000154 | EV000206 | EV000167 | true |  | false | false | true |  | false |  | false |  | EV013521 | EV000494 | EV000494 | EV000494 | true |  |  | 15.5 |  | 186 | 93 |  | -40..80 |  | 0.6 | 1 | 305
BS1568 | EV000138 | EV000899 | 0.5 |  |  | EV004201 | 39 | EV000167 | 19 |  | EV004175 | EV000494 | EV003606 |  |  |  | EV000163 | EV000154 | false | EV016219 |  | true | true | EV000494 | EV000494 |  | true |  |  | EV000163 | EV000154 | EV000206 | EV000167 | true |  | false | false | true |  | false |  | false |  | EV013521 | EV000494 | EV000494 | EV000494 | true |  |  | 15.5 |  | 186 | 93 |  | -40..80 |  | 0.6 | 1 | 305
BS1569 | EV000138 | EV000899 | 0.5 |  |  | EV004201 | 39 | EV000167 | 21 |  | EV004175 | EV000494 | EV003606 |  |  |  | EV000163 | EV000154 | false | EV016219 |  | true | true | EV000494 | EV000494 |  | true |  |  | EV000163 | EV000154 | EV000206 | EV000167 | true |  | false | false | true |  | false |  | false |  | EV013521 | EV000494 | EV000494 | EV000494 | true |  |  | 16.2 |  | 194.4 | 97.2 |  | -40..80 |  | 0.6 | 1 | 330
BS1570 | EV000138 | EV000899 | 0.5 |  |  | EV004201 | 39 | EV000167 | 25 |  | EV004175 | EV000494 | EV003606 |  |  |  | EV000163 | EV000154 | false | EV016219 |  | true | true | EV000494 | EV000494 |  | true |  |  | EV000163 | EV000154 | EV000206 | EV000167 | true |  | false | false | true |  | false |  | false |  | EV013521 | EV000494 | EV000494 | EV000494 | true |  |  | 18.2 |  | 218.4 | 109.2 |  | -40..80 |  | 0.6 | 1 | 400
BS1571 | EV000138 | EV000899 | 0.5 |  |  | EV004201 | 39 | EV000167 | 27 |  | EV004175 | EV000494 | EV003606 |  |  |  | EV000163 | EV000154 | false | EV016219 |  | true | true | EV000494 | EV000494 |  | true |  |  | EV000163 | EV000154 | EV000206 | EV000167 | true |  | false | false | true |  | false |  | false |  | EV013521 | EV000494 | EV000494 | EV000494 | true |  |  | 18.2 |  | 218.4 | 109.2 |  | -40..80 |  | 0.6 | 1 | 405
BS1572 | EV000138 | EV000899 | 0.5 |  |  | EV004201 | 39 | EV000167 | 30 |  | EV004175 | EV000494 | EV003606 |  |  |  | EV000163 | EV000154 | false | EV016219 |  | true | true | EV000494 | EV000494 |  | true |  |  | EV000163 | EV000154 | EV000206 | EV000167 | true |  | false | false | true |  | false |  | false |  | EV013521 | EV000494 | EV000494 | EV000494 | true |  |  | 18.8 |  | 225.6 | 112.8 |  | -40..80 |  | 0.6 | 1 | 440
BS1573 | EV000138 | EV000899 | 0.5 |  |  | EV004201 | 39 | EV000167 | 34 |  | EV004175 | EV000494 | EV003606 |  |  |  | EV000163 | EV000154 | false | EV016219 |  | true | true | EV000494 | EV000494 |  | true |  |  | EV000163 | EV000154 | EV000206 | EV000167 | true |  | false | false | true |  | false |  | false |  | EV013521 | EV000494 | EV000494 | EV000494 | true |  |  | 20.2 |  | 242.4 | 121.2 |  | -40..80 |  | 0.6 | 1 | 510
BS1574 | EV000138 | EV000899 | 0.5 |  |  | EV004201 | 39 | EV000167 | 37 |  | EV004175 | EV000494 | EV003606 |  |  |  | EV000163 | EV000154 | false | EV016219 |  | true | true | EV000494 | EV000494 |  | true |  |  | EV000163 | EV000154 | EV000206 | EV000167 | true |  | false | false | true |  | false |  | false |  | EV013521 | EV000494 | EV000494 | EV000494 | true |  |  | 20.2 |  | 242.4 | 121.2 |  | -40..80 |  | 0.6 | 1 | 520
BS1575 | EV000138 | EV000899 | 0.5 |  |  | EV004201 | 39 | EV000167 | 40 |  | EV004175 | EV000494 | EV003606 |  |  |  | EV000163 | EV000154 | false | EV016219 |  | true | true | EV000494 | EV000494 |  | true |  |  | EV000163 | EV000154 | EV000206 | EV000167 | true |  | false | false | true |  | false |  | false |  | EV013521 | EV000494 | EV000494 | EV000494 | true |  |  | 20.9 |  | 250.8 | 125.4 |  | -40..80 |  | 0.6 | 1 | 555
BS1576 | EV000138 | EV000899 | 0.5 |  |  | EV004201 | 39 | EV000167 | 42 |  | EV004175 | EV000494 | EV003606 |  |  |  | EV000163 | EV000154 | false | EV016219 |  | true | true | EV000494 | EV000494 |  | true |  |  | EV000163 | EV000154 | EV000206 | EV000167 | true |  | false | false | true |  | false |  | false |  | EV013521 | EV000494 | EV000494 | EV000494 | true |  |  | 22.7 |  | 272.4 | 136.2 |  | -40..80 |  | 0.6 | 1 | 615
BS1577 | EV000138 | EV000899 | 0.5 |  |  | EV004201 | 39 | EV000167 | 52 |  | EV004175 | EV000494 | EV003606 |  |  |  | EV000163 | EV000154 | false | EV016219 |  | true | true | EV000494 | EV000494 |  | true |  |  | EV000163 | EV000154 | EV000206 | EV000167 | true |  | false | false | true |  | false |  | false |  | EV013521 | EV000494 | EV000494 | EV000494 | true |  |  | 23.7 |  | 284.4 | 142.2 |  | -40..80 |  | 0.6 | 1 | 705
BS1578 | EV000138 | EV000899 | 0.5 |  |  | EV004201 | 39 | EV000167 | 61 |  | EV004175 | EV000494 | EV003606 |  |  |  | EV000163 | EV000154 | false | EV016219 |  | true | true | EV000494 | EV000494 |  | true |  |  | EV000163 | EV000154 | EV000206 | EV000167 | true |  | false | false | true |  | false |  | false |  | EV013521 | EV000494 | EV000494 | EV000494 | true |  |  | 25.1 |  | 301.2 | 150.6 |  | -40..80 |  | 0.6 | 1 | 805
BS1579 | EV000138 | EV000899 | 0.75 |  |  | EV004201 | 26 | EV000167 | 2 |  | EV004175 | EV000494 | EV003606 |  |  |  | EV000163 | EV000154 | false | EV003688 |  | true | true | EV000494 | EV000494 |  | false |  |  | EV000163 | EV000154 | EV000206 | EV000167 | true |  | false | false | true |  | false |  | false |  | EV013521 | EV000494 | EV000494 | EV000494 | true |  |  | 8.6 |  | 103.2 | 51.6 |  | -40..80 |  | 0.6 | 1 | 90
BS1580 | EV000138 | EV000899 | 0.75 |  |  | EV004201 | 26 | EV000167 | 3 |  | EV004175 | EV000494 | EV003606 |  |  |  | EV000163 | EV000154 | false | EV016219 |  | true | true | EV000494 | EV000494 |  | true |  |  | EV000163 | EV000154 | EV000206 | EV000167 | true |  | false | false | true |  | false |  | false |  | EV013521 | EV000494 | EV000494 | EV000494 | true |  |  | 9 |  | 108 | 54 |  | -40..80 |  | 0.6 | 1 | 102
BS1581 | EV000138 | EV000899 | 0.75 |  |  | EV004201 | 26 | EV000167 | 3 |  | EV004175 | EV000494 | EV003606 |  |  |  | EV000163 | EV000154 | false | EV003688 |  | true | true | EV000494 | EV000494 |  | false |  |  | EV000163 | EV000154 | EV000206 | EV000167 | true |  | false | false | true |  | false |  | false |  | EV013521 | EV000494 | EV000494 | EV000494 | true |  |  | 9 |  | 108 | 54 |  | -40..80 |  | 0.6 | 1 | 102
BS1582 | EV000138 | EV000899 | 0.75 |  |  | EV004201 | 26 | EV000167 | 4 |  | EV004175 | EV000494 | EV003606 |  |  |  | EV000163 | EV000154 | false | EV016219 |  | true | true | EV000494 | EV000494 |  | true |  |  | EV000163 | EV000154 | EV000206 | EV000167 | true |  | false | false | true |  | false |  | false |  | EV013521 | EV000494 | EV000494 | EV000494 | true |  |  | 9.7 |  | 116.4 | 58.2 |  | -40..80 |  | 0.6 | 1 | 122
BS1583 | EV000138 | EV000899 | 0.75 |  |  | EV004201 | 26 | EV000167 | 4 |  | EV004175 | EV000494 | EV003606 |  |  |  | EV000163 | EV000154 | false | EV003688 |  | true | true | EV000494 | EV000494 |  | false |  |  | EV000163 | EV000154 | EV000206 | EV000167 | true |  | false | false | true |  | false |  | false |  | EV013521 | EV000494 | EV000494 | EV000494 | true |  |  | 9.7 |  | 116.4 | 58.2 |  | -40..80 |  | 0.6 | 1 | 122
BS1584 | EV000138 | EV000899 | 0.75 |  |  | EV004201 | 26 | EV000167 | 5 |  | EV004175 | EV000494 | EV003606 |  |  |  | EV000163 | EV000154 | false | EV016219 |  | true | true | EV000494 | EV000494 |  | true |  |  | EV000163 | EV000154 | EV000206 | EV000167 | true |  | false | false | true |  | false |  | false |  | EV013521 | EV000494 | EV000494 | EV000494 | true |  |  | 10.4 |  | 124.8 | 62.4 |  | -40..80 |  | 0.6 | 1 | 142
BS1585 | EV000138 | EV000899 | 0.75 |  |  | EV004201 | 26 | EV000167 | 5 |  | EV004175 | EV000494 | EV003606 |  |  |  | EV000163 | EV000154 | false | EV003688 |  | true | true | EV000494 | EV000494 |  | false |  |  | EV000163 | EV000154 | EV000206 | EV000167 | true |  | false | false | true |  | false |  | false |  | EV013521 | EV000494 | EV000494 | EV000494 | true |  |  | 10.4 |  | 124.8 | 62.4 |  | -40..80 |  | 0.6 | 1 | 142
BS1586 | EV000138 | EV000899 | 0.75 |  |  | EV004201 | 26 | EV000167 | 6 |  | EV004175 | EV000494 | EV003606 |  |  |  | EV000163 | EV000154 | false | EV016219 |  | true | true | EV000494 | EV000494 |  | true |  |  | EV000163 | EV000154 | EV000206 | EV000167 | true |  | false | false | true |  | false |  | false |  | EV013521 | EV000494 | EV000494 | EV000494 | true |  |  | 11.2 |  | 134.4 | 67.2 |  | -40..80 |  | 0.6 | 1 | 164
BS1587 | EV000138 | EV000899 | 0.75 |  |  | EV004201 | 26 | EV000167 | 6 |  | EV004175 | EV000494 | EV003606 |  |  |  | EV000163 | EV000154 | false | EV003688 |  | true | true | EV000494 | EV000494 |  | false |  |  | EV000163 | EV000154 | EV000206 | EV000167 | true |  | false | false | true |  | false |  | false |  | EV013521 | EV000494 | EV000494 | EV000494 | true |  |  | 11.2 |  | 134.4 | 67.2 |  | -40..80 |  | 0.6 | 1 | 164
BS1588 | EV000138 | EV000899 | 0.75 |  |  | EV004201 | 26 | EV000167 | 7 |  | EV004175 | EV000494 | EV003606 |  |  |  | EV000163 | EV000154 | false | EV016219 |  | true | true | EV000494 | EV000494 |  | true |  |  | EV000163 | EV000154 | EV000206 | EV000167 | true |  | false | false | true |  | false |  | false |  | EV013521 | EV000494 | EV000494 | EV000494 | true |  |  | 11.2 |  | 134.4 | 67.2 |  | -40..80 |  | 0.6 | 1 | 170
BS1589 | EV000138 | EV000899 | 0.75 |  |  | EV004201 | 26 | EV000167 | 7 |  | EV004175 | EV000494 | EV003606 |  |  |  | EV000163 | EV000154 | false | EV003688 |  | true | true | EV000494 | EV000494 |  | false |  |  | EV000163 | EV000154 | EV000206 | EV000167 | true |  | false | false | true |  | false |  | false |  | EV013521 | EV000494 | EV000494 | EV000494 | true |  |  | 11.2 |  | 134.4 | 67.2 |  | -40..80 |  | 0.6 | 1 | 170
BS1590 | EV000138 | EV000899 | 0.75 |  |  | EV004201 | 26 | EV000167 | 8 |  | EV004175 | EV000494 | EV003606 |  |  |  | EV000163 | EV000154 | false | EV016219 |  | true | true | EV000494 | EV000494 |  | true |  |  | EV000163 | EV000154 | EV000206 | EV000167 | true |  | false | false | true |  | false |  | false |  | EV013521 | EV000494 | EV000494 | EV000494 | true |  |  | 12.4 |  | 148.8 | 74.4 |  | -40..80 |  | 0.6 | 1 | 192
BS1591 | EV000138 | EV000899 | 0.75 |  |  | EV004201 | 26 | EV000167 | 8 |  | EV004175 | EV000494 | EV003606 |  |  |  | EV000163 | EV000154 | false | EV003688 |  | true | true | EV000494 | EV000494 |  | false |  |  | EV000163 | EV000154 | EV000206 | EV000167 | true |  | false | false | true |  | false |  | false |  | EV013521 | EV000494 | EV000494 | EV000494 | true |  |  | 12.4 |  | 148.8 | 74.4 |  | -40..80 |  | 0.6 | 1 | 192
BS1592 | EV000138 | EV000899 | 0.75 |  |  | EV004201 | 26 | EV000167 | 10 |  | EV004175 | EV000494 | EV003606 |  |  |  | EV000163 | EV000154 | false | EV016219 |  | true | true | EV000494 | EV000494 |  | true |  |  | EV000163 | EV000154 | EV000206 | EV000167 | true |  | false | false | true |  | false |  | false |  | EV013521 | EV000494 | EV000494 | EV000494 | true |  |  | 14.3 |  | 171.6 | 85.8 |  | -40..80 |  | 0.6 | 1 | 250
BS1593 | EV000138 | EV000899 | 0.75 |  |  | EV004201 | 26 | EV000167 | 12 |  | EV004175 | EV000494 | EV003606 |  |  |  | EV000163 | EV000154 | false | EV016219 |  | true | true | EV000494 | EV000494 |  | true |  |  | EV000163 | EV000154 | EV000206 | EV000167 | true |  | false | false | true |  | false |  | false |  | EV013521 | EV000494 | EV000494 | EV000494 | true |  |  | 14.3 |  | 171.6 | 85.8 |  | -40..80 |  | 0.6 | 1 | 260
BS1594 | EV000138 | EV000899 | 0.75 |  |  | EV004201 | 26 | EV000167 | 12 |  | EV004175 | EV000494 | EV003606 |  |  |  | EV000163 | EV000154 | false | EV003688 |  | true | true | EV000494 | EV000494 |  | false |  |  | EV000163 | EV000154 | EV000206 | EV000167 | true |  | false | false | true |  | false |  | false |  | EV013521 | EV000494 | EV000494 | EV000494 | true |  |  | 14.3 |  | 171.6 | 85.8 |  | -40..80 |  | 0.6 | 1 | 260
BS1595 | EV000138 | EV000899 | 0.75 |  |  | EV004201 | 26 | EV000167 | 14 |  | EV004175 | EV000494 | EV003606 |  |  |  | EV000163 | EV000154 | false | EV016219 |  | true | true | EV000494 | EV000494 |  | true |  |  | EV000163 | EV000154 | EV000206 | EV000167 | true |  | false | false | true |  | false |  | false |  | EV013521 | EV000494 | EV000494 | EV000494 | true |  |  | 15 |  | 180 | 90 |  | -40..80 |  | 0.6 | 1 | 290
BS1596 | EV000138 | EV000899 | 0.75 |  |  | EV004201 | 26 | EV000167 | 16 |  | EV004175 | EV000494 | EV003606 |  |  |  | EV000163 | EV000154 | false | EV016219 |  | true | true | EV000494 | EV000494 |  | true |  |  | EV000163 | EV000154 | EV000206 | EV000167 | true |  | false | false | true |  | false |  | false |  | EV013521 | EV000494 | EV000494 | EV000494 | true |  |  | 15.7 |  | 188.4 | 94.2 |  | -40..80 |  | 0.6 | 1 | 325
BS1597 | EV000138 | EV000899 | 0.75 |  |  | EV004201 | 26 | EV000167 | 18 |  | EV004175 | EV000494 | EV003606 |  |  |  | EV000163 | EV000154 | false | EV016219 |  | true | true | EV000494 | EV000494 |  | true |  |  | EV000163 | EV000154 | EV000206 | EV000167 | true |  | false | false | true |  | false |  | false |  | EV013521 | EV000494 | EV000494 | EV000494 | true |  |  | 16.5 |  | 198 | 99 |  | -40..80 |  | 0.6 | 1 | 360
BS1598 | EV000138 | EV000899 | 0.75 |  |  | EV004201 | 26 | EV000167 | 19 |  | EV004175 | EV000494 | EV003606 |  |  |  | EV000163 | EV000154 | false | EV016219 |  | true | true | EV000494 | EV000494 |  | true |  |  | EV000163 | EV000154 | EV000206 | EV000167 | true |  | false | false | true |  | false |  | false |  | EV013521 | EV000494 | EV000494 | EV000494 | true |  |  | 16.5 |  | 198 | 99 |  | -40..80 |  | 0.6 | 1 | 365
BS1599 | EV000138 | EV000899 | 0.75 |  |  | EV004201 | 26 | EV000167 | 21 |  | EV004175 | EV000494 | EV003606 |  |  |  | EV000163 | EV000154 | false | EV016219 |  | true | true | EV000494 | EV000494 |  | true |  |  | EV000163 | EV000154 | EV000206 | EV000167 | true |  | false | false | true |  | false |  | false |  | EV013521 | EV000494 | EV000494 | EV000494 | true |  |  | 17.3 |  | 207.6 | 103.8 |  | -40..80 |  | 0.6 | 1 | 395
BS1600 | EV000138 | EV000899 | 0.75 |  |  | EV004201 | 26 | EV000167 | 25 |  | EV004175 | EV000494 | EV003606 |  |  |  | EV000163 | EV000154 | false | EV016219 |  | true | true | EV000494 | EV000494 |  | true |  |  | EV000163 | EV000154 | EV000206 | EV000167 | true |  | false | false | true |  | false |  | false |  | EV013521 | EV000494 | EV000494 | EV000494 | true |  |  | 19.4 |  | 232.8 | 116.4 |  | -40..80 |  | 0.6 | 1 | 480
BS1601 | EV000138 | EV000899 | 0.75 |  |  | EV004201 | 26 | EV000167 | 27 |  | EV004175 | EV000494 | EV003606 |  |  |  | EV000163 | EV000154 | false | EV016219 |  | true | true | EV000494 | EV000494 |  | true |  |  | EV000163 | EV000154 | EV000206 | EV000167 | true |  | false | false | true |  | false |  | false |  | EV013521 | EV000494 | EV000494 | EV000494 | true |  |  | 19.4 |  | 232.8 | 116.4 |  | -40..80 |  | 0.6 | 1 | 490
BS1602 | EV000138 | EV000899 | 0.75 |  |  | EV004201 | 26 | EV000167 | 30 |  | EV004175 | EV000494 | EV003606 |  |  |  | EV000163 | EV000154 | false | EV016219 |  | true | true | EV000494 | EV000494 |  | true |  |  | EV000163 | EV000154 | EV000206 | EV000167 | true |  | false | false | true |  | false |  | false |  | EV013521 | EV000494 | EV000494 | EV000494 | true |  |  | 20.1 |  | 241.2 | 120.6 |  | -40..80 |  | 0.6 | 1 | 535
BS1603 | EV000138 | EV000899 | 0.75 |  |  | EV004201 | 26 | EV000167 | 34 |  | EV004175 | EV000494 | EV003606 |  |  |  | EV000163 | EV000154 | false | EV016219 |  | true | true | EV000494 | EV000494 |  | true |  |  | EV000163 | EV000154 | EV000206 | EV000167 | true |  | false | false | true |  | false |  | false |  | EV013521 | EV000494 | EV000494 | EV000494 | true |  |  | 21.6 |  | 259.2 | 129.6 |  | -40..80 |  | 0.6 | 1 | 615
BS1604 | EV000138 | EV000899 | 0.75 |  |  | EV004201 | 26 | EV000167 | 37 |  | EV004175 | EV000494 | EV003606 |  |  |  | EV000163 | EV000154 | false | EV016219 |  | true | true | EV000494 | EV000494 |  | true |  |  | EV000163 | EV000154 | EV000206 | EV000167 | true |  | false | false | true |  | false |  | false |  | EV013521 | EV000494 | EV000494 | EV000494 | true |  |  | 21.6 |  | 259.2 | 129.6 |  | -40..80 |  | 0.6 | 1 | 635
BS1605 | EV000138 | EV000899 | 0.75 |  |  | EV004201 | 26 | EV000167 | 40 |  | EV004175 | EV000494 | EV003606 |  |  |  | EV000163 | EV000154 | false | EV016219 |  | true | true | EV000494 | EV000494 |  | true |  |  | EV000163 | EV000154 | EV000206 | EV000167 | true |  | false | false | true |  | false |  | false |  | EV013521 | EV000494 | EV000494 | EV000494 | true |  |  | 22.6 |  | 271.2 | 135.6 |  | -40..80 |  | 0.6 | 1 | 690
BS1606 | EV000138 | EV000899 | 0.75 |  |  | EV004201 | 26 | EV000167 | 42 |  | EV004175 | EV000494 | EV003606 |  |  |  | EV000163 | EV000154 | false | EV016219 |  | true | true | EV000494 | EV000494 |  | true |  |  | EV000163 | EV000154 | EV000206 | EV000167 | true |  | false | false | true |  | false |  | false |  | EV013521 | EV000494 | EV000494 | EV000494 | true |  |  | 24.3 |  | 291.6 | 145.8 |  | -40..80 |  | 0.6 | 1 | 745
BS1607 | EV000138 | EV000899 | 0.75 |  |  | EV004201 | 26 | EV000167 | 52 |  | EV004175 | EV000494 | EV003606 |  |  |  | EV000163 | EV000154 | false | EV016219 |  | true | true | EV000494 | EV000494 |  | true |  |  | EV000163 | EV000154 | EV000206 | EV000167 | true |  | false | false | true |  | false |  | false |  | EV013521 | EV000494 | EV000494 | EV000494 | true |  |  | 25.6 |  | 307.2 | 153.6 |  | -40..80 |  | 0.6 | 1 | 875
BS1608 | EV000138 | EV000899 | 0.75 |  |  | EV004201 | 26 | EV000167 | 61 |  | EV004175 | EV000494 | EV003606 |  |  |  | EV000163 | EV000154 | false | EV016219 |  | true | true | EV000494 | EV000494 |  | true |  |  | EV000163 | EV000154 | EV000206 | EV000167 | true |  | false | false | true |  | false |  | false |  | EV013521 | EV000494 | EV000494 | EV000494 | true |  |  | 27.1 |  | 325.2 | 162.6 |  | -40..80 |  | 0.6 | 1 | 1000
BS1609 | EV000138 | EV000899 | 1 |  |  | EV004201 | 19.5 | EV000167 | 2 |  | EV004175 | EV000494 | EV003606 |  |  |  | EV000163 | EV000154 | false | EV003688 |  | true | true | EV000494 | EV000494 |  | false |  |  | EV000163 | EV000154 | EV000206 | EV000167 | true |  | false | false | true |  | false |  | false |  | EV013521 | EV000494 | EV000494 | EV000494 | true |  |  | 8.9 |  | 106.8 | 53.4 |  | -40..80 |  | 0.6 | 1 | 102
BS1610 | EV000138 | EV000899 | 1 |  |  | EV004201 | 19.5 | EV000167 | 3 |  | EV004175 | EV000494 | EV003606 |  |  |  | EV000163 | EV000154 | false | EV016219 |  | true | true | EV000494 | EV000494 |  | true |  |  | EV000163 | EV000154 | EV000206 | EV000167 | true |  | false | false | true |  | false |  | false |  | EV013521 | EV000494 | EV000494 | EV000494 | true |  |  | 9.4 |  | 112.8 | 56.4 |  | -40..80 |  | 0.6 | 1 | 114
BS1611 | EV000138 | EV000899 | 1 |  |  | EV004201 | 19.5 | EV000167 | 3 |  | EV004175 | EV000494 | EV003606 |  |  |  | EV000163 | EV000154 | false | EV003688 |  | true | true | EV000494 | EV000494 |  | false |  |  | EV000163 | EV000154 | EV000206 | EV000167 | true |  | false | false | true |  | false |  | false |  | EV013521 | EV000494 | EV000494 | EV000494 | true |  |  | 9.4 |  | 112.8 | 56.4 |  | -40..80 |  | 0.6 | 1 | 114
BS1612 | EV000138 | EV000899 | 1 |  |  | EV004201 | 19.5 | EV000167 | 4 |  | EV004175 | EV000494 | EV003606 |  |  |  | EV000163 | EV000154 | false | EV016219 |  | true | true | EV000494 | EV000494 |  | true |  |  | EV000163 | EV000154 | EV000206 | EV000167 | true |  | false | false | true |  | false |  | false |  | EV013521 | EV000494 | EV000494 | EV000494 | true |  |  | 10.1 |  | 121.2 | 60.6 |  | -40..80 |  | 0.6 | 1 | 138
BS1613 | EV000138 | EV000899 | 1 |  |  | EV004201 | 19.5 | EV000167 | 4 |  | EV004175 | EV000494 | EV003606 |  |  |  | EV000163 | EV000154 | false | EV003688 |  | true | true | EV000494 | EV000494 |  | false |  |  | EV000163 | EV000154 | EV000206 | EV000167 | true |  | false | false | true |  | false |  | false |  | EV013521 | EV000494 | EV000494 | EV000494 | true |  |  | 10.1 |  | 121.2 | 60.6 |  | -40..80 |  | 0.6 | 1 | 138
BS1614 | EV000138 | EV000899 | 1 |  |  | EV004201 | 19.5 | EV000167 | 5 |  | EV004175 | EV000494 | EV003606 |  |  |  | EV000163 | EV000154 | false | EV016219 |  | true | true | EV000494 | EV000494 |  | true |  |  | EV000163 | EV000154 | EV000206 | EV000167 | true |  | false | false | true |  | false |  | false |  | EV013521 | EV000494 | EV000494 | EV000494 | true |  |  | 10.8 |  | 129.6 | 64.8 |  | -40..80 |  | 0.6 | 1 | 160
BS1615 | EV000138 | EV000899 | 1 |  |  | EV004201 | 19.5 | EV000167 | 5 |  | EV004175 | EV000494 | EV003606 |  |  |  | EV000163 | EV000154 | false | EV003688 |  | true | true | EV000494 | EV000494 |  | false |  |  | EV000163 | EV000154 | EV000206 | EV000167 | true |  | false | false | true |  | false |  | false |  | EV013521 | EV000494 | EV000494 | EV000494 | true |  |  | 10.8 |  | 129.6 | 64.8 |  | -40..80 |  | 0.6 | 1 | 160
BS1616 | EV000138 | EV000899 | 1 |  |  | EV004201 | 19.5 | EV000167 | 6 |  | EV004175 | EV000494 | EV003606 |  |  |  | EV000163 | EV000154 | false | EV016219 |  | true | true | EV000494 | EV000494 |  | true |  |  | EV000163 | EV000154 | EV000206 | EV000167 | true |  | false | false | true |  | false |  | false |  | EV013521 | EV000494 | EV000494 | EV000494 | true |  |  | 11.6 |  | 139.2 | 69.6 |  | -40..80 |  | 0.6 | 1 | 186
BS1617 | EV000138 | EV000899 | 1 |  |  | EV004201 | 19.5 | EV000167 | 6 |  | EV004175 | EV000494 | EV003606 |  |  |  | EV000163 | EV000154 | false | EV003688 |  | true | true | EV000494 | EV000494 |  | false |  |  | EV000163 | EV000154 | EV000206 | EV000167 | true |  | false | false | true |  | false |  | false |  | EV013521 | EV000494 | EV000494 | EV000494 | true |  |  | 11.6 |  | 139.2 | 69.6 |  | -40..80 |  | 0.6 | 1 | 186
BS1618 | EV000138 | EV000899 | 1 |  |  | EV004201 | 19.5 | EV000167 | 7 |  | EV004175 | EV000494 | EV003606 |  |  |  | EV000163 | EV000154 | false | EV016219 |  | true | true | EV000494 | EV000494 |  | true |  |  | EV000163 | EV000154 | EV000206 | EV000167 | true |  | false | false | true |  | false |  | false |  | EV013521 | EV000494 | EV000494 | EV000494 | true |  |  | 11.6 |  | 139.2 | 69.6 |  | -40..80 |  | 0.6 | 1 | 194
BS1619 | EV000138 | EV000899 | 1 |  |  | EV004201 | 19.5 | EV000167 | 7 |  | EV004175 | EV000494 | EV003606 |  |  |  | EV000163 | EV000154 | false | EV003688 |  | true | true | EV000494 | EV000494 |  | false |  |  | EV000163 | EV000154 | EV000206 | EV000167 | true |  | false | false | true |  | false |  | false |  | EV013521 | EV000494 | EV000494 | EV000494 | true |  |  | 11.6 |  | 139.2 | 69.6 |  | -40..80 |  | 0.6 | 1 | 194
BS1620 | EV000138 | EV000899 | 1 |  |  | EV004201 | 19.5 | EV000167 | 8 |  | EV004175 | EV000494 | EV003606 |  |  |  | EV000163 | EV000154 | false | EV016219 |  | true | true | EV000494 | EV000494 |  | true |  |  | EV000163 | EV000154 | EV000206 | EV000167 | true |  | false | false | true |  | false |  | false |  | EV013521 | EV000494 | EV000494 | EV000494 | true |  |  | 12.9 |  | 154.8 | 77.4 |  | -40..80 |  | 0.6 | 1 | 220
BS1621 | EV000138 | EV000899 | 1 |  |  | EV004201 | 19.5 | EV000167 | 10 |  | EV004175 | EV000494 | EV003606 |  |  |  | EV000163 | EV000154 | false | EV016219 |  | true | true | EV000494 | EV000494 |  | true |  |  | EV000163 | EV000154 | EV000206 | EV000167 | true |  | false | false | true |  | false |  | false |  | EV013521 | EV000494 | EV000494 | EV000494 | true |  |  | 15 |  | 180 | 90 |  | -40..80 |  | 0.6 | 1 | 285
BS1622 | EV000138 | EV000899 | 1 |  |  | EV004201 | 19.5 | EV000167 | 10 |  | EV004175 | EV000494 | EV003606 |  |  |  | EV000163 | EV000154 | false | EV003688 |  | true | true | EV000494 | EV000494 |  | false |  |  | EV000163 | EV000154 | EV000206 | EV000167 | true |  | false | false | true |  | false |  | false |  | EV013521 | EV000494 | EV000494 | EV000494 | true |  |  | 15 |  | 180 | 90 |  | -40..80 |  | 0.6 | 1 | 285
BS1623 | EV000138 | EV000899 | 1 |  |  | EV004201 | 19.5 | EV000167 | 12 |  | EV004175 | EV000494 | EV003606 |  |  |  | EV000163 | EV000154 | false | EV016219 |  | true | true | EV000494 | EV000494 |  | true |  |  | EV000163 | EV000154 | EV000206 | EV000167 | true |  | false | false | true |  | false |  | false |  | EV013521 | EV000494 | EV000494 | EV000494 | true |  |  | 15 |  | 180 | 90 |  | -40..80 |  | 0.6 | 1 | 300
BS1624 | EV000138 | EV000899 | 1 |  |  | EV004201 | 19.5 | EV000167 | 12 |  | EV004175 | EV000494 | EV003606 |  |  |  | EV000163 | EV000154 | false | EV003688 |  | true | true | EV000494 | EV000494 |  | false |  |  | EV000163 | EV000154 | EV000206 | EV000167 | true |  | false | false | true |  | false |  | false |  | EV013521 | EV000494 | EV000494 | EV000494 | true |  |  | 15 |  | 180 | 90 |  | -40..80 |  | 0.6 | 1 | 300
BS1625 | EV000138 | EV000899 | 1 |  |  | EV004201 | 19.5 | EV000167 | 14 |  | EV004175 | EV000494 | EV003606 |  |  |  | EV000163 | EV000154 | false | EV016219 |  | true | true | EV000494 | EV000494 |  | true |  |  | EV000163 | EV000154 | EV000206 | EV000167 | true |  | false | false | true |  | false |  | false |  | EV013521 | EV000494 | EV000494 | EV000494 | true |  |  | 15.6 |  | 187.2 | 93.6 |  | -40..80 |  | 0.6 | 1 | 335
BS1626 | EV000138 | EV000899 | 1 |  |  | EV004201 | 19.5 | EV000167 | 16 |  | EV004175 | EV000494 | EV003606 |  |  |  | EV000163 | EV000154 | false | EV016219 |  | true | true | EV000494 | EV000494 |  | true |  |  | EV000163 | EV000154 | EV000206 | EV000167 | true |  | false | false | true |  | false |  | false |  | EV013521 | EV000494 | EV000494 | EV000494 | true |  |  | 16.4 |  | 196.8 | 98.4 |  | -40..80 |  | 0.6 | 1 | 375
BS1627 | EV000138 | EV000899 | 1 |  |  | EV004201 | 19.5 | EV000167 | 18 |  | EV004175 | EV000494 | EV003606 |  |  |  | EV000163 | EV000154 | false | EV016219 |  | true | true | EV000494 | EV000494 |  | true |  |  | EV000163 | EV000154 | EV000206 | EV000167 | true |  | false | false | true |  | false |  | false |  | EV013521 | EV000494 | EV000494 | EV000494 | true |  |  | 17.2 |  | 206.4 | 103.2 |  | -40..80 |  | 0.6 | 1 | 415
BS1628 | EV000138 | EV000899 | 1 |  |  | EV004201 | 19.5 | EV000167 | 18 |  | EV004175 | EV000494 | EV003606 |  |  |  | EV000163 | EV000154 | false | EV003688 |  | true | true | EV000494 | EV000494 |  | false |  |  | EV000163 | EV000154 | EV000206 | EV000167 | true |  | false | false | true |  | false |  | false |  | EV013521 | EV000494 | EV000494 | EV000494 | true |  |  | 17.2 |  | 206.4 | 103.2 |  | -40..80 |  | 0.6 | 1 | 415
BS1629 | EV000138 | EV000899 | 1 |  |  | EV004201 | 19.5 | EV000167 | 19 |  | EV004175 | EV000494 | EV003606 |  |  |  | EV000163 | EV000154 | false | EV016219 |  | true | true | EV000494 | EV000494 |  | true |  |  | EV000163 | EV000154 | EV000206 | EV000167 | true |  | false | false | true |  | false |  | false |  | EV013521 | EV000494 | EV000494 | EV000494 | true |  |  | 17.2 |  | 206.4 | 103.2 |  | -40..80 |  | 0.6 | 1 | 425
BS1630 | EV000138 | EV000899 | 1 |  |  | EV004201 | 19.5 | EV000167 | 21 |  | EV004175 | EV000494 | EV003606 |  |  |  | EV000163 | EV000154 | false | EV016219 |  | true | true | EV000494 | EV000494 |  | true |  |  | EV000163 | EV000154 | EV000206 | EV000167 | true |  | false | false | true |  | false |  | false |  | EV013521 | EV000494 | EV000494 | EV000494 | true |  |  | 18.1 |  | 217.2 | 108.6 |  | -40..80 |  | 0.6 | 1 | 460
BS1631 | EV000138 | EV000899 | 1 |  |  | EV004201 | 19.5 | EV000167 | 25 |  | EV004175 | EV000494 | EV003606 |  |  |  | EV000163 | EV000154 | false | EV016219 |  | true | true | EV000494 | EV000494 |  | true |  |  | EV000163 | EV000154 | EV000206 | EV000167 | true |  | false | false | true |  | false |  | false |  | EV013521 | EV000494 | EV000494 | EV000494 | true |  |  | 20.4 |  | 244.8 | 122.4 |  | -40..80 |  | 0.6 | 1 | 555
BS1632 | EV000138 | EV000899 | 1 |  |  | EV004201 | 19.5 | EV000167 | 27 |  | EV004175 | EV000494 | EV003606 |  |  |  | EV000163 | EV000154 | false | EV016219 |  | true | true | EV000494 | EV000494 |  | true |  |  | EV000163 | EV000154 | EV000206 | EV000167 | true |  | false | false | true |  | false |  | false |  | EV013521 | EV000494 | EV000494 | EV000494 | true |  |  | 20.4 |  | 244.8 | 122.4 |  | -40..80 |  | 0.6 | 1 | 570
BS1633 | EV000138 | EV000899 | 1 |  |  | EV004201 | 19.5 | EV000167 | 30 |  | EV004175 | EV000494 | EV003606 |  |  |  | EV000163 | EV000154 | false | EV016219 |  | true | true | EV000494 | EV000494 |  | true |  |  | EV000163 | EV000154 | EV000206 | EV000167 | true |  | false | false | true |  | false |  | false |  | EV013521 | EV000494 | EV000494 | EV000494 | true |  |  | 21.1 |  | 253.2 | 126.6 |  | -40..80 |  | 0.6 | 1 | 620
BS1634 | EV000138 | EV000899 | 1 |  |  | EV004201 | 19.5 | EV000167 | 34 |  | EV004175 | EV000494 | EV003606 |  |  |  | EV000163 | EV000154 | false | EV016219 |  | true | true | EV000494 | EV000494 |  | true |  |  | EV000163 | EV000154 | EV000206 | EV000167 | true |  | false | false | true |  | false |  | false |  | EV013521 | EV000494 | EV000494 | EV000494 | true |  |  | 22.8 |  | 273.6 | 136.8 |  | -40..80 |  | 0.6 | 1 | 730
BS1635 | EV000138 | EV000899 | 1 |  |  | EV004201 | 19.5 | EV000167 | 37 |  | EV004175 | EV000494 | EV003606 |  |  |  | EV000163 | EV000154 | false | EV016219 |  | true | true | EV000494 | EV000494 |  | true |  |  | EV000163 | EV000154 | EV000206 | EV000167 | true |  | false | false | true |  | false |  | false |  | EV013521 | EV000494 | EV000494 | EV000494 | true |  |  | 22.8 |  | 273.6 | 136.8 |  | -40..80 |  | 0.6 | 1 | 750
BS1636 | EV000138 | EV000899 | 1 |  |  | EV004201 | 19.5 | EV000167 | 40 |  | EV004175 | EV000494 | EV003606 |  |  |  | EV000163 | EV000154 | false | EV016219 |  | true | true | EV000494 | EV000494 |  | true |  |  | EV000163 | EV000154 | EV000206 | EV000167 | true |  | false | false | true |  | false |  | false |  | EV013521 | EV000494 | EV000494 | EV000494 | true |  |  | 23.7 |  | 284.4 | 142.2 |  | -40..80 |  | 0.6 | 1 | 800
BS1637 | EV000138 | EV000899 | 1 |  |  | EV004201 | 19.5 | EV000167 | 42 |  | EV004175 | EV000494 | EV003606 |  |  |  | EV000163 | EV000154 | false | EV016219 |  | true | true | EV000494 | EV000494 |  | true |  |  | EV000163 | EV000154 | EV000206 | EV000167 | true |  | false | false | true |  | false |  | false |  | EV013521 | EV000494 | EV000494 | EV000494 | true |  |  | 25.7 |  | 308.4 | 154.2 |  | -40..80 |  | 0.6 | 1 | 880
BS1638 | EV000138 | EV000899 | 1 |  |  | EV004201 | 19.5 | EV000167 | 52 |  | EV004175 | EV000494 | EV003606 |  |  |  | EV000163 | EV000154 | false | EV016219 |  | true | true | EV000494 | EV000494 |  | true |  |  | EV000163 | EV000154 | EV000206 | EV000167 | true |  | false | false | true |  | false |  | false |  | EV013521 | EV000494 | EV000494 | EV000494 | true |  |  | 26.8 |  | 321.6 | 160.8 |  | -40..80 |  | 0.6 | 1 | 1020
BS1639 | EV000138 | EV000899 | 1 |  |  | EV004201 | 19.5 | EV000167 | 61 |  | EV004175 | EV000494 | EV003606 |  |  |  | EV000163 | EV000154 | false | EV016219 |  | true | true | EV000494 | EV000494 |  | true |  |  | EV000163 | EV000154 | EV000206 | EV000167 | true |  | false | false | true |  | false |  | false |  | EV013521 | EV000494 | EV000494 | EV000494 | true |  |  | 28.6 |  | 343.2 | 171.6 |  | -40..80 |  | 0.6 | 1 | 1185
BS1640 | EV000138 | EV000899 | 1.5 |  |  | EV004201 | 13.3 | EV000167 | 2 |  | EV004175 | EV000494 | EV003606 |  |  |  | EV000163 | EV000154 | false | EV003688 |  | true | true | EV000494 | EV000494 |  | false |  |  | EV000163 | EV000154 | EV000206 | EV000167 | true |  | false | false | true |  | false |  | false |  | EV013521 | EV000494 | EV000494 | EV000494 | true |  |  | 9.7 |  | 116.4 | 58.2 |  | -40..80 |  | 0.6 | 1 | 120
BS1641 | EV000138 | EV000899 | 1.5 |  |  | EV004201 | 13.3 | EV000167 | 3 |  | EV004175 | EV000494 | EV003606 |  |  |  | EV000163 | EV000154 | false | EV016219 |  | true | true | EV000494 | EV000494 |  | true |  |  | EV000163 | EV000154 | EV000206 | EV000167 | true |  | false | false | true |  | false |  | false |  | EV013521 | EV000494 | EV000494 | EV000494 | true |  |  | 10.2 |  | 122.4 | 61.2 |  | -40..80 |  | 0.6 | 1 | 138
BS1642 | EV000138 | EV000899 | 1.5 |  |  | EV004201 | 13.3 | EV000167 | 3 |  | EV004175 | EV000494 | EV003606 |  |  |  | EV000163 | EV000154 | false | EV003688 |  | true | true | EV000494 | EV000494 |  | false |  |  | EV000163 | EV000154 | EV000206 | EV000167 | true |  | false | false | true |  | false |  | false |  | EV013521 | EV000494 | EV000494 | EV000494 | true |  |  | 10.2 |  | 122.4 | 61.2 |  | -40..80 |  | 0.6 | 1 | 138
BS1643 | EV000138 | EV000899 | 1.5 |  |  | EV004201 | 13.3 | EV000167 | 4 |  | EV004175 | EV000494 | EV003606 |  |  |  | EV000163 | EV000154 | false | EV016219 |  | true | true | EV000494 | EV000494 |  | true |  |  | EV000163 | EV000154 | EV000206 | EV000167 | true |  | false | false | true |  | false |  | false |  | EV013521 | EV000494 | EV000494 | EV000494 | true |  |  | 11.1 |  | 133.2 | 66.6 |  | -40..80 |  | 0.6 | 1 | 168
BS1644 | EV000138 | EV000899 | 1.5 |  |  | EV004201 | 13.3 | EV000167 | 4 |  | EV004175 | EV000494 | EV003606 |  |  |  | EV000163 | EV000154 | false | EV003688 |  | true | true | EV000494 | EV000494 |  | false |  |  | EV000163 | EV000154 | EV000206 | EV000167 | true |  | false | false | true |  | false |  | false |  | EV013521 | EV000494 | EV000494 | EV000494 | true |  |  | 11.1 |  | 133.2 | 66.6 |  | -40..80 |  | 0.6 | 1 | 168
BS1645 | EV000138 | EV000899 | 1.5 |  |  | EV004201 | 13.3 | EV000167 | 5 |  | EV004175 | EV000494 | EV003606 |  |  |  | EV000163 | EV000154 | false | EV016219 |  | true | true | EV000494 | EV000494 |  | true |  |  | EV000163 | EV000154 | EV000206 | EV000167 | true |  | false | false | true |  | false |  | false |  | EV013521 | EV000494 | EV000494 | EV000494 | true |  |  | 11.9 |  | 142.8 | 71.4 |  | -40..80 |  | 0.6 | 1 | 200
BS1646 | EV000138 | EV000899 | 1.5 |  |  | EV004201 | 13.3 | EV000167 | 5 |  | EV004175 | EV000494 | EV003606 |  |  |  | EV000163 | EV000154 | false | EV003688 |  | true | true | EV000494 | EV000494 |  | false |  |  | EV000163 | EV000154 | EV000206 | EV000167 | true |  | false | false | true |  | false |  | false |  | EV013521 | EV000494 | EV000494 | EV000494 | true |  |  | 11.9 |  | 142.8 | 71.4 |  | -40..80 |  | 0.6 | 1 | 200
BS1647 | EV000138 | EV000899 | 1.5 |  |  | EV004201 | 13.3 | EV000167 | 6 |  | EV004175 | EV000494 | EV003606 |  |  |  | EV000163 | EV000154 | false | EV016219 |  | true | true | EV000494 | EV000494 |  | true |  |  | EV000163 | EV000154 | EV000206 | EV000167 | true |  | false | false | true |  | false |  | false |  | EV013521 | EV000494 | EV000494 | EV000494 | true |  |  | 12.8 |  | 153.6 | 76.8 |  | -40..80 |  | 0.6 | 1 | 235
BS1648 | EV000138 | EV000899 | 1.5 |  |  | EV004201 | 13.3 | EV000167 | 6 |  | EV004175 | EV000494 | EV003606 |  |  |  | EV000163 | EV000154 | false | EV003688 |  | true | true | EV000494 | EV000494 |  | false |  |  | EV000163 | EV000154 | EV000206 | EV000167 | true |  | false | false | true |  | false |  | false |  | EV013521 | EV000494 | EV000494 | EV000494 | true |  |  | 12.8 |  | 153.6 | 76.8 |  | -40..80 |  | 0.6 | 1 | 235
BS1649 | EV000138 | EV000899 | 1.5 |  |  | EV004201 | 13.3 | EV000167 | 7 |  | EV004175 | EV000494 | EV003606 |  |  |  | EV000163 | EV000154 | false | EV016219 |  | true | true | EV000494 | EV000494 |  | true |  |  | EV000163 | EV000154 | EV000206 | EV000167 | true |  | false | false | true |  | false |  | false |  | EV013521 | EV000494 | EV000494 | EV000494 | true |  |  | 12.8 |  | 153.6 | 76.8 |  | -40..80 |  | 0.6 | 1 | 245
BS1650 | EV000138 | EV000899 | 1.5 |  |  | EV004201 | 13.3 | EV000167 | 7 |  | EV004175 | EV000494 | EV003606 |  |  |  | EV000163 | EV000154 | false | EV003688 |  | true | true | EV000494 | EV000494 |  | false |  |  | EV000163 | EV000154 | EV000206 | EV000167 | true |  | false | false | true |  | false |  | false |  | EV013521 | EV000494 | EV000494 | EV000494 | true |  |  | 12.8 |  | 153.6 | 76.8 |  | -40..80 |  | 0.6 | 1 | 245
BS1651 | EV000138 | EV000899 | 1.5 |  |  | EV004201 | 13.3 | EV000167 | 8 |  | EV004175 | EV000494 | EV003606 |  |  |  | EV000163 | EV000154 | false | EV016219 |  | true | true | EV000494 | EV000494 |  | true |  |  | EV000163 | EV000154 | EV000206 | EV000167 | true |  | false | false | true |  | false |  | false |  | EV013521 | EV000494 | EV000494 | EV000494 | true |  |  | 14.3 |  | 171.6 | 85.8 |  | -40..80 |  | 0.6 | 1 | 280
BS1652 | EV000138 | EV000899 | 1.5 |  |  | EV004201 | 13.3 | EV000167 | 10 |  | EV004175 | EV000494 | EV003606 |  |  |  | EV000163 | EV000154 | false | EV016219 |  | true | true | EV000494 | EV000494 |  | true |  |  | EV000163 | EV000154 | EV000206 | EV000167 | true |  | false | false | true |  | false |  | false |  | EV013521 | EV000494 | EV000494 | EV000494 | true |  |  | 16.6 |  | 199.2 | 99.6 |  | -40..80 |  | 0.6 | 1 | 360
BS1653 | EV000138 | EV000899 | 1.5 |  |  | EV004201 | 13.3 | EV000167 | 10 |  | EV004175 | EV000494 | EV003606 |  |  |  | EV000163 | EV000154 | false | EV003688 |  | true | true | EV000494 | EV000494 |  | false |  |  | EV000163 | EV000154 | EV000206 | EV000167 | true |  | false | false | true |  | false |  | false |  | EV013521 | EV000494 | EV000494 | EV000494 | true |  |  | 16.6 |  | 199.2 | 99.6 |  | -40..80 |  | 0.6 | 1 | 360
BS1654 | EV000138 | EV000899 | 1.5 |  |  | EV004201 | 13.3 | EV000167 | 12 |  | EV004175 | EV000494 | EV003606 |  |  |  | EV000163 | EV000154 | false | EV016219 |  | true | true | EV000494 | EV000494 |  | true |  |  | EV000163 | EV000154 | EV000206 | EV000167 | true |  | false | false | true |  | false |  | false |  | EV013521 | EV000494 | EV000494 | EV000494 | true |  |  | 16.6 |  | 199.2 | 99.6 |  | -40..80 |  | 0.6 | 1 | 380
BS1655 | EV000138 | EV000899 | 1.5 |  |  | EV004201 | 13.3 | EV000167 | 12 |  | EV004175 | EV000494 | EV003606 |  |  |  | EV000163 | EV000154 | false | EV003688 |  | true | true | EV000494 | EV000494 |  | false |  |  | EV000163 | EV000154 | EV000206 | EV000167 | true |  | false | false | true |  | false |  | false |  | EV013521 | EV000494 | EV000494 | EV000494 | true |  |  | 16.6 |  | 199.2 | 99.6 |  | -40..80 |  | 0.6 | 1 | 380
BS1656 | EV000138 | EV000899 | 1.5 |  |  | EV004201 | 13.3 | EV000167 | 14 |  | EV004175 | EV000494 | EV003606 |  |  |  | EV000163 | EV000154 | false | EV016219 |  | true | true | EV000494 | EV000494 |  | true |  |  | EV000163 | EV000154 | EV000206 | EV000167 | true |  | false | false | true |  | false |  | false |  | EV013521 | EV000494 | EV000494 | EV000494 | true |  |  | 17.4 |  | 208.8 | 104.4 |  | -40..80 |  | 0.6 | 1 | 430
BS1657 | EV000138 | EV000899 | 1.5 |  |  | EV004201 | 13.3 | EV000167 | 16 |  | EV004175 | EV000494 | EV003606 |  |  |  | EV000163 | EV000154 | false | EV016219 |  | true | true | EV000494 | EV000494 |  | true |  |  | EV000163 | EV000154 | EV000206 | EV000167 | true |  | false | false | true |  | false |  | false |  | EV013521 | EV000494 | EV000494 | EV000494 | true |  |  | 18.3 |  | 219.6 | 109.8 |  | -40..80 |  | 0.6 | 1 | 485
BS1658 | EV000138 | EV000899 | 1.5 |  |  | EV004201 | 13.3 | EV000167 | 18 |  | EV004175 | EV000494 | EV003606 |  |  |  | EV000163 | EV000154 | false | EV016219 |  | true | true | EV000494 | EV000494 |  | true |  |  | EV000163 | EV000154 | EV000206 | EV000167 | true |  | false | false | true |  | false |  | false |  | EV013521 | EV000494 | EV000494 | EV000494 | true |  |  | 19.2 |  | 230.4 | 115.2 |  | -40..80 |  | 0.6 | 1 | 540
BS1659 | EV000138 | EV000899 | 1.5 |  |  | EV004201 | 13.3 | EV000167 | 19 |  | EV004175 | EV000494 | EV003606 |  |  |  | EV000163 | EV000154 | false | EV016219 |  | true | true | EV000494 | EV000494 |  | true |  |  | EV000163 | EV000154 | EV000206 | EV000167 | true |  | false | false | true |  | false |  | false |  | EV013521 | EV000494 | EV000494 | EV000494 | true |  |  | 19.2 |  | 230.4 | 115.2 |  | -40..80 |  | 0.6 | 1 | 550
BS1660 | EV000138 | EV000899 | 1.5 |  |  | EV004201 | 13.3 | EV000167 | 21 |  | EV004175 | EV000494 | EV003606 |  |  |  | EV000163 | EV000154 | false | EV016219 |  | true | true | EV000494 | EV000494 |  | true |  |  | EV000163 | EV000154 | EV000206 | EV000167 | true |  | false | false | true |  | false |  | false |  | EV013521 | EV000494 | EV000494 | EV000494 | true |  |  | 20.2 |  | 242.4 | 121.2 |  | -40..80 |  | 0.6 | 1 | 600
BS1661 | EV000138 | EV000899 | 1.5 |  |  | EV004201 | 13.3 | EV000167 | 25 |  | EV004175 | EV000494 | EV003606 |  |  |  | EV000163 | EV000154 | false | EV016219 |  | true | true | EV000494 | EV000494 |  | true |  |  | EV000163 | EV000154 | EV000206 | EV000167 | true |  | false | false | true |  | false |  | false |  | EV013521 | EV000494 | EV000494 | EV000494 | true |  |  | 23 |  | 276 | 138 |  | -40..80 |  | 0.6 | 1 | 735
BS1662 | EV000138 | EV000899 | 1.5 |  |  | EV004201 | 13.3 | EV000167 | 27 |  | EV004175 | EV000494 | EV003606 |  |  |  | EV000163 | EV000154 | false | EV016219 |  | true | true | EV000494 | EV000494 |  | true |  |  | EV000163 | EV000154 | EV000206 | EV000167 | true |  | false | false | true |  | false |  | false |  | EV013521 | EV000494 | EV000494 | EV000494 | true |  |  | 23 |  | 276 | 138 |  | -40..80 |  | 0.6 | 1 | 755
BS1663 | EV000138 | EV000899 | 1.5 |  |  | EV004201 | 13.3 | EV000167 | 30 |  | EV004175 | EV000494 | EV003606 |  |  |  | EV000163 | EV000154 | false | EV016219 |  | true | true | EV000494 | EV000494 |  | true |  |  | EV000163 | EV000154 | EV000206 | EV000167 | true |  | false | false | true |  | false |  | false |  | EV013521 | EV000494 | EV000494 | EV000494 | true |  |  | 23.8 |  | 285.6 | 142.8 |  | -40..80 |  | 0.6 | 1 | 825
BS1664 | EV000138 | EV000899 | 1.5 |  |  | EV004201 | 13.3 | EV000167 | 34 |  | EV004175 | EV000494 | EV003606 |  |  |  | EV000163 | EV000154 | false | EV016219 |  | true | true | EV000494 | EV000494 |  | true |  |  | EV000163 | EV000154 | EV000206 | EV000167 | true |  | false | false | true |  | false |  | false |  | EV013521 | EV000494 | EV000494 | EV000494 | true |  |  | 25.8 |  | 309.6 | 154.8 |  | -40..80 |  | 0.6 | 1 | 970
BS1665 | EV000138 | EV000899 | 1.5 |  |  | EV004201 | 13.3 | EV000167 | 37 |  | EV004175 | EV000494 | EV003606 |  |  |  | EV000163 | EV000154 | false | EV016219 |  | true | true | EV000494 | EV000494 |  | true |  |  | EV000163 | EV000154 | EV000206 | EV000167 | true |  | false | false | true |  | false |  | false |  | EV013521 | EV000494 | EV000494 | EV000494 | true |  |  | 25.8 |  | 309.6 | 154.8 |  | -40..80 |  | 0.6 | 1 | 1000
BS1666 | EV000138 | EV000899 | 1.5 |  |  | EV004201 | 13.3 | EV000167 | 40 |  | EV004175 | EV000494 | EV003606 |  |  |  | EV000163 | EV000154 | false | EV016219 |  | true | true | EV000494 | EV000494 |  | true |  |  | EV000163 | EV000154 | EV000206 | EV000167 | true |  | false | false | true |  | false |  | false |  | EV013521 | EV000494 | EV000494 | EV000494 | true |  |  | 26.8 |  | 321.6 | 160.8 |  | -40..80 |  | 0.6 | 1 | 1070
BS1667 | EV000138 | EV000899 | 1.5 |  |  | EV004201 | 13.3 | EV000167 | 42 |  | EV004175 | EV000494 | EV003606 |  |  |  | EV000163 | EV000154 | false | EV016219 |  | true | true | EV000494 | EV000494 |  | true |  |  | EV000163 | EV000154 | EV000206 | EV000167 | true |  | false | false | true |  | false |  | false |  | EV013521 | EV000494 | EV000494 | EV000494 | true |  |  | 29.1 |  | 349.2 | 174.6 |  | -40..80 |  | 0.6 | 1 | 1165
BS1668 | EV000138 | EV000899 | 1.5 |  |  | EV004201 | 13.3 | EV000167 | 52 |  | EV004175 | EV000494 | EV003606 |  |  |  | EV000163 | EV000154 | false | EV016219 |  | true | true | EV000494 | EV000494 |  | true |  |  | EV000163 | EV000154 | EV000206 | EV000167 | true |  | false | false | true |  | false |  | false |  | EV013521 | EV000494 | EV000494 | EV000494 | true |  |  | 30.4 |  | 364.8 | 182.4 |  | -40..80 |  | 0.6 | 1 | 1365
BS1669 | EV000138 | EV000899 | 1.5 |  |  | EV004201 | 13.3 | EV000167 | 61 |  | EV004175 | EV000494 | EV003606 |  |  |  | EV000163 | EV000154 | false | EV016219 |  | true | true | EV000494 | EV000494 |  | true |  |  | EV000163 | EV000154 | EV000206 | EV000167 | true |  | false | false | true |  | false |  | false |  | EV013521 | EV000494 | EV000494 | EV000494 | true |  |  | 32.4 |  | 388.8 | 194.4 |  | -40..80 |  | 0.6 | 1 | 1585
BS1670 | EV000138 | EV000899 | 2.5 |  |  | EV004201 | 7.98 | EV000167 | 2 |  | EV004175 | EV000494 | EV003606 |  |  |  | EV000163 | EV000154 | false | EV003688 |  | true | true | EV000494 | EV000494 |  | false |  |  | EV000163 | EV000154 | EV000206 | EV000167 | true |  | false | false | true |  | false |  | false |  | EV013521 | EV000494 | EV000494 | EV000494 | true |  |  | 10.8 |  | 129.6 | 64.8 |  | -40..80 |  | 0.6 | 1 | 154
BS1671 | EV000138 | EV000899 | 2.5 |  |  | EV004201 | 7.98 | EV000167 | 3 |  | EV004175 | EV000494 | EV003606 |  |  |  | EV000163 | EV000154 | false | EV016219 |  | true | true | EV000494 | EV000494 |  | true |  |  | EV000163 | EV000154 | EV000206 | EV000167 | true |  | false | false | true |  | false |  | false |  | EV013521 | EV000494 | EV000494 | EV000494 | true |  |  | 11.4 |  | 136.8 | 68.4 |  | -40..80 |  | 0.6 | 1 | 178
BS1672 | EV000138 | EV000899 | 2.5 |  |  | EV004201 | 7.98 | EV000167 | 3 |  | EV004175 | EV000494 | EV003606 |  |  |  | EV000163 | EV000154 | false | EV003688 |  | true | true | EV000494 | EV000494 |  | false |  |  | EV000163 | EV000154 | EV000206 | EV000167 | true |  | false | false | true |  | false |  | false |  | EV013521 | EV000494 | EV000494 | EV000494 | true |  |  | 11.4 |  | 136.8 | 68.4 |  | -40..80 |  | 0.6 | 1 | 178
BS1673 | EV000138 | EV000899 | 2.5 |  |  | EV004201 | 7.98 | EV000167 | 4 |  | EV004175 | EV000494 | EV003606 |  |  |  | EV000163 | EV000154 | false | EV016219 |  | true | true | EV000494 | EV000494 |  | true |  |  | EV000163 | EV000154 | EV000206 | EV000167 | true |  | false | false | true |  | false |  | false |  | EV013521 | EV000494 | EV000494 | EV000494 | true |  |  | 12.4 |  | 148.8 | 74.4 |  | -40..80 |  | 0.6 | 1 | 225
BS1674 | EV000138 | EV000899 | 2.5 |  |  | EV004201 | 7.98 | EV000167 | 4 |  | EV004175 | EV000494 | EV003606 |  |  |  | EV000163 | EV000154 | false | EV003688 |  | true | true | EV000494 | EV000494 |  | false |  |  | EV000163 | EV000154 | EV000206 | EV000167 | true |  | false | false | true |  | false |  | false |  | EV013521 | EV000494 | EV000494 | EV000494 | true |  |  | 12.4 |  | 148.8 | 74.4 |  | -40..80 |  | 0.6 | 1 | 225
BS1675 | EV000138 | EV000899 | 2.5 |  |  | EV004201 | 7.98 | EV000167 | 5 |  | EV004175 | EV000494 | EV003606 |  |  |  | EV000163 | EV000154 | false | EV016219 |  | true | true | EV000494 | EV000494 |  | true |  |  | EV000163 | EV000154 | EV000206 | EV000167 | true |  | false | false | true |  | false |  | false |  | EV013521 | EV000494 | EV000494 | EV000494 | true |  |  | 13.4 |  | 160.8 | 80.4 |  | -40..80 |  | 0.6 | 1 | 270
BS1676 | EV000138 | EV000899 | 2.5 |  |  | EV004201 | 7.98 | EV000167 | 5 |  | EV004175 | EV000494 | EV003606 |  |  |  | EV000163 | EV000154 | false | EV003688 |  | true | true | EV000494 | EV000494 |  | false |  |  | EV000163 | EV000154 | EV000206 | EV000167 | true |  | false | false | true |  | false |  | false |  | EV013521 | EV000494 | EV000494 | EV000494 | true |  |  | 13.4 |  | 160.8 | 80.4 |  | -40..80 |  | 0.6 | 1 | 270
BS1677 | EV000138 | EV000899 | 2.5 |  |  | EV004201 | 7.98 | EV000167 | 6 |  | EV004175 | EV000494 | EV003606 |  |  |  | EV000163 | EV000154 | false | EV016219 |  | true | true | EV000494 | EV000494 |  | true |  |  | EV000163 | EV000154 | EV000206 | EV000167 | true |  | false | false | true |  | false |  | false |  | EV013521 | EV000494 | EV000494 | EV000494 | true |  |  | 14.7 |  | 176.4 | 88.2 |  | -40..80 |  | 0.6 | 1 | 315
BS1678 | EV000138 | EV000899 | 2.5 |  |  | EV004201 | 7.98 | EV000167 | 6 |  | EV004175 | EV000494 | EV003606 |  |  |  | EV000163 | EV000154 | false | EV003688 |  | true | true | EV000494 | EV000494 |  | false |  |  | EV000163 | EV000154 | EV000206 | EV000167 | true |  | false | false | true |  | false |  | false |  | EV013521 | EV000494 | EV000494 | EV000494 | true |  |  | 14.7 |  | 176.4 | 88.2 |  | -40..80 |  | 0.6 | 1 | 315
BS1679 | EV000138 | EV000899 | 2.5 |  |  | EV004201 | 7.98 | EV000167 | 7 |  | EV004175 | EV000494 | EV003606 |  |  |  | EV000163 | EV000154 | false | EV016219 |  | true | true | EV000494 | EV000494 |  | true |  |  | EV000163 | EV000154 | EV000206 | EV000167 | true |  | false | false | true |  | false |  | false |  | EV013521 | EV000494 | EV000494 | EV000494 | true |  |  | 14.7 |  | 176.4 | 88.2 |  | -40..80 |  | 0.6 | 1 | 330
BS1680 | EV000138 | EV000899 | 2.5 |  |  | EV004201 | 7.98 | EV000167 | 7 |  | EV004175 | EV000494 | EV003606 |  |  |  | EV000163 | EV000154 | false | EV003688 |  | true | true | EV000494 | EV000494 |  | false |  |  | EV000163 | EV000154 | EV000206 | EV000167 | true |  | false | false | true |  | false |  | false |  | EV013521 | EV000494 | EV000494 | EV000494 | true |  |  | 14.7 |  | 176.4 | 88.2 |  | -40..80 |  | 0.6 | 1 | 330
BS1681 | EV000138 | EV000899 | 2.5 |  |  | EV004201 | 7.98 | EV000167 | 10 |  | EV004175 | EV000494 | EV003606 |  |  |  | EV000163 | EV000154 | false | EV016219 |  | true | true | EV000494 | EV000494 |  | true |  |  | EV000163 | EV000154 | EV000206 | EV000167 | true |  | false | false | true |  | false |  | false |  | EV013521 | EV000494 | EV000494 | EV000494 | true |  |  | 18.9 |  | 226.8 | 113.4 |  | -40..80 |  | 0.6 | 1 | 490
BS1682 | EV000138 | EV000899 | 2.5 |  |  | EV004201 | 7.98 | EV000167 | 12 |  | EV004175 | EV000494 | EV003606 |  |  |  | EV000163 | EV000154 | false | EV016219 |  | true | true | EV000494 | EV000494 |  | true |  |  | EV000163 | EV000154 | EV000206 | EV000167 | true |  | false | false | true |  | false |  | false |  | EV013521 | EV000494 | EV000494 | EV000494 | true |  |  | 18.9 |  | 226.8 | 113.4 |  | -40..80 |  | 0.6 | 1 | 520
BS1683 | EV000138 | EV000899 | 2.5 |  |  | EV004201 | 7.98 | EV000167 | 12 |  | EV004175 | EV000494 | EV003606 |  |  |  | EV000163 | EV000154 | false | EV003688 |  | true | true | EV000494 | EV000494 |  | false |  |  | EV000163 | EV000154 | EV000206 | EV000167 | true |  | false | false | true |  | false |  | false |  | EV013521 | EV000494 | EV000494 | EV000494 | true |  |  | 18.9 |  | 226.8 | 113.4 |  | -40..80 |  | 0.6 | 1 | 520
BS1684 | EV000138 | EV000899 | 2.5 |  |  | EV004201 | 7.98 | EV000167 | 14 |  | EV004175 | EV000494 | EV003606 |  |  |  | EV000163 | EV000154 | false | EV016219 |  | true | true | EV000494 | EV000494 |  | true |  |  | EV000163 | EV000154 | EV000206 | EV000167 | true |  | false | false | true |  | false |  | false |  | EV013521 | EV000494 | EV000494 | EV000494 | true |  |  | 19.8 |  | 237.6 | 118.8 |  | -40..80 |  | 0.6 | 1 | 590
BS1685 | EV000138 | EV000899 | 2.5 |  |  | EV004201 | 7.98 | EV000167 | 16 |  | EV004175 | EV000494 | EV003606 |  |  |  | EV000163 | EV000154 | false | EV016219 |  | true | true | EV000494 | EV000494 |  | true |  |  | EV000163 | EV000154 | EV000206 | EV000167 | true |  | false | false | true |  | false |  | false |  | EV013521 | EV000494 | EV000494 | EV000494 | true |  |  | 20.9 |  | 250.8 | 125.4 |  | -40..80 |  | 0.6 | 1 | 670
BS1686 | EV000138 | EV000899 | 2.5 |  |  | EV004201 | 7.98 | EV000167 | 18 |  | EV004175 | EV000494 | EV003606 |  |  |  | EV000163 | EV000154 | false | EV016219 |  | true | true | EV000494 | EV000494 |  | true |  |  | EV000163 | EV000154 | EV000206 | EV000167 | true |  | false | false | true |  | false |  | false |  | EV013521 | EV000494 | EV000494 | EV000494 | true |  |  | 22 |  | 264 | 132 |  | -40..80 |  | 0.6 | 1 | 750
BS1687 | EV000138 | EV000899 | 2.5 |  |  | EV004201 | 7.98 | EV000167 | 21 |  | EV004175 | EV000494 | EV003606 |  |  |  | EV000163 | EV000154 | false | EV016219 |  | true | true | EV000494 | EV000494 |  | true |  |  | EV000163 | EV000154 | EV000206 | EV000167 | true |  | false | false | true |  | false |  | false |  | EV013521 | EV000494 | EV000494 | EV000494 | true |  |  | 23.3 |  | 279.6 | 139.8 |  | -40..80 |  | 0.6 | 1 | 845
BS1688 | EV000138 | EV000899 | 2.5 |  |  | EV004201 | 7.98 | EV000167 | 25 |  | EV004175 | EV000494 | EV003606 |  |  |  | EV000163 | EV000154 | false | EV016219 |  | true | true | EV000494 | EV000494 |  | true |  |  | EV000163 | EV000154 | EV000206 | EV000167 | true |  | false | false | true |  | false |  | false |  | EV013521 | EV000494 | EV000494 | EV000494 | true |  |  | 26.6 |  | 319.2 | 159.6 |  | -40..80 |  | 0.6 | 1 | 1040
BS1689 | EV000138 | EV000899 | 2.5 |  |  | EV004201 | 7.98 | EV000167 | 30 |  | EV004175 | EV000494 | EV003606 |  |  |  | EV000163 | EV000154 | false | EV016219 |  | true | true | EV000494 | EV000494 |  | true |  |  | EV000163 | EV000154 | EV000206 | EV000167 | true |  | false | false | true |  | false |  | false |  | EV013521 | EV000494 | EV000494 | EV000494 | true |  |  | 27.5 |  | 330 | 165 |  | -40..80 |  | 0.6 | 1 | 1175
BS1690 | EV000138 | EV000899 | 2.5 |  |  | EV004201 | 7.98 | EV000167 | 34 |  | EV004175 | EV000494 | EV003606 |  |  |  | EV000163 | EV000154 | false | EV016219 |  | true | true | EV000494 | EV000494 |  | true |  |  | EV000163 | EV000154 | EV000206 | EV000167 | true |  | false | false | true |  | false |  | false |  | EV013521 | EV000494 | EV000494 | EV000494 | true |  |  | 29.9 |  | 358.8 | 179.4 |  | -40..80 |  | 0.6 | 1 | 1375
BS1691 | EV000138 | EV000899 | 2.5 |  |  | EV004201 | 7.98 | EV000167 | 37 |  | EV004175 | EV000494 | EV003606 |  |  |  | EV000163 | EV000154 | false | EV016219 |  | true | true | EV000494 | EV000494 |  | true |  |  | EV000163 | EV000154 | EV000206 | EV000167 | true |  | false | false | true |  | false |  | false |  | EV013521 | EV000494 | EV000494 | EV000494 | true |  |  | 29.9 |  | 358.8 | 179.4 |  | -40..80 |  | 0.6 | 1 | 1425
BS1692 | EV000138 | EV000899 | 2.5 |  |  | EV004201 | 7.98 | EV000167 | 42 |  | EV004175 | EV000494 | EV003606 |  |  |  | EV000163 | EV000154 | false | EV016219 |  | true | true | EV000494 | EV000494 |  | true |  |  | EV000163 | EV000154 | EV000206 | EV000167 | true |  | false | false | true |  | false |  | false |  | EV013528 | EV000494 | EV000494 | EV000494 | true |  |  | 33.7 |  | 404.4 | 202.2 |  | -40..80 |  | 0.6 | 1 | 1660
BS1750 | EV000138 | EV000899 | 0.5 |  |  | EV004201 | 39 | EV000167 | 4 | 2 | EV006304 | EV000494 | EV003606 |  |  |  | EV000163 | EV000154 | false | EV003688 |  | true | true | EV000494 | EV000494 |  | false |  |  | EV000163 | EV000154 | EV000206 | EV000167 | true |  | false | false | true |  | false |  | false |  | EV013521 | EV000494 | EV000494 | EV000494 | true |  |  | 11.3 |  | 135.6 | 67.8 |  | -40..80 |  | 0.6 | 1 | 140
BS1751 | EV000138 | EV000899 | 0.5 |  |  | EV004201 | 39 | EV000167 | 6 | 3 | EV006304 | EV000494 | EV003606 |  |  |  | EV000163 | EV000154 | false | EV003688 |  | true | true | EV000494 | EV000494 |  | false |  |  | EV000163 | EV000154 | EV000206 | EV000167 | true |  | false | false | true |  | false |  | false |  | EV013521 | EV000494 | EV000494 | EV000494 | true |  |  | 12.4 |  | 148.8 | 74.4 |  | -40..80 |  | 0.6 | 1 | 152
BS1752 | EV000138 | EV000899 | 0.5 |  |  | EV004201 | 39 | EV000167 | 8 | 4 | EV006304 | EV000494 | EV003606 |  |  |  | EV000163 | EV000154 | false | EV003688 |  | true | true | EV000494 | EV000494 |  | false |  |  | EV000163 | EV000154 | EV000206 | EV000167 | true |  | false | false | true |  | false |  | false |  | EV013521 | EV000494 | EV000494 | EV000494 | true |  |  | 13.4 |  | 160.8 | 80.4 |  | -40..80 |  | 0.6 | 1 | 180
BS1753 | EV000138 | EV000899 | 0.5 |  |  | EV004201 | 39 | EV000167 | 10 | 5 | EV006304 | EV000494 | EV003606 |  |  |  | EV000163 | EV000154 | false | EV003688 |  | true | true | EV000494 | EV000494 |  | false |  |  | EV000163 | EV000154 | EV000206 | EV000167 | true |  | false | false | true |  | false |  | false |  | EV013521 | EV000494 | EV000494 | EV000494 | true |  |  | 14.3 |  | 171.6 | 85.8 |  | -40..80 |  | 0.6 | 1 | 220
BS1754 | EV000138 | EV000899 | 0.5 |  |  | EV004201 | 39 | EV000167 | 12 | 6 | EV006304 | EV000494 | EV003606 |  |  |  | EV000163 | EV000154 | false | EV003688 |  | true | true | EV000494 | EV000494 |  | false |  |  | EV000163 | EV000154 | EV000206 | EV000167 | true |  | false | false | true |  | false |  | false |  | EV013521 | EV000494 | EV000494 | EV000494 | true |  |  | 14.8 |  | 177.6 | 88.8 |  | -40..80 |  | 0.6 | 1 | 230
BS1755 | EV000138 | EV000899 | 0.5 |  |  | EV004201 | 39 | EV000167 | 14 | 7 | EV006304 | EV000494 | EV003606 |  |  |  | EV000163 | EV000154 | false | EV003688 |  | true | true | EV000494 | EV000494 |  | false |  |  | EV000163 | EV000154 | EV000206 | EV000167 | true |  | false | false | true |  | false |  | false |  | EV013521 | EV000494 | EV000494 | EV000494 | true |  |  | 16.4 |  | 196.8 | 98.4 |  | -40..80 |  | 0.6 | 1 | 265
BS1756 | EV000138 | EV000899 | 0.5 |  |  | EV004201 | 39 | EV000167 | 16 | 8 | EV006304 | EV000494 | EV003606 |  |  |  | EV000163 | EV000154 | false | EV003688 |  | true | true | EV000494 | EV000494 |  | false |  |  | EV000163 | EV000154 | EV000206 | EV000167 | true |  | false | false | true |  | false |  | false |  | EV013521 | EV000494 | EV000494 | EV000494 | true |  |  | 17.1 |  | 205.2 | 102.6 |  | -40..80 |  | 0.6 | 1 | 290
BS1757 | EV000138 | EV000899 | 0.5 |  |  | EV004201 | 39 | EV000167 | 20 | 10 | EV006304 | EV000494 | EV003606 |  |  |  | EV000163 | EV000154 | false | EV003688 |  | true | true | EV000494 | EV000494 |  | false |  |  | EV000163 | EV000154 | EV000206 | EV000167 | true |  | false | false | true |  | false |  | false |  | EV013521 | EV000494 | EV000494 | EV000494 | true |  |  | 18.3 |  | 219.6 | 109.8 |  | -40..80 |  | 0.6 | 1 | 340
BS1758 | EV000138 | EV000899 | 0.5 |  |  | EV004201 | 39 | EV000167 | 24 | 12 | EV006304 | EV000494 | EV003606 |  |  |  | EV000163 | EV000154 | false | EV003688 |  | true | true | EV000494 | EV000494 |  | false |  |  | EV000163 | EV000154 | EV000206 | EV000167 | true |  | false | false | true |  | false |  | false |  | EV013521 | EV000494 | EV000494 | EV000494 | true |  |  | 19.5 |  | 234 | 117 |  | -40..80 |  | 0.6 | 1 | 390
BS1759 | EV000138 | EV000899 | 0.5 |  |  | EV004201 | 39 | EV000167 | 28 | 14 | EV006304 | EV000494 | EV003606 |  |  |  | EV000163 | EV000154 | false | EV003688 |  | true | true | EV000494 | EV000494 |  | false |  |  | EV000163 | EV000154 | EV000206 | EV000167 | true |  | false | false | true |  | false |  | false |  | EV013521 | EV000494 | EV000494 | EV000494 | true |  |  | 20.7 |  | 248.4 | 124.2 |  | -40..80 |  | 0.6 | 1 | 440
BS1760 | EV000138 | EV000899 | 0.5 |  |  | EV004201 | 39 | EV000167 | 32 | 16 | EV006304 | EV000494 | EV003606 |  |  |  | EV000163 | EV000154 | false | EV003688 |  | true | true | EV000494 | EV000494 |  | false |  |  | EV000163 | EV000154 | EV000206 | EV000167 | true |  | false | false | true |  | false |  | false |  | EV013521 | EV000494 | EV000494 | EV000494 | true |  |  | 22.3 |  | 267.6 | 133.8 |  | -40..80 |  | 0.6 | 1 | 510
BS1761 | EV000138 | EV000899 | 0.5 |  |  | EV004201 | 39 | EV000167 | 36 | 18 | EV006304 | EV000494 | EV003606 |  |  |  | EV000163 | EV000154 | false | EV003688 |  | true | true | EV000494 | EV000494 |  | false |  |  | EV000163 | EV000154 | EV000206 | EV000167 | true |  | false | false | true |  | false |  | false |  | EV013521 | EV000494 | EV000494 | EV000494 | true |  |  | 23.2 |  | 278.4 | 139.2 |  | -40..80 |  | 0.6 | 1 | 545
BS1762 | EV000138 | EV000899 | 0.5 |  |  | EV004201 | 39 | EV000167 | 40 | 20 | EV006304 | EV000494 | EV003606 |  |  |  | EV000163 | EV000154 | false | EV003688 |  | true | true | EV000494 | EV000494 |  | false |  |  | EV000163 | EV000154 | EV000206 | EV000167 | true |  | false | false | true |  | false |  | false |  | EV013521 | EV000494 | EV000494 | EV000494 | true |  |  | 23.9 |  | 286.8 | 143.4 |  | -40..80 |  | 0.6 | 1 | 590
BS1763 | EV000138 | EV000899 | 0.5 |  |  | EV004201 | 39 | EV000167 | 48 | 24 | EV006304 | EV000494 | EV003606 |  |  |  | EV000163 | EV000154 | false | EV003688 |  | true | true | EV000494 | EV000494 |  | false |  |  | EV000163 | EV000154 | EV000206 | EV000167 | true |  | false | false | true |  | false |  | false |  | EV013521 | EV000494 | EV000494 | EV000494 | true |  |  | 24.6 |  | 295.2 | 147.6 |  | -40..80 |  | 0.6 | 1 | 675
BS1764 | EV000138 | EV000899 | 0.75 |  |  | EV004201 | 26 | EV000167 | 4 | 2 | EV006304 | EV000494 | EV003606 |  |  |  | EV000163 | EV000154 | false | EV003688 |  | true | true | EV000494 | EV000494 |  | false |  |  | EV000163 | EV000154 | EV000206 | EV000167 | true |  | false | false | true |  | false |  | false |  | EV013521 | EV000494 | EV000494 | EV000494 | true |  |  | 11.9 |  | 142.8 | 71.4 |  | -40..80 |  | 0.6 | 1 | 156
BS1765 | EV000138 | EV000899 | 0.75 |  |  | EV004201 | 26 | EV000167 | 6 | 3 | EV006304 | EV000494 | EV003606 |  |  |  | EV000163 | EV000154 | false | EV003688 |  | true | true | EV000494 | EV000494 |  | false |  |  | EV000163 | EV000154 | EV000206 | EV000167 | true |  | false | false | true |  | false |  | false |  | EV013521 | EV000494 | EV000494 | EV000494 | true |  |  | 13.2 |  | 158.4 | 79.2 |  | -40..80 |  | 0.6 | 1 | 174
BS1766 | EV000138 | EV000899 | 0.75 |  |  | EV004201 | 26 | EV000167 | 8 | 4 | EV006304 | EV000494 | EV003606 |  |  |  | EV000163 | EV000154 | false | EV003688 |  | true | true | EV000494 | EV000494 |  | false |  |  | EV000163 | EV000154 | EV000206 | EV000167 | true |  | false | false | true |  | false |  | false |  | EV013521 | EV000494 | EV000494 | EV000494 | true |  |  | 14.2 |  | 170.4 | 85.2 |  | -40..80 |  | 0.6 | 1 | 210
BS1767 | EV000138 | EV000899 | 0.75 |  |  | EV004201 | 26 | EV000167 | 10 | 5 | EV006304 | EV000494 | EV003606 |  |  |  | EV000163 | EV000154 | false | EV003688 |  | true | true | EV000494 | EV000494 |  | false |  |  | EV000163 | EV000154 | EV000206 | EV000167 | true |  | false | false | true |  | false |  | false |  | EV013521 | EV000494 | EV000494 | EV000494 | true |  |  | 15.2 |  | 182.4 | 91.2 |  | -40..80 |  | 0.6 | 1 | 260
BS1768 | EV000138 | EV000899 | 0.75 |  |  | EV004201 | 26 | EV000167 | 12 | 6 | EV006304 | EV000494 | EV003606 |  |  |  | EV000163 | EV000154 | false | EV003688 |  | true | true | EV000494 | EV000494 |  | false |  |  | EV000163 | EV000154 | EV000206 | EV000167 | true |  | false | false | true |  | false |  | false |  | EV013521 | EV000494 | EV000494 | EV000494 | true |  |  | 15.7 |  | 188.4 | 94.2 |  | -40..80 |  | 0.6 | 1 | 275
BS1769 | EV000138 | EV000899 | 0.75 |  |  | EV004201 | 26 | EV000167 | 14 | 7 | EV006304 | EV000494 | EV003606 |  |  |  | EV000163 | EV000154 | false | EV003688 |  | true | true | EV000494 | EV000494 |  | false |  |  | EV000163 | EV000154 | EV000206 | EV000167 | true |  | false | false | true |  | false |  | false |  | EV013521 | EV000494 | EV000494 | EV000494 | true |  |  | 17.5 |  | 210 | 105 |  | -40..80 |  | 0.6 | 1 | 315
BS1770 | EV000138 | EV000899 | 0.75 |  |  | EV004201 | 26 | EV000167 | 16 | 8 | EV006304 | EV000494 | EV003606 |  |  |  | EV000163 | EV000154 | false | EV003688 |  | true | true | EV000494 | EV000494 |  | false |  |  | EV000163 | EV000154 | EV000206 | EV000167 | true |  | false | false | true |  | false |  | false |  | EV013521 | EV000494 | EV000494 | EV000494 | true |  |  | 18.3 |  | 219.6 | 109.8 |  | -40..80 |  | 0.6 | 1 | 345
BS1771 | EV000138 | EV000899 | 0.75 |  |  | EV004201 | 26 | EV000167 | 20 | 10 | EV006304 | EV000494 | EV003606 |  |  |  | EV000163 | EV000154 | false | EV003688 |  | true | true | EV000494 | EV000494 |  | false |  |  | EV000163 | EV000154 | EV000206 | EV000167 | true |  | false | false | true |  | false |  | false |  | EV013521 | EV000494 | EV000494 | EV000494 | true |  |  | 19.6 |  | 235.2 | 117.6 |  | -40..80 |  | 0.6 | 1 | 405
BS1772 | EV000138 | EV000899 | 0.75 |  |  | EV004201 | 26 | EV000167 | 24 | 12 | EV006304 | EV000494 | EV003606 |  |  |  | EV000163 | EV000154 | false | EV003688 |  | true | true | EV000494 | EV000494 |  | false |  |  | EV000163 | EV000154 | EV000206 | EV000167 | true |  | false | false | true |  | false |  | false |  | EV013521 | EV000494 | EV000494 | EV000494 | true |  |  | 20.8 |  | 249.6 | 124.8 |  | -40..80 |  | 0.6 | 1 | 465
BS1773 | EV000138 | EV000899 | 0.75 |  |  | EV004201 | 26 | EV000167 | 28 | 14 | EV006304 | EV000494 | EV003606 |  |  |  | EV000163 | EV000154 | false | EV003688 |  | true | true | EV000494 | EV000494 |  | false |  |  | EV000163 | EV000154 | EV000206 | EV000167 | true |  | false | false | true |  | false |  | false |  | EV013521 | EV000494 | EV000494 | EV000494 | true |  |  | 22.3 |  | 267.6 | 133.8 |  | -40..80 |  | 0.6 | 1 | 540
BS1774 | EV000138 | EV000899 | 0.75 |  |  | EV004201 | 26 | EV000167 | 32 | 16 | EV006304 | EV000494 | EV003606 |  |  |  | EV000163 | EV000154 | false | EV003688 |  | true | true | EV000494 | EV000494 |  | false |  |  | EV000163 | EV000154 | EV000206 | EV000167 | true |  | false | false | true |  | false |  | false |  | EV013521 | EV000494 | EV000494 | EV000494 | true |  |  | 23.8 |  | 285.6 | 142.8 |  | -40..80 |  | 0.6 | 1 | 615
BS1775 | EV000138 | EV000899 | 0.75 |  |  | EV004201 | 26 | EV000167 | 36 | 18 | EV006304 | EV000494 | EV003606 |  |  |  | EV000163 | EV000154 | false | EV003688 |  | true | true | EV000494 | EV000494 |  | false |  |  | EV000163 | EV000154 | EV000206 | EV000167 | true |  | false | false | true |  | false |  | false |  | EV013521 | EV000494 | EV000494 | EV000494 | true |  |  | 24.9 |  | 298.8 | 149.4 |  | -40..80 |  | 0.6 | 1 | 660
BS1776 | EV000138 | EV000899 | 0.75 |  |  | EV004201 | 26 | EV000167 | 40 | 20 | EV006304 | EV000494 | EV003606 |  |  |  | EV000163 | EV000154 | false | EV003688 |  | true | true | EV000494 | EV000494 |  | false |  |  | EV000163 | EV000154 | EV000206 | EV000167 | true |  | false | false | true |  | false |  | false |  | EV013521 | EV000494 | EV000494 | EV000494 | true |  |  | 25.8 |  | 309.6 | 154.8 |  | -40..80 |  | 0.6 | 1 | 730
BS1777 | EV000138 | EV000899 | 0.75 |  |  | EV004201 | 26 | EV000167 | 48 | 24 | EV006304 | EV000494 | EV003606 |  |  |  | EV000163 | EV000154 | false | EV003688 |  | true | true | EV000494 | EV000494 |  | false |  |  | EV000163 | EV000154 | EV000206 | EV000167 | true |  | false | false | true |  | false |  | false |  | EV013521 | EV000494 | EV000494 | EV000494 | true |  |  | 26.6 |  | 319.2 | 159.6 |  | -40..80 |  | 0.6 | 1 | 840
BS1778 | EV000138 | EV000899 | 1 |  |  | EV004201 | 19.5 | EV000167 | 4 | 2 | EV006304 | EV000494 | EV003606 |  |  |  | EV000163 | EV000154 | false | EV003688 |  | true | true | EV000494 | EV000494 |  | false |  |  | EV000163 | EV000154 | EV000206 | EV000167 | true |  | false | false | true |  | false |  | false |  | EV013521 | EV000494 | EV000494 | EV000494 | true |  |  | 12.4 |  | 148.8 | 74.4 |  | -40..80 |  | 0.6 | 1 | 176
BS1779 | EV000138 | EV000899 | 1 |  |  | EV004201 | 19.5 | EV000167 | 6 | 3 | EV006304 | EV000494 | EV003606 |  |  |  | EV000163 | EV000154 | false | EV003688 |  | true | true | EV000494 | EV000494 |  | false |  |  | EV000163 | EV000154 | EV000206 | EV000167 | true |  | false | false | true |  | false |  | false |  | EV013521 | EV000494 | EV000494 | EV000494 | true |  |  | 13.7 |  | 164.4 | 82.2 |  | -40..80 |  | 0.6 | 1 | 196
BS1780 | EV000138 | EV000899 | 1 |  |  | EV004201 | 19.5 | EV000167 | 8 | 4 | EV006304 | EV000494 | EV003606 |  |  |  | EV000163 | EV000154 | false | EV003688 |  | true | true | EV000494 | EV000494 |  | false |  |  | EV000163 | EV000154 | EV000206 | EV000167 | true |  | false | false | true |  | false |  | false |  | EV013521 | EV000494 | EV000494 | EV000494 | true |  |  | 14.8 |  | 177.6 | 88.8 |  | -40..80 |  | 0.6 | 1 | 235
BS1781 | EV000138 | EV000899 | 1 |  |  | EV004201 | 19.5 | EV000167 | 10 | 5 | EV006304 | EV000494 | EV003606 |  |  |  | EV000163 | EV000154 | false | EV003688 |  | true | true | EV000494 | EV000494 |  | false |  |  | EV000163 | EV000154 | EV000206 | EV000167 | true |  | false | false | true |  | false |  | false |  | EV013521 | EV000494 | EV000494 | EV000494 | true |  |  | 15.9 |  | 190.8 | 95.4 |  | -40..80 |  | 0.6 | 1 | 295
BS1782 | EV000138 | EV000899 | 1 |  |  | EV004201 | 19.5 | EV000167 | 12 | 6 | EV006304 | EV000494 | EV003606 |  |  |  | EV000163 | EV000154 | false | EV003688 |  | true | true | EV000494 | EV000494 |  | false |  |  | EV000163 | EV000154 | EV000206 | EV000167 | true |  | false | false | true |  | false |  | false |  | EV013521 | EV000494 | EV000494 | EV000494 | true |  |  | 16.4 |  | 196.8 | 98.4 |  | -40..80 |  | 0.6 | 1 | 310
BS1783 | EV000138 | EV000899 | 1 |  |  | EV004201 | 19.5 | EV000167 | 14 | 7 | EV006304 | EV000494 | EV003606 |  |  |  | EV000163 | EV000154 | false | EV003688 |  | true | true | EV000494 | EV000494 |  | false |  |  | EV000163 | EV000154 | EV000206 | EV000167 | true |  | false | false | true |  | false |  | false |  | EV013521 | EV000494 | EV000494 | EV000494 | true |  |  | 18.3 |  | 219.6 | 109.8 |  | -40..80 |  | 0.6 | 1 | 355
BS1784 | EV000138 | EV000899 | 1 |  |  | EV004201 | 19.5 | EV000167 | 16 | 8 | EV006304 | EV000494 | EV003606 |  |  |  | EV000163 | EV000154 | false | EV003688 |  | true | true | EV000494 | EV000494 |  | false |  |  | EV000163 | EV000154 | EV000206 | EV000167 | true |  | false | false | true |  | false |  | false |  | EV013521 | EV000494 | EV000494 | EV000494 | true |  |  | 19.1 |  | 229.2 | 114.6 |  | -40..80 |  | 0.6 | 1 | 395
BS1785 | EV000138 | EV000899 | 1 |  |  | EV004201 | 19.5 | EV000167 | 20 | 10 | EV006304 | EV000494 | EV003606 |  |  |  | EV000163 | EV000154 | false | EV003688 |  | true | true | EV000494 | EV000494 |  | false |  |  | EV000163 | EV000154 | EV000206 | EV000167 | true |  | false | false | true |  | false |  | false |  | EV013521 | EV000494 | EV000494 | EV000494 | true |  |  | 20.5 |  | 246 | 123 |  | -40..80 |  | 0.6 | 1 | 465
BS1786 | EV000138 | EV000899 | 1 |  |  | EV004201 | 19.5 | EV000167 | 24 | 12 | EV006304 | EV000494 | EV003606 |  |  |  | EV000163 | EV000154 | false | EV003688 |  | true | true | EV000494 | EV000494 |  | false |  |  | EV000163 | EV000154 | EV000206 | EV000167 | true |  | false | false | true |  | false |  | false |  | EV013521 | EV000494 | EV000494 | EV000494 | true |  |  | 21.8 |  | 261.6 | 130.8 |  | -40..80 |  | 0.6 | 1 | 540
BS1787 | EV000138 | EV000899 | 1 |  |  | EV004201 | 19.5 | EV000167 | 28 | 14 | EV006304 | EV000494 | EV003606 |  |  |  | EV000163 | EV000154 | false | EV003688 |  | true | true | EV000494 | EV000494 |  | false |  |  | EV000163 | EV000154 | EV000206 | EV000167 | true |  | false | false | true |  | false |  | false |  | EV013521 | EV000494 | EV000494 | EV000494 | true |  |  | 23.4 |  | 280.8 | 140.4 |  | -40..80 |  | 0.6 | 1 | 620
BS1788 | EV000138 | EV000899 | 1 |  |  | EV004201 | 19.5 | EV000167 | 32 | 16 | EV006304 | EV000494 | EV003606 |  |  |  | EV000163 | EV000154 | false | EV003688 |  | true | true | EV000494 | EV000494 |  | false |  |  | EV000163 | EV000154 | EV000206 | EV000167 | true |  | false | false | true |  | false |  | false |  | EV013521 | EV000494 | EV000494 | EV000494 | true |  |  | 25.2 |  | 302.4 | 151.2 |  | -40..80 |  | 0.6 | 1 | 725
BS1789 | EV000138 | EV000899 | 1 |  |  | EV004201 | 19.5 | EV000167 | 36 | 18 | EV006304 | EV000494 | EV003606 |  |  |  | EV000163 | EV000154 | false | EV003688 |  | true | true | EV000494 | EV000494 |  | false |  |  | EV000163 | EV000154 | EV000206 | EV000167 | true |  | false | false | true |  | false |  | false |  | EV013521 | EV000494 | EV000494 | EV000494 | true |  |  | 26.3 |  | 315.6 | 157.8 |  | -40..80 |  | 0.6 | 1 | 775
BS1790 | EV000138 | EV000899 | 1 |  |  | EV004201 | 19.5 | EV000167 | 40 | 20 | EV006304 | EV000494 | EV003606 |  |  |  | EV000163 | EV000154 | false | EV003688 |  | true | true | EV000494 | EV000494 |  | false |  |  | EV000163 | EV000154 | EV000206 | EV000167 | true |  | false | false | true |  | false |  | false |  | EV013521 | EV000494 | EV000494 | EV000494 | true |  |  | 27.1 |  | 325.2 | 162.6 |  | -40..80 |  | 0.6 | 1 | 845
BS1791 | EV000138 | EV000899 | 1 |  |  | EV004201 | 19.5 | EV000167 | 48 | 24 | EV006304 | EV000494 | EV003606 |  |  |  | EV000163 | EV000154 | false | EV003688 |  | true | true | EV000494 | EV000494 |  | false |  |  | EV000163 | EV000154 | EV000206 | EV000167 | true |  | false | false | true |  | false |  | false |  | EV013521 | EV000494 | EV000494 | EV000494 | true |  |  | 27.9 |  | 334.8 | 167.4 |  | -40..80 |  | 0.6 | 1 | 975
BS1792 | EV000138 | EV000899 | 1.5 |  |  | EV004201 | 13.3 | EV000167 | 4 | 2 | EV006304 | EV000494 | EV003606 |  |  |  | EV000163 | EV000154 | false | EV003688 |  | true | true | EV000494 | EV000494 |  | false |  |  | EV000163 | EV000154 | EV000206 | EV000167 | true |  | false | false | true |  | false |  | false |  | EV013521 | EV000494 | EV000494 | EV000494 | true |  |  | 13.7 |  | 164.4 | 82.2 |  | -40..80 |  | 0.6 | 1 | 215
BS1793 | EV000138 | EV000899 | 1.5 |  |  | EV004201 | 13.3 | EV000167 | 6 | 3 | EV006304 | EV000494 | EV003606 |  |  |  | EV000163 | EV000154 | false | EV003688 |  | true | true | EV000494 | EV000494 |  | false |  |  | EV000163 | EV000154 | EV000206 | EV000167 | true |  | false | false | true |  | false |  | false |  | EV013521 | EV000494 | EV000494 | EV000494 | true |  |  | 15.2 |  | 182.4 | 91.2 |  | -40..80 |  | 0.6 | 1 | 245
BS1794 | EV000138 | EV000899 | 1.5 |  |  | EV004201 | 13.3 | EV000167 | 8 | 4 | EV006304 | EV000494 | EV003606 |  |  |  | EV000163 | EV000154 | false | EV003688 |  | true | true | EV000494 | EV000494 |  | false |  |  | EV000163 | EV000154 | EV000206 | EV000167 | true |  | false | false | true |  | false |  | false |  | EV013521 | EV000494 | EV000494 | EV000494 | true |  |  | 16.5 |  | 198 | 99 |  | -40..80 |  | 0.6 | 1 | 295
BS1795 | EV000138 | EV000899 | 1.5 |  |  | EV004201 | 13.3 | EV000167 | 10 | 5 | EV006304 | EV000494 | EV003606 |  |  |  | EV000163 | EV000154 | false | EV003688 |  | true | true | EV000494 | EV000494 |  | false |  |  | EV000163 | EV000154 | EV000206 | EV000167 | true |  | false | false | true |  | false |  | false |  | EV013521 | EV000494 | EV000494 | EV000494 | true |  |  | 17.7 |  | 212.4 | 106.2 |  | -40..80 |  | 0.6 | 1 | 370
BS1796 | EV000138 | EV000899 | 1.5 |  |  | EV004201 | 13.3 | EV000167 | 12 | 6 | EV006304 | EV000494 | EV003606 |  |  |  | EV000163 | EV000154 | false | EV003688 |  | true | true | EV000494 | EV000494 |  | false |  |  | EV000163 | EV000154 | EV000206 | EV000167 | true |  | false | false | true |  | false |  | false |  | EV013521 | EV000494 | EV000494 | EV000494 | true |  |  | 18.3 |  | 219.6 | 109.8 |  | -40..80 |  | 0.6 | 1 | 395
BS1797 | EV000138 | EV000899 | 1.5 |  |  | EV004201 | 13.3 | EV000167 | 14 | 7 | EV006304 | EV000494 | EV003606 |  |  |  | EV000163 | EV000154 | false | EV003688 |  | true | true | EV000494 | EV000494 |  | false |  |  | EV000163 | EV000154 | EV000206 | EV000167 | true |  | false | false | true |  | false |  | false |  | EV013521 | EV000494 | EV000494 | EV000494 | true |  |  | 20.5 |  | 246 | 123 |  | -40..80 |  | 0.6 | 1 | 455
BS1798 | EV000138 | EV000899 | 1.5 |  |  | EV004201 | 13.3 | EV000167 | 16 | 8 | EV006304 | EV000494 | EV003606 |  |  |  | EV000163 | EV000154 | false | EV003688 |  | true | true | EV000494 | EV000494 |  | false |  |  | EV000163 | EV000154 | EV000206 | EV000167 | true |  | false | false | true |  | false |  | false |  | EV013521 | EV000494 | EV000494 | EV000494 | true |  |  | 21.4 |  | 256.8 | 128.4 |  | -40..80 |  | 0.6 | 1 | 505
BS1799 | EV000138 | EV000899 | 1.5 |  |  | EV004201 | 13.3 | EV000167 | 20 | 10 | EV006304 | EV000494 | EV003606 |  |  |  | EV000163 | EV000154 | false | EV003688 |  | true | true | EV000494 | EV000494 |  | false |  |  | EV000163 | EV000154 | EV000206 | EV000167 | true |  | false | false | true |  | false |  | false |  | EV013521 | EV000494 | EV000494 | EV000494 | true |  |  | 23.2 |  | 278.4 | 139.2 |  | -40..80 |  | 0.6 | 1 | 615
BS1800 | EV000138 | EV000899 | 1.5 |  |  | EV004201 | 13.3 | EV000167 | 24 | 12 | EV006304 | EV000494 | EV003606 |  |  |  | EV000163 | EV000154 | false | EV003688 |  | true | true | EV000494 | EV000494 |  | false |  |  | EV000163 | EV000154 | EV000206 | EV000167 | true |  | false | false | true |  | false |  | false |  | EV013521 | EV000494 | EV000494 | EV000494 | true |  |  | 24.7 |  | 296.4 | 148.2 |  | -40..80 |  | 0.6 | 1 | 710
BS1801 | EV000138 | EV000899 | 1.5 |  |  | EV004201 | 13.3 | EV000167 | 28 | 14 | EV006304 | EV000494 | EV003606 |  |  |  | EV000163 | EV000154 | false | EV003688 |  | true | true | EV000494 | EV000494 |  | false |  |  | EV000163 | EV000154 | EV000206 | EV000167 | true |  | false | false | true |  | false |  | false |  | EV013521 | EV000494 | EV000494 | EV000494 | true |  |  | 26.5 |  | 318 | 159 |  | -40..80 |  | 0.6 | 1 | 820
BS1802 | EV000138 | EV000899 | 1.5 |  |  | EV004201 | 13.3 | EV000167 | 32 | 16 | EV006304 | EV000494 | EV003606 |  |  |  | EV000163 | EV000154 | false | EV003688 |  | true | true | EV000494 | EV000494 |  | false |  |  | EV000163 | EV000154 | EV000206 | EV000167 | true |  | false | false | true |  | false |  | false |  | EV013521 | EV000494 | EV000494 | EV000494 | true |  |  | 28.5 |  | 342 | 171 |  | -40..80 |  | 0.6 | 1 | 955
BS1803 | EV000138 | EV000899 | 1.5 |  |  | EV004201 | 13.3 | EV000167 | 36 | 18 | EV006304 | EV000494 | EV003606 |  |  |  | EV000163 | EV000154 | false | EV003688 |  | true | true | EV000494 | EV000494 |  | false |  |  | EV000163 | EV000154 | EV000206 | EV000167 | true |  | false | false | true |  | false |  | false |  | EV013521 | EV000494 | EV000494 | EV000494 | true |  |  | 29.8 |  | 357.6 | 178.8 |  | -40..80 |  | 0.6 | 1 | 1030
BS1804 | EV000138 | EV000899 | 1.5 |  |  | EV004201 | 13.3 | EV000167 | 40 | 20 | EV006304 | EV000494 | EV003606 |  |  |  | EV000163 | EV000154 | false | EV003688 |  | true | true | EV000494 | EV000494 |  | false |  |  | EV000163 | EV000154 | EV000206 | EV000167 | true |  | false | false | true |  | false |  | false |  | EV013521 | EV000494 | EV000494 | EV000494 | true |  |  | 30.7 |  | 368.4 | 184.2 |  | -40..80 |  | 0.6 | 1 | 1125
BS1805 | EV000138 | EV000899 | 1.5 |  |  | EV004201 | 13.3 | EV000167 | 48 | 24 | EV006304 | EV000494 | EV003606 |  |  |  | EV000163 | EV000154 | false | EV003688 |  | true | true | EV000494 | EV000494 |  | false |  |  | EV000163 | EV000154 | EV000206 | EV000167 | true |  | false | false | true |  | false |  | false |  | EV013521 | EV000494 | EV000494 | EV000494 | true |  |  | 31.8 |  | 381.6 | 190.8 |  | -40..80 |  | 0.6 | 1 | 1315
BS1806 | EV000138 | EV000899 | 2.5 |  |  | EV004201 | 7.98 | EV000167 | 4 | 2 | EV006304 | EV000494 | EV003606 |  |  |  | EV000163 | EV000154 | false | EV003688 |  | true | true | EV000494 | EV000494 |  | false |  |  | EV000163 | EV000154 | EV000206 | EV000167 | true |  | false | false | true |  | false |  | false |  | EV013521 | EV000494 | EV000494 | EV000494 | true |  |  | 15.4 |  | 184.8 | 92.4 |  | -40..80 |  | 0.6 | 1 | 280
BS1807 | EV000138 | EV000899 | 2.5 |  |  | EV004201 | 7.98 | EV000167 | 6 | 3 | EV006304 | EV000494 | EV003606 |  |  |  | EV000163 | EV000154 | false | EV003688 |  | true | true | EV000494 | EV000494 |  | false |  |  | EV000163 | EV000154 | EV000206 | EV000167 | true |  | false | false | true |  | false |  | false |  | EV013521 | EV000494 | EV000494 | EV000494 | true |  |  | 17.3 |  | 207.6 | 103.8 |  | -40..80 |  | 0.6 | 1 | 325
BS1808 | EV000138 | EV000899 | 2.5 |  |  | EV004201 | 7.98 | EV000167 | 8 | 4 | EV006304 | EV000494 | EV003606 |  |  |  | EV000163 | EV000154 | false | EV003688 |  | true | true | EV000494 | EV000494 |  | false |  |  | EV000163 | EV000154 | EV000206 | EV000167 | true |  | false | false | true |  | false |  | false |  | EV013521 | EV000494 | EV000494 | EV000494 | true |  |  | 18.7 |  | 224.4 | 112.2 |  | -40..80 |  | 0.6 | 1 | 395
BS1809 | EV000138 | EV000899 | 2.5 |  |  | EV004201 | 7.98 | EV000167 | 10 | 5 | EV006304 | EV000494 | EV003606 |  |  |  | EV000163 | EV000154 | false | EV003688 |  | true | true | EV000494 | EV000494 |  | false |  |  | EV000163 | EV000154 | EV000206 | EV000167 | true |  | false | false | true |  | false |  | false |  | EV013521 | EV000494 | EV000494 | EV000494 | true |  |  | 20.2 |  | 242.4 | 121.2 |  | -40..80 |  | 0.6 | 1 | 505
BS1810 | EV000138 | EV000899 | 2.5 |  |  | EV004201 | 7.98 | EV000167 | 12 | 6 | EV006304 | EV000494 | EV003606 |  |  |  | EV000163 | EV000154 | false | EV003688 |  | true | true | EV000494 | EV000494 |  | false |  |  | EV000163 | EV000154 | EV000206 | EV000167 | true |  | false | false | true |  | false |  | false |  | EV013521 | EV000494 | EV000494 | EV000494 | true |  |  | 20.9 |  | 250.8 | 125.4 |  | -40..80 |  | 0.6 | 1 | 540
BS1811 | EV000138 | EV000899 | 2.5 |  |  | EV004201 | 7.98 | EV000167 | 14 | 7 | EV006304 | EV000494 | EV003606 |  |  |  | EV000163 | EV000154 | false | EV003688 |  | true | true | EV000494 | EV000494 |  | false |  |  | EV000163 | EV000154 | EV000206 | EV000167 | true |  | false | false | true |  | false |  | false |  | EV013521 | EV000494 | EV000494 | EV000494 | true |  |  | 23.7 |  | 284.4 | 142.2 |  | -40..80 |  | 0.6 | 1 | 635
BS1812 | EV000138 | EV000899 | 2.5 |  |  | EV004201 | 7.98 | EV000167 | 16 | 8 | EV006304 | EV000494 | EV003606 |  |  |  | EV000163 | EV000154 | false | EV003688 |  | true | true | EV000494 | EV000494 |  | false |  |  | EV000163 | EV000154 | EV000206 | EV000167 | true |  | false | false | true |  | false |  | false |  | EV013521 | EV000494 | EV000494 | EV000494 | true |  |  | 24.8 |  | 297.6 | 148.8 |  | -40..80 |  | 0.6 | 1 | 705
BS1813 | EV000138 | EV000899 | 2.5 |  |  | EV004201 | 7.98 | EV000167 | 20 | 10 | EV006304 | EV000494 | EV003606 |  |  |  | EV000163 | EV000154 | false | EV003688 |  | true | true | EV000494 | EV000494 |  | false |  |  | EV000163 | EV000154 | EV000206 | EV000167 | true |  | false | false | true |  | false |  | false |  | EV013521 | EV000494 | EV000494 | EV000494 | true |  |  | 26.8 |  | 321.6 | 160.8 |  | -40..80 |  | 0.6 | 1 | 860
BS1814 | EV000138 | EV000899 | 2.5 |  |  | EV004201 | 7.98 | EV000167 | 24 | 12 | EV006304 | EV000494 | EV003606 |  |  |  | EV000163 | EV000154 | false | EV003688 |  | true | true | EV000494 | EV000494 |  | false |  |  | EV000163 | EV000154 | EV000206 | EV000167 | true |  | false | false | true |  | false |  | false |  | EV013521 | EV000494 | EV000494 | EV000494 | true |  |  | 28.8 |  | 345.6 | 172.8 |  | -40..80 |  | 0.6 | 1 | 1015
BS1815 | EV000138 | EV000899 | 2.5 |  |  | EV004201 | 7.98 | EV000167 | 28 | 14 | EV006304 | EV000494 | EV003606 |  |  |  | EV000163 | EV000154 | false | EV003688 |  | true | true | EV000494 | EV000494 |  | false |  |  | EV000163 | EV000154 | EV000206 | EV000167 | true |  | false | false | true |  | false |  | false |  | EV013521 | EV000494 | EV000494 | EV000494 | true |  |  | 30.6 |  | 367.2 | 183.6 |  | -40..80 |  | 0.6 | 1 | 1155
BS1816 | EV000138 | EV000899 | 2.5 |  |  | EV004201 | 7.98 | EV000167 | 32 | 16 | EV006304 | EV000494 | EV003606 |  |  |  | EV000163 | EV000154 | false | EV003688 |  | true | true | EV000494 | EV000494 |  | false |  |  | EV000163 | EV000154 | EV000206 | EV000167 | true |  | false | false | true |  | false |  | false |  | EV013528 | EV000494 | EV000494 | EV000494 | true |  |  | 33 |  | 396 | 198 |  | -40..80 |  | 0.6 | 1 | 1350
BS1850 | EV000138 | EV000899 | 0.5 |  |  | EV004201 | 39 | EV000167 | 4 | 2 | EV006304 | EV003606 | EV003606 |  |  |  | EV000163 | EV000154 | false | EV003688 |  | true | true | EV000494 | EV000494 |  | false |  |  | EV000163 | EV000154 | EV000206 | EV000167 | true |  | false | false | true |  | false |  | false |  | EV013528 | EV000494 | EV000494 | EV000494 | true |  |  | 11.3 |  | 135.6 | 67.8 |  | -40..80 |  | 0.6 | 1 | 152
BS1851 | EV000138 | EV000899 | 0.5 |  |  | EV004201 | 39 | EV000167 | 6 | 3 | EV006304 | EV003606 | EV003606 |  |  |  | EV000163 | EV000154 | false | EV003688 |  | true | true | EV000494 | EV000494 |  | false |  |  | EV000163 | EV000154 | EV000206 | EV000167 | true |  | false | false | true |  | false |  | false |  | EV013521 | EV000494 | EV000494 | EV000494 | true |  |  | 12.4 |  | 148.8 | 74.4 |  | -40..80 |  | 0.6 | 1 | 170
BS1852 | EV000138 | EV000899 | 0.5 |  |  | EV004201 | 39 | EV000167 | 8 | 4 | EV006304 | EV003606 | EV003606 |  |  |  | EV000163 | EV000154 | false | EV003688 |  | true | true | EV000494 | EV000494 |  | false |  |  | EV000163 | EV000154 | EV000206 | EV000167 | true |  | false | false | true |  | false |  | false |  | EV013521 | EV000494 | EV000494 | EV000494 | true |  |  | 13.4 |  | 160.8 | 80.4 |  | -40..80 |  | 0.6 | 1 | 205
BS1853 | EV000138 | EV000899 | 0.5 |  |  | EV004201 | 39 | EV000167 | 10 | 5 | EV006304 | EV003606 | EV003606 |  |  |  | EV000163 | EV000154 | false | EV003688 |  | true | true | EV000494 | EV000494 |  | false |  |  | EV000163 | EV000154 | EV000206 | EV000167 | true |  | false | false | true |  | false |  | false |  | EV013521 | EV000494 | EV000494 | EV000494 | true |  |  | 14.3 |  | 171.6 | 85.8 |  | -40..80 |  | 0.6 | 1 | 250
BS1854 | EV000138 | EV000899 | 0.5 |  |  | EV004201 | 39 | EV000167 | 12 | 6 | EV006304 | EV003606 | EV003606 |  |  |  | EV000163 | EV000154 | false | EV003688 |  | true | true | EV000494 | EV000494 |  | false |  |  | EV000163 | EV000154 | EV000206 | EV000167 | true |  | false | false | true |  | false |  | false |  | EV013521 | EV000494 | EV000494 | EV000494 | true |  |  | 14.8 |  | 177.6 | 88.8 |  | -40..80 |  | 0.6 | 1 | 270
BS1855 | EV000138 | EV000899 | 0.5 |  |  | EV004201 | 39 | EV000167 | 14 | 7 | EV006304 | EV003606 | EV003606 |  |  |  | EV000163 | EV000154 | false | EV003688 |  | true | true | EV000494 | EV000494 |  | false |  |  | EV000163 | EV000154 | EV000206 | EV000167 | true |  | false | false | true |  | false |  | false |  | EV013521 | EV000494 | EV000494 | EV000494 | true |  |  | 16.4 |  | 196.8 | 98.4 |  | -40..80 |  | 0.6 | 1 | 305
BS1856 | EV000138 | EV000899 | 0.5 |  |  | EV004201 | 39 | EV000167 | 16 | 8 | EV006304 | EV003606 | EV003606 |  |  |  | EV000163 | EV000154 | false | EV003688 |  | true | true | EV000494 | EV000494 |  | false |  |  | EV000163 | EV000154 | EV000206 | EV000167 | true |  | false | false | true |  | false |  | false |  | EV013521 | EV000494 | EV000494 | EV000494 | true |  |  | 17.1 |  | 205.2 | 102.6 |  | -40..80 |  | 0.6 | 1 | 340
BS1857 | EV000138 | EV000899 | 0.5 |  |  | EV004201 | 39 | EV000167 | 20 | 10 | EV006304 | EV003606 | EV003606 |  |  |  | EV000163 | EV000154 | false | EV003688 |  | true | true | EV000494 | EV000494 |  | false |  |  | EV000163 | EV000154 | EV000206 | EV000167 | true |  | false | false | true |  | false |  | false |  | EV013521 | EV000494 | EV000494 | EV000494 | true |  |  | 18.3 |  | 219.6 | 109.8 |  | -40..80 |  | 0.6 | 1 | 400
BS1858 | EV000138 | EV000899 | 0.5 |  |  | EV004201 | 39 | EV000167 | 24 | 12 | EV006304 | EV003606 | EV003606 |  |  |  | EV000163 | EV000154 | false | EV003688 |  | true | true | EV000494 | EV000494 |  | false |  |  | EV000163 | EV000154 | EV000206 | EV000167 | true |  | false | false | true |  | false |  | false |  | EV013521 | EV000494 | EV000494 | EV000494 | true |  |  | 19.5 |  | 234 | 117 |  | -40..80 |  | 0.6 | 1 | 460
BS1859 | EV000138 | EV000899 | 0.5 |  |  | EV004201 | 39 | EV000167 | 28 | 14 | EV006304 | EV003606 | EV003606 |  |  |  | EV000163 | EV000154 | false | EV003688 |  | true | true | EV000494 | EV000494 |  | false |  |  | EV000163 | EV000154 | EV000206 | EV000167 | true |  | false | false | true |  | false |  | false |  | EV013521 | EV000494 | EV000494 | EV000494 | true |  |  | 20.7 |  | 248.4 | 124.2 |  | -40..80 |  | 0.6 | 1 | 520
BS1860 | EV000138 | EV000899 | 0.5 |  |  | EV004201 | 39 | EV000167 | 32 | 16 | EV006304 | EV003606 | EV003606 |  |  |  | EV000163 | EV000154 | false | EV003688 |  | true | true | EV000494 | EV000494 |  | false |  |  | EV000163 | EV000154 | EV000206 | EV000167 | true |  | false | false | true |  | false |  | false |  | EV013521 | EV000494 | EV000494 | EV000494 | true |  |  | 22.3 |  | 267.6 | 133.8 |  | -40..80 |  | 0.6 | 1 | 610
BS1861 | EV000138 | EV000899 | 0.5 |  |  | EV004201 | 39 | EV000167 | 36 | 18 | EV006304 | EV003606 | EV003606 |  |  |  | EV000163 | EV000154 | false | EV003688 |  | true | true | EV000494 | EV000494 |  | false |  |  | EV000163 | EV000154 | EV000206 | EV000167 | true |  | false | false | true |  | false |  | false |  | EV013521 | EV000494 | EV000494 | EV000494 | true |  |  | 23.2 |  | 278.4 | 139.2 |  | -40..80 |  | 0.6 | 1 | 655
BS1862 | EV000138 | EV000899 | 0.5 |  |  | EV004201 | 39 | EV000167 | 40 | 20 | EV006304 | EV003606 | EV003606 |  |  |  | EV000163 | EV000154 | false | EV003688 |  | true | true | EV000494 | EV000494 |  | false |  |  | EV000163 | EV000154 | EV000206 | EV000167 | true |  | false | false | true |  | false |  | false |  | EV013521 | EV000494 | EV000494 | EV000494 | true |  |  | 23.9 |  | 286.8 | 143.4 |  | -40..80 |  | 0.6 | 1 | 715
BS1863 | EV000138 | EV000899 | 0.5 |  |  | EV004201 | 39 | EV000167 | 48 | 24 | EV006304 | EV003606 | EV003606 |  |  |  | EV000163 | EV000154 | false | EV003688 |  | true | true | EV000494 | EV000494 |  | false |  |  | EV000163 | EV000154 | EV000206 | EV000167 | true |  | false | false | true |  | false |  | false |  | EV013521 | EV000494 | EV000494 | EV000494 | true |  |  | 24.6 |  | 295.2 | 147.6 |  | -40..80 |  | 0.6 | 1 | 820
BS1864 | EV000138 | EV000899 | 0.75 |  |  | EV004201 | 26 | EV000167 | 4 | 2 | EV006304 | EV003606 | EV003606 |  |  |  | EV000163 | EV000154 | false | EV003688 |  | true | true | EV000494 | EV000494 |  | false |  |  | EV000163 | EV000154 | EV000206 | EV000167 | true |  | false | false | true |  | false |  | false |  | EV013528 | EV000494 | EV000494 | EV000494 | true |  |  | 11.9 |  | 142.8 | 71.4 |  | -40..80 |  | 0.6 | 1 | 168
BS1865 | EV000138 | EV000899 | 0.75 |  |  | EV004201 | 26 | EV000167 | 6 | 3 | EV006304 | EV003606 | EV003606 |  |  |  | EV000163 | EV000154 | false | EV003688 |  | true | true | EV000494 | EV000494 |  | false |  |  | EV000163 | EV000154 | EV000206 | EV000167 | true |  | false | false | true |  | false |  | false |  | EV013521 | EV000494 | EV000494 | EV000494 | true |  |  | 13.2 |  | 158.4 | 79.2 |  | -40..80 |  | 0.6 | 1 | 194
BS1866 | EV000138 | EV000899 | 0.75 |  |  | EV004201 | 26 | EV000167 | 8 | 4 | EV006304 | EV003606 | EV003606 |  |  |  | EV000163 | EV000154 | false | EV003688 |  | true | true | EV000494 | EV000494 |  | false |  |  | EV000163 | EV000154 | EV000206 | EV000167 | true |  | false | false | true |  | false |  | false |  | EV013521 | EV000494 | EV000494 | EV000494 | true |  |  | 14.2 |  | 170.4 | 85.2 |  | -40..80 |  | 0.6 | 1 | 235
BS1867 | EV000138 | EV000899 | 0.75 |  |  | EV004201 | 26 | EV000167 | 10 | 5 | EV006304 | EV003606 | EV003606 |  |  |  | EV000163 | EV000154 | false | EV003688 |  | true | true | EV000494 | EV000494 |  | false |  |  | EV000163 | EV000154 | EV000206 | EV000167 | true |  | false | false | true |  | false |  | false |  | EV013521 | EV000494 | EV000494 | EV000494 | true |  |  | 15.2 |  | 182.4 | 91.2 |  | -40..80 |  | 0.6 | 1 | 290
BS1868 | EV000138 | EV000899 | 0.75 |  |  | EV004201 | 26 | EV000167 | 12 | 6 | EV006304 | EV003606 | EV003606 |  |  |  | EV000163 | EV000154 | false | EV003688 |  | true | true | EV000494 | EV000494 |  | false |  |  | EV000163 | EV000154 | EV000206 | EV000167 | true |  | false | false | true |  | false |  | false |  | EV013521 | EV000494 | EV000494 | EV000494 | true |  |  | 15.7 |  | 188.4 | 94.2 |  | -40..80 |  | 0.6 | 1 | 310
BS1869 | EV000138 | EV000899 | 0.75 |  |  | EV004201 | 26 | EV000167 | 14 | 7 | EV006304 | EV003606 | EV003606 |  |  |  | EV000163 | EV000154 | false | EV003688 |  | true | true | EV000494 | EV000494 |  | false |  |  | EV000163 | EV000154 | EV000206 | EV000167 | true |  | false | false | true |  | false |  | false |  | EV013521 | EV000494 | EV000494 | EV000494 | true |  |  | 17.5 |  | 210 | 105 |  | -40..80 |  | 0.6 | 1 | 355
BS1870 | EV000138 | EV000899 | 0.75 |  |  | EV004201 | 26 | EV000167 | 16 | 8 | EV006304 | EV003606 | EV003606 |  |  |  | EV000163 | EV000154 | false | EV003688 |  | true | true | EV000494 | EV000494 |  | false |  |  | EV000163 | EV000154 | EV000206 | EV000167 | true |  | false | false | true |  | false |  | false |  | EV013521 | EV000494 | EV000494 | EV000494 | true |  |  | 18.3 |  | 219.6 | 109.8 |  | -40..80 |  | 0.6 | 1 | 395
BS1871 | EV000138 | EV000899 | 0.75 |  |  | EV004201 | 26 | EV000167 | 20 | 10 | EV006304 | EV003606 | EV003606 |  |  |  | EV000163 | EV000154 | false | EV003688 |  | true | true | EV000494 | EV000494 |  | false |  |  | EV000163 | EV000154 | EV000206 | EV000167 | true |  | false | false | true |  | false |  | false |  | EV013521 | EV000494 | EV000494 | EV000494 | true |  |  | 19.6 |  | 235.2 | 117.6 |  | -40..80 |  | 0.6 | 1 | 470
BS1872 | EV000138 | EV000899 | 0.75 |  |  | EV004201 | 26 | EV000167 | 24 | 12 | EV006304 | EV003606 | EV003606 |  |  |  | EV000163 | EV000154 | false | EV003688 |  | true | true | EV000494 | EV000494 |  | false |  |  | EV000163 | EV000154 | EV000206 | EV000167 | true |  | false | false | true |  | false |  | false |  | EV013521 | EV000494 | EV000494 | EV000494 | true |  |  | 20.8 |  | 249.6 | 124.8 |  | -40..80 |  | 0.6 | 1 | 540
BS1873 | EV000138 | EV000899 | 0.75 |  |  | EV004201 | 26 | EV000167 | 28 | 14 | EV006304 | EV003606 | EV003606 |  |  |  | EV000163 | EV000154 | false | EV003688 |  | true | true | EV000494 | EV000494 |  | false |  |  | EV000163 | EV000154 | EV000206 | EV000167 | true |  | false | false | true |  | false |  | false |  | EV013521 | EV000494 | EV000494 | EV000494 | true |  |  | 22.3 |  | 267.6 | 133.8 |  | -40..80 |  | 0.6 | 1 | 625
BS1874 | EV000138 | EV000899 | 0.75 |  |  | EV004201 | 26 | EV000167 | 32 | 16 | EV006304 | EV003606 | EV003606 |  |  |  | EV000163 | EV000154 | false | EV003688 |  | true | true | EV000494 | EV000494 |  | false |  |  | EV000163 | EV000154 | EV000206 | EV000167 | true |  | false | false | true |  | false |  | false |  | EV013521 | EV000494 | EV000494 | EV000494 | true |  |  | 23.8 |  | 285.6 | 142.8 |  | -40..80 |  | 0.6 | 1 | 715
BS1875 | EV000138 | EV000899 | 0.75 |  |  | EV004201 | 26 | EV000167 | 36 | 18 | EV006304 | EV003606 | EV003606 |  |  |  | EV000163 | EV000154 | false | EV003688 |  | true | true | EV000494 | EV000494 |  | false |  |  | EV000163 | EV000154 | EV000206 | EV000167 | true |  | false | false | true |  | false |  | false |  | EV013521 | EV000494 | EV000494 | EV000494 | true |  |  | 24.9 |  | 298.8 | 149.4 |  | -40..80 |  | 0.6 | 1 | 775
BS1876 | EV000138 | EV000899 | 0.75 |  |  | EV004201 | 26 | EV000167 | 40 | 20 | EV006304 | EV003606 | EV003606 |  |  |  | EV000163 | EV000154 | false | EV003688 |  | true | true | EV000494 | EV000494 |  | false |  |  | EV000163 | EV000154 | EV000206 | EV000167 | true |  | false | false | true |  | false |  | false |  | EV013521 | EV000494 | EV000494 | EV000494 | true |  |  | 25.8 |  | 309.6 | 154.8 |  | -40..80 |  | 0.6 | 1 | 855
BS1877 | EV000138 | EV000899 | 0.75 |  |  | EV004201 | 26 | EV000167 | 48 | 24 | EV006304 | EV003606 | EV003606 |  |  |  | EV000163 | EV000154 | false | EV003688 |  | true | true | EV000494 | EV000494 |  | false |  |  | EV000163 | EV000154 | EV000206 | EV000167 | true |  | false | false | true |  | false |  | false |  | EV013521 | EV000494 | EV000494 | EV000494 | true |  |  | 26.6 |  | 319.2 | 159.6 |  | -40..80 |  | 0.6 | 1 | 985
BS1878 | EV000138 | EV000899 | 1 |  |  | EV004201 | 19.5 | EV000167 | 4 | 2 | EV006304 | EV003606 | EV003606 |  |  |  | EV000163 | EV000154 | false | EV003688 |  | true | true | EV000494 | EV000494 |  | false |  |  | EV000163 | EV000154 | EV000206 | EV000167 | true |  | false | false | true |  | false |  | false |  | EV013521 | EV000494 | EV000494 | EV000494 | true |  |  | 12.4 |  | 148.8 | 74.4 |  | -40..80 |  | 0.6 | 1 | 192
BS1879 | EV000138 | EV000899 | 1 |  |  | EV004201 | 19.5 | EV000167 | 6 | 3 | EV006304 | EV003606 | EV003606 |  |  |  | EV000163 | EV000154 | false | EV003688 |  | true | true | EV000494 | EV000494 |  | false |  |  | EV000163 | EV000154 | EV000206 | EV000167 | true |  | false | false | true |  | false |  | false |  | EV013521 | EV000494 | EV000494 | EV000494 | true |  |  | 13.7 |  | 164.4 | 82.2 |  | -40..80 |  | 0.6 | 1 | 225
BS1880 | EV000138 | EV000899 | 1 |  |  | EV004201 | 19.5 | EV000167 | 8 | 4 | EV006304 | EV003606 | EV003606 |  |  |  | EV000163 | EV000154 | false | EV003688 |  | true | true | EV000494 | EV000494 |  | false |  |  | EV000163 | EV000154 | EV000206 | EV000167 | true |  | false | false | true |  | false |  | false |  | EV013521 | EV000494 | EV000494 | EV000494 | true |  |  | 14.8 |  | 177.6 | 88.8 |  | -40..80 |  | 0.6 | 1 | 270
BS1881 | EV000138 | EV000899 | 1 |  |  | EV004201 | 19.5 | EV000167 | 10 | 5 | EV006304 | EV003606 | EV003606 |  |  |  | EV000163 | EV000154 | false | EV003688 |  | true | true | EV000494 | EV000494 |  | false |  |  | EV000163 | EV000154 | EV000206 | EV000167 | true |  | false | false | true |  | false |  | false |  | EV013521 | EV000494 | EV000494 | EV000494 | true |  |  | 15.9 |  | 190.8 | 95.4 |  | -40..80 |  | 0.6 | 1 | 335
BS1882 | EV000138 | EV000899 | 1 |  |  | EV004201 | 19.5 | EV000167 | 12 | 6 | EV006304 | EV003606 | EV003606 |  |  |  | EV000163 | EV000154 | false | EV003688 |  | true | true | EV000494 | EV000494 |  | false |  |  | EV000163 | EV000154 | EV000206 | EV000167 | true |  | false | false | true |  | false |  | false |  | EV013521 | EV000494 | EV000494 | EV000494 | true |  |  | 16.4 |  | 196.8 | 98.4 |  | -40..80 |  | 0.6 | 1 | 360
BS1883 | EV000138 | EV000899 | 1 |  |  | EV004201 | 19.5 | EV000167 | 14 | 7 | EV006304 | EV003606 | EV003606 |  |  |  | EV000163 | EV000154 | false | EV003688 |  | true | true | EV000494 | EV000494 |  | false |  |  | EV000163 | EV000154 | EV000206 | EV000167 | true |  | false | false | true |  | false |  | false |  | EV013521 | EV000494 | EV000494 | EV000494 | true |  |  | 18.3 |  | 219.6 | 109.8 |  | -40..80 |  | 0.6 | 1 | 415
BS1884 | EV000138 | EV000899 | 1 |  |  | EV004201 | 19.5 | EV000167 | 16 | 8 | EV006304 | EV003606 | EV003606 |  |  |  | EV000163 | EV000154 | false | EV003688 |  | true | true | EV000494 | EV000494 |  | false |  |  | EV000163 | EV000154 | EV000206 | EV000167 | true |  | false | false | true |  | false |  | false |  | EV013521 | EV000494 | EV000494 | EV000494 | true |  |  | 19.1 |  | 229.2 | 114.6 |  | -40..80 |  | 0.6 | 1 | 460
BS1885 | EV000138 | EV000899 | 1 |  |  | EV004201 | 19.5 | EV000167 | 20 | 10 | EV006304 | EV003606 | EV003606 |  |  |  | EV000163 | EV000154 | false | EV003688 |  | true | true | EV000494 | EV000494 |  | false |  |  | EV000163 | EV000154 | EV000206 | EV000167 | true |  | false | false | true |  | false |  | false |  | EV013521 | EV000494 | EV000494 | EV000494 | true |  |  | 20.5 |  | 246 | 123 |  | -40..80 |  | 0.6 | 1 | 550
BS1886 | EV000138 | EV000899 | 1 |  |  | EV004201 | 19.5 | EV000167 | 24 | 12 | EV006304 | EV003606 | EV003606 |  |  |  | EV000163 | EV000154 | false | EV003688 |  | true | true | EV000494 | EV000494 |  | false |  |  | EV000163 | EV000154 | EV000206 | EV000167 | true |  | false | false | true |  | false |  | false |  | EV013521 | EV000494 | EV000494 | EV000494 | true |  |  | 21.8 |  | 261.6 | 130.8 |  | -40..80 |  | 0.6 | 1 | 635
BS1887 | EV000138 | EV000899 | 1 |  |  | EV004201 | 19.5 | EV000167 | 28 | 14 | EV006304 | EV003606 | EV003606 |  |  |  | EV000163 | EV000154 | false | EV003688 |  | true | true | EV000494 | EV000494 |  | false |  |  | EV000163 | EV000154 | EV000206 | EV000167 | true |  | false | false | true |  | false |  | false |  | EV013521 | EV000494 | EV000494 | EV000494 | true |  |  | 23.4 |  | 280.8 | 140.4 |  | -40..80 |  | 0.6 | 1 | 735
BS1888 | EV000138 | EV000899 | 1 |  |  | EV004201 | 19.5 | EV000167 | 32 | 16 | EV006304 | EV003606 | EV003606 |  |  |  | EV000163 | EV000154 | false | EV003688 |  | true | true | EV000494 | EV000494 |  | false |  |  | EV000163 | EV000154 | EV000206 | EV000167 | true |  | false | false | true |  | false |  | false |  | EV013521 | EV000494 | EV000494 | EV000494 | true |  |  | 25.2 |  | 302.4 | 151.2 |  | -40..80 |  | 0.6 | 1 | 855
BS1889 | EV000138 | EV000899 | 1 |  |  | EV004201 | 19.5 | EV000167 | 36 | 18 | EV006304 | EV003606 | EV003606 |  |  |  | EV000163 | EV000154 | false | EV003688 |  | true | true | EV000494 | EV000494 |  | false |  |  | EV000163 | EV000154 | EV000206 | EV000167 | true |  | false | false | true |  | false |  | false |  | EV013521 | EV000494 | EV000494 | EV000494 | true |  |  | 26.3 |  | 315.6 | 157.8 |  | -40..80 |  | 0.6 | 1 | 925
BS1890 | EV000138 | EV000899 | 1 |  |  | EV004201 | 19.5 | EV000167 | 40 | 20 | EV006304 | EV003606 | EV003606 |  |  |  | EV000163 | EV000154 | false | EV003688 |  | true | true | EV000494 | EV000494 |  | false |  |  | EV000163 | EV000154 | EV000206 | EV000167 | true |  | false | false | true |  | false |  | false |  | EV013521 | EV000494 | EV000494 | EV000494 | true |  |  | 27.1 |  | 325.2 | 162.6 |  | -40..80 |  | 0.6 | 1 | 1010
BS1891 | EV000138 | EV000899 | 1 |  |  | EV004201 | 19.5 | EV000167 | 48 | 24 | EV006304 | EV003606 | EV003606 |  |  |  | EV000163 | EV000154 | false | EV003688 |  | true | true | EV000494 | EV000494 |  | false |  |  | EV000163 | EV000154 | EV000206 | EV000167 | true |  | false | false | true |  | false |  | false |  | EV013521 | EV000494 | EV000494 | EV000494 | true |  |  | 27.9 |  | 334.8 | 167.4 |  | -40..80 |  | 0.6 | 1 | 1175
BS1892 | EV000138 | EV000899 | 1.5 |  |  | EV004201 | 13.3 | EV000167 | 4 | 2 | EV006304 | EV003606 | EV003606 |  |  |  | EV000163 | EV000154 | false | EV003688 |  | true | true | EV000494 | EV000494 |  | false |  |  | EV000163 | EV000154 | EV000206 | EV000167 | true |  | false | false | true |  | false |  | false |  | EV013521 | EV000494 | EV000494 | EV000494 | true |  |  | 13.7 |  | 164.4 | 82.2 |  | -40..80 |  | 0.6 | 1 | 230
BS1893 | EV000138 | EV000899 | 1.5 |  |  | EV004201 | 13.3 | EV000167 | 6 | 3 | EV006304 | EV003606 | EV003606 |  |  |  | EV000163 | EV000154 | false | EV003688 |  | true | true | EV000494 | EV000494 |  | false |  |  | EV000163 | EV000154 | EV000206 | EV000167 | true |  | false | false | true |  | false |  | false |  | EV013521 | EV000494 | EV000494 | EV000494 | true |  |  | 15.2 |  | 182.4 | 91.2 |  | -40..80 |  | 0.6 | 1 | 270
BS1894 | EV000138 | EV000899 | 1.5 |  |  | EV004201 | 13.3 | EV000167 | 8 | 4 | EV006304 | EV003606 | EV003606 |  |  |  | EV000163 | EV000154 | false | EV003688 |  | true | true | EV000494 | EV000494 |  | false |  |  | EV000163 | EV000154 | EV000206 | EV000167 | true |  | false | false | true |  | false |  | false |  | EV013521 | EV000494 | EV000494 | EV000494 | true |  |  | 16.5 |  | 198 | 99 |  | -40..80 |  | 0.6 | 1 | 330
BS1895 | EV000138 | EV000899 | 1.5 |  |  | EV004201 | 13.3 | EV000167 | 10 | 5 | EV006304 | EV003606 | EV003606 |  |  |  | EV000163 | EV000154 | false | EV003688 |  | true | true | EV000494 | EV000494 |  | false |  |  | EV000163 | EV000154 | EV000206 | EV000167 | true |  | false | false | true |  | false |  | false |  | EV013521 | EV000494 | EV000494 | EV000494 | true |  |  | 17.7 |  | 212.4 | 106.2 |  | -40..80 |  | 0.6 | 1 | 415
BS1896 | EV000138 | EV000899 | 1.5 |  |  | EV004201 | 13.3 | EV000167 | 12 | 6 | EV006304 | EV003606 | EV003606 |  |  |  | EV000163 | EV000154 | false | EV003688 |  | true | true | EV000494 | EV000494 |  | false |  |  | EV000163 | EV000154 | EV000206 | EV000167 | true |  | false | false | true |  | false |  | false |  | EV013521 | EV000494 | EV000494 | EV000494 | true |  |  | 18.3 |  | 219.6 | 109.8 |  | -40..80 |  | 0.6 | 1 | 445
BS1897 | EV000138 | EV000899 | 1.5 |  |  | EV004201 | 13.3 | EV000167 | 14 | 7 | EV006304 | EV003606 | EV003606 |  |  |  | EV000163 | EV000154 | false | EV003688 |  | true | true | EV000494 | EV000494 |  | false |  |  | EV000163 | EV000154 | EV000206 | EV000167 | true |  | false | false | true |  | false |  | false |  | EV013521 | EV000494 | EV000494 | EV000494 | true |  |  | 20.5 |  | 246 | 123 |  | -40..80 |  | 0.6 | 1 | 515
BS1898 | EV000138 | EV000899 | 1.5 |  |  | EV004201 | 13.3 | EV000167 | 16 | 8 | EV006304 | EV003606 | EV003606 |  |  |  | EV000163 | EV000154 | false | EV003688 |  | true | true | EV000494 | EV000494 |  | false |  |  | EV000163 | EV000154 | EV000206 | EV000167 | true |  | false | false | true |  | false |  | false |  | EV013521 | EV000494 | EV000494 | EV000494 | true |  |  | 21.4 |  | 256.8 | 128.4 |  | -40..80 |  | 0.6 | 1 | 575
BS1899 | EV000138 | EV000899 | 1.5 |  |  | EV004201 | 13.3 | EV000167 | 20 | 10 | EV006304 | EV003606 | EV003606 |  |  |  | EV000163 | EV000154 | false | EV003688 |  | true | true | EV000494 | EV000494 |  | false |  |  | EV000163 | EV000154 | EV000206 | EV000167 | true |  | false | false | true |  | false |  | false |  | EV013521 | EV000494 | EV000494 | EV000494 | true |  |  | 23.2 |  | 278.4 | 139.2 |  | -40..80 |  | 0.6 | 1 | 700
BS1900 | EV000138 | EV000899 | 1.5 |  |  | EV004201 | 13.3 | EV000167 | 24 | 12 | EV006304 | EV003606 | EV003606 |  |  |  | EV000163 | EV000154 | false | EV003688 |  | true | true | EV000494 | EV000494 |  | false |  |  | EV000163 | EV000154 | EV000206 | EV000167 | true |  | false | false | true |  | false |  | false |  | EV013521 | EV000494 | EV000494 | EV000494 | true |  |  | 24.7 |  | 296.4 | 148.2 |  | -40..80 |  | 0.6 | 1 | 815
BS1901 | EV000138 | EV000899 | 1.5 |  |  | EV004201 | 13.3 | EV000167 | 28 | 14 | EV006304 | EV003606 | EV003606 |  |  |  | EV000163 | EV000154 | false | EV003688 |  | true | true | EV000494 | EV000494 |  | false |  |  | EV000163 | EV000154 | EV000206 | EV000167 | true |  | false | false | true |  | false |  | false |  | EV013521 | EV000494 | EV000494 | EV000494 | true |  |  | 26.5 |  | 318 | 159 |  | -40..80 |  | 0.6 | 1 | 940
BS1902 | EV000138 | EV000899 | 1.5 |  |  | EV004201 | 13.3 | EV000167 | 32 | 16 | EV006304 | EV003606 | EV003606 |  |  |  | EV000163 | EV000154 | false | EV003688 |  | true | true | EV000494 | EV000494 |  | false |  |  | EV000163 | EV000154 | EV000206 | EV000167 | true |  | false | false | true |  | false |  | false |  | EV013521 | EV000494 | EV000494 | EV000494 | true |  |  | 28.5 |  | 342 | 171 |  | -40..80 |  | 0.6 | 1 | 1095
BS1903 | EV000138 | EV000899 | 1.5 |  |  | EV004201 | 13.3 | EV000167 | 36 | 18 | EV006304 | EV003606 | EV003606 |  |  |  | EV000163 | EV000154 | false | EV003688 |  | true | true | EV000494 | EV000494 |  | false |  |  | EV000163 | EV000154 | EV000206 | EV000167 | true |  | false | false | true |  | false |  | false |  | EV013521 | EV000494 | EV000494 | EV000494 | true |  |  | 29.8 |  | 357.6 | 178.8 |  | -40..80 |  | 0.6 | 1 | 1185
BS1904 | EV000138 | EV000899 | 1.5 |  |  | EV004201 | 13.3 | EV000167 | 40 | 20 | EV006304 | EV003606 | EV003606 |  |  |  | EV000163 | EV000154 | false | EV003688 |  | true | true | EV000494 | EV000494 |  | false |  |  | EV000163 | EV000154 | EV000206 | EV000167 | true |  | false | false | true |  | false |  | false |  | EV013521 | EV000494 | EV000494 | EV000494 | true |  |  | 30.7 |  | 368.4 | 184.2 |  | -40..80 |  | 0.6 | 1 | 1295
BS1905 | EV000138 | EV000899 | 1.5 |  |  | EV004201 | 13.3 | EV000167 | 48 | 24 | EV006304 | EV003606 | EV003606 |  |  |  | EV000163 | EV000154 | false | EV003688 |  | true | true | EV000494 | EV000494 |  | false |  |  | EV000163 | EV000154 | EV000206 | EV000167 | true |  | false | false | true |  | false |  | false |  | EV013521 | EV000494 | EV000494 | EV000494 | true |  |  | 31.8 |  | 381.6 | 190.8 |  | -40..80 |  | 0.6 | 1 | 1520
BS1907 | EV000138 | EV000899 | 2.5 |  |  | EV004201 | 7.98 | EV000167 | 4 | 2 | EV006304 | EV003606 | EV003606 |  |  |  | EV000163 | EV000154 | false | EV003688 |  | true | true | EV000494 | EV000494 |  | false |  |  | EV000163 | EV000154 | EV000206 | EV000167 | true |  | false | false | true |  | false |  | false |  | EV013521 | EV000494 | EV000494 | EV000494 | true |  |  | 15.4 |  | 184.8 | 92.4 |  | -40..80 |  | 0.6 | 1 | 300
BS1908 | EV000138 | EV000899 | 2.5 |  |  | EV004201 | 7.98 | EV000167 | 6 | 3 | EV006304 | EV003606 | EV003606 |  |  |  | EV000163 | EV000154 | false | EV003688 |  | true | true | EV000494 | EV000494 |  | false |  |  | EV000163 | EV000154 | EV000206 | EV000167 | true |  | false | false | true |  | false |  | false |  | EV013521 | EV000494 | EV000494 | EV000494 | true |  |  | 17.3 |  | 207.6 | 103.8 |  | -40..80 |  | 0.6 | 1 | 350
BS1909 | EV000138 | EV000899 | 2.5 |  |  | EV004201 | 7.98 | EV000167 | 8 | 4 | EV006304 | EV003606 | EV003606 |  |  |  | EV000163 | EV000154 | false | EV003688 |  | true | true | EV000494 | EV000494 |  | false |  |  | EV000163 | EV000154 | EV000206 | EV000167 | true |  | false | false | true |  | false |  | false |  | EV013521 | EV000494 | EV000494 | EV000494 | true |  |  | 18.7 |  | 224.4 | 112.2 |  | -40..80 |  | 0.6 | 1 | 435
BS1910 | EV000138 | EV000899 | 2.5 |  |  | EV004201 | 7.98 | EV000167 | 10 | 5 | EV006304 | EV003606 | EV003606 |  |  |  | EV000163 | EV000154 | false | EV003688 |  | true | true | EV000494 | EV000494 |  | false |  |  | EV000163 | EV000154 | EV000206 | EV000167 | true |  | false | false | true |  | false |  | false |  | EV013521 | EV000494 | EV000494 | EV000494 | true |  |  | 20.2 |  | 242.4 | 121.2 |  | -40..80 |  | 0.6 | 1 | 550
BS1911 | EV000138 | EV000899 | 2.5 |  |  | EV004201 | 7.98 | EV000167 | 12 | 6 | EV006304 | EV003606 | EV003606 |  |  |  | EV000163 | EV000154 | false | EV003688 |  | true | true | EV000494 | EV000494 |  | false |  |  | EV000163 | EV000154 | EV000206 | EV000167 | true |  | false | false | true |  | false |  | false |  | EV013521 | EV000494 | EV000494 | EV000494 | true |  |  | 20.9 |  | 250.8 | 125.4 |  | -40..80 |  | 0.6 | 1 | 595
BS1912 | EV000138 | EV000899 | 2.5 |  |  | EV004201 | 7.98 | EV000167 | 14 | 7 | EV006304 | EV003606 | EV003606 |  |  |  | EV000163 | EV000154 | false | EV003688 |  | true | true | EV000494 | EV000494 |  | false |  |  | EV000163 | EV000154 | EV000206 | EV000167 | true |  | false | false | true |  | false |  | false |  | EV013521 | EV000494 | EV000494 | EV000494 | true |  |  | 23.7 |  | 284.4 | 142.2 |  | -40..80 |  | 0.6 | 1 | 695
BS1913 | EV000138 | EV000899 | 2.5 |  |  | EV004201 | 7.98 | EV000167 | 16 | 8 | EV006304 | EV003606 | EV003606 |  |  |  | EV000163 | EV000154 | false | EV003688 |  | true | true | EV000494 | EV000494 |  | false |  |  | EV000163 | EV000154 | EV000206 | EV000167 | true |  | false | false | true |  | false |  | false |  | EV013521 | EV000494 | EV000494 | EV000494 | true |  |  | 24.8 |  | 297.6 | 148.8 |  | -40..80 |  | 0.6 | 1 | 775
BS1914 | EV000138 | EV000899 | 2.5 |  |  | EV004201 | 7.98 | EV000167 | 20 | 10 | EV006304 | EV003606 | EV003606 |  |  |  | EV000163 | EV000154 | false | EV003688 |  | true | true | EV000494 | EV000494 |  | false |  |  | EV000163 | EV000154 | EV000206 | EV000167 | true |  | false | false | true |  | false |  | false |  | EV013521 | EV000494 | EV000494 | EV000494 | true |  |  | 26.8 |  | 321.6 | 160.8 |  | -40..80 |  | 0.6 | 1 | 950
BS1915 | EV000138 | EV000899 | 2.5 |  |  | EV004201 | 7.98 | EV000167 | 24 | 12 | EV006304 | EV003606 | EV003606 |  |  |  | EV000163 | EV000154 | false | EV003688 |  | true | true | EV000494 | EV000494 |  | false |  |  | EV000163 | EV000154 | EV000206 | EV000167 | true |  | false | false | true |  | false |  | false |  | EV013521 | EV000494 | EV000494 | EV000494 | true |  |  | 28.8 |  | 345.6 | 172.8 |  | -40..80 |  | 0.6 | 1 | 1120
BS1916 | EV000138 | EV000899 | 2.5 |  |  | EV004201 | 7.98 | EV000167 | 28 | 14 | EV006304 | EV003606 | EV003606 |  |  |  | EV000163 | EV000154 | false | EV003688 |  | true | true | EV000494 | EV000494 |  | false |  |  | EV000163 | EV000154 | EV000206 | EV000167 | true |  | false | false | true |  | false |  | false |  | EV013521 | EV000494 | EV000494 | EV000494 | true |  |  | 30.6 |  | 367.2 | 183.6 |  | -40..80 |  | 0.6 | 1 | 1280
BS1917 | EV000138 | EV000899 | 2.5 |  |  | EV004201 | 7.98 | EV000167 | 32 | 16 | EV006304 | EV003606 | EV003606 |  |  |  | EV000163 | EV000154 | false | EV003688 |  | true | true | EV000494 | EV000494 |  | false |  |  | EV000163 | EV000154 | EV000206 | EV000167 | true |  | false | false | true |  | false |  | false |  | EV013521 | EV000494 | EV000494 | EV000494 | true |  |  | 33 |  | 396 | 198 |  | -40..80 |  | 0.6 | 1 | 1490
H60850 | EV000138 | EV000899 | 1.5 |  |  | EV004201 | 13.3 | EV000167 | 1 |  | EV004175 | EV000494 | EV000494 |  |  |  | EV000154 | EV000154 | false | EV003688 |  | false | false | EV000494 | EV000494 |  | false |  |  | EV000154 | EV000154 | EV000206 | EV000167 | true |  | true | false | false |  | true |  | true |  | EV013520 | EV023917 | EV023921 | EV013524 | false |  |  | 5.8 |  | 69.6 | 46.4 |  | -40..80 |  | 0.6 | 1 | 49
H60851 | EV000138 | EV000899 | 2.5 |  |  | EV004201 | 7.98 | EV000167 | 1 |  | EV004175 | EV000494 | EV000494 |  |  |  | EV000154 | EV000154 | false | EV003688 |  | false | false | EV000494 | EV000494 |  | false |  |  | EV000154 | EV000154 | EV000206 | EV000167 | true |  | true | false | false |  | true |  | true |  | EV013520 | EV023917 | EV023921 | EV013524 | false |  |  | 6.2 |  | 74.4 | 49.6 |  | -40..80 |  | 0.6 | 1 | 63
H60852 | EV000138 | EV000899 | 4 |  |  | EV004201 | 4.95 | EV000167 | 1 |  | EV004175 | EV000494 | EV000494 |  |  |  | EV000154 | EV000154 | false | EV003688 |  | false | false | EV000494 | EV000494 |  | false |  |  | EV000154 | EV000154 | EV000206 | EV000167 | true |  | true | false | false |  | true |  | true |  | EV013520 | EV023917 | EV023921 | EV013524 | false |  |  | 6.7 |  | 80.4 | 53.6 |  | -40..80 |  | 0.6 | 1 | 82
H60853 | EV000138 | EV000899 | 6 |  |  | EV004201 | 3.3 | EV000167 | 1 |  | EV004175 | EV000494 | EV000494 |  |  |  | EV000154 | EV000154 | false | EV003688 |  | false | false | EV000494 | EV000494 |  | false |  |  | EV000154 | EV000154 | EV000206 | EV000167 | true |  | true | false | false |  | true |  | true |  | EV013520 | EV023917 | EV023921 | EV013524 | false |  |  | 7.2 |  | 86.4 | 57.6 |  | -40..80 |  | 0.6 | 1 | 105
H60854 | EV000138 | EV000899 | 10 |  |  | EV004201 | 1.91 | EV000167 | 1 |  | EV004175 | EV000494 | EV000494 |  |  |  | EV000154 | EV000154 | false | EV003688 |  | false | false | EV000494 | EV000494 |  | false |  |  | EV000154 | EV000154 | EV000206 | EV000167 | true |  | true | false | false |  | true |  | true |  | EV013520 | EV023917 | EV023921 | EV013524 | false |  |  | 8.5 |  | 102 | 68 |  | -40..80 |  | 0.6 | 1 | 160
H60855 | EV000138 | EV000899 | 16 |  |  | EV004201 | 1.21 | EV000167 | 1 |  | EV004175 | EV000494 | EV000494 |  |  |  | EV000154 | EV000154 | false | EV003688 |  | false | false | EV000494 | EV000494 |  | false |  |  | EV000154 | EV000154 | EV000206 | EV000167 | true |  | true | false | false |  | true |  | true |  | EV013520 | EV023917 | EV023921 | EV013524 | false |  |  | 9.4 |  | 112.8 | 75.2 |  | -40..80 |  | 0.6 | 1 | 226
H60856 | EV000138 | EV000899 | 25 |  |  | EV004201 | 0.78 | EV000167 | 1 |  | EV004175 | EV000494 | EV000494 |  |  |  | EV000154 | EV000154 | false | EV003688 |  | false | false | EV000494 | EV000494 |  | false |  |  | EV000154 | EV000154 | EV000206 | EV000167 | true |  | true | false | false |  | true |  | true |  | EV013520 | EV023917 | EV023921 | EV013524 | false |  |  | 11.4 |  | 136.8 | 91.2 |  | -40..80 |  | 0.6 | 1 | 340
H60857 | EV000138 | EV000899 | 35 |  |  | EV004201 | 0.554 | EV000167 | 1 |  | EV004175 | EV000494 | EV000494 |  |  |  | EV000154 | EV000154 | false | EV003688 |  | false | false | EV000494 | EV000494 |  | false |  |  | EV000154 | EV000154 | EV000206 | EV000167 | true |  | true | false | false |  | true |  | true |  | EV013520 | EV023917 | EV023921 | EV013524 | false |  |  | 12.6 |  | 151.2 | 100.8 |  | -40..80 |  | 0.6 | 1 | 450
H60858 | EV000138 | EV000899 | 50 |  |  | EV004201 | 0.386 | EV000167 | 1 |  | EV004175 | EV000494 | EV000494 |  |  |  | EV000154 | EV000154 | false | EV003688 |  | false | false | EV000494 | EV000494 |  | false |  |  | EV000154 | EV000154 | EV000206 | EV000167 | true |  | true | false | false |  | true |  | true |  | EV013520 | EV023917 | EV023921 | EV013524 | false |  |  | 14.6 |  | 175.2 | 116.8 |  | -40..80 |  | 0.6 | 1 | 625
H60859 | EV000138 | EV000899 | 70 |  |  | EV004201 | 0.272 | EV000167 | 1 |  | EV004175 | EV000494 | EV000494 |  |  |  | EV000154 | EV000154 | false | EV003688 |  | false | false | EV000494 | EV000494 |  | false |  |  | EV000154 | EV000154 | EV000206 | EV000167 | true |  | true | false | false |  | true |  | true |  | EV013520 | EV023917 | EV023921 | EV013524 | false |  |  | 16.6 |  | 199.2 | 132.8 |  | -40..80 |  | 0.6 | 1 | 840
H60860 | EV000138 | EV000899 | 95 |  |  | EV004201 | 0.206 | EV000167 | 1 |  | EV004175 | EV000494 | EV000494 |  |  |  | EV000154 | EV000154 | false | EV003688 |  | false | false | EV000494 | EV000494 |  | false |  |  | EV000154 | EV000154 | EV000206 | EV000167 | true |  | true | false | false |  | true |  | true |  | EV013520 | EV023917 | EV023921 | EV013524 | false |  |  | 18.8 |  | 225.6 | 150.4 |  | -40..80 |  | 0.6 | 1 | 1125
H60861 | EV000138 | EV000899 | 120 |  |  | EV004201 | 0.161 | EV000167 | 1 |  | EV004175 | EV000494 | EV000494 |  |  |  | EV000154 | EV000154 | false | EV003688 |  | false | false | EV000494 | EV000494 |  | false |  |  | EV000154 | EV000154 | EV000206 | EV000167 | true |  | true | false | false |  | true |  | true |  | EV013520 | EV023917 | EV023921 | EV013524 | false |  |  | 20.1 |  | 241.2 | 160.8 |  | -40..80 |  | 0.6 | 1 | 1380
H60862 | EV000138 | EV000899 | 150 |  |  | EV004201 | 0.129 | EV000167 | 1 |  | EV004175 | EV000494 | EV000494 |  |  |  | EV000154 | EV000154 | false | EV003688 |  | false | false | EV000494 | EV000494 |  | false |  |  | EV000154 | EV000154 | EV000206 | EV000167 | true |  | true | false | false |  | true |  | true |  | EV013520 | EV023917 | EV023921 | EV013524 | false |  |  | 23 |  | 276 | 184 |  | -40..80 |  | 0.6 | 1 | 1730
H60863 | EV000138 | EV000899 | 185 |  |  | EV004201 | 0.106 | EV000167 | 1 |  | EV004175 | EV000494 | EV000494 |  |  |  | EV000154 | EV000154 | false | EV003688 |  | false | false | EV000494 | EV000494 |  | false |  |  | EV000154 | EV000154 | EV000206 | EV000167 | true |  | true | false | false |  | true |  | true |  | EV013520 | EV023917 | EV023921 | EV013524 | false |  |  | 25.8 |  | 309.6 | 206.4 |  | -40..80 |  | 0.6 | 1 | 2130
H60864 | EV000138 | EV000899 | 240 |  |  | EV004201 | 0.0801 | EV000167 | 1 |  | EV004175 | EV000494 | EV000494 |  |  |  | EV000154 | EV000154 | false | EV003688 |  | false | false | EV000494 | EV000494 |  | false |  |  | EV000154 | EV000154 | EV000206 | EV000167 | true |  | true | false | false |  | true |  | true |  | EV013520 | EV023917 | EV023921 | EV013524 | false |  |  | 28.3 |  | 339.6 | 226.4 |  | -40..80 |  | 0.6 | 1 | 2460
H60865 | EV000138 | EV000899 | 300 |  |  | EV004201 | 0.0641 | EV000167 | 1 |  | EV004175 | EV000494 | EV000494 |  |  |  | EV000154 | EV000154 | false | EV003688 |  | false | false | EV000494 | EV000494 |  | false |  |  | EV000154 | EV000154 | EV000206 | EV000167 | true |  | true | false | false |  | true |  | true |  | EV013520 | EV023917 | EV023921 | EV013524 | false |  |  | 31.6 |  | 379.2 | 252.8 |  | -40..80 |  | 0.6 | 1 | 3148
H60882 | EV000138 | EV000899 | 400 |  |  | EV004201 | 0.0486 | EV000167 | 1 |  | EV004175 | EV000494 | EV000494 |  |  |  | EV000154 | EV000154 | false | EV003688 |  | false | false | EV000494 | EV000494 |  | false |  |  | EV000154 | EV000154 | EV000206 | EV000167 | true |  | true | false | false |  | true |  | true |  | EV013520 | EV023917 | EV023921 | EV013524 | false |  |  | 35.5 |  | 426 | 284 |  | -40..80 |  | 0.6 | 1 | 4290
H60884 | EV000138 | EV000899 | 500 |  |  | EV004201 | 0.0384 | EV000167 | 1 |  | EV004175 | EV000494 | EV000494 |  |  |  | EV000154 | EV000154 | false | EV003688 |  | false | false | EV000494 | EV000494 |  | false |  |  | EV000154 | EV000154 | EV000206 | EV000167 | true |  | true | false | false |  | true |  | true |  | EV013520 | EV023917 | EV023921 | EV013524 | false |  |  | 40.6 |  | 487.2 | 324.8 |  | -40..80 |  | 0.6 | 1 | 5200
H60866 | EV000138 | EV000899 | 1.5 |  |  | EV004201 | 13.3 | EV000167 | 1 |  | EV004175 | EV000494 | EV000494 |  |  |  | EV000154 | EV000154 | false | EV016219 |  | false | false | EV000494 | EV000494 |  | true |  |  | EV000154 | EV000154 | EV000206 | EV000167 | true |  | true | false | false |  | true |  | true |  | EV013520 | EV023917 | EV023921 | EV013524 | false |  |  | 5.8 |  | 69.6 | 46.4 |  | -40..80 |  | 0.6 | 1 | 49
H60867 | EV000138 | EV000899 | 2.5 |  |  | EV004201 | 7.98 | EV000167 | 1 |  | EV004175 | EV000494 | EV000494 |  |  |  | EV000154 | EV000154 | false | EV016219 |  | false | false | EV000494 | EV000494 |  | true |  |  | EV000154 | EV000154 | EV000206 | EV000167 | true |  | true | false | false |  | true |  | true |  | EV013520 | EV023917 | EV023921 | EV013524 | false |  |  | 6.2 |  | 74.4 | 49.6 |  | -40..80 |  | 0.6 | 1 | 63
H60868 | EV000138 | EV000899 | 4 |  |  | EV004201 | 4.95 | EV000167 | 1 |  | EV004175 | EV000494 | EV000494 |  |  |  | EV000154 | EV000154 | false | EV016219 |  | false | false | EV000494 | EV000494 |  | true |  |  | EV000154 | EV000154 | EV000206 | EV000167 | true |  | true | false | false |  | true |  | true |  | EV013520 | EV023917 | EV023921 | EV013524 | false |  |  | 6.7 |  | 80.4 | 53.6 |  | -40..80 |  | 0.6 | 1 | 82
H60869 | EV000138 | EV000899 | 6 |  |  | EV004201 | 3.3 | EV000167 | 1 |  | EV004175 | EV000494 | EV000494 |  |  |  | EV000154 | EV000154 | false | EV016219 |  | false | false | EV000494 | EV000494 |  | true |  |  | EV000154 | EV000154 | EV000206 | EV000167 | true |  | true | false | false |  | true |  | true |  | EV013520 | EV023917 | EV023921 | EV013524 | false |  |  | 7.2 |  | 86.4 | 57.6 |  | -40..80 |  | 0.6 | 1 | 105
H60870 | EV000138 | EV000899 | 10 |  |  | EV004201 | 1.91 | EV000167 | 1 |  | EV004175 | EV000494 | EV000494 |  |  |  | EV000154 | EV000154 | false | EV016219 |  | false | false | EV000494 | EV000494 |  | true |  |  | EV000154 | EV000154 | EV000206 | EV000167 | true |  | true | false | false |  | true |  | true |  | EV013520 | EV023917 | EV023921 | EV013524 | false |  |  | 8.5 |  | 102 | 68 |  | -40..80 |  | 0.6 | 1 | 160
H60871 | EV000138 | EV000899 | 16 |  |  | EV004201 | 1.21 | EV000167 | 1 |  | EV004175 | EV000494 | EV000494 |  |  |  | EV000154 | EV000154 | false | EV016219 |  | false | false | EV000494 | EV000494 |  | true |  |  | EV000154 | EV000154 | EV000206 | EV000167 | true |  | true | false | false |  | true |  | true |  | EV013520 | EV023917 | EV023921 | EV013524 | false |  |  | 9.4 |  | 112.8 | 75.2 |  | -40..80 |  | 0.6 | 1 | 226
H60872 | EV000138 | EV000899 | 25 |  |  | EV004201 | 0.78 | EV000167 | 1 |  | EV004175 | EV000494 | EV000494 |  |  |  | EV000154 | EV000154 | false | EV016219 |  | false | false | EV000494 | EV000494 |  | true |  |  | EV000154 | EV000154 | EV000206 | EV000167 | true |  | true | false | false |  | true |  | true |  | EV013520 | EV023917 | EV023921 | EV013524 | false |  |  | 11.4 |  | 136.8 | 91.2 |  | -40..80 |  | 0.6 | 1 | 340
H60873 | EV000138 | EV000899 | 35 |  |  | EV004201 | 0.554 | EV000167 | 1 |  | EV004175 | EV000494 | EV000494 |  |  |  | EV000154 | EV000154 | false | EV016219 |  | false | false | EV000494 | EV000494 |  | true |  |  | EV000154 | EV000154 | EV000206 | EV000167 | true |  | true | false | false |  | true |  | true |  | EV013520 | EV023917 | EV023921 | EV013524 | false |  |  | 12.6 |  | 151.2 | 100.8 |  | -40..80 |  | 0.6 | 1 | 450
H60874 | EV000138 | EV000899 | 50 |  |  | EV004201 | 0.386 | EV000167 | 1 |  | EV004175 | EV000494 | EV000494 |  |  |  | EV000154 | EV000154 | false | EV016219 |  | false | false | EV000494 | EV000494 |  | true |  |  | EV000154 | EV000154 | EV000206 | EV000167 | true |  | true | false | false |  | true |  | true |  | EV013520 | EV023917 | EV023921 | EV013524 | false |  |  | 14.6 |  | 175.2 | 116.8 |  | -40..80 |  | 0.6 | 1 | 625
H60875 | EV000138 | EV000899 | 70 |  |  | EV004201 | 0.272 | EV000167 | 1 |  | EV004175 | EV000494 | EV000494 |  |  |  | EV000154 | EV000154 | false | EV016219 |  | false | false | EV000494 | EV000494 |  | true |  |  | EV000154 | EV000154 | EV000206 | EV000167 | true |  | true | false | false |  | true |  | true |  | EV013520 | EV023917 | EV023921 | EV013524 | false |  |  | 16.6 |  | 199.2 | 132.8 |  | -40..80 |  | 0.6 | 1 | 840
H60876 | EV000138 | EV000899 | 95 |  |  | EV004201 | 0.206 | EV000167 | 1 |  | EV004175 | EV000494 | EV000494 |  |  |  | EV000154 | EV000154 | false | EV016219 |  | false | false | EV000494 | EV000494 |  | true |  |  | EV000154 | EV000154 | EV000206 | EV000167 | true |  | true | false | false |  | true |  | true |  | EV013520 | EV023917 | EV023921 | EV013524 | false |  |  | 18.8 |  | 225.6 | 150.4 |  | -40..80 |  | 0.6 | 1 | 1125
H60877 | EV000138 | EV000899 | 120 |  |  | EV004201 | 0.161 | EV000167 | 1 |  | EV004175 | EV000494 | EV000494 |  |  |  | EV000154 | EV000154 | false | EV016219 |  | false | false | EV000494 | EV000494 |  | true |  |  | EV000154 | EV000154 | EV000206 | EV000167 | true |  | true | false | false |  | true |  | true |  | EV013520 | EV023917 | EV023921 | EV013524 | false |  |  | 20.1 |  | 241.2 | 160.8 |  | -40..80 |  | 0.6 | 1 | 1380
H60878 | EV000138 | EV000899 | 150 |  |  | EV004201 | 0.129 | EV000167 | 1 |  | EV004175 | EV000494 | EV000494 |  |  |  | EV000154 | EV000154 | false | EV016219 |  | false | false | EV000494 | EV000494 |  | true |  |  | EV000154 | EV000154 | EV000206 | EV000167 | true |  | true | false | false |  | true |  | true |  | EV013520 | EV023917 | EV023921 | EV013524 | false |  |  | 23 |  | 276 | 184 |  | -40..80 |  | 0.6 | 1 | 1730
H60879 | EV000138 | EV000899 | 185 |  |  | EV004201 | 0.106 | EV000167 | 1 |  | EV004175 | EV000494 | EV000494 |  |  |  | EV000154 | EV000154 | false | EV016219 |  | false | false | EV000494 | EV000494 |  | true |  |  | EV000154 | EV000154 | EV000206 | EV000167 | true |  | true | false | false |  | true |  | true |  | EV013520 | EV023917 | EV023921 | EV013524 | false |  |  | 25.8 |  | 309.6 | 206.4 |  | -40..80 |  | 0.6 | 1 | 2130
H60880 | EV000138 | EV000899 | 240 |  |  | EV004201 | 0.0801 | EV000167 | 1 |  | EV004175 | EV000494 | EV000494 |  |  |  | EV000154 | EV000154 | false | EV016219 |  | false | false | EV000494 | EV000494 |  | true |  |  | EV000154 | EV000154 | EV000206 | EV000167 | true |  | true | false | false |  | true |  | true |  | EV013520 | EV023917 | EV023921 | EV013524 | false |  |  | 28.3 |  | 339.6 | 226.4 |  | -40..80 |  | 0.6 | 1 | 2460
H60881 | EV000138 | EV000899 | 300 |  |  | EV004201 | 0.0641 | EV000167 | 1 |  | EV004175 | EV000494 | EV000494 |  |  |  | EV000154 | EV000154 | false | EV016219 |  | false | false | EV000494 | EV000494 |  | true |  |  | EV000154 | EV000154 | EV000206 | EV000167 | true |  | true | false | false |  | true |  | true |  | EV013520 | EV023917 | EV023921 | EV013524 | false |  |  | 31.6 |  | 379.2 | 252.8 |  | -40..80 |  | 0.6 | 1 | 3148
H60883 | EV000138 | EV000899 | 400 |  |  | EV004201 | 0.0486 | EV000167 | 1 |  | EV004175 | EV000494 | EV000494 |  |  |  | EV000154 | EV000154 | false | EV016219 |  | false | false | EV000494 | EV000494 |  | true |  |  | EV000154 | EV000154 | EV000206 | EV000167 | true |  | true | false | false |  | true |  | true |  | EV013520 | EV023917 | EV023921 | EV013524 | false |  |  | 35.5 |  | 426 | 284 |  | -40..80 |  | 0.6 | 1 | 4290
H60885 | EV000138 | EV000899 | 500 |  |  | EV004201 | 0.0384 | EV000167 | 1 |  | EV004175 | EV000494 | EV000494 |  |  |  | EV000154 | EV000154 | false | EV016219 |  | false | false | EV000494 | EV000494 |  | true |  |  | EV000154 | EV000154 | EV000206 | EV000167 | true |  | true | false | false |  | true |  | true |  | EV013520 | EV023917 | EV023921 | EV013524 | false |  |  | 40.6 |  | 487.2 | 324.8 |  | -40..80 |  | 0.6 | 1 | 5200
H60750 | EV000138 | EV000899 | 0.5 |  |  | EV004201 | 39 | EV000167 | 2 |  | EV004175 | EV000494 | EV000494 |  |  |  | EV000154 | EV000154 | false | EV003688 |  | false | false | EV000494 | EV000494 |  | false |  |  | EV000154 | EV000154 | EV000206 | EV000167 | true |  | true | false | false |  | true |  | true |  | EV013519 | EV023917 | EV023920 | EV013524 | false |  |  | 8 |  | 96 | 64 |  | -40..80 |  | 0.6 | 1 | 82
H60751 | EV000138 | EV000899 | 0.5 |  |  | EV004201 | 39 | EV000167 | 3 |  | EV004175 | EV000494 | EV000494 |  |  |  | EV000154 | EV000154 | false | EV016219 |  | false | false | EV000494 | EV000494 |  | true |  |  | EV000154 | EV000154 | EV000206 | EV000167 | true |  | true | false | false |  | true |  | true |  | EV013519 | EV023917 | EV023920 | EV013524 | false |  |  | 8.4 |  | 100.8 | 67.2 |  | -40..80 |  | 0.6 | 1 | 92
H63000 | EV000138 | EV000899 | 0.5 |  |  | EV004201 | 39 | EV000167 | 3 |  | EV004175 | EV000494 | EV000494 |  |  |  | EV000154 | EV000154 | false | EV003688 |  | false | false | EV000494 | EV000494 |  | false |  |  | EV000154 | EV000154 | EV000206 | EV000167 | true |  | true | false | false |  | true |  | true |  | EV013519 | EV023917 | EV023920 | EV013524 | false |  |  | 8.4 |  | 100.8 | 67.2 |  | -40..80 |  | 0.6 | 1 | 92
H60752 | EV000138 | EV000899 | 0.5 |  |  | EV004201 | 39 | EV000167 | 4 |  | EV004175 | EV000494 | EV000494 |  |  |  | EV000154 | EV000154 | false | EV016219 |  | false | false | EV000494 | EV000494 |  | true |  |  | EV000154 | EV000154 | EV000206 | EV000167 | true |  | true | false | false |  | true |  | true |  | EV013519 | EV023917 | EV023920 | EV013524 | false |  |  | 9 |  | 108 | 72 |  | -40..80 |  | 0.6 | 1 | 108
H63001 | EV000138 | EV000899 | 0.5 |  |  | EV004201 | 39 | EV000167 | 4 |  | EV004175 | EV000494 | EV000494 |  |  |  | EV000154 | EV000154 | false | EV003688 |  | false | false | EV000494 | EV000494 |  | false |  |  | EV000154 | EV000154 | EV000206 | EV000167 | true |  | true | false | false |  | true |  | true |  | EV013519 | EV023917 | EV023920 | EV013524 | false |  |  | 9 |  | 108 | 72 |  | -40..80 |  | 0.6 | 1 | 108
H60753 | EV000138 | EV000899 | 0.5 |  |  | EV004201 | 39 | EV000167 | 5 |  | EV004175 | EV000494 | EV000494 |  |  |  | EV000154 | EV000154 | false | EV016219 |  | false | false | EV000494 | EV000494 |  | true |  |  | EV000154 | EV000154 | EV000206 | EV000167 | true |  | true | false | false |  | true |  | true |  | EV013519 | EV023917 | EV023920 | EV013524 | false |  |  | 9.7 |  | 116.4 | 77.6 |  | -40..80 |  | 0.6 | 1 | 124
H63002 | EV000138 | EV000899 | 0.5 |  |  | EV004201 | 39 | EV000167 | 5 |  | EV004175 | EV000494 | EV000494 |  |  |  | EV000154 | EV000154 | false | EV003688 |  | false | false | EV000494 | EV000494 |  | false |  |  | EV000154 | EV000154 | EV000206 | EV000167 | true |  | true | false | false |  | true |  | true |  | EV013519 | EV023917 | EV023920 | EV013524 | false |  |  | 9.7 |  | 116.4 | 77.6 |  | -40..80 |  | 0.6 | 1 | 124
H60754 | EV000138 | EV000899 | 0.5 |  |  | EV004201 | 39 | EV000167 | 6 |  | EV004175 | EV000494 | EV000494 |  |  |  | EV000154 | EV000154 | false | EV016219 |  | false | false | EV000494 | EV000494 |  | true |  |  | EV000154 | EV000154 | EV000206 | EV000167 | true |  | true | false | false |  | true |  | true |  | EV013519 | EV023917 | EV023920 | EV013524 | false |  |  | 10.4 |  | 124.8 | 83.2 |  | -40..80 |  | 0.6 | 1 | 144
H60755 | EV000138 | EV000899 | 0.5 |  |  | EV004201 | 39 | EV000167 | 7 |  | EV004175 | EV000494 | EV000494 |  |  |  | EV000154 | EV000154 | false | EV016219 |  | false | false | EV000494 | EV000494 |  | true |  |  | EV000154 | EV000154 | EV000206 | EV000167 | true |  | true | false | false |  | true |  | true |  | EV013519 | EV023917 | EV023920 | EV013524 | false |  |  | 10.4 |  | 124.8 | 83.2 |  | -40..80 |  | 0.6 | 1 | 146
H63003 | EV000138 | EV000899 | 0.5 |  |  | EV004201 | 39 | EV000167 | 7 |  | EV004175 | EV000494 | EV000494 |  |  |  | EV000154 | EV000154 | false | EV003688 |  | false | false | EV000494 | EV000494 |  | false |  |  | EV000154 | EV000154 | EV000206 | EV000167 | true |  | true | false | false |  | true |  | true |  | EV013519 | EV023917 | EV023920 | EV013524 | false |  |  | 10.4 |  | 124.8 | 83.2 |  | -40..80 |  | 0.6 | 1 | 146
H60756 | EV000138 | EV000899 | 0.5 |  |  | EV004201 | 39 | EV000167 | 8 |  | EV004175 | EV000494 | EV000494 |  |  |  | EV000154 | EV000154 | false | EV016219 |  | false | false | EV000494 | EV000494 |  | true |  |  | EV000154 | EV000154 | EV000206 | EV000167 | true |  | true | false | false |  | true |  | true |  | EV013519 | EV023917 | EV023920 | EV013524 | false |  |  | 11.3 |  | 135.6 | 90.4 |  | -40..80 |  | 0.6 | 1 | 170
H63004 | EV000138 | EV000899 | 0.5 |  |  | EV004201 | 39 | EV000167 | 8 |  | EV004175 | EV000494 | EV000494 |  |  |  | EV000154 | EV000154 | false | EV003688 |  | false | false | EV000494 | EV000494 |  | false |  |  | EV000154 | EV000154 | EV000206 | EV000167 | true |  | true | false | false |  | true |  | true |  | EV013519 | EV023917 | EV023920 | EV013524 | false |  |  | 11.3 |  | 135.6 | 90.4 |  | -40..80 |  | 0.6 | 1 | 170
H60757 | EV000138 | EV000899 | 0.5 |  |  | EV004201 | 39 | EV000167 | 10 |  | EV004175 | EV000494 | EV000494 |  |  |  | EV000154 | EV000154 | false | EV016219 |  | false | false | EV000494 | EV000494 |  | true |  |  | EV000154 | EV000154 | EV000206 | EV000167 | true |  | true | false | false |  | true |  | true |  | EV013519 | EV023917 | EV023920 | EV013524 | false |  |  | 13.1 |  | 157.2 | 104.8 |  | -40..80 |  | 0.6 | 1 | 220
H63005 | EV000138 | EV000899 | 0.5 |  |  | EV004201 | 39 | EV000167 | 12 |  | EV004175 | EV000494 | EV000494 |  |  |  | EV000154 | EV000154 | false | EV003688 |  | false | false | EV000494 | EV000494 |  | false |  |  | EV000154 | EV000154 | EV000206 | EV000167 | true |  | true | false | false |  | true |  | true |  | EV013519 | EV023917 | EV023920 | EV013524 | false |  |  | 13.1 |  | 157.2 | 104.8 |  | -40..80 |  | 0.6 | 1 | 225
H60758 | EV000138 | EV000899 | 0.5 |  |  | EV004201 | 39 | EV000167 | 12 |  | EV004175 | EV000494 | EV000494 |  |  |  | EV000154 | EV000154 | false | EV016219 |  | false | false | EV000494 | EV000494 |  | true |  |  | EV000154 | EV000154 | EV000206 | EV000167 | true |  | true | false | false |  | true |  | true |  | EV013519 | EV023917 | EV023920 | EV013524 | false |  |  | 13.1 |  | 157.2 | 104.8 |  | -40..80 |  | 0.6 | 1 | 225
H60759 | EV000138 | EV000899 | 0.5 |  |  | EV004201 | 39 | EV000167 | 14 |  | EV004175 | EV000494 | EV000494 |  |  |  | EV000154 | EV000154 | false | EV016219 |  | false | false | EV000494 | EV000494 |  | true |  |  | EV000154 | EV000154 | EV000206 | EV000167 | true |  | true | false | false |  | true |  | true |  | EV013519 | EV023917 | EV023920 | EV013524 | false |  |  | 13.7 |  | 164.4 | 109.6 |  | -40..80 |  | 0.6 | 1 | 250
H60760 | EV000138 | EV000899 | 0.5 |  |  | EV004201 | 39 | EV000167 | 16 |  | EV004175 | EV000494 | EV000494 |  |  |  | EV000154 | EV000154 | false | EV016219 |  | false | false | EV000494 | EV000494 |  | true |  |  | EV000154 | EV000154 | EV000206 | EV000167 | true |  | true | false | false |  | true |  | true |  | EV013519 | EV023917 | EV023920 | EV013524 | false |  |  | 14.4 |  | 172.8 | 115.2 |  | -40..80 |  | 0.6 | 1 | 275
H60761 | EV000138 | EV000899 | 0.5 |  |  | EV004201 | 39 | EV000167 | 18 |  | EV004175 | EV000494 | EV000494 |  |  |  | EV000154 | EV000154 | false | EV016219 |  | false | false | EV000494 | EV000494 |  | true |  |  | EV000154 | EV000154 | EV000206 | EV000167 | true |  | true | false | false |  | true |  | true |  | EV013519 | EV023917 | EV023920 | EV013524 | false |  |  | 15.1 |  | 181.2 | 120.8 |  | -40..80 |  | 0.6 | 1 | 305
H61500 | EV000138 | EV000899 | 0.5 |  |  | EV004201 | 39 | EV000167 | 21 |  | EV004175 | EV000494 | EV000494 |  |  |  | EV000154 | EV000154 | false | EV016219 |  | false | false | EV000494 | EV000494 |  | true |  |  | EV000154 | EV000154 | EV000206 | EV000167 | true |  | true | false | false |  | true |  | true |  | EV013519 | EV023917 | EV023920 | EV013524 | false |  |  | 15.8 |  | 189.6 | 126.4 |  | -40..80 |  | 0.6 | 1 | 335
H61501 | EV000138 | EV000899 | 0.5 |  |  | EV004201 | 39 | EV000167 | 25 |  | EV004175 | EV000494 | EV000494 |  |  |  | EV000154 | EV000154 | false | EV016219 |  | false | false | EV000494 | EV000494 |  | true |  |  | EV000154 | EV000154 | EV000206 | EV000167 | true |  | true | false | false |  | true |  | true |  | EV013519 | EV023917 | EV023920 | EV013524 | false |  |  | 17.8 |  | 213.6 | 142.4 |  | -40..80 |  | 0.6 | 1 | 405
H61502 | EV000138 | EV000899 | 0.5 |  |  | EV004201 | 39 | EV000167 | 30 |  | EV004175 | EV000494 | EV000494 |  |  |  | EV000154 | EV000154 | false | EV016219 |  | false | false | EV000494 | EV000494 |  | true |  |  | EV000154 | EV000154 | EV000206 | EV000167 | true |  | true | false | false |  | true |  | true |  | EV013519 | EV023917 | EV023920 | EV013524 | false |  |  | 18.4 |  | 220.8 | 147.2 |  | -40..80 |  | 0.6 | 1 | 445
H63006 | EV000138 | EV000899 | 0.5 |  |  | EV004201 | 39 | EV000167 | 32 |  | EV004175 | EV000494 | EV000494 |  |  |  | EV000154 | EV000154 | false | EV016219 |  | false | false | EV000494 | EV000494 |  | true |  |  | EV000154 | EV000154 | EV000206 | EV000167 | true |  | true | false | false |  | true |  | true |  | EV013519 | EV023917 | EV023920 | EV013524 | false |  |  | 19.1 |  | 229.2 | 152.8 |  | -40..80 |  | 0.6 | 1 | 480
H61503 | EV000138 | EV000899 | 0.5 |  |  | EV004201 | 39 | EV000167 | 34 |  | EV004175 | EV000494 | EV000494 |  |  |  | EV000154 | EV000154 | false | EV016219 |  | false | false | EV000494 | EV000494 |  | true |  |  | EV000154 | EV000154 | EV000206 | EV000167 | true |  | true | false | false |  | true |  | true |  | EV013519 | EV023917 | EV023920 | EV013524 | false |  |  | 19.8 |  | 237.6 | 158.4 |  | -40..80 |  | 0.6 | 1 | 515
H63007 | EV000138 | EV000899 | 0.5 |  |  | EV004201 | 39 | EV000167 | 37 |  | EV004175 | EV000494 | EV000494 |  |  |  | EV000154 | EV000154 | false | EV016219 |  | false | false | EV000494 | EV000494 |  | true |  |  | EV000154 | EV000154 | EV000206 | EV000167 | true |  | true | false | false |  | true |  | true |  | EV013519 | EV023917 | EV023920 | EV013524 | false |  |  | 19.8 |  | 237.6 | 158.4 |  | -40..80 |  | 0.6 | 1 | 525
H63008 | EV000138 | EV000899 | 0.5 |  |  | EV004201 | 39 | EV000167 | 42 |  | EV004175 | EV000494 | EV000494 |  |  |  | EV000154 | EV000154 | false | EV016219 |  | false | false | EV000494 | EV000494 |  | true |  |  | EV000154 | EV000154 | EV000206 | EV000167 | true |  | true | false | false |  | true |  | true |  | EV013519 | EV023917 | EV023920 | EV013524 | false |  |  | 22.1 |  | 265.2 | 176.8 |  | -40..80 |  | 0.6 | 1 | 610
H63009 | EV000138 | EV000899 | 0.5 |  |  | EV004201 | 39 | EV000167 | 52 |  | EV004175 | EV000494 | EV000494 |  |  |  | EV000154 | EV000154 | false | EV016219 |  | false | false | EV000494 | EV000494 |  | true |  |  | EV000154 | EV000154 | EV000206 | EV000167 | true |  | true | false | false |  | true |  | true |  | EV013519 | EV023917 | EV023920 | EV013524 | false |  |  | 23.3 |  | 279.6 | 186.4 |  | -40..80 |  | 0.6 | 1 | 710
H63010 | EV000138 | EV000899 | 0.5 |  |  | EV004201 | 39 | EV000167 | 61 |  | EV004175 | EV000494 | EV000494 |  |  |  | EV000154 | EV000154 | false | EV016219 |  | false | false | EV000494 | EV000494 |  | true |  |  | EV000154 | EV000154 | EV000206 | EV000167 | true |  | true | false | false |  | true |  | true |  | EV013519 | EV023917 | EV023920 | EV013524 | false |  |  | 24.7 |  | 296.4 | 197.6 |  | -40..80 |  | 0.6 | 1 | 810
H60763 | EV000138 | EV000899 | 0.75 |  |  | EV004201 | 26 | EV000167 | 2 |  | EV004175 | EV000494 | EV000494 |  |  |  | EV000154 | EV000154 | false | EV003688 |  | false | false | EV000494 | EV000494 |  | false |  |  | EV000154 | EV000154 | EV000206 | EV000167 | true |  | true | false | false |  | true |  | true |  | EV013519 | EV023917 | EV023920 | EV013524 | false |  |  | 8.4 |  | 100.8 | 67.2 |  | -40..80 |  | 0.6 | 1 | 92
H60764 | EV000138 | EV000899 | 0.75 |  |  | EV004201 | 26 | EV000167 | 3 |  | EV004175 | EV000494 | EV000494 |  |  |  | EV000154 | EV000154 | false | EV016219 |  | false | false | EV000494 | EV000494 |  | true |  |  | EV000154 | EV000154 | EV000206 | EV000167 | true |  | true | false | false |  | true |  | true |  | EV013519 | EV023917 | EV023920 | EV013524 | false |  |  | 8.8 |  | 105.6 | 70.4 |  | -40..80 |  | 0.6 | 1 | 106
H63011 | EV000138 | EV000899 | 0.75 |  |  | EV004201 | 26 | EV000167 | 3 |  | EV004175 | EV000494 | EV000494 |  |  |  | EV000154 | EV000154 | false | EV003688 |  | false | false | EV000494 | EV000494 |  | false |  |  | EV000154 | EV000154 | EV000206 | EV000167 | true |  | true | false | false |  | true |  | true |  | EV013519 | EV023917 | EV023920 | EV013524 | false |  |  | 8.8 |  | 105.6 | 70.4 |  | -40..80 |  | 0.6 | 1 | 106
H60765 | EV000138 | EV000899 | 0.75 |  |  | EV004201 | 26 | EV000167 | 4 |  | EV004175 | EV000494 | EV000494 |  |  |  | EV000154 | EV000154 | false | EV016219 |  | false | false | EV000494 | EV000494 |  | true |  |  | EV000154 | EV000154 | EV000206 | EV000167 | true |  | true | false | false |  | true |  | true |  | EV013519 | EV023917 | EV023920 | EV013524 | false |  |  | 9.5 |  | 114 | 76 |  | -40..80 |  | 0.6 | 1 | 126
H63012 | EV000138 | EV000899 | 0.75 |  |  | EV004201 | 26 | EV000167 | 4 |  | EV004175 | EV000494 | EV000494 |  |  |  | EV000154 | EV000154 | false | EV003688 |  | false | false | EV000494 | EV000494 |  | false |  |  | EV000154 | EV000154 | EV000206 | EV000167 | true |  | true | false | false |  | true |  | true |  | EV013519 | EV023917 | EV023920 | EV013524 | false |  |  | 9.5 |  | 114 | 76 |  | -40..80 |  | 0.6 | 1 | 126
H60766 | EV000138 | EV000899 | 0.75 |  |  | EV004201 | 26 | EV000167 | 5 |  | EV004175 | EV000494 | EV000494 |  |  |  | EV000154 | EV000154 | false | EV016219 |  | false | false | EV000494 | EV000494 |  | true |  |  | EV000154 | EV000154 | EV000206 | EV000167 | true |  | true | false | false |  | true |  | true |  | EV013519 | EV023917 | EV023920 | EV013524 | false |  |  | 10.2 |  | 122.4 | 81.6 |  | -40..80 |  | 0.6 | 1 | 146
H63013 | EV000138 | EV000899 | 0.75 |  |  | EV004201 | 26 | EV000167 | 5 |  | EV004175 | EV000494 | EV000494 |  |  |  | EV000154 | EV000154 | false | EV003688 |  | false | false | EV000494 | EV000494 |  | false |  |  | EV000154 | EV000154 | EV000206 | EV000167 | true |  | true | false | false |  | true |  | true |  | EV013519 | EV023917 | EV023920 | EV013524 | false |  |  | 10.2 |  | 122.4 | 81.6 |  | -40..80 |  | 0.6 | 1 | 146
H60767 | EV000138 | EV000899 | 0.75 |  |  | EV004201 | 26 | EV000167 | 6 |  | EV004175 | EV000494 | EV000494 |  |  |  | EV000154 | EV000154 | false | EV016219 |  | false | false | EV000494 | EV000494 |  | true |  |  | EV000154 | EV000154 | EV000206 | EV000167 | true |  | true | false | false |  | true |  | true |  | EV013519 | EV023917 | EV023920 | EV013524 | false |  |  | 11 |  | 132 | 88 |  | -40..80 |  | 0.6 | 1 | 166
H63014 | EV000138 | EV000899 | 0.75 |  |  | EV004201 | 26 | EV000167 | 6 |  | EV004175 | EV000494 | EV000494 |  |  |  | EV000154 | EV000154 | false | EV003688 |  | false | false | EV000494 | EV000494 |  | false |  |  | EV000154 | EV000154 | EV000206 | EV000167 | true |  | true | false | false |  | true |  | true |  | EV013519 | EV023917 | EV023920 | EV013524 | false |  |  | 11 |  | 132 | 88 |  | -40..80 |  | 0.6 | 1 | 166
H60768 | EV000138 | EV000899 | 0.75 |  |  | EV004201 | 26 | EV000167 | 7 |  | EV004175 | EV000494 | EV000494 |  |  |  | EV000154 | EV000154 | false | EV016219 |  | false | false | EV000494 | EV000494 |  | true |  |  | EV000154 | EV000154 | EV000206 | EV000167 | true |  | true | false | false |  | true |  | true |  | EV013519 | EV023917 | EV023920 | EV013524 | false |  |  | 11 |  | 132 | 88 |  | -40..80 |  | 0.6 | 1 | 172
H63015 | EV000138 | EV000899 | 0.75 |  |  | EV004201 | 26 | EV000167 | 7 |  | EV004175 | EV000494 | EV000494 |  |  |  | EV000154 | EV000154 | false | EV003688 |  | false | false | EV000494 | EV000494 |  | false |  |  | EV000154 | EV000154 | EV000206 | EV000167 | true |  | true | false | false |  | true |  | true |  | EV013519 | EV023917 | EV023920 | EV013524 | false |  |  | 11 |  | 132 | 88 |  | -40..80 |  | 0.6 | 1 | 172
H60769 | EV000138 | EV000899 | 0.75 |  |  | EV004201 | 26 | EV000167 | 8 |  | EV004175 | EV000494 | EV000494 |  |  |  | EV000154 | EV000154 | false | EV016219 |  | false | false | EV000494 | EV000494 |  | true |  |  | EV000154 | EV000154 | EV000206 | EV000167 | true |  | true | false | false |  | true |  | true |  | EV013519 | EV023917 | EV023920 | EV013524 | false |  |  | 12 |  | 144 | 96 |  | -40..80 |  | 0.6 | 1 | 200
H63016 | EV000138 | EV000899 | 0.75 |  |  | EV004201 | 26 | EV000167 | 8 |  | EV004175 | EV000494 | EV000494 |  |  |  | EV000154 | EV000154 | false | EV003688 |  | false | false | EV000494 | EV000494 |  | false |  |  | EV000154 | EV000154 | EV000206 | EV000167 | true |  | true | false | false |  | true |  | true |  | EV013519 | EV023917 | EV023920 | EV013524 | false |  |  | 12 |  | 144 | 96 |  | -40..80 |  | 0.6 | 1 | 200
H60770 | EV000138 | EV000899 | 0.75 |  |  | EV004201 | 26 | EV000167 | 10 |  | EV004175 | EV000494 | EV000494 |  |  |  | EV000154 | EV000154 | false | EV016219 |  | false | false | EV000494 | EV000494 |  | true |  |  | EV000154 | EV000154 | EV000206 | EV000167 | true |  | true | false | false |  | true |  | true |  | EV013519 | EV023917 | EV023920 | EV013524 | false |  |  | 13.9 |  | 166.8 | 111.2 |  | -40..80 |  | 0.6 | 1 | 255
H60771 | EV000138 | EV000899 | 0.75 |  |  | EV004201 | 26 | EV000167 | 12 |  | EV004175 | EV000494 | EV000494 |  |  |  | EV000154 | EV000154 | false | EV016219 |  | false | false | EV000494 | EV000494 |  | true |  |  | EV000154 | EV000154 | EV000206 | EV000167 | true |  | true | false | false |  | true |  | true |  | EV013519 | EV023917 | EV023920 | EV013524 | false |  |  | 13.9 |  | 166.8 | 111.2 |  | -40..80 |  | 0.6 | 1 | 265
H63017 | EV000138 | EV000899 | 0.75 |  |  | EV004201 | 26 | EV000167 | 12 |  | EV004175 | EV000494 | EV000494 |  |  |  | EV000154 | EV000154 | false | EV003688 |  | false | false | EV000494 | EV000494 |  | false |  |  | EV000154 | EV000154 | EV000206 | EV000167 | true |  | true | false | false |  | true |  | true |  | EV013519 | EV023917 | EV023920 | EV013524 | false |  |  | 13.9 |  | 166.8 | 111.2 |  | -40..80 |  | 0.6 | 1 | 265
H60772 | EV000138 | EV000899 | 0.75 |  |  | EV004201 | 26 | EV000167 | 14 |  | EV004175 | EV000494 | EV000494 |  |  |  | EV000154 | EV000154 | false | EV016219 |  | false | false | EV000494 | EV000494 |  | true |  |  | EV000154 | EV000154 | EV000206 | EV000167 | true |  | true | false | false |  | true |  | true |  | EV013519 | EV023917 | EV023920 | EV013524 | false |  |  | 14.6 |  | 175.2 | 116.8 |  | -40..80 |  | 0.6 | 1 | 295
H60773 | EV000138 | EV000899 | 0.75 |  |  | EV004201 | 26 | EV000167 | 16 |  | EV004175 | EV000494 | EV000494 |  |  |  | EV000154 | EV000154 | false | EV016219 |  | false | false | EV000494 | EV000494 |  | true |  |  | EV000154 | EV000154 | EV000206 | EV000167 | true |  | true | false | false |  | true |  | true |  | EV013519 | EV023917 | EV023920 | EV013524 | false |  |  | 15.3 |  | 183.6 | 122.4 |  | -40..80 |  | 0.6 | 1 | 330
H60774 | EV000138 | EV000899 | 0.75 |  |  | EV004201 | 26 | EV000167 | 18 |  | EV004175 | EV000494 | EV000494 |  |  |  | EV000154 | EV000154 | false | EV016219 |  | false | false | EV000494 | EV000494 |  | true |  |  | EV000154 | EV000154 | EV000206 | EV000167 | true |  | true | false | false |  | true |  | true |  | EV013519 | EV023917 | EV023920 | EV013524 | false |  |  | 16.1 |  | 193.2 | 128.8 |  | -40..80 |  | 0.6 | 1 | 365
H61504 | EV000138 | EV000899 | 0.75 |  |  | EV004201 | 26 | EV000167 | 21 |  | EV004175 | EV000494 | EV000494 |  |  |  | EV000154 | EV000154 | false | EV016219 |  | false | false | EV000494 | EV000494 |  | true |  |  | EV000154 | EV000154 | EV000206 | EV000167 | true |  | true | false | false |  | true |  | true |  | EV013519 | EV023917 | EV023920 | EV013524 | false |  |  | 16.9 |  | 202.8 | 135.2 |  | -40..80 |  | 0.6 | 1 | 405
H61505 | EV000138 | EV000899 | 0.75 |  |  | EV004201 | 26 | EV000167 | 25 |  | EV004175 | EV000494 | EV000494 |  |  |  | EV000154 | EV000154 | false | EV016219 |  | false | false | EV000494 | EV000494 |  | true |  |  | EV000154 | EV000154 | EV000206 | EV000167 | true |  | true | false | false |  | true |  | true |  | EV013519 | EV023917 | EV023920 | EV013524 | false |  |  | 19 |  | 228 | 152 |  | -40..80 |  | 0.6 | 1 | 485
H61506 | EV000138 | EV000899 | 0.75 |  |  | EV004201 | 26 | EV000167 | 30 |  | EV004175 | EV000494 | EV000494 |  |  |  | EV000154 | EV000154 | false | EV016219 |  | false | false | EV000494 | EV000494 |  | true |  |  | EV000154 | EV000154 | EV000206 | EV000167 | true |  | true | false | false |  | true |  | true |  | EV013519 | EV023917 | EV023920 | EV013524 | false |  |  | 19.7 |  | 236.4 | 157.6 |  | -40..80 |  | 0.6 | 1 | 540
H63018 | EV000138 | EV000899 | 0.75 |  |  | EV004201 | 26 | EV000167 | 32 |  | EV004175 | EV000494 | EV000494 |  |  |  | EV000154 | EV000154 | false | EV016219 |  | false | false | EV000494 | EV000494 |  | true |  |  | EV000154 | EV000154 | EV000206 | EV000167 | true |  | true | false | false |  | true |  | true |  | EV013519 | EV023917 | EV023920 | EV013524 | false |  |  | 20.4 |  | 244.8 | 163.2 |  | -40..80 |  | 0.6 | 1 | 585
H61507 | EV000138 | EV000899 | 0.75 |  |  | EV004201 | 26 | EV000167 | 34 |  | EV004175 | EV000494 | EV000494 |  |  |  | EV000154 | EV000154 | false | EV016219 |  | false | false | EV000494 | EV000494 |  | true |  |  | EV000154 | EV000154 | EV000206 | EV000167 | true |  | true | false | false |  | true |  | true |  | EV013519 | EV023917 | EV023920 | EV013524 | false |  |  | 21.2 |  | 254.4 | 169.6 |  | -40..80 |  | 0.6 | 1 | 625
H61508 | EV000138 | EV000899 | 0.75 |  |  | EV004201 | 26 | EV000167 | 37 |  | EV004175 | EV000494 | EV000494 |  |  |  | EV000154 | EV000154 | false | EV016219 |  | false | false | EV000494 | EV000494 |  | true |  |  | EV000154 | EV000154 | EV000206 | EV000167 | true |  | true | false | false |  | true |  | true |  | EV013519 | EV023917 | EV023920 | EV013524 | false |  |  | 21.2 |  | 254.4 | 169.6 |  | -40..80 |  | 0.6 | 1 | 640
H61509 | EV000138 | EV000899 | 0.75 |  |  | EV004201 | 26 | EV000167 | 42 |  | EV004175 | EV000494 | EV000494 |  |  |  | EV000154 | EV000154 | false | EV016219 |  | false | false | EV000494 | EV000494 |  | true |  |  | EV000154 | EV000154 | EV000206 | EV000167 | true |  | true | false | false |  | true |  | true |  | EV013519 | EV023917 | EV023920 | EV013524 | false |  |  | 23.9 |  | 286.8 | 191.2 |  | -40..80 |  | 0.6 | 1 | 755
H61510 | EV000138 | EV000899 | 0.75 |  |  | EV004201 | 26 | EV000167 | 52 |  | EV004175 | EV000494 | EV000494 |  |  |  | EV000154 | EV000154 | false | EV016219 |  | false | false | EV000494 | EV000494 |  | true |  |  | EV000154 | EV000154 | EV000206 | EV000167 | true |  | true | false | false |  | true |  | true |  | EV013519 | EV023917 | EV023920 | EV013524 | false |  |  | 25 |  | 300 | 200 |  | -40..80 |  | 0.6 | 1 | 875
H61511 | EV000138 | EV000899 | 0.75 |  |  | EV004201 | 26 | EV000167 | 61 |  | EV004175 | EV000494 | EV000494 |  |  |  | EV000154 | EV000154 | false | EV016219 |  | false | false | EV000494 | EV000494 |  | true |  |  | EV000154 | EV000154 | EV000206 | EV000167 | true |  | true | false | false |  | true |  | true |  | EV013519 | EV023917 | EV023920 | EV013524 | false |  |  | 26.7 |  | 320.4 | 213.6 |  | -40..80 |  | 0.6 | 1 | 1010
H60776 | EV000138 | EV000899 | 1 |  |  | EV004201 | 19.5 | EV000167 | 2 |  | EV004175 | EV000494 | EV000494 |  |  |  | EV000154 | EV000154 | false | EV003688 |  | false | false | EV000494 | EV000494 |  | false |  |  | EV000154 | EV000154 | EV000206 | EV000167 | true |  | true | false | false |  | true |  | true |  | EV013519 | EV023917 | EV023920 | EV013524 | false |  |  | 8.7 |  | 104.4 | 69.6 |  | -40..80 |  | 0.6 | 1 | 102
H60777 | EV000138 | EV000899 | 1 |  |  | EV004201 | 19.5 | EV000167 | 3 |  | EV004175 | EV000494 | EV000494 |  |  |  | EV000154 | EV000154 | false | EV016219 |  | false | false | EV000494 | EV000494 |  | true |  |  | EV000154 | EV000154 | EV000206 | EV000167 | true |  | true | false | false |  | true |  | true |  | EV013519 | EV023917 | EV023920 | EV013524 | false |  |  | 9.2 |  | 110.4 | 73.6 |  | -40..80 |  | 0.6 | 1 | 118
H63019 | EV000138 | EV000899 | 1 |  |  | EV004201 | 19.5 | EV000167 | 3 |  | EV004175 | EV000494 | EV000494 |  |  |  | EV000154 | EV000154 | false | EV003688 |  | false | false | EV000494 | EV000494 |  | false |  |  | EV000154 | EV000154 | EV000206 | EV000167 | true |  | true | false | false |  | true |  | true |  | EV013519 | EV023917 | EV023920 | EV013524 | false |  |  | 9.2 |  | 110.4 | 73.6 |  | -40..80 |  | 0.6 | 1 | 118
H60778 | EV000138 | EV000899 | 1 |  |  | EV004201 | 19.5 | EV000167 | 4 |  | EV004175 | EV000494 | EV000494 |  |  |  | EV000154 | EV000154 | false | EV016219 |  | false | false | EV000494 | EV000494 |  | true |  |  | EV000154 | EV000154 | EV000206 | EV000167 | true |  | true | false | false |  | true |  | true |  | EV013519 | EV023917 | EV023920 | EV013524 | false |  |  | 9.9 |  | 118.8 | 79.2 |  | -40..80 |  | 0.6 | 1 | 140
H63020 | EV000138 | EV000899 | 1 |  |  | EV004201 | 19.5 | EV000167 | 4 |  | EV004175 | EV000494 | EV000494 |  |  |  | EV000154 | EV000154 | false | EV003688 |  | false | false | EV000494 | EV000494 |  | false |  |  | EV000154 | EV000154 | EV000206 | EV000167 | true |  | true | false | false |  | true |  | true |  | EV013519 | EV023917 | EV023920 | EV013524 | false |  |  | 9.9 |  | 118.8 | 79.2 |  | -40..80 |  | 0.6 | 1 | 140
H60779 | EV000138 | EV000899 | 1 |  |  | EV004201 | 19.5 | EV000167 | 5 |  | EV004175 | EV000494 | EV000494 |  |  |  | EV000154 | EV000154 | false | EV016219 |  | false | false | EV000494 | EV000494 |  | true |  |  | EV000154 | EV000154 | EV000206 | EV000167 | true |  | true | false | false |  | true |  | true |  | EV013519 | EV023917 | EV023920 | EV013524 | false |  |  | 10.6 |  | 127.2 | 84.8 |  | -40..80 |  | 0.6 | 1 | 164
H63021 | EV000138 | EV000899 | 1 |  |  | EV004201 | 19.5 | EV000167 | 5 |  | EV004175 | EV000494 | EV000494 |  |  |  | EV000154 | EV000154 | false | EV003688 |  | false | false | EV000494 | EV000494 |  | false |  |  | EV000154 | EV000154 | EV000206 | EV000167 | true |  | true | false | false |  | true |  | true |  | EV013519 | EV023917 | EV023920 | EV013524 | false |  |  | 10.6 |  | 127.2 | 84.8 |  | -40..80 |  | 0.6 | 1 | 164
H60780 | EV000138 | EV000899 | 1 |  |  | EV004201 | 19.5 | EV000167 | 6 |  | EV004175 | EV000494 | EV000494 |  |  |  | EV000154 | EV000154 | false | EV016219 |  | false | false | EV000494 | EV000494 |  | true |  |  | EV000154 | EV000154 | EV000206 | EV000167 | true |  | true | false | false |  | true |  | true |  | EV013519 | EV023917 | EV023920 | EV013524 | false |  |  | 11.4 |  | 136.8 | 91.2 |  | -40..80 |  | 0.6 | 1 | 188
H60781 | EV000138 | EV000899 | 1 |  |  | EV004201 | 19.5 | EV000167 | 7 |  | EV004175 | EV000494 | EV000494 |  |  |  | EV000154 | EV000154 | false | EV016219 |  | false | false | EV000494 | EV000494 |  | true |  |  | EV000154 | EV000154 | EV000206 | EV000167 | true |  | true | false | false |  | true |  | true |  | EV013519 | EV023917 | EV023920 | EV013524 | false |  |  | 11.4 |  | 136.8 | 91.2 |  | -40..80 |  | 0.6 | 1 | 196
H63022 | EV000138 | EV000899 | 1 |  |  | EV004201 | 19.5 | EV000167 | 7 |  | EV004175 | EV000494 | EV000494 |  |  |  | EV000154 | EV000154 | false | EV003688 |  | false | false | EV000494 | EV000494 |  | false |  |  | EV000154 | EV000154 | EV000206 | EV000167 | true |  | true | false | false |  | true |  | true |  | EV013519 | EV023917 | EV023920 | EV013524 | false |  |  | 11.4 |  | 136.8 | 91.2 |  | -40..80 |  | 0.6 | 1 | 196
H60782 | EV000138 | EV000899 | 1 |  |  | EV004201 | 19.5 | EV000167 | 8 |  | EV004175 | EV000494 | EV000494 |  |  |  | EV000154 | EV000154 | false | EV016219 |  | false | false | EV000494 | EV000494 |  | true |  |  | EV000154 | EV000154 | EV000206 | EV000167 | true |  | true | false | false |  | true |  | true |  | EV013519 | EV023917 | EV023920 | EV013524 | false |  |  | 12.5 |  | 150 | 100 |  | -40..80 |  | 0.6 | 1 | 180
H60783 | EV000138 | EV000899 | 1 |  |  | EV004201 | 19.5 | EV000167 | 10 |  | EV004175 | EV000494 | EV000494 |  |  |  | EV000154 | EV000154 | false | EV016219 |  | false | false | EV000494 | EV000494 |  | true |  |  | EV000154 | EV000154 | EV000206 | EV000167 | true |  | true | false | false |  | true |  | true |  | EV013519 | EV023917 | EV023920 | EV013524 | false |  |  | 14.6 |  | 175.2 | 116.8 |  | -40..80 |  | 0.6 | 1 | 290
H63023 | EV000138 | EV000899 | 1 |  |  | EV004201 | 19.5 | EV000167 | 10 |  | EV004175 | EV000494 | EV000494 |  |  |  | EV000154 | EV000154 | false | EV003688 |  | false | false | EV000494 | EV000494 |  | false |  |  | EV000154 | EV000154 | EV000206 | EV000167 | true |  | true | false | false |  | true |  | true |  | EV013519 | EV023917 | EV023920 | EV013524 | false |  |  | 14.6 |  | 175.2 | 116.8 |  | -40..80 |  | 0.6 | 1 | 290
H60784 | EV000138 | EV000899 | 1 |  |  | EV004201 | 19.5 | EV000167 | 12 |  | EV004175 | EV000494 | EV000494 |  |  |  | EV000154 | EV000154 | false | EV016219 |  | false | false | EV000494 | EV000494 |  | true |  |  | EV000154 | EV000154 | EV000206 | EV000167 | true |  | true | false | false |  | true |  | true |  | EV013519 | EV023917 | EV023920 | EV013524 | false |  |  | 14.6 |  | 175.2 | 116.8 |  | -40..80 |  | 0.6 | 1 | 305
H63024 | EV000138 | EV000899 | 1 |  |  | EV004201 | 19.5 | EV000167 | 12 |  | EV004175 | EV000494 | EV000494 |  |  |  | EV000154 | EV000154 | false | EV003688 |  | false | false | EV000494 | EV000494 |  | false |  |  | EV000154 | EV000154 | EV000206 | EV000167 | true |  | true | false | false |  | true |  | true |  | EV013519 | EV023917 | EV023920 | EV013524 | false |  |  | 14.6 |  | 175.2 | 116.8 |  | -40..80 |  | 0.6 | 1 | 305
H60785 | EV000138 | EV000899 | 1 |  |  | EV004201 | 19.5 | EV000167 | 14 |  | EV004175 | EV000494 | EV000494 |  |  |  | EV000154 | EV000154 | false | EV016219 |  | false | false | EV000494 | EV000494 |  | true |  |  | EV000154 | EV000154 | EV000206 | EV000167 | true |  | true | false | false |  | true |  | true |  | EV013519 | EV023917 | EV023920 | EV013524 | false |  |  | 15.2 |  | 182.4 | 121.6 |  | -40..80 |  | 0.6 | 1 | 340
H60786 | EV000138 | EV000899 | 1 |  |  | EV004201 | 19.5 | EV000167 | 16 |  | EV004175 | EV000494 | EV000494 |  |  |  | EV000154 | EV000154 | false | EV016219 |  | false | false | EV000494 | EV000494 |  | true |  |  | EV000154 | EV000154 | EV000206 | EV000167 | true |  | true | false | false |  | true |  | true |  | EV013519 | EV023917 | EV023920 | EV013524 | false |  |  | 16 |  | 192 | 128 |  | -40..80 |  | 0.6 | 1 | 380
H60787 | EV000138 | EV000899 | 1 |  |  | EV004201 | 19.5 | EV000167 | 18 |  | EV004175 | EV000494 | EV000494 |  |  |  | EV000154 | EV000154 | false | EV016219 |  | false | false | EV000494 | EV000494 |  | true |  |  | EV000154 | EV000154 | EV000206 | EV000167 | true |  | true | false | false |  | true |  | true |  | EV013519 | EV023917 | EV023920 | EV013524 | false |  |  | 16.8 |  | 201.6 | 134.4 |  | -40..80 |  | 0.6 | 1 | 420
H61512 | EV000138 | EV000899 | 1 |  |  | EV004201 | 19.5 | EV000167 | 21 |  | EV004175 | EV000494 | EV000494 |  |  |  | EV000154 | EV000154 | false | EV016219 |  | false | false | EV000494 | EV000494 |  | true |  |  | EV000154 | EV000154 | EV000206 | EV000167 | true |  | true | false | false |  | true |  | true |  | EV013519 | EV023917 | EV023920 | EV013524 | false |  |  | 17.7 |  | 212.4 | 141.6 |  | -40..80 |  | 0.6 | 1 | 470
H61513 | EV000138 | EV000899 | 1 |  |  | EV004201 | 19.5 | EV000167 | 25 |  | EV004175 | EV000494 | EV000494 |  |  |  | EV000154 | EV000154 | false | EV016219 |  | false | false | EV000494 | EV000494 |  | true |  |  | EV000154 | EV000154 | EV000206 | EV000167 | true |  | true | false | false |  | true |  | true |  | EV013519 | EV023917 | EV023920 | EV013524 | false |  |  | 20 |  | 240 | 160 |  | -40..80 |  | 0.6 | 1 | 565
H61514 | EV000138 | EV000899 | 1 |  |  | EV004201 | 19.5 | EV000167 | 30 |  | EV004175 | EV000494 | EV000494 |  |  |  | EV000154 | EV000154 | false | EV016219 |  | false | false | EV000494 | EV000494 |  | true |  |  | EV000154 | EV000154 | EV000206 | EV000167 | true |  | true | false | false |  | true |  | true |  | EV013519 | EV023917 | EV023920 | EV013524 | false |  |  | 20.7 |  | 248.4 | 165.6 |  | -40..80 |  | 0.6 | 1 | 625
H63025 | EV000138 | EV000899 | 1 |  |  | EV004201 | 19.5 | EV000167 | 32 |  | EV004175 | EV000494 | EV000494 |  |  |  | EV000154 | EV000154 | false | EV016219 |  | false | false | EV000494 | EV000494 |  | true |  |  | EV000154 | EV000154 | EV000206 | EV000167 | true |  | true | false | false |  | true |  | true |  | EV013519 | EV023917 | EV023920 | EV013524 | false |  |  | 21.4 |  | 256.8 | 171.2 |  | -40..80 |  | 0.6 | 1 | 675
H61515 | EV000138 | EV000899 | 1 |  |  | EV004201 | 19.5 | EV000167 | 34 |  | EV004175 | EV000494 | EV000494 |  |  |  | EV000154 | EV000154 | false | EV016219 |  | false | false | EV000494 | EV000494 |  | true |  |  | EV000154 | EV000154 | EV000206 | EV000167 | true |  | true | false | false |  | true |  | true |  | EV013519 | EV023917 | EV023920 | EV013524 | false |  |  | 22.4 |  | 268.8 | 179.2 |  | -40..80 |  | 0.6 | 1 | 735
H61516 | EV000138 | EV000899 | 1 |  |  | EV004201 | 19.5 | EV000167 | 37 |  | EV004175 | EV000494 | EV000494 |  |  |  | EV000154 | EV000154 | false | EV016219 |  | false | false | EV000494 | EV000494 |  | true |  |  | EV000154 | EV000154 | EV000206 | EV000167 | true |  | true | false | false |  | true |  | true |  | EV013519 | EV023917 | EV023920 | EV013524 | false |  |  | 22.4 |  | 268.8 | 179.2 |  | -40..80 |  | 0.6 | 1 | 755
H61517 | EV000138 | EV000899 | 1 |  |  | EV004201 | 19.5 | EV000167 | 42 |  | EV004175 | EV000494 | EV000494 |  |  |  | EV000154 | EV000154 | false | EV016219 |  | false | false | EV000494 | EV000494 |  | true |  |  | EV000154 | EV000154 | EV000206 | EV000167 | true |  | true | false | false |  | true |  | true |  | EV013519 | EV023917 | EV023920 | EV013524 | false |  |  | 25.1 |  | 301.2 | 200.8 |  | -40..80 |  | 0.6 | 1 | 880
H61518 | EV000138 | EV000899 | 1 |  |  | EV004201 | 19.5 | EV000167 | 52 |  | EV004175 | EV000494 | EV000494 |  |  |  | EV000154 | EV000154 | false | EV016219 |  | false | false | EV000494 | EV000494 |  | true |  |  | EV000154 | EV000154 | EV000206 | EV000167 | true |  | true | false | false |  | true |  | true |  | EV013519 | EV023917 | EV023920 | EV013524 | false |  |  | 26.4 |  | 316.8 | 211.2 |  | -40..80 |  | 0.6 | 1 | 1030
H61519 | EV000138 | EV000899 | 1 |  |  | EV004201 | 19.5 | EV000167 | 61 |  | EV004175 | EV000494 | EV000494 |  |  |  | EV000154 | EV000154 | false | EV016219 |  | false | false | EV000494 | EV000494 |  | true |  |  | EV000154 | EV000154 | EV000206 | EV000167 | true |  | true | false | false |  | true |  | true |  | EV013519 | EV023917 | EV023920 | EV013524 | false |  |  | 28 |  | 336 | 224 |  | -40..80 |  | 0.6 | 1 | 1180
H60789 | EV000138 | EV000899 | 1.5 |  |  | EV004201 | 13.3 | EV000167 | 2 |  | EV004175 | EV000494 | EV000494 |  |  |  | EV000154 | EV000154 | false | EV003688 |  | false | false | EV000494 | EV000494 |  | false |  |  | EV000154 | EV000154 | EV000206 | EV000167 | true |  | true | false | false |  | true |  | true |  | EV013519 | EV023917 | EV023920 | EV013524 | false |  |  | 9.5 |  | 114 | 76 |  | -40..80 |  | 0.6 | 1 | 124
H60790 | EV000138 | EV000899 | 1.5 |  |  | EV004201 | 13.3 | EV000167 | 3 |  | EV004175 | EV000494 | EV000494 |  |  |  | EV000154 | EV000154 | false | EV016219 |  | false | false | EV000494 | EV000494 |  | true |  |  | EV000154 | EV000154 | EV000206 | EV000167 | true |  | true | false | false |  | true |  | true |  | EV013519 | EV023917 | EV023920 | EV013524 | false |  |  | 10 |  | 120 | 80 |  | -40..80 |  | 0.6 | 1 | 146
H63026 | EV000138 | EV000899 | 1.5 |  |  | EV004201 | 13.3 | EV000167 | 3 |  | EV004175 | EV000494 | EV000494 |  |  |  | EV000154 | EV000154 | false | EV003688 |  | false | false | EV000494 | EV000494 |  | false |  |  | EV000154 | EV000154 | EV000206 | EV000167 | true |  | true | false | false |  | true |  | true |  | EV013519 | EV023917 | EV023920 | EV013524 | false |  |  | 10 |  | 120 | 80 |  | -40..80 |  | 0.6 | 1 | 146
H60791 | EV000138 | EV000899 | 1.5 |  |  | EV004201 | 13.3 | EV000167 | 4 |  | EV004175 | EV000494 | EV000494 |  |  |  | EV000154 | EV000154 | false | EV016219 |  | false | false | EV000494 | EV000494 |  | true |  |  | EV000154 | EV000154 | EV000206 | EV000167 | true |  | true | false | false |  | true |  | true |  | EV013519 | EV023917 | EV023920 | EV013524 | false |  |  | 10.9 |  | 130.8 | 87.2 |  | -40..80 |  | 0.6 | 1 | 174
H63027 | EV000138 | EV000899 | 1.5 |  |  | EV004201 | 13.3 | EV000167 | 4 |  | EV004175 | EV000494 | EV000494 |  |  |  | EV000154 | EV000154 | false | EV003688 |  | false | false | EV000494 | EV000494 |  | false |  |  | EV000154 | EV000154 | EV000206 | EV000167 | true |  | true | false | false |  | true |  | true |  | EV013519 | EV023917 | EV023920 | EV013524 | false |  |  | 10.9 |  | 130.8 | 87.2 |  | -40..80 |  | 0.6 | 1 | 174
H60792 | EV000138 | EV000899 | 1.5 |  |  | EV004201 | 13.3 | EV000167 | 5 |  | EV004175 | EV000494 | EV000494 |  |  |  | EV000154 | EV000154 | false | EV016219 |  | false | false | EV000494 | EV000494 |  | true |  |  | EV000154 | EV000154 | EV000206 | EV000167 | true |  | true | false | false |  | true |  | true |  | EV013519 | EV023917 | EV023920 | EV013524 | false |  |  | 11.7 |  | 140.4 | 93.6 |  | -40..80 |  | 0.6 | 1 | 205
H63028 | EV000138 | EV000899 | 1.5 |  |  | EV004201 | 13.3 | EV000167 | 5 |  | EV004175 | EV000494 | EV000494 |  |  |  | EV000154 | EV000154 | false | EV003688 |  | false | false | EV000494 | EV000494 |  | false |  |  | EV000154 | EV000154 | EV000206 | EV000167 | true |  | true | false | false |  | true |  | true |  | EV013519 | EV023917 | EV023920 | EV013524 | false |  |  | 11.7 |  | 140.4 | 93.6 |  | -40..80 |  | 0.6 | 1 | 205
H60793 | EV000138 | EV000899 | 1.5 |  |  | EV004201 | 13.3 | EV000167 | 6 |  | EV004175 | EV000494 | EV000494 |  |  |  | EV000154 | EV000154 | false | EV016219 |  | false | false | EV000494 | EV000494 |  | true |  |  | EV000154 | EV000154 | EV000206 | EV000167 | true |  | true | false | false |  | true |  | true |  | EV013519 | EV023917 | EV023920 | EV013524 | false |  |  | 12.6 |  | 151.2 | 100.8 |  | -40..80 |  | 0.6 | 1 | 240
H60794 | EV000138 | EV000899 | 1.5 |  |  | EV004201 | 13.3 | EV000167 | 7 |  | EV004175 | EV000494 | EV000494 |  |  |  | EV000154 | EV000154 | false | EV016219 |  | false | false | EV000494 | EV000494 |  | true |  |  | EV000154 | EV000154 | EV000206 | EV000167 | true |  | true | false | false |  | true |  | true |  | EV013519 | EV023917 | EV023920 | EV013524 | false |  |  | 12.6 |  | 151.2 | 100.8 |  | -40..80 |  | 0.6 | 1 | 250
H63029 | EV000138 | EV000899 | 1.5 |  |  | EV004201 | 13.3 | EV000167 | 7 |  | EV004175 | EV000494 | EV000494 |  |  |  | EV000154 | EV000154 | false | EV003688 |  | false | false | EV000494 | EV000494 |  | false |  |  | EV000154 | EV000154 | EV000206 | EV000167 | true |  | true | false | false |  | true |  | true |  | EV013519 | EV023917 | EV023920 | EV013524 | false |  |  | 12.6 |  | 151.2 | 100.8 |  | -40..80 |  | 0.6 | 1 | 250
H60795 | EV000138 | EV000899 | 1.5 |  |  | EV004201 | 13.3 | EV000167 | 8 |  | EV004175 | EV000494 | EV000494 |  |  |  | EV000154 | EV000154 | false | EV016219 |  | false | false | EV000494 | EV000494 |  | true |  |  | EV000154 | EV000154 | EV000206 | EV000167 | true |  | true | false | false |  | true |  | true |  | EV013519 | EV023917 | EV023920 | EV013524 | false |  |  | 13.9 |  | 166.8 | 111.2 |  | -40..80 |  | 0.6 | 1 | 290
H60796 | EV000138 | EV000899 | 1.5 |  |  | EV004201 | 13.3 | EV000167 | 10 |  | EV004175 | EV000494 | EV000494 |  |  |  | EV000154 | EV000154 | false | EV016219 |  | false | false | EV000494 | EV000494 |  | true |  |  | EV000154 | EV000154 | EV000206 | EV000167 | true |  | true | false | false |  | true |  | true |  | EV013519 | EV023917 | EV023920 | EV013524 | false |  |  | 16.2 |  | 194.4 | 129.6 |  | -40..80 |  | 0.6 | 1 | 370
H60797 | EV000138 | EV000899 | 1.5 |  |  | EV004201 | 13.3 | EV000167 | 12 |  | EV004175 | EV000494 | EV000494 |  |  |  | EV000154 | EV000154 | false | EV016219 |  | false | false | EV000494 | EV000494 |  | true |  |  | EV000154 | EV000154 | EV000206 | EV000167 | true |  | true | false | false |  | true |  | true |  | EV013519 | EV023917 | EV023920 | EV013524 | false |  |  | 16.2 |  | 194.4 | 129.6 |  | -40..80 |  | 0.6 | 1 | 390
H63030 | EV000138 | EV000899 | 1.5 |  |  | EV004201 | 13.3 | EV000167 | 12 |  | EV004175 | EV000494 | EV000494 |  |  |  | EV000154 | EV000154 | false | EV003688 |  | false | false | EV000494 | EV000494 |  | false |  |  | EV000154 | EV000154 | EV000206 | EV000167 | true |  | true | false | false |  | true |  | true |  | EV013519 | EV023917 | EV023920 | EV013524 | false |  |  | 16.2 |  | 194.4 | 129.6 |  | -40..80 |  | 0.6 | 1 | 390
H60798 | EV000138 | EV000899 | 1.5 |  |  | EV004201 | 13.3 | EV000167 | 14 |  | EV004175 | EV000494 | EV000494 |  |  |  | EV000154 | EV000154 | false | EV016219 |  | false | false | EV000494 | EV000494 |  | true |  |  | EV000154 | EV000154 | EV000206 | EV000167 | true |  | true | false | false |  | true |  | true |  | EV013519 | EV023917 | EV023920 | EV013524 | false |  |  | 17 |  | 204 | 136 |  | -40..80 |  | 0.6 | 1 | 440
H60799 | EV000138 | EV000899 | 1.5 |  |  | EV004201 | 13.3 | EV000167 | 16 |  | EV004175 | EV000494 | EV000494 |  |  |  | EV000154 | EV000154 | false | EV016219 |  | false | false | EV000494 | EV000494 |  | true |  |  | EV000154 | EV000154 | EV000206 | EV000167 | true |  | true | false | false |  | true |  | true |  | EV013519 | EV023917 | EV023920 | EV013524 | false |  |  | 17.9 |  | 214.8 | 143.2 |  | -40..80 |  | 0.6 | 1 | 495
H60800 | EV000138 | EV000899 | 1.5 |  |  | EV004201 | 13.3 | EV000167 | 18 |  | EV004175 | EV000494 | EV000494 |  |  |  | EV000154 | EV000154 | false | EV016219 |  | false | false | EV000494 | EV000494 |  | true |  |  | EV000154 | EV000154 | EV000206 | EV000167 | true |  | true | false | false |  | true |  | true |  | EV013519 | EV023917 | EV023920 | EV013524 | false |  |  | 18.8 |  | 225.6 | 150.4 |  | -40..80 |  | 0.6 | 1 | 545
H61520 | EV000138 | EV000899 | 1.5 |  |  | EV004201 | 13.3 | EV000167 | 21 |  | EV004175 | EV000494 | EV000494 |  |  |  | EV000154 | EV000154 | false | EV016219 |  | false | false | EV000494 | EV000494 |  | true |  |  | EV000154 | EV000154 | EV000206 | EV000167 | true |  | true | false | false |  | true |  | true |  | EV013519 | EV023917 | EV023920 | EV013524 | false |  |  | 19.8 |  | 237.6 | 158.4 |  | -40..80 |  | 0.6 | 1 | 615
H61521 | EV000138 | EV000899 | 1.5 |  |  | EV004201 | 13.3 | EV000167 | 25 |  | EV004175 | EV000494 | EV000494 |  |  |  | EV000154 | EV000154 | false | EV016219 |  | false | false | EV000494 | EV000494 |  | true |  |  | EV000154 | EV000154 | EV000206 | EV000167 | true |  | true | false | false |  | true |  | true |  | EV013519 | EV023917 | EV023920 | EV013524 | false |  |  | 22.6 |  | 271.2 | 180.8 |  | -40..80 |  | 0.6 | 1 | 750
H61522 | EV000138 | EV000899 | 1.5 |  |  | EV004201 | 13.3 | EV000167 | 30 |  | EV004175 | EV000494 | EV000494 |  |  |  | EV000154 | EV000154 | false | EV016219 |  | false | false | EV000494 | EV000494 |  | true |  |  | EV000154 | EV000154 | EV000206 | EV000167 | true |  | true | false | false |  | true |  | true |  | EV013519 | EV023917 | EV023920 | EV013524 | false |  |  | 23.4 |  | 280.8 | 187.2 |  | -40..80 |  | 0.6 | 1 | 840
H63031 | EV000138 | EV000899 | 1.5 |  |  | EV004201 | 13.3 | EV000167 | 32 |  | EV004175 | EV000494 | EV000494 |  |  |  | EV000154 | EV000154 | false | EV016219 |  | false | false | EV000494 | EV000494 |  | true |  |  | EV000154 | EV000154 | EV000206 | EV000167 | true |  | true | false | false |  | true |  | true |  | EV013519 | EV023917 | EV023920 | EV013524 | false |  |  | 24.3 |  | 291.6 | 194.4 |  | -40..80 |  | 0.6 | 1 | 905
H61523 | EV000138 | EV000899 | 1.5 |  |  | EV004201 | 13.3 | EV000167 | 34 |  | EV004175 | EV000494 | EV000494 |  |  |  | EV000154 | EV000154 | false | EV016219 |  | false | false | EV000494 | EV000494 |  | true |  |  | EV000154 | EV000154 | EV000206 | EV000167 | true |  | true | false | false |  | true |  | true |  | EV013519 | EV023917 | EV023920 | EV013524 | false |  |  | 25.2 |  | 302.4 | 201.6 |  | -40..80 |  | 0.6 | 1 | 970
H61524 | EV000138 | EV000899 | 1.5 |  |  | EV004201 | 13.3 | EV000167 | 37 |  | EV004175 | EV000494 | EV000494 |  |  |  | EV000154 | EV000154 | false | EV016219 |  | false | false | EV000494 | EV000494 |  | true |  |  | EV000154 | EV000154 | EV000206 | EV000167 | true |  | true | false | false |  | true |  | true |  | EV013519 | EV023917 | EV023920 | EV013524 | false |  |  | 25.2 |  | 302.4 | 201.6 |  | -40..80 |  | 0.6 | 1 | 1000
H61525 | EV000138 | EV000899 | 1.5 |  |  | EV004201 | 13.3 | EV000167 | 42 |  | EV004175 | EV000494 | EV000494 |  |  |  | EV000154 | EV000154 | false | EV016219 |  | false | false | EV000494 | EV000494 |  | true |  |  | EV000154 | EV000154 | EV000206 | EV000167 | true |  | true | false | false |  | true |  | true |  | EV013519 | EV023917 | EV023920 | EV013524 | false |  |  | 28.7 |  | 344.4 | 229.6 |  | -40..80 |  | 0.6 | 1 | 1190
H61526 | EV000138 | EV000899 | 1.5 |  |  | EV004201 | 13.3 | EV000167 | 52 |  | EV004175 | EV000494 | EV000494 |  |  |  | EV000154 | EV000154 | false | EV016219 |  | false | false | EV000494 | EV000494 |  | true |  |  | EV000154 | EV000154 | EV000206 | EV000167 | true |  | true | false | false |  | true |  | true |  | EV013519 | EV023917 | EV023920 | EV013524 | false |  |  | 30 |  | 360 | 240 |  | -40..80 |  | 0.6 | 1 | 1390
H61527 | EV000138 | EV000899 | 1.5 |  |  | EV004201 | 13.3 | EV000167 | 61 |  | EV004175 | EV000494 | EV000494 |  |  |  | EV000154 | EV000154 | false | EV016219 |  | false | false | EV000494 | EV000494 |  | true |  |  | EV000154 | EV000154 | EV000206 | EV000167 | true |  | true | false | false |  | true |  | true |  | EV013519 | EV023917 | EV023920 | EV013524 | false |  |  | 32 |  | 384 | 256 |  | -40..80 |  | 0.6 | 1 | 1610
H60802 | EV000138 | EV000899 | 2.5 |  |  | EV004201 | 7.98 | EV000167 | 2 |  | EV004175 | EV000494 | EV000494 |  |  |  | EV000154 | EV000154 | false | EV003688 |  | false | false | EV000494 | EV000494 |  | false |  |  | EV000154 | EV000154 | EV000206 | EV000167 | true |  | true | false | false |  | true |  | true |  | EV013519 | EV023917 | EV023920 | EV013524 | false |  |  | 10.6 |  | 127.2 | 84.8 |  | -40..80 |  | 0.6 | 1 | 162
H60803 | EV000138 | EV000899 | 2.5 |  |  | EV004201 | 7.98 | EV000167 | 3 |  | EV004175 | EV000494 | EV000494 |  |  |  | EV000154 | EV000154 | false | EV016219 |  | false | false | EV000494 | EV000494 |  | true |  |  | EV000154 | EV000154 | EV000206 | EV000167 | true |  | true | false | false |  | true |  | true |  | EV013519 | EV023917 | EV023920 | EV013524 | false |  |  | 11.2 |  | 134.4 | 89.6 |  | -40..80 |  | 0.6 | 1 | 192
H63032 | EV000138 | EV000899 | 2.5 |  |  | EV004201 | 7.98 | EV000167 | 3 |  | EV004175 | EV000494 | EV000494 |  |  |  | EV000154 | EV000154 | false | EV003688 |  | false | false | EV000494 | EV000494 |  | false |  |  | EV000154 | EV000154 | EV000206 | EV000167 | true |  | true | false | false |  | true |  | true |  | EV013519 | EV023917 | EV023920 | EV013524 | false |  |  | 11.2 |  | 134.4 | 89.6 |  | -40..80 |  | 0.6 | 1 | 192
H60804 | EV000138 | EV000899 | 2.5 |  |  | EV004201 | 7.98 | EV000167 | 4 |  | EV004175 | EV000494 | EV000494 |  |  |  | EV000154 | EV000154 | false | EV016219 |  | false | false | EV000494 | EV000494 |  | true |  |  | EV000154 | EV000154 | EV000206 | EV000167 | true |  | true | false | false |  | true |  | true |  | EV013519 | EV023917 | EV023920 | EV013524 | false |  |  | 12.2 |  | 146.4 | 97.6 |  | -40..80 |  | 0.6 | 1 | 235
H63033 | EV000138 | EV000899 | 2.5 |  |  | EV004201 | 7.98 | EV000167 | 4 |  | EV004175 | EV000494 | EV000494 |  |  |  | EV000154 | EV000154 | false | EV003688 |  | false | false | EV000494 | EV000494 |  | false |  |  | EV000154 | EV000154 | EV000206 | EV000167 | true |  | true | false | false |  | true |  | true |  | EV013519 | EV023917 | EV023920 | EV013524 | false |  |  | 12.2 |  | 146.4 | 97.6 |  | -40..80 |  | 0.6 | 1 | 235
H60805 | EV000138 | EV000899 | 2.5 |  |  | EV004201 | 7.98 | EV000167 | 5 |  | EV004175 | EV000494 | EV000494 |  |  |  | EV000154 | EV000154 | false | EV016219 |  | false | false | EV000494 | EV000494 |  | true |  |  | EV000154 | EV000154 | EV000206 | EV000167 | true |  | true | false | false |  | true |  | true |  | EV013519 | EV023917 | EV023920 | EV013524 | false |  |  | 13.2 |  | 158.4 | 105.6 |  | -40..80 |  | 0.6 | 1 | 280
H63034 | EV000138 | EV000899 | 2.5 |  |  | EV004201 | 7.98 | EV000167 | 5 |  | EV004175 | EV000494 | EV000494 |  |  |  | EV000154 | EV000154 | false | EV003688 |  | false | false | EV000494 | EV000494 |  | false |  |  | EV000154 | EV000154 | EV000206 | EV000167 | true |  | true | false | false |  | true |  | true |  | EV013519 | EV023917 | EV023920 | EV013524 | false |  |  | 13.2 |  | 158.4 | 105.6 |  | -40..80 |  | 0.6 | 1 | 280
H60806 | EV000138 | EV000899 | 2.5 |  |  | EV004201 | 7.98 | EV000167 | 7 |  | EV004175 | EV000494 | EV000494 |  |  |  | EV000154 | EV000154 | false | EV016219 |  | false | false | EV000494 | EV000494 |  | true |  |  | EV000154 | EV000154 | EV000206 | EV000167 | true |  | true | false | false |  | true |  | true |  | EV013519 | EV023917 | EV023920 | EV013524 | false |  |  | 14.3 |  | 171.6 | 114.4 |  | -40..80 |  | 0.6 | 1 | 340
H63035 | EV000138 | EV000899 | 2.5 |  |  | EV004201 | 7.98 | EV000167 | 7 |  | EV004175 | EV000494 | EV000494 |  |  |  | EV000154 | EV000154 | false | EV003688 |  | false | false | EV000494 | EV000494 |  | false |  |  | EV000154 | EV000154 | EV000206 | EV000167 | true |  | true | false | false |  | true |  | true |  | EV013519 | EV023917 | EV023920 | EV013524 | false |  |  | 14.3 |  | 171.6 | 114.4 |  | -40..80 |  | 0.6 | 1 | 340
H61529 | EV000138 | EV000899 | 2.5 |  |  | EV004201 | 7.98 | EV000167 | 8 |  | EV004175 | EV000494 | EV000494 |  |  |  | EV000154 | EV000154 | false | EV016219 |  | false | false | EV000494 | EV000494 |  | true |  |  | EV000154 | EV000154 | EV000206 | EV000167 | true |  | true | false | false |  | true |  | true |  | EV013519 | EV023917 | EV023920 | EV013524 | false |  |  | 15.8 |  | 189.6 | 126.4 |  | -40..80 |  | 0.6 | 1 | 400
H61530 | EV000138 | EV000899 | 2.5 |  |  | EV004201 | 7.98 | EV000167 | 10 |  | EV004175 | EV000494 | EV000494 |  |  |  | EV000154 | EV000154 | false | EV016219 |  | false | false | EV000494 | EV000494 |  | true |  |  | EV000154 | EV000154 | EV000206 | EV000167 | true |  | true | false | false |  | true |  | true |  | EV013519 | EV023917 | EV023920 | EV013524 | false |  |  | 18.5 |  | 222 | 148 |  | -40..80 |  | 0.6 | 1 | 510
H60807 | EV000138 | EV000899 | 2.5 |  |  | EV004201 | 7.98 | EV000167 | 12 |  | EV004175 | EV000494 | EV000494 |  |  |  | EV000154 | EV000154 | false | EV016219 |  | false | false | EV000494 | EV000494 |  | true |  |  | EV000154 | EV000154 | EV000206 | EV000167 | true |  | true | false | false |  | true |  | true |  | EV013519 | EV023917 | EV023920 | EV013524 | false |  |  | 18.5 |  | 222 | 148 |  | -40..80 |  | 0.6 | 1 | 540
H61531 | EV000138 | EV000899 | 2.5 |  |  | EV004201 | 7.98 | EV000167 | 14 |  | EV004175 | EV000494 | EV000494 |  |  |  | EV000154 | EV000154 | false | EV016219 |  | false | false | EV000494 | EV000494 |  | true |  |  | EV000154 | EV000154 | EV000206 | EV000167 | true |  | true | false | false |  | true |  | true |  | EV013519 | EV023917 | EV023920 | EV013524 | false |  |  | 19.4 |  | 232.8 | 155.2 |  | -40..80 |  | 0.6 | 1 | 610
H60808 | EV000138 | EV000899 | 2.5 |  |  | EV004201 | 7.98 | EV000167 | 16 |  | EV004175 | EV000494 | EV000494 |  |  |  | EV000154 | EV000154 | false | EV016219 |  | false | false | EV000494 | EV000494 |  | true |  |  | EV000154 | EV000154 | EV000206 | EV000167 | true |  | true | false | false |  | true |  | true |  | EV013519 | EV023917 | EV023920 | EV013524 | false |  |  | 20.5 |  | 246 | 164 |  | -40..80 |  | 0.6 | 1 | 685
H60809 | EV000138 | EV000899 | 2.5 |  |  | EV004201 | 7.98 | EV000167 | 18 |  | EV004175 | EV000494 | EV000494 |  |  |  | EV000154 | EV000154 | false | EV016219 |  | false | false | EV000494 | EV000494 |  | true |  |  | EV000154 | EV000154 | EV000206 | EV000167 | true |  | true | false | false |  | true |  | true |  | EV013519 | EV023917 | EV023920 | EV013524 | false |  |  | 21.6 |  | 259.2 | 172.8 |  | -40..80 |  | 0.6 | 1 | 765
H61532 | EV000138 | EV000899 | 2.5 |  |  | EV004201 | 7.98 | EV000167 | 21 |  | EV004175 | EV000494 | EV000494 |  |  |  | EV000154 | EV000154 | false | EV016219 |  | false | false | EV000494 | EV000494 |  | true |  |  | EV000154 | EV000154 | EV000206 | EV000167 | true |  | true | false | false |  | true |  | true |  | EV013519 | EV023917 | EV023920 | EV013524 | false |  |  | 22.9 |  | 274.8 | 183.2 |  | -40..80 |  | 0.6 | 1 | 870
H61533 | EV000138 | EV000899 | 2.5 |  |  | EV004201 | 7.98 | EV000167 | 25 |  | EV004175 | EV000494 | EV000494 |  |  |  | EV000154 | EV000154 | false | EV016219 |  | false | false | EV000494 | EV000494 |  | true |  |  | EV000154 | EV000154 | EV000206 | EV000167 | true |  | true | false | false |  | true |  | true |  | EV013519 | EV023917 | EV023920 | EV013524 | false |  |  | 26.2 |  | 314.4 | 209.6 |  | -40..80 |  | 0.6 | 1 | 1070
H61534 | EV000138 | EV000899 | 2.5 |  |  | EV004201 | 7.98 | EV000167 | 30 |  | EV004175 | EV000494 | EV000494 |  |  |  | EV000154 | EV000154 | false | EV016219 |  | false | false | EV000494 | EV000494 |  | true |  |  | EV000154 | EV000154 | EV000206 | EV000167 | true |  | true | false | false |  | true |  | true |  | EV013519 | EV023917 | EV023920 | EV013524 | false |  |  | 27.1 |  | 325.2 | 216.8 |  | -40..80 |  | 0.6 | 1 | 1200
H63036 | EV000138 | EV000899 | 2.5 |  |  | EV004201 | 7.98 | EV000167 | 32 |  | EV004175 | EV000494 | EV000494 |  |  |  | EV000154 | EV000154 | false | EV016219 |  | false | false | EV000494 | EV000494 |  | true |  |  | EV000154 | EV000154 | EV000206 | EV000167 | true |  | true | false | false |  | true |  | true |  | EV013519 | EV023917 | EV023920 | EV013524 | false |  |  | 28.2 |  | 338.4 | 225.6 |  | -40..80 |  | 0.6 | 1 | 1290
H63037 | EV000138 | EV000899 | 2.5 |  |  | EV004201 | 7.98 | EV000167 | 34 |  | EV004175 | EV000494 | EV000494 |  |  |  | EV000154 | EV000154 | false | EV016219 |  | false | false | EV000494 | EV000494 |  | true |  |  | EV000154 | EV000154 | EV000206 | EV000167 | true |  | true | false | false |  | true |  | true |  | EV013519 | EV023917 | EV023920 | EV013524 | false |  |  | 29.5 |  | 354 | 236 |  | -40..80 |  | 0.6 | 1 | 1400
H63038 | EV000138 | EV000899 | 2.5 |  |  | EV004201 | 7.98 | EV000167 | 37 |  | EV004175 | EV000494 | EV000494 |  |  |  | EV000154 | EV000154 | false | EV016219 |  | false | false | EV000494 | EV000494 |  | true |  |  | EV000154 | EV000154 | EV000206 | EV000167 | true |  | true | false | false |  | true |  | true |  | EV013519 | EV023917 | EV023920 | EV013524 | false |  |  | 29.5 |  | 354 | 236 |  | -40..80 |  | 0.6 | 1 | 1450
H63039 | EV000138 | EV000899 | 2.5 |  |  | EV004201 | 7.98 | EV000167 | 42 |  | EV004175 | EV000494 | EV000494 |  |  |  | EV000154 | EV000154 | false | EV016219 |  | false | false | EV000494 | EV000494 |  | true |  |  | EV000154 | EV000154 | EV000206 | EV000167 | true |  | true | false | false |  | true |  | true |  | EV013519 | EV023917 | EV023920 | EV013524 | false |  |  | 33.3 |  | 399.6 | 266.4 |  | -40..80 |  | 0.6 | 1 | 1700
H63040 | EV000138 | EV000899 | 2.5 |  |  | EV004201 | 7.98 | EV000167 | 52 |  | EV004175 | EV000494 | EV000494 |  |  |  | EV000154 | EV000154 | false | EV016219 |  | false | false | EV000494 | EV000494 |  | true |  |  | EV000154 | EV000154 | EV000206 | EV000167 | true |  | true | false | false |  | true |  | true |  | EV013519 | EV023917 | EV023920 | EV013524 | false |  |  | 35 |  | 420 | 280 |  | -40..80 |  | 0.6 | 1 | 2000
H63041 | EV000138 | EV000899 | 2.5 |  |  | EV004201 | 7.98 | EV000167 | 61 |  | EV004175 | EV000494 | EV000494 |  |  |  | EV000154 | EV000154 | false | EV016219 |  | false | false | EV000494 | EV000494 |  | true |  |  | EV000154 | EV000154 | EV000206 | EV000167 | true |  | true | false | false |  | true |  | true |  | EV013519 | EV023917 | EV023920 | EV013524 | false |  |  | 37.2 |  | 446.4 | 297.6 |  | -40..80 |  | 0.6 | 1 | 2300
H60811 | EV000138 | EV000899 | 4 |  |  | EV004201 | 4.95 | EV000167 | 2 |  | EV004175 | EV000494 | EV000494 |  |  |  | EV000154 | EV000154 | false | EV003688 |  | false | false | EV000154 | EV000494 |  | false |  |  | EV000154 | EV000154 | EV000206 | EV000167 | true |  | true | false | false |  | true |  | true |  | EV013519 | EV023917 | EV023920 | EV013524 | false |  |  | 12.8 |  | 153.6 | 102.4 |  | -40..80 |  | 0.6 | 1 | 265
H60812 | EV000138 | EV000899 | 4 |  |  | EV004201 | 4.95 | EV000167 | 3 |  | EV004175 | EV000494 | EV000494 |  |  |  | EV000154 | EV000154 | false | EV016219 |  | false | false | EV000154 | EV000494 |  | true |  |  | EV000154 | EV000154 | EV000206 | EV000167 | true |  | true | false | false |  | true |  | true |  | EV013519 | EV023917 | EV023920 | EV013524 | false |  |  | 13.5 |  | 162 | 108 |  | -40..80 |  | 0.6 | 1 | 310
H63042 | EV000138 | EV000899 | 4 |  |  | EV004201 | 4.95 | EV000167 | 3 |  | EV004175 | EV000494 | EV000494 |  |  |  | EV000154 | EV000154 | false | EV003688 |  | false | false | EV000154 | EV000494 |  | false |  |  | EV000154 | EV000154 | EV000206 | EV000167 | true |  | true | false | false |  | true |  | true |  | EV013519 | EV023917 | EV023920 | EV013524 | false |  |  | 13.5 |  | 162 | 108 |  | -40..80 |  | 0.6 | 1 | 310
H60813 | EV000138 | EV000899 | 4 |  |  | EV004201 | 4.95 | EV000167 | 4 |  | EV004175 | EV000494 | EV000494 |  |  |  | EV000154 | EV000154 | false | EV016219 |  | false | false | EV000154 | EV000494 |  | true |  |  | EV000154 | EV000154 | EV000206 | EV000167 | true |  | true | false | false |  | true |  | true |  | EV013519 | EV023917 | EV023920 | EV013524 | false |  |  | 14.7 |  | 176.4 | 117.6 |  | -40..80 |  | 0.6 | 1 | 375
H60814 | EV000138 | EV000899 | 4 |  |  | EV004201 | 4.95 | EV000167 | 5 |  | EV004175 | EV000494 | EV000494 |  |  |  | EV000154 | EV000154 | false | EV016219 |  | false | false | EV000154 | EV000494 |  | true |  |  | EV000154 | EV000154 | EV000206 | EV000167 | true |  | true | false | false |  | true |  | true |  | EV013519 | EV023917 | EV023920 | EV013524 | false |  |  | 15.9 |  | 190.8 | 127.2 |  | -40..80 |  | 0.6 | 1 | 445
H60815 | EV000138 | EV000899 | 4 |  |  | EV004201 | 4.95 | EV000167 | 7 |  | EV004175 | EV000494 | EV000494 |  |  |  | EV000154 | EV000154 | false | EV016219 |  | false | false | EV000154 | EV000494 |  | true |  |  | EV000154 | EV000154 | EV000206 | EV000167 | true |  | true | false | false |  | true |  | true |  | EV013519 | EV023917 | EV023920 | EV013524 | false |  |  | 17.1 |  | 205.2 | 136.8 |  | -40..80 |  | 0.6 | 1 | 545
H61535 | EV000138 | EV000899 | 4 |  |  | EV004201 | 4.95 | EV000167 | 10 |  | EV004175 | EV000494 | EV000494 |  |  |  | EV000154 | EV000154 | false | EV016219 |  | false | false | EV000154 | EV000494 |  | true |  |  | EV000154 | EV000154 | EV000206 | EV000167 | true |  | true | false | false |  | true |  | true |  | EV013519 | EV023917 | EV023920 | EV013524 | false |  |  | 22.3 |  | 267.6 | 178.4 |  | -40..80 |  | 0.6 | 1 | 820
H61536 | EV000138 | EV000899 | 4 |  |  | EV004201 | 4.95 | EV000167 | 14 |  | EV004175 | EV000494 | EV000494 |  |  |  | EV000154 | EV000154 | false | EV016219 |  | false | false | EV000154 | EV000494 |  | true |  |  | EV000154 | EV000154 | EV000206 | EV000167 | true |  | true | false | false |  | true |  | true |  | EV013519 | EV023917 | EV023920 | EV013524 | false |  |  | 23.7 |  | 284.4 | 189.6 |  | -40..80 |  | 0.6 | 1 | 1010
H63043 | EV000138 | EV000899 | 6 |  |  | EV004201 | 3.3 | EV000167 | 2 |  | EV004175 | EV000494 | EV000494 |  |  |  | EV000154 | EV000154 | false | EV003688 |  | false | false | EV000154 | EV000494 |  | false |  |  | EV000154 | EV000154 | EV000206 | EV000167 | true |  | true | false | false |  | true |  | true |  | EV013519 | EV023917 | EV023920 | EV013524 | false |  |  | 14 |  | 168 | 112 |  | -40..80 |  | 0.6 | 1 | 330
H60817 | EV000138 | EV000899 | 6 |  |  | EV004201 | 3.3 | EV000167 | 3 |  | EV004175 | EV000494 | EV000494 |  |  |  | EV000154 | EV000154 | false | EV016219 |  | false | false | EV000154 | EV000494 |  | true |  |  | EV000154 | EV000154 | EV000206 | EV000167 | true |  | true | false | false |  | true |  | true |  | EV013519 | EV023917 | EV023920 | EV013524 | false |  |  | 14.8 |  | 177.6 | 118.4 |  | -40..80 |  | 0.6 | 1 | 395
H60818 | EV000138 | EV000899 | 6 |  |  | EV004201 | 3.3 | EV000167 | 4 |  | EV004175 | EV000494 | EV000494 |  |  |  | EV000154 | EV000154 | false | EV016219 |  | false | false | EV000154 | EV000494 |  | true |  |  | EV000154 | EV000154 | EV000206 | EV000167 | true |  | true | false | false |  | true |  | true |  | EV013519 | EV023917 | EV023920 | EV013524 | false |  |  | 16.4 |  | 196.8 | 131.2 |  | -40..80 |  | 0.6 | 1 | 490
H60819 | EV000138 | EV000899 | 6 |  |  | EV004201 | 3.3 | EV000167 | 5 |  | EV004175 | EV000494 | EV000494 |  |  |  | EV000154 | EV000154 | false | EV016219 |  | false | false | EV000154 | EV000494 |  | true |  |  | EV000154 | EV000154 | EV000206 | EV000167 | true |  | true | false | false |  | true |  | true |  | EV013519 | EV023917 | EV023920 | EV013524 | false |  |  | 17.5 |  | 210 | 140 |  | -40..80 |  | 0.6 | 1 | 580
H60820 | EV000138 | EV000899 | 6 |  |  | EV004201 | 3.3 | EV000167 | 7 |  | EV004175 | EV000494 | EV000494 |  |  |  | EV000154 | EV000154 | false | EV016219 |  | false | false | EV000154 | EV000494 |  | true |  |  | EV000154 | EV000154 | EV000206 | EV000167 | true |  | true | false | false |  | true |  | true |  | EV013519 | EV023917 | EV023920 | EV013524 | false |  |  | 18.9 |  | 226.8 | 151.2 |  | -40..80 |  | 0.6 | 1 | 715
H61537 | EV000138 | EV000899 | 6 |  |  | EV004201 | 3.3 | EV000167 | 10 |  | EV004175 | EV000494 | EV000494 |  |  |  | EV000154 | EV000154 | false | EV016219 |  | false | false | EV000154 | EV000494 |  | true |  |  | EV000154 | EV000154 | EV000206 | EV000167 | true |  | true | false | false |  | true |  | true |  | EV013519 | EV023917 | EV023920 | EV013524 | false |  |  | 25.2 |  | 302.4 | 201.6 |  | -40..80 |  | 0.6 | 1 | 1110
H60821 | EV000138 | EV000899 | 10 |  |  | EV004201 | 1.91 | EV000167 | 3 |  | EV004175 | EV000494 | EV000494 |  |  |  | EV000154 | EV000154 | false | EV016219 |  | false | false | EV000154 | EV000494 |  | true |  |  | EV000154 | EV000154 | EV000206 | EV000167 | true |  | true | false | false |  | true |  | true |  | EV013519 | EV023917 | EV023920 | EV013524 | false |  |  | 18.1 |  | 217.2 | 144.8 |  | -40..80 |  | 0.6 | 1 | 630
H60822 | EV000138 | EV000899 | 10 |  |  | EV004201 | 1.91 | EV000167 | 4 |  | EV004175 | EV000494 | EV000494 |  |  |  | EV000154 | EV000154 | false | EV016219 |  | false | false | EV000154 | EV000494 |  | true |  |  | EV000154 | EV000154 | EV000206 | EV000167 | true |  | true | false | false |  | true |  | true |  | EV013519 | EV023917 | EV023920 | EV013524 | false |  |  | 20.2 |  | 242.4 | 161.6 |  | -40..80 |  | 0.6 | 1 | 785
H60823 | EV000138 | EV000899 | 10 |  |  | EV004201 | 1.91 | EV000167 | 5 |  | EV004175 | EV000494 | EV000494 |  |  |  | EV000154 | EV000154 | false | EV016219 |  | false | false | EV000154 | EV000494 |  | true |  |  | EV000154 | EV000154 | EV000206 | EV000167 | true |  | true | false | false |  | true |  | true |  | EV013519 | EV023917 | EV023920 | EV013524 | false |  |  | 21.6 |  | 259.2 | 172.8 |  | -40..80 |  | 0.6 | 1 | 925
H60824 | EV000138 | EV000899 | 10 |  |  | EV004201 | 1.91 | EV000167 | 7 |  | EV004175 | EV000494 | EV000494 |  |  |  | EV000154 | EV000154 | false | EV016219 |  | false | false | EV000154 | EV000494 |  | true |  |  | EV000154 | EV000154 | EV000206 | EV000167 | true |  | true | false | false |  | true |  | true |  | EV013519 | EV023917 | EV023920 | EV013524 | false |  |  | 23.6 |  | 283.2 | 188.8 |  | -40..80 |  | 0.6 | 1 | 1160
H60825 | EV000138 | EV000899 | 16 |  |  | EV004201 | 1.21 | EV000167 | 3 |  | EV004175 | EV000494 | EV000494 |  |  |  | EV000154 | EV000154 | false | EV016219 |  | false | false | EV000154 | EV000494 |  | true |  |  | EV000154 | EV000154 | EV000206 | EV000167 | true |  | true | false | false |  | true |  | true |  | EV013519 | EV023917 | EV023920 | EV013524 | false |  |  | 20.7 |  | 248.4 | 165.6 |  | -40..80 |  | 0.6 | 1 | 860
H60826 | EV000138 | EV000899 | 16 |  |  | EV004201 | 1.21 | EV000167 | 4 |  | EV004175 | EV000494 | EV000494 |  |  |  | EV000154 | EV000154 | false | EV016219 |  | false | false | EV000154 | EV000494 |  | true |  |  | EV000154 | EV000154 | EV000206 | EV000167 | true |  | true | false | false |  | true |  | true |  | EV013519 | EV023917 | EV023920 | EV013524 | false |  |  | 23 |  | 276 | 184 |  | -40..80 |  | 0.6 | 1 | 1080
H60827 | EV000138 | EV000899 | 16 |  |  | EV004201 | 1.21 | EV000167 | 5 |  | EV004175 | EV000494 | EV000494 |  |  |  | EV000154 | EV000154 | false | EV016219 |  | false | false | EV000154 | EV000494 |  | true |  |  | EV000154 | EV000154 | EV000206 | EV000167 | true |  | true | false | false |  | true |  | true |  | EV013519 | EV023917 | EV023920 | EV013524 | false |  |  | 24.8 |  | 297.6 | 198.4 |  | -40..80 |  | 0.6 | 1 | 1280
H60828 | EV000138 | EV000899 | 16 |  |  | EV004201 | 1.21 | EV000167 | 7 |  | EV004175 | EV000494 | EV000494 |  |  |  | EV000154 | EV000154 | false | EV016219 |  | false | false | EV000154 | EV000494 |  | true |  |  | EV000154 | EV000154 | EV000206 | EV000167 | true |  | true | false | false |  | true |  | true |  | EV013519 | EV023917 | EV023920 | EV013524 | false |  |  | 27.1 |  | 325.2 | 216.8 |  | -40..80 |  | 0.6 | 1 | 1630
H60829 | EV000138 | EV000899 | 25 |  |  | EV004201 | 0.78 | EV000167 | 3 |  | EV004175 | EV000494 | EV000494 |  |  |  | EV000154 | EV000154 | false | EV016219 |  | false | false | EV000154 | EV000494 |  | true |  |  | EV000154 | EV000154 | EV000206 | EV000167 | true |  | true | false | false |  | true |  | true |  | EV013519 | EV023917 | EV023920 | EV013524 | false |  |  | 25.2 |  | 302.4 | 201.6 |  | -40..80 |  | 0.6 | 1 | 1310
H60830 | EV000138 | EV000899 | 25 |  |  | EV004201 | 0.78 | EV000167 | 4 |  | EV004175 | EV000494 | EV000494 |  |  |  | EV000154 | EV000154 | false | EV016219 |  | false | false | EV000154 | EV000494 |  | true |  |  | EV000154 | EV000154 | EV000206 | EV000167 | true |  | true | false | false |  | true |  | true |  | EV013519 | EV023917 | EV023920 | EV013524 | false |  |  | 27.8 |  | 333.6 | 222.4 |  | -40..80 |  | 0.6 | 1 | 1620
H60831 | EV000138 | EV000899 | 25 |  |  | EV004201 | 0.78 | EV000167 | 5 |  | EV004175 | EV000494 | EV000494 |  |  |  | EV000154 | EV000154 | false | EV016219 |  | false | false | EV000154 | EV000494 |  | true |  |  | EV000154 | EV000154 | EV000206 | EV000167 | true |  | true | false | false |  | true |  | true |  | EV013519 | EV023917 | EV023920 | EV013524 | false |  |  | 30.2 |  | 362.4 | 241.6 |  | -40..80 |  | 0.6 | 1 | 1950
H60832 | EV000138 | EV000899 | 35 |  |  | EV004201 | 0.554 | EV000167 | 3 |  | EV004175 | EV000494 | EV000494 |  |  |  | EV000154 | EV000154 | false | EV016219 |  | false | false | EV000154 | EV000494 |  | true |  |  | EV000154 | EV000154 | EV000206 | EV000167 | true |  | true | false | false |  | true |  | true |  | EV013519 | EV023917 | EV023920 | EV013524 | false |  |  | 27.5 |  | 330 | 220 |  | -40..80 |  | 0.6 | 1 | 1660
H60833 | EV000138 | EV000899 | 35 |  |  | EV004201 | 0.554 | EV000167 | 4 |  | EV004175 | EV000494 | EV000494 |  |  |  | EV000154 | EV000154 | false | EV016219 |  | false | false | EV000154 | EV000494 |  | true |  |  | EV000154 | EV000154 | EV000206 | EV000167 | true |  | true | false | false |  | true |  | true |  | EV013519 | EV023917 | EV023920 | EV013524 | false |  |  | 30.7 |  | 368.4 | 245.6 |  | -40..80 |  | 0.6 | 1 | 2090
H60834 | EV000138 | EV000899 | 35 |  |  | EV004201 | 0.554 | EV000167 | 5 |  | EV004175 | EV000494 | EV000494 |  |  |  | EV000154 | EV000154 | false | EV016219 |  | false | false | EV000154 | EV000494 |  | true |  |  | EV000154 | EV000154 | EV000206 | EV000167 | true |  | true | false | false |  | true |  | true |  | EV013519 | EV023917 | EV023920 | EV013524 | false |  |  | 33.4 |  | 400.8 | 267.2 |  | -40..80 |  | 0.6 | 1 | 2520
H60835 | EV000138 | EV000899 | 50 |  |  | EV004201 | 0.386 | EV000167 | 3 |  | EV004175 | EV000494 | EV000494 |  |  |  | EV000154 | EV000154 | false | EV016219 |  | false | false | EV000154 | EV000494 |  | true |  |  | EV000154 | EV000154 | EV000206 | EV000167 | true |  | true | false | false |  | true |  | true |  | EV013519 | EV023917 | EV023920 | EV013524 | false |  |  | 32.2 |  | 386.4 | 257.6 |  | -40..80 |  | 0.6 | 1 | 2290
H60836 | EV000138 | EV000899 | 50 |  |  | EV004201 | 0.386 | EV000167 | 4 |  | EV004175 | EV000494 | EV000494 |  |  |  | EV000154 | EV000154 | false | EV016219 |  | false | false | EV000154 | EV000494 |  | true |  |  | EV000154 | EV000154 | EV000206 | EV000167 | true |  | true | false | false |  | true |  | true |  | EV013519 | EV023917 | EV023920 | EV013524 | false |  |  | 36 |  | 432 | 288 |  | -40..80 |  | 0.6 | 1 | 2890
H60837 | EV000138 | EV000899 | 50 |  |  | EV004201 | 0.386 | EV000167 | 5 |  | EV004175 | EV000494 | EV000494 |  |  |  | EV000154 | EV000154 | false | EV016219 |  | false | false | EV000154 | EV000494 |  | true |  |  | EV000154 | EV000154 | EV000206 | EV000167 | true |  | true | false | false |  | true |  | true |  | EV013519 | EV023917 | EV023920 | EV013524 | false |  |  | 39.2 |  | 470.4 | 313.6 |  | -40..80 |  | 0.6 | 1 | 3480
H60838 | EV000138 | EV000899 | 70 |  |  | EV004201 | 0.272 | EV000167 | 3 |  | EV004175 | EV000494 | EV000494 |  |  |  | EV000154 | EV000154 | false | EV016219 |  | false | false | EV000154 | EV000494 |  | true |  |  | EV000154 | EV000154 | EV000206 | EV000167 | true |  | true | false | false |  | true |  | true |  | EV013519 | EV023917 | EV023920 | EV013524 | false |  |  | 36.7 |  | 440.4 | 293.6 |  | -40..80 |  | 0.6 | 1 | 3120
H60839 | EV000138 | EV000899 | 70 |  |  | EV004201 | 0.272 | EV000167 | 4 |  | EV004175 | EV000494 | EV000494 |  |  |  | EV000154 | EV000154 | false | EV016219 |  | false | false | EV000154 | EV000494 |  | true |  |  | EV000154 | EV000154 | EV000206 | EV000167 | true |  | true | false | false |  | true |  | true |  | EV013519 | EV023917 | EV023920 | EV013524 | false |  |  | 41.2 |  | 494.4 | 329.6 |  | -40..80 |  | 0.6 | 1 | 3960
H60840 | EV000138 | EV000899 | 70 |  |  | EV004201 | 0.272 | EV000167 | 5 |  | EV004175 | EV000494 | EV000494 |  |  |  | EV000154 | EV000154 | false | EV016219 |  | false | false | EV000154 | EV000494 |  | true |  |  | EV000154 | EV000154 | EV000206 | EV000167 | true |  | true | false | false |  | true |  | true |  | EV013519 | EV023917 | EV023920 | EV013524 | false |  |  | 44.8 |  | 537.6 | 358.4 |  | -40..80 |  | 0.6 | 1 | 4790
H60841 | EV000138 | EV000899 | 95 |  |  | EV004201 | 0.206 | EV000167 | 3 |  | EV004175 | EV000494 | EV000494 |  |  |  | EV000154 | EV000154 | false | EV016219 |  | false | false | EV000154 | EV000494 |  | true |  |  | EV000154 | EV000154 | EV000206 | EV000167 | true |  | true | false | false |  | true |  | true |  | EV013519 | EV023917 | EV023920 | EV013524 | false |  |  | 41.6 |  | 499.2 | 332.8 |  | -40..80 |  | 0.6 | 1 | 4070
H60842 | EV000138 | EV000899 | 95 |  |  | EV004201 | 0.206 | EV000167 | 4 |  | EV004175 | EV000494 | EV000494 |  |  |  | EV000154 | EV000154 | false | EV016219 |  | false | false | EV000154 | EV000494 |  | true |  |  | EV000154 | EV000154 | EV000206 | EV000167 | true |  | true | false | false |  | true |  | true |  | EV013519 | EV023917 | EV023920 | EV013524 | false |  |  | 46.6 |  | 559.2 | 372.8 |  | -40..80 |  | 0.6 | 1 | 5150
H60844 | EV000138 | EV000899 | 120 |  |  | EV004201 | 0.161 | EV000167 | 3 |  | EV004175 | EV000494 | EV000494 |  |  |  | EV000154 | EV000154 | false | EV016219 |  | false | false | EV000154 | EV000494 |  | true |  |  | EV000154 | EV000154 | EV000206 | EV000167 | true |  | true | false | false |  | true |  | true |  | EV013519 | EV023917 | EV023920 | EV013524 | false |  |  | 44.2 |  | 530.4 | 353.6 |  | -40..80 |  | 0.6 | 1 | 4930
H60845 | EV000138 | EV000899 | 120 |  |  | EV004201 | 0.161 | EV000167 | 4 |  | EV004175 | EV000494 | EV000494 |  |  |  | EV000154 | EV000154 | false | EV016219 |  | false | false | EV000154 | EV000494 |  | true |  |  | EV000154 | EV000154 | EV000206 | EV000167 | true |  | true | false | false |  | true |  | true |  | EV013519 | EV023917 | EV023920 | EV013524 | false |  |  | 49.5 |  | 594 | 396 |  | -40..80 |  | 0.6 | 1 | 6260
H60846 | EV000138 | EV000899 | 150 |  |  | EV004201 | 0.129 | EV000167 | 4 |  | EV004175 | EV000494 | EV000494 |  |  |  | EV000154 | EV000154 | false | EV016219 |  | false | false | EV000154 | EV000494 |  | true |  |  | EV000154 | EV000154 | EV000206 | EV000167 | true |  | true | false | false |  | true |  | true |  | EV013519 | EV023917 | EV023920 | EV013524 | false |  |  | 56.6 |  | 679.2 | 452.8 |  | -40..80 |  | 0.6 | 1 | 7770
H60847 | EV000138 | EV000899 | 185 |  |  | EV004201 | 0.106 | EV000167 | 4 |  | EV004175 | EV000494 | EV000494 |  |  |  | EV000154 | EV000154 | false | EV016219 |  | false | false | EV000154 | EV000494 |  | true |  |  | EV000154 | EV000154 | EV000206 | EV000167 | true |  | true | false | false |  | true |  | true |  | EV013519 | EV023917 | EV023920 | EV013524 | false |  |  | 61.7 |  | 740.4 | 493.6 |  | -40..80 |  | 0.6 | 1 | 9400
H60848 | EV000138 | EV000899 | 240 |  |  | EV004201 | 0.0801 | EV000167 | 4 |  | EV004175 | EV000494 | EV000494 |  |  |  | EV000154 | EV000154 | false | EV016219 |  | false | false | EV000154 | EV000494 |  | true |  |  | EV000154 | EV000154 | EV000206 | EV000167 | true |  | true | false | false |  | true |  | true |  | EV013519 | EV023917 | EV023920 | EV013524 | false |  |  | 71.7 |  | 860.4 | 573.6 |  | -40..80 |  | 0.6 | 1 | 12340
H61560 | EV000138 | EV000899 | 0.5 |  |  | EV004201 | 39 | EV000167 | 4 | 2 | EV006304 | EV000494 | EV000494 |  |  |  | EV000154 | EV000154 | false | EV003688 |  | false | false | EV000494 | EV000494 |  | false |  |  | EV000154 | EV000154 | EV000206 | EV000167 | true |  | true | false | false |  | true |  | true |  | EV013519 | EV023917 | EV023920 | EV013524 | false |  |  | 10.9 |  | 130.8 | 87.2 |  | -40..80 |  | 0.6 | 1 | 130
H61561 | EV000138 | EV000899 | 0.5 |  |  | EV004201 | 39 | EV000167 | 6 | 3 | EV006304 | EV000494 | EV000494 |  |  |  | EV000154 | EV000154 | false | EV003688 |  | false | false | EV000494 | EV000494 |  | false |  |  | EV000154 | EV000154 | EV000206 | EV000167 | true |  | true | false | false |  | true |  | true |  | EV013519 | EV023917 | EV023920 | EV013524 | false |  |  | 12 |  | 144 | 96 |  | -40..80 |  | 0.6 | 1 | 142
H61562 | EV000138 | EV000899 | 0.5 |  |  | EV004201 | 39 | EV000167 | 8 | 4 | EV006304 | EV000494 | EV000494 |  |  |  | EV000154 | EV000154 | false | EV003688 |  | false | false | EV000494 | EV000494 |  | false |  |  | EV000154 | EV000154 | EV000206 | EV000167 | true |  | true | false | false |  | true |  | true |  | EV013519 | EV023917 | EV023920 | EV013524 | false |  |  | 13 |  | 156 | 104 |  | -40..80 |  | 0.6 | 1 | 168
H61563 | EV000138 | EV000899 | 0.5 |  |  | EV004201 | 39 | EV000167 | 10 | 5 | EV006304 | EV000494 | EV000494 |  |  |  | EV000154 | EV000154 | false | EV003688 |  | false | false | EV000494 | EV000494 |  | false |  |  | EV000154 | EV000154 | EV000206 | EV000167 | true |  | true | false | false |  | true |  | true |  | EV013519 | EV023917 | EV023920 | EV013524 | false |  |  | 13.9 |  | 166.8 | 111.2 |  | -40..80 |  | 0.6 | 1 | 210
H61564 | EV000138 | EV000899 | 0.5 |  |  | EV004201 | 39 | EV000167 | 12 | 6 | EV006304 | EV000494 | EV000494 |  |  |  | EV000154 | EV000154 | false | EV003688 |  | false | false | EV000494 | EV000494 |  | false |  |  | EV000154 | EV000154 | EV000206 | EV000167 | true |  | true | false | false |  | true |  | true |  | EV013519 | EV023917 | EV023920 | EV013524 | false |  |  | 14.4 |  | 172.8 | 115.2 |  | -40..80 |  | 0.6 | 1 | 220
H61565 | EV000138 | EV000899 | 0.5 |  |  | EV004201 | 39 | EV000167 | 14 | 7 | EV006304 | EV000494 | EV000494 |  |  |  | EV000154 | EV000154 | false | EV003688 |  | false | false | EV000494 | EV000494 |  | false |  |  | EV000154 | EV000154 | EV000206 | EV000167 | true |  | true | false | false |  | true |  | true |  | EV013519 | EV023917 | EV023920 | EV013524 | false |  |  | 16 |  | 192 | 128 |  | -40..80 |  | 0.6 | 1 | 255
H61566 | EV000138 | EV000899 | 0.5 |  |  | EV004201 | 39 | EV000167 | 16 | 8 | EV006304 | EV000494 | EV000494 |  |  |  | EV000154 | EV000154 | false | EV003688 |  | false | false | EV000494 | EV000494 |  | false |  |  | EV000154 | EV000154 | EV000206 | EV000167 | true |  | true | false | false |  | true |  | true |  | EV013519 | EV023917 | EV023920 | EV013524 | false |  |  | 16.7 |  | 200.4 | 133.6 |  | -40..80 |  | 0.6 | 1 | 280
H61567 | EV000138 | EV000899 | 0.5 |  |  | EV004201 | 39 | EV000167 | 20 | 10 | EV006304 | EV000494 | EV000494 |  |  |  | EV000154 | EV000154 | false | EV003688 |  | false | false | EV000494 | EV000494 |  | false |  |  | EV000154 | EV000154 | EV000206 | EV000167 | true |  | true | false | false |  | true |  | true |  | EV013519 | EV023917 | EV023920 | EV013524 | false |  |  | 17.9 |  | 214.8 | 143.2 |  | -40..80 |  | 0.6 | 1 | 325
H61568 | EV000138 | EV000899 | 0.5 |  |  | EV004201 | 39 | EV000167 | 24 | 12 | EV006304 | EV000494 | EV000494 |  |  |  | EV000154 | EV000154 | false | EV003688 |  | false | false | EV000494 | EV000494 |  | false |  |  | EV000154 | EV000154 | EV000206 | EV000167 | true |  | true | false | false |  | true |  | true |  | EV013519 | EV023917 | EV023920 | EV013524 | false |  |  | 19.1 |  | 229.2 | 152.8 |  | -40..80 |  | 0.6 | 1 | 375
H61569 | EV000138 | EV000899 | 0.5 |  |  | EV004201 | 39 | EV000167 | 28 | 14 | EV006304 | EV000494 | EV000494 |  |  |  | EV000154 | EV000154 | false | EV003688 |  | false | false | EV000494 | EV000494 |  | false |  |  | EV000154 | EV000154 | EV000206 | EV000167 | true |  | true | false | false |  | true |  | true |  | EV013519 | EV023917 | EV023920 | EV013524 | false |  |  | 20.3 |  | 243.6 | 162.4 |  | -40..80 |  | 0.6 | 1 | 425
H61570 | EV000138 | EV000899 | 0.5 |  |  | EV004201 | 39 | EV000167 | 32 | 16 | EV006304 | EV000494 | EV000494 |  |  |  | EV000154 | EV000154 | false | EV003688 |  | false | false | EV000494 | EV000494 |  | false |  |  | EV000154 | EV000154 | EV000206 | EV000167 | true |  | true | false | false |  | true |  | true |  | EV013519 | EV023917 | EV023920 | EV013524 | false |  |  | 21.7 |  | 260.4 | 173.6 |  | -40..80 |  | 0.6 | 1 | 490
H61571 | EV000138 | EV000899 | 0.5 |  |  | EV004201 | 39 | EV000167 | 36 | 18 | EV006304 | EV000494 | EV000494 |  |  |  | EV000154 | EV000154 | false | EV003688 |  | false | false | EV000494 | EV000494 |  | false |  |  | EV000154 | EV000154 | EV000206 | EV000167 | true |  | true | false | false |  | true |  | true |  | EV013519 | EV023917 | EV023920 | EV013524 | false |  |  | 22.8 |  | 273.6 | 182.4 |  | -40..80 |  | 0.6 | 1 | 530
H61572 | EV000138 | EV000899 | 0.5 |  |  | EV004201 | 39 | EV000167 | 40 | 20 | EV006304 | EV000494 | EV000494 |  |  |  | EV000154 | EV000154 | false | EV003688 |  | false | false | EV000494 | EV000494 |  | false |  |  | EV000154 | EV000154 | EV000206 | EV000167 | true |  | true | false | false |  | true |  | true |  | EV013519 | EV023917 | EV023920 | EV013524 | false |  |  | 23.5 |  | 282 | 188 |  | -40..80 |  | 0.6 | 1 | 580
H61573 | EV000138 | EV000899 | 0.5 |  |  | EV004201 | 39 | EV000167 | 48 | 24 | EV006304 | EV000494 | EV000494 |  |  |  | EV000154 | EV000154 | false | EV003688 |  | false | false | EV000494 | EV000494 |  | false |  |  | EV000154 | EV000154 | EV000206 | EV000167 | true |  | true | false | false |  | true |  | true |  | EV013519 | EV023917 | EV023920 | EV013524 | false |  |  | 24.2 |  | 290.4 | 193.6 |  | -40..80 |  | 0.6 | 1 | 660
H61574 | EV000138 | EV000899 | 0.75 |  |  | EV004201 | 26 | EV000167 | 4 | 2 | EV006304 | EV000494 | EV000494 |  |  |  | EV000154 | EV000154 | false | EV003688 |  | false | false | EV000494 | EV000494 |  | false |  |  | EV000154 | EV000154 | EV000206 | EV000167 | true |  | true | false | false |  | true |  | true |  | EV013519 | EV023917 | EV023920 | EV013524 | false |  |  | 11.5 |  | 138 | 92 |  | -40..80 |  | 0.6 | 1 | 146
H61575 | EV000138 | EV000899 | 0.75 |  |  | EV004201 | 26 | EV000167 | 6 | 3 | EV006304 | EV000494 | EV000494 |  |  |  | EV000154 | EV000154 | false | EV003688 |  | false | false | EV000494 | EV000494 |  | false |  |  | EV000154 | EV000154 | EV000206 | EV000167 | true |  | true | false | false |  | true |  | true |  | EV013519 | EV023917 | EV023920 | EV013524 | false |  |  | 12.8 |  | 153.6 | 102.4 |  | -40..80 |  | 0.6 | 1 | 164
H61576 | EV000138 | EV000899 | 0.75 |  |  | EV004201 | 26 | EV000167 | 8 | 4 | EV006304 | EV000494 | EV000494 |  |  |  | EV000154 | EV000154 | false | EV003688 |  | false | false | EV000494 | EV000494 |  | false |  |  | EV000154 | EV000154 | EV000206 | EV000167 | true |  | true | false | false |  | true |  | true |  | EV013519 | EV023917 | EV023920 | EV013524 | false |  |  | 13.8 |  | 165.6 | 110.4 |  | -40..80 |  | 0.6 | 1 | 198
H61577 | EV000138 | EV000899 | 0.75 |  |  | EV004201 | 26 | EV000167 | 10 | 5 | EV006304 | EV000494 | EV000494 |  |  |  | EV000154 | EV000154 | false | EV003688 |  | false | false | EV000494 | EV000494 |  | false |  |  | EV000154 | EV000154 | EV000206 | EV000167 | true |  | true | false | false |  | true |  | true |  | EV013519 | EV023917 | EV023920 | EV013524 | false |  |  | 14.8 |  | 177.6 | 118.4 |  | -40..80 |  | 0.6 | 1 | 245
H61578 | EV000138 | EV000899 | 0.75 |  |  | EV004201 | 26 | EV000167 | 12 | 6 | EV006304 | EV000494 | EV000494 |  |  |  | EV000154 | EV000154 | false | EV003688 |  | false | false | EV000494 | EV000494 |  | false |  |  | EV000154 | EV000154 | EV000206 | EV000167 | true |  | true | false | false |  | true |  | true |  | EV013519 | EV023917 | EV023920 | EV013524 | false |  |  | 15.3 |  | 183.6 | 122.4 |  | -40..80 |  | 0.6 | 1 | 260
H61579 | EV000138 | EV000899 | 0.75 |  |  | EV004201 | 26 | EV000167 | 14 | 7 | EV006304 | EV000494 | EV000494 |  |  |  | EV000154 | EV000154 | false | EV003688 |  | false | false | EV000494 | EV000494 |  | false |  |  | EV000154 | EV000154 | EV000206 | EV000167 | true |  | true | false | false |  | true |  | true |  | EV013519 | EV023917 | EV023920 | EV013524 | false |  |  | 17.1 |  | 205.2 | 136.8 |  | -40..80 |  | 0.6 | 1 | 300
H61580 | EV000138 | EV000899 | 0.75 |  |  | EV004201 | 26 | EV000167 | 16 | 8 | EV006304 | EV000494 | EV000494 |  |  |  | EV000154 | EV000154 | false | EV003688 |  | false | false | EV000494 | EV000494 |  | false |  |  | EV000154 | EV000154 | EV000206 | EV000167 | true |  | true | false | false |  | true |  | true |  | EV013519 | EV023917 | EV023920 | EV013524 | false |  |  | 17.9 |  | 214.8 | 143.2 |  | -40..80 |  | 0.6 | 1 | 330
H61581 | EV000138 | EV000899 | 0.75 |  |  | EV004201 | 26 | EV000167 | 20 | 10 | EV006304 | EV000494 | EV000494 |  |  |  | EV000154 | EV000154 | false | EV003688 |  | false | false | EV000494 | EV000494 |  | false |  |  | EV000154 | EV000154 | EV000206 | EV000167 | true |  | true | false | false |  | true |  | true |  | EV013519 | EV023917 | EV023920 | EV013524 | false |  |  | 19.2 |  | 230.4 | 153.6 |  | -40..80 |  | 0.6 | 1 | 390
H61582 | EV000138 | EV000899 | 0.75 |  |  | EV004201 | 26 | EV000167 | 24 | 12 | EV006304 | EV000494 | EV000494 |  |  |  | EV000154 | EV000154 | false | EV003688 |  | false | false | EV000494 | EV000494 |  | false |  |  | EV000154 | EV000154 | EV000206 | EV000167 | true |  | true | false | false |  | true |  | true |  | EV013519 | EV023917 | EV023920 | EV013524 | false |  |  | 20.4 |  | 244.8 | 163.2 |  | -40..80 |  | 0.6 | 1 | 455
H61583 | EV000138 | EV000899 | 0.75 |  |  | EV004201 | 26 | EV000167 | 28 | 14 | EV006304 | EV000494 | EV000494 |  |  |  | EV000154 | EV000154 | false | EV003688 |  | false | false | EV000494 | EV000494 |  | false |  |  | EV000154 | EV000154 | EV000206 | EV000167 | true |  | true | false | false |  | true |  | true |  | EV013519 | EV023917 | EV023920 | EV013524 | false |  |  | 21.7 |  | 260.4 | 173.6 |  | -40..80 |  | 0.6 | 1 | 515
H61584 | EV000138 | EV000899 | 0.75 |  |  | EV004201 | 26 | EV000167 | 32 | 16 | EV006304 | EV000494 | EV000494 |  |  |  | EV000154 | EV000154 | false | EV003688 |  | false | false | EV000494 | EV000494 |  | false |  |  | EV000154 | EV000154 | EV000206 | EV000167 | true |  | true | false | false |  | true |  | true |  | EV013519 | EV023917 | EV023920 | EV013524 | false |  |  | 23.4 |  | 280.8 | 187.2 |  | -40..80 |  | 0.6 | 1 | 600
H61585 | EV000138 | EV000899 | 0.75 |  |  | EV004201 | 26 | EV000167 | 36 | 18 | EV006304 | EV000494 | EV000494 |  |  |  | EV000154 | EV000154 | false | EV003688 |  | false | false | EV000494 | EV000494 |  | false |  |  | EV000154 | EV000154 | EV000206 | EV000167 | true |  | true | false | false |  | true |  | true |  | EV013519 | EV023917 | EV023920 | EV013524 | false |  |  | 24.5 |  | 294 | 196 |  | -40..80 |  | 0.6 | 1 | 645
H61586 | EV000138 | EV000899 | 0.75 |  |  | EV004201 | 26 | EV000167 | 40 | 20 | EV006304 | EV000494 | EV000494 |  |  |  | EV000154 | EV000154 | false | EV003688 |  | false | false | EV000494 | EV000494 |  | false |  |  | EV000154 | EV000154 | EV000206 | EV000167 | true |  | true | false | false |  | true |  | true |  | EV013519 | EV023917 | EV023920 | EV013524 | false |  |  | 25.4 |  | 304.8 | 203.2 |  | -40..80 |  | 0.6 | 1 | 715
H61587 | EV000138 | EV000899 | 0.75 |  |  | EV004201 | 26 | EV000167 | 48 | 24 | EV006304 | EV000494 | EV000494 |  |  |  | EV000154 | EV000154 | false | EV003688 |  | false | false | EV000494 | EV000494 |  | false |  |  | EV000154 | EV000154 | EV000206 | EV000167 | true |  | true | false | false |  | true |  | true |  | EV013519 | EV023917 | EV023920 | EV013524 | false |  |  | 26.2 |  | 314.4 | 209.6 |  | -40..80 |  | 0.6 | 1 | 820
H61588 | EV000138 | EV000899 | 1 |  |  | EV004201 | 19.5 | EV000167 | 4 | 2 | EV006304 | EV000494 | EV000494 |  |  |  | EV000154 | EV000154 | false | EV003688 |  | false | false | EV000494 | EV000494 |  | false |  |  | EV000154 | EV000154 | EV000206 | EV000167 | true |  | true | false | false |  | true |  | true |  | EV013519 | EV023917 | EV023920 | EV013524 | false |  |  | 12 |  | 144 | 96 |  | -40..80 |  | 0.6 | 1 | 164
H61589 | EV000138 | EV000899 | 1 |  |  | EV004201 | 19.5 | EV000167 | 6 | 3 | EV006304 | EV000494 | EV000494 |  |  |  | EV000154 | EV000154 | false | EV003688 |  | false | false | EV000494 | EV000494 |  | false |  |  | EV000154 | EV000154 | EV000206 | EV000167 | true |  | true | false | false |  | true |  | true |  | EV013519 | EV023917 | EV023920 | EV013524 | false |  |  | 13.3 |  | 159.6 | 106.4 |  | -40..80 |  | 0.6 | 1 | 184
H61590 | EV000138 | EV000899 | 1 |  |  | EV004201 | 19.5 | EV000167 | 8 | 4 | EV006304 | EV000494 | EV000494 |  |  |  | EV000154 | EV000154 | false | EV003688 |  | false | false | EV000494 | EV000494 |  | false |  |  | EV000154 | EV000154 | EV000206 | EV000167 | true |  | true | false | false |  | true |  | true |  | EV013519 | EV023917 | EV023920 | EV013524 | false |  |  | 14.4 |  | 172.8 | 115.2 |  | -40..80 |  | 0.6 | 1 | 225
H61591 | EV000138 | EV000899 | 1 |  |  | EV004201 | 19.5 | EV000167 | 10 | 5 | EV006304 | EV000494 | EV000494 |  |  |  | EV000154 | EV000154 | false | EV003688 |  | false | false | EV000494 | EV000494 |  | false |  |  | EV000154 | EV000154 | EV000206 | EV000167 | true |  | true | false | false |  | true |  | true |  | EV013519 | EV023917 | EV023920 | EV013524 | false |  |  | 15.5 |  | 186 | 124 |  | -40..80 |  | 0.6 | 1 | 280
H61592 | EV000138 | EV000899 | 1 |  |  | EV004201 | 19.5 | EV000167 | 12 | 6 | EV006304 | EV000494 | EV000494 |  |  |  | EV000154 | EV000154 | false | EV003688 |  | false | false | EV000494 | EV000494 |  | false |  |  | EV000154 | EV000154 | EV000206 | EV000167 | true |  | true | false | false |  | true |  | true |  | EV013519 | EV023917 | EV023920 | EV013524 | false |  |  | 16 |  | 192 | 128 |  | -40..80 |  | 0.6 | 1 | 300
H61593 | EV000138 | EV000899 | 1 |  |  | EV004201 | 19.5 | EV000167 | 14 | 7 | EV006304 | EV000494 | EV000494 |  |  |  | EV000154 | EV000154 | false | EV003688 |  | false | false | EV000494 | EV000494 |  | false |  |  | EV000154 | EV000154 | EV000206 | EV000167 | true |  | true | false | false |  | true |  | true |  | EV013519 | EV023917 | EV023920 | EV013524 | false |  |  | 17.9 |  | 214.8 | 143.2 |  | -40..80 |  | 0.6 | 1 | 345
H61594 | EV000138 | EV000899 | 1 |  |  | EV004201 | 19.5 | EV000167 | 16 | 8 | EV006304 | EV000494 | EV000494 |  |  |  | EV000154 | EV000154 | false | EV003688 |  | false | false | EV000494 | EV000494 |  | false |  |  | EV000154 | EV000154 | EV000206 | EV000167 | true |  | true | false | false |  | true |  | true |  | EV013519 | EV023917 | EV023920 | EV013524 | false |  |  | 18.7 |  | 224.4 | 149.6 |  | -40..80 |  | 0.6 | 1 | 380
H61595 | EV000138 | EV000899 | 1 |  |  | EV004201 | 19.5 | EV000167 | 20 | 10 | EV006304 | EV000494 | EV000494 |  |  |  | EV000154 | EV000154 | false | EV003688 |  | false | false | EV000494 | EV000494 |  | false |  |  | EV000154 | EV000154 | EV000206 | EV000167 | true |  | true | false | false |  | true |  | true |  | EV013519 | EV023917 | EV023920 | EV013524 | false |  |  | 20.1 |  | 241.2 | 160.8 |  | -40..80 |  | 0.6 | 1 | 450
H61596 | EV000138 | EV000899 | 1 |  |  | EV004201 | 19.5 | EV000167 | 24 | 12 | EV006304 | EV000494 | EV000494 |  |  |  | EV000154 | EV000154 | false | EV003688 |  | false | false | EV000494 | EV000494 |  | false |  |  | EV000154 | EV000154 | EV000206 | EV000167 | true |  | true | false | false |  | true |  | true |  | EV013519 | EV023917 | EV023920 | EV013524 | false |  |  | 21.4 |  | 256.8 | 171.2 |  | -40..80 |  | 0.6 | 1 | 520
H61597 | EV000138 | EV000899 | 1 |  |  | EV004201 | 19.5 | EV000167 | 28 | 14 | EV006304 | EV000494 | EV000494 |  |  |  | EV000154 | EV000154 | false | EV003688 |  | false | false | EV000494 | EV000494 |  | false |  |  | EV000154 | EV000154 | EV000206 | EV000167 | true |  | true | false | false |  | true |  | true |  | EV013519 | EV023917 | EV023920 | EV013524 | false |  |  | 23 |  | 276 | 184 |  | -40..80 |  | 0.6 | 1 | 605
H61598 | EV000138 | EV000899 | 1 |  |  | EV004201 | 19.5 | EV000167 | 32 | 16 | EV006304 | EV000494 | EV000494 |  |  |  | EV000154 | EV000154 | false | EV003688 |  | false | false | EV000494 | EV000494 |  | false |  |  | EV000154 | EV000154 | EV000206 | EV000167 | true |  | true | false | false |  | true |  | true |  | EV013519 | EV023917 | EV023920 | EV013524 | false |  |  | 24.6 |  | 295.2 | 196.8 |  | -40..80 |  | 0.6 | 1 | 695
H61599 | EV000138 | EV000899 | 1 |  |  | EV004201 | 19.5 | EV000167 | 36 | 18 | EV006304 | EV000494 | EV000494 |  |  |  | EV000154 | EV000154 | false | EV003688 |  | false | false | EV000494 | EV000494 |  | false |  |  | EV000154 | EV000154 | EV000206 | EV000167 | true |  | true | false | false |  | true |  | true |  | EV013519 | EV023917 | EV023920 | EV013524 | false |  |  | 25.9 |  | 310.8 | 207.2 |  | -40..80 |  | 0.6 | 1 | 760
H61600 | EV000138 | EV000899 | 1 |  |  | EV004201 | 19.5 | EV000167 | 40 | 20 | EV006304 | EV000494 | EV000494 |  |  |  | EV000154 | EV000154 | false | EV003688 |  | false | false | EV000494 | EV000494 |  | false |  |  | EV000154 | EV000154 | EV000206 | EV000167 | true |  | true | false | false |  | true |  | true |  | EV013519 | EV023917 | EV023920 | EV013524 | false |  |  | 26.7 |  | 320.4 | 213.6 |  | -40..80 |  | 0.6 | 1 | 830
H61601 | EV000138 | EV000899 | 1 |  |  | EV004201 | 19.5 | EV000167 | 48 | 24 | EV006304 | EV000494 | EV000494 |  |  |  | EV000154 | EV000154 | false | EV003688 |  | false | false | EV000494 | EV000494 |  | false |  |  | EV000154 | EV000154 | EV000206 | EV000167 | true |  | true | false | false |  | true |  | true |  | EV013519 | EV023917 | EV023920 | EV013524 | false |  |  | 27.5 |  | 330 | 220 |  | -40..80 |  | 0.6 | 1 | 955
H61602 | EV000138 | EV000899 | 1.5 |  |  | EV004201 | 13.3 | EV000167 | 4 | 2 | EV006304 | EV000494 | EV000494 |  |  |  | EV000154 | EV000154 | false | EV003688 |  | false | false | EV000494 | EV000494 |  | false |  |  | EV000154 | EV000154 | EV000206 | EV000167 | true |  | true | false | false |  | true |  | true |  | EV013519 | EV023917 | EV023920 | EV013524 | false |  |  | 13.3 |  | 159.6 | 106.4 |  | -40..80 |  | 0.6 | 1 | 205
H61603 | EV000138 | EV000899 | 1.5 |  |  | EV004201 | 13.3 | EV000167 | 6 | 3 | EV006304 | EV000494 | EV000494 |  |  |  | EV000154 | EV000154 | false | EV003688 |  | false | false | EV000494 | EV000494 |  | false |  |  | EV000154 | EV000154 | EV000206 | EV000167 | true |  | true | false | false |  | true |  | true |  | EV013519 | EV023917 | EV023920 | EV013524 | false |  |  | 14.8 |  | 177.6 | 118.4 |  | -40..80 |  | 0.6 | 1 | 230
H61604 | EV000138 | EV000899 | 1.5 |  |  | EV004201 | 13.3 | EV000167 | 8 | 4 | EV006304 | EV000494 | EV000494 |  |  |  | EV000154 | EV000154 | false | EV003688 |  | false | false | EV000494 | EV000494 |  | false |  |  | EV000154 | EV000154 | EV000206 | EV000167 | true |  | true | false | false |  | true |  | true |  | EV013519 | EV023917 | EV023920 | EV013524 | false |  |  | 16.1 |  | 193.2 | 128.8 |  | -40..80 |  | 0.6 | 1 | 285
H61605 | EV000138 | EV000899 | 1.5 |  |  | EV004201 | 13.3 | EV000167 | 10 | 5 | EV006304 | EV000494 | EV000494 |  |  |  | EV000154 | EV000154 | false | EV003688 |  | false | false | EV000494 | EV000494 |  | false |  |  | EV000154 | EV000154 | EV000206 | EV000167 | true |  | true | false | false |  | true |  | true |  | EV013519 | EV023917 | EV023920 | EV013524 | false |  |  | 17.3 |  | 207.6 | 138.4 |  | -40..80 |  | 0.6 | 1 | 360
H61606 | EV000138 | EV000899 | 1.5 |  |  | EV004201 | 13.3 | EV000167 | 12 | 6 | EV006304 | EV000494 | EV000494 |  |  |  | EV000154 | EV000154 | false | EV003688 |  | false | false | EV000494 | EV000494 |  | false |  |  | EV000154 | EV000154 | EV000206 | EV000167 | true |  | true | false | false |  | true |  | true |  | EV013519 | EV023917 | EV023920 | EV013524 | false |  |  | 17.9 |  | 214.8 | 143.2 |  | -40..80 |  | 0.6 | 1 | 380
H61607 | EV000138 | EV000899 | 1.5 |  |  | EV004201 | 13.3 | EV000167 | 14 | 7 | EV006304 | EV000494 | EV000494 |  |  |  | EV000154 | EV000154 | false | EV003688 |  | false | false | EV000494 | EV000494 |  | false |  |  | EV000154 | EV000154 | EV000206 | EV000167 | true |  | true | false | false |  | true |  | true |  | EV013519 | EV023917 | EV023920 | EV013524 | false |  |  | 20.1 |  | 241.2 | 160.8 |  | -40..80 |  | 0.6 | 1 | 440
H61608 | EV000138 | EV000899 | 1.5 |  |  | EV004201 | 13.3 | EV000167 | 16 | 8 | EV006304 | EV000494 | EV000494 |  |  |  | EV000154 | EV000154 | false | EV003688 |  | false | false | EV000494 | EV000494 |  | false |  |  | EV000154 | EV000154 | EV000206 | EV000167 | true |  | true | false | false |  | true |  | true |  | EV013519 | EV023917 | EV023920 | EV013524 | false |  |  | 21 |  | 252 | 168 |  | -40..80 |  | 0.6 | 1 | 490
H61609 | EV000138 | EV000899 | 1.5 |  |  | EV004201 | 13.3 | EV000167 | 20 | 10 | EV006304 | EV000494 | EV000494 |  |  |  | EV000154 | EV000154 | false | EV003688 |  | false | false | EV000494 | EV000494 |  | false |  |  | EV000154 | EV000154 | EV000206 | EV000167 | true |  | true | false | false |  | true |  | true |  | EV013519 | EV023917 | EV023920 | EV013524 | false |  |  | 22.8 |  | 273.6 | 182.4 |  | -40..80 |  | 0.6 | 1 | 595
H61610 | EV000138 | EV000899 | 1.5 |  |  | EV004201 | 13.3 | EV000167 | 24 | 12 | EV006304 | EV000494 | EV000494 |  |  |  | EV000154 | EV000154 | false | EV003688 |  | false | false | EV000494 | EV000494 |  | false |  |  | EV000154 | EV000154 | EV000206 | EV000167 | true |  | true | false | false |  | true |  | true |  | EV013519 | EV023917 | EV023920 | EV013524 | false |  |  | 24.3 |  | 291.6 | 194.4 |  | -40..80 |  | 0.6 | 1 | 695
H61611 | EV000138 | EV000899 | 1.5 |  |  | EV004201 | 13.3 | EV000167 | 28 | 14 | EV006304 | EV000494 | EV000494 |  |  |  | EV000154 | EV000154 | false | EV003688 |  | false | false | EV000494 | EV000494 |  | false |  |  | EV000154 | EV000154 | EV000206 | EV000167 | true |  | true | false | false |  | true |  | true |  | EV013519 | EV023917 | EV023920 | EV013524 | false |  |  | 26.1 |  | 313.2 | 208.8 |  | -40..80 |  | 0.6 | 1 | 805
H61612 | EV000138 | EV000899 | 1.5 |  |  | EV004201 | 13.3 | EV000167 | 32 | 16 | EV006304 | EV000494 | EV000494 |  |  |  | EV000154 | EV000154 | false | EV003688 |  | false | false | EV000494 | EV000494 |  | false |  |  | EV000154 | EV000154 | EV000206 | EV000167 | true |  | true | false | false |  | true |  | true |  | EV013519 | EV023917 | EV023920 | EV013524 | false |  |  | 27.9 |  | 334.8 | 223.2 |  | -40..80 |  | 0.6 | 1 | 925
H61613 | EV000138 | EV000899 | 1.5 |  |  | EV004201 | 13.3 | EV000167 | 36 | 18 | EV006304 | EV000494 | EV000494 |  |  |  | EV000154 | EV000154 | false | EV003688 |  | false | false | EV000494 | EV000494 |  | false |  |  | EV000154 | EV000154 | EV000206 | EV000167 | true |  | true | false | false |  | true |  | true |  | EV013519 | EV023917 | EV023920 | EV013524 | false |  |  | 29.4 |  | 352.8 | 235.2 |  | -40..80 |  | 0.6 | 1 | 1010
H61614 | EV000138 | EV000899 | 1.5 |  |  | EV004201 | 13.3 | EV000167 | 40 | 20 | EV006304 | EV000494 | EV000494 |  |  |  | EV000154 | EV000154 | false | EV003688 |  | false | false | EV000494 | EV000494 |  | false |  |  | EV000154 | EV000154 | EV000206 | EV000167 | true |  | true | false | false |  | true |  | true |  | EV013519 | EV023917 | EV023920 | EV013524 | false |  |  | 30.3 |  | 363.6 | 242.4 |  | -40..80 |  | 0.6 | 1 | 1110
H61615 | EV000138 | EV000899 | 1.5 |  |  | EV004201 | 13.3 | EV000167 | 48 | 24 | EV006304 | EV000494 | EV000494 |  |  |  | EV000154 | EV000154 | false | EV003688 |  | false | false | EV000494 | EV000494 |  | false |  |  | EV000154 | EV000154 | EV000206 | EV000167 | true |  | true | false | false |  | true |  | true |  | EV013519 | EV023917 | EV023920 | EV013524 | false |  |  | 31.4 |  | 376.8 | 251.2 |  | -40..80 |  | 0.6 | 1 | 1300
H61616 | EV000138 | EV000899 | 2.5 |  |  | EV004201 | 7.98 | EV000167 | 4 | 2 | EV006304 | EV000494 | EV000494 |  |  |  | EV000154 | EV000154 | false | EV003688 |  | false | false | EV000494 | EV000494 |  | false |  |  | EV000154 | EV000154 | EV000206 | EV000167 | true |  | true | false | false |  | true |  | true |  | EV013519 | EV023917 | EV023920 | EV013524 | false |  |  | 15 |  | 180 | 120 |  | -40..80 |  | 0.6 | 1 | 270
H61617 | EV000138 | EV000899 | 2.5 |  |  | EV004201 | 7.98 | EV000167 | 6 | 3 | EV006304 | EV000494 | EV000494 |  |  |  | EV000154 | EV000154 | false | EV003688 |  | false | false | EV000494 | EV000494 |  | false |  |  | EV000154 | EV000154 | EV000206 | EV000167 | true |  | true | false | false |  | true |  | true |  | EV013519 | EV023917 | EV023920 | EV013524 | false |  |  | 16.9 |  | 202.8 | 135.2 |  | -40..80 |  | 0.6 | 1 | 310
H61618 | EV000138 | EV000899 | 2.5 |  |  | EV004201 | 7.98 | EV000167 | 8 | 4 | EV006304 | EV000494 | EV000494 |  |  |  | EV000154 | EV000154 | false | EV003688 |  | false | false | EV000494 | EV000494 |  | false |  |  | EV000154 | EV000154 | EV000206 | EV000167 | true |  | true | false | false |  | true |  | true |  | EV013519 | EV023917 | EV023920 | EV013524 | false |  |  | 18.3 |  | 219.6 | 146.4 |  | -40..80 |  | 0.6 | 1 | 385
H61619 | EV000138 | EV000899 | 2.5 |  |  | EV004201 | 7.98 | EV000167 | 10 | 5 | EV006304 | EV000494 | EV000494 |  |  |  | EV000154 | EV000154 | false | EV003688 |  | false | false | EV000494 | EV000494 |  | false |  |  | EV000154 | EV000154 | EV000206 | EV000167 | true |  | true | false | false |  | true |  | true |  | EV013519 | EV023917 | EV023920 | EV013524 | false |  |  | 19.8 |  | 237.6 | 158.4 |  | -40..80 |  | 0.6 | 1 | 490
H61620 | EV000138 | EV000899 | 2.5 |  |  | EV004201 | 7.98 | EV000167 | 12 | 6 | EV006304 | EV000494 | EV000494 |  |  |  | EV000154 | EV000154 | false | EV003688 |  | false | false | EV000494 | EV000494 |  | false |  |  | EV000154 | EV000154 | EV000206 | EV000167 | true |  | true | false | false |  | true |  | true |  | EV013519 | EV023917 | EV023920 | EV013524 | false |  |  | 20.5 |  | 246 | 164 |  | -40..80 |  | 0.6 | 1 | 525
H61621 | EV000138 | EV000899 | 2.5 |  |  | EV004201 | 7.98 | EV000167 | 14 | 7 | EV006304 | EV000494 | EV000494 |  |  |  | EV000154 | EV000154 | false | EV003688 |  | false | false | EV000494 | EV000494 |  | false |  |  | EV000154 | EV000154 | EV000206 | EV000167 | true |  | true | false | false |  | true |  | true |  | EV013519 | EV023917 | EV023920 | EV013524 | false |  |  | 23.3 |  | 279.6 | 186.4 |  | -40..80 |  | 0.6 | 1 | 620
H61622 | EV000138 | EV000899 | 2.5 |  |  | EV004201 | 7.98 | EV000167 | 16 | 8 | EV006304 | EV000494 | EV000494 |  |  |  | EV000154 | EV000154 | false | EV003688 |  | false | false | EV000494 | EV000494 |  | false |  |  | EV000154 | EV000154 | EV000206 | EV000167 | true |  | true | false | false |  | true |  | true |  | EV013519 | EV023917 | EV023920 | EV013524 | false |  |  | 24.4 |  | 292.8 | 195.2 |  | -40..80 |  | 0.6 | 1 | 690
H61623 | EV000138 | EV000899 | 2.5 |  |  | EV004201 | 7.98 | EV000167 | 20 | 10 | EV006304 | EV000494 | EV000494 |  |  |  | EV000154 | EV000154 | false | EV003688 |  | false | false | EV000494 | EV000494 |  | false |  |  | EV000154 | EV000154 | EV000206 | EV000167 | true |  | true | false | false |  | true |  | true |  | EV013519 | EV023917 | EV023920 | EV013524 | false |  |  | 26.4 |  | 316.8 | 211.2 |  | -40..80 |  | 0.6 | 1 | 840
H61624 | EV000138 | EV000899 | 2.5 |  |  | EV004201 | 7.98 | EV000167 | 24 | 12 | EV006304 | EV000494 | EV000494 |  |  |  | EV000154 | EV000154 | false | EV003688 |  | false | false | EV000494 | EV000494 |  | false |  |  | EV000154 | EV000154 | EV000206 | EV000167 | true |  | true | false | false |  | true |  | true |  | EV013519 | EV023917 | EV023920 | EV013524 | false |  |  | 28.4 |  | 340.8 | 227.2 |  | -40..80 |  | 0.6 | 1 | 995
H61625 | EV000138 | EV000899 | 2.5 |  |  | EV004201 | 7.98 | EV000167 | 28 | 14 | EV006304 | EV000494 | EV000494 |  |  |  | EV000154 | EV000154 | false | EV003688 |  | false | false | EV000494 | EV000494 |  | false |  |  | EV000154 | EV000154 | EV000206 | EV000167 | true |  | true | false | false |  | true |  | true |  | EV013519 | EV023917 | EV023920 | EV013524 | false |  |  | 30.2 |  | 362.4 | 241.6 |  | -40..80 |  | 0.6 | 1 | 1135
H61626 | EV000138 | EV000899 | 2.5 |  |  | EV004201 | 7.98 | EV000167 | 32 | 16 | EV006304 | EV000494 | EV000494 |  |  |  | EV000154 | EV000154 | false | EV003688 |  | false | false | EV000494 | EV000494 |  | false |  |  | EV000154 | EV000154 | EV000206 | EV000167 | true |  | true | false | false |  | true |  | true |  | EV013519 | EV023917 | EV023920 | EV013524 | false |  |  | 32.6 |  | 391.2 | 260.8 |  | -40..80 |  | 0.6 | 1 | 1330
H63050 | EV000138 | EV000899 | 0.5 |  |  | EV004201 | 39 | EV000167 | 2 |  | EV004175 | EV000494 | EV003607 |  |  |  | EV000154 | EV000154 | false | EV003688 |  | true | false | EV000494 | EV000494 |  | false |  |  | EV000154 | EV000154 | EV000206 | EV000167 | true |  | false | true | false |  | true |  | true |  | EV013520 | EV013523 | EV023921 | EV013524 | false |  |  | 8.6 |  | 103.2 | 51.6 |  | -40..80 |  | 0.6 | 1 | 99
H63051 | EV000138 | EV000899 | 0.5 |  |  | EV004201 | 39 | EV000167 | 3 |  | EV004175 | EV000494 | EV003607 |  |  |  | EV000154 | EV000154 | false | EV016219 |  | true | false | EV000494 | EV000494 |  | true |  |  | EV000154 | EV000154 | EV000206 | EV000167 | true |  | false | true | false |  | true |  | true |  | EV013520 | EV013523 | EV023921 | EV013524 | false |  |  | 9 |  | 108 | 54 |  | -40..80 |  | 0.6 | 1 | 108
H63052 | EV000138 | EV000899 | 0.5 |  |  | EV004201 | 39 | EV000167 | 3 |  | EV004175 | EV000494 | EV003607 |  |  |  | EV000154 | EV000154 | false | EV003688 |  | true | false | EV000494 | EV000494 |  | false |  |  | EV000154 | EV000154 | EV000206 | EV000167 | true |  | false | true | false |  | true |  | true |  | EV013520 | EV013523 | EV023921 | EV013524 | false |  |  | 9 |  | 108 | 54 |  | -40..80 |  | 0.6 | 1 | 108
H63053 | EV000138 | EV000899 | 0.5 |  |  | EV004201 | 39 | EV000167 | 4 |  | EV004175 | EV000494 | EV003607 |  |  |  | EV000154 | EV000154 | false | EV016219 |  | true | false | EV000494 | EV000494 |  | true |  |  | EV000154 | EV000154 | EV000206 | EV000167 | true |  | false | true | false |  | true |  | true |  | EV013520 | EV013523 | EV023921 | EV013524 | false |  |  | 9.6 |  | 115.2 | 57.6 |  | -40..80 |  | 0.6 | 1 | 126
H63054 | EV000138 | EV000899 | 0.5 |  |  | EV004201 | 39 | EV000167 | 4 |  | EV004175 | EV000494 | EV003607 |  |  |  | EV000154 | EV000154 | false | EV003688 |  | true | false | EV000494 | EV000494 |  | false |  |  | EV000154 | EV000154 | EV000206 | EV000167 | true |  | false | true | false |  | true |  | true |  | EV013520 | EV013523 | EV023921 | EV013524 | false |  |  | 9.6 |  | 115.2 | 57.6 |  | -40..80 |  | 0.6 | 1 | 126
H63055 | EV000138 | EV000899 | 0.5 |  |  | EV004201 | 39 | EV000167 | 5 |  | EV004175 | EV000494 | EV003607 |  |  |  | EV000154 | EV000154 | false | EV016219 |  | true | false | EV000494 | EV000494 |  | true |  |  | EV000154 | EV000154 | EV000206 | EV000167 | true |  | false | true | false |  | true |  | true |  | EV013520 | EV013523 | EV023921 | EV013524 | false |  |  | 10.3 |  | 123.6 | 61.8 |  | -40..80 |  | 0.6 | 1 | 144
H63056 | EV000138 | EV000899 | 0.5 |  |  | EV004201 | 39 | EV000167 | 5 |  | EV004175 | EV000494 | EV003607 |  |  |  | EV000154 | EV000154 | false | EV003688 |  | true | false | EV000494 | EV000494 |  | false |  |  | EV000154 | EV000154 | EV000206 | EV000167 | true |  | false | true | false |  | true |  | true |  | EV013520 | EV013523 | EV023921 | EV013524 | false |  |  | 10.3 |  | 123.6 | 61.8 |  | -40..80 |  | 0.6 | 1 | 144
H63057 | EV000138 | EV000899 | 0.5 |  |  | EV004201 | 39 | EV000167 | 6 |  | EV004175 | EV000494 | EV003607 |  |  |  | EV000154 | EV000154 | false | EV016219 |  | true | false | EV000494 | EV000494 |  | true |  |  | EV000154 | EV000154 | EV000206 | EV000167 | true |  | false | true | false |  | true |  | true |  | EV013520 | EV013523 | EV023921 | EV013524 | false |  |  | 11 |  | 132 | 66 |  | -40..80 |  | 0.6 | 1 | 165
H63058 | EV000138 | EV000899 | 0.5 |  |  | EV004201 | 39 | EV000167 | 7 |  | EV004175 | EV000494 | EV003607 |  |  |  | EV000154 | EV000154 | false | EV016219 |  | true | false | EV000494 | EV000494 |  | true |  |  | EV000154 | EV000154 | EV000206 | EV000167 | true |  | false | true | false |  | true |  | true |  | EV013520 | EV013523 | EV023921 | EV013524 | false |  |  | 11 |  | 132 | 66 |  | -40..80 |  | 0.6 | 1 | 168
H63059 | EV000138 | EV000899 | 0.5 |  |  | EV004201 | 39 | EV000167 | 7 |  | EV004175 | EV000494 | EV003607 |  |  |  | EV000154 | EV000154 | false | EV003688 |  | true | false | EV000494 | EV000494 |  | false |  |  | EV000154 | EV000154 | EV000206 | EV000167 | true |  | false | true | false |  | true |  | true |  | EV013520 | EV013523 | EV023921 | EV013524 | false |  |  | 11 |  | 132 | 66 |  | -40..80 |  | 0.6 | 1 | 168
H63060 | EV000138 | EV000899 | 0.5 |  |  | EV004201 | 39 | EV000167 | 8 |  | EV004175 | EV000494 | EV003607 |  |  |  | EV000154 | EV000154 | false | EV016219 |  | true | false | EV000494 | EV000494 |  | true |  |  | EV000154 | EV000154 | EV000206 | EV000167 | true |  | false | true | false |  | true |  | true |  | EV013520 | EV013523 | EV023921 | EV013524 | false |  |  | 11.9 |  | 142.8 | 71.4 |  | -40..80 |  | 0.6 | 1 | 192
H63061 | EV000138 | EV000899 | 0.5 |  |  | EV004201 | 39 | EV000167 | 8 |  | EV004175 | EV000494 | EV003607 |  |  |  | EV000154 | EV000154 | false | EV003688 |  | true | false | EV000494 | EV000494 |  | false |  |  | EV000154 | EV000154 | EV000206 | EV000167 | true |  | false | true | false |  | true |  | true |  | EV013520 | EV013523 | EV023921 | EV013524 | false |  |  | 11.9 |  | 142.8 | 71.4 |  | -40..80 |  | 0.6 | 1 | 192
H63062 | EV000138 | EV000899 | 0.5 |  |  | EV004201 | 39 | EV000167 | 10 |  | EV004175 | EV000494 | EV003607 |  |  |  | EV000154 | EV000154 | false | EV016219 |  | true | false | EV000494 | EV000494 |  | true |  |  | EV000154 | EV000154 | EV000206 | EV000167 | true |  | false | true | false |  | true |  | true |  | EV013520 | EV013523 | EV023921 | EV013524 | false |  |  | 13.7 |  | 164.4 | 82.2 |  | -40..80 |  | 0.6 | 1 | 245
H63063 | EV000138 | EV000899 | 0.5 |  |  | EV004201 | 39 | EV000167 | 12 |  | EV004175 | EV000494 | EV003607 |  |  |  | EV000154 | EV000154 | false | EV016219 |  | true | false | EV000494 | EV000494 |  | true |  |  | EV000154 | EV000154 | EV000206 | EV000167 | true |  | false | true | false |  | true |  | true |  | EV013520 | EV013523 | EV023921 | EV013524 | false |  |  | 13.7 |  | 164.4 | 82.2 |  | -40..80 |  | 0.6 | 1 | 250
H63064 | EV000138 | EV000899 | 0.5 |  |  | EV004201 | 39 | EV000167 | 12 |  | EV004175 | EV000494 | EV003607 |  |  |  | EV000154 | EV000154 | false | EV003688 |  | true | false | EV000494 | EV000494 |  | false |  |  | EV000154 | EV000154 | EV000206 | EV000167 | true |  | false | true | false |  | true |  | true |  | EV013520 | EV013523 | EV023921 | EV013524 | false |  |  | 13.7 |  | 164.4 | 82.2 |  | -40..80 |  | 0.6 | 1 | 250
H63065 | EV000138 | EV000899 | 0.5 |  |  | EV004201 | 39 | EV000167 | 14 |  | EV004175 | EV000494 | EV003607 |  |  |  | EV000154 | EV000154 | false | EV016219 |  | true | false | EV000494 | EV000494 |  | true |  |  | EV000154 | EV000154 | EV000206 | EV000167 | true |  | false | true | false |  | true |  | true |  | EV013520 | EV013523 | EV023921 | EV013524 | false |  |  | 14.3 |  | 171.6 | 85.8 |  | -40..80 |  | 0.6 | 1 | 275
H63066 | EV000138 | EV000899 | 0.5 |  |  | EV004201 | 39 | EV000167 | 16 |  | EV004175 | EV000494 | EV003607 |  |  |  | EV000154 | EV000154 | false | EV016219 |  | true | false | EV000494 | EV000494 |  | true |  |  | EV000154 | EV000154 | EV000206 | EV000167 | true |  | false | true | false |  | true |  | true |  | EV013520 | EV013523 | EV023921 | EV013524 | false |  |  | 15 |  | 180 | 90 |  | -40..80 |  | 0.6 | 1 | 305
H63067 | EV000138 | EV000899 | 0.5 |  |  | EV004201 | 39 | EV000167 | 18 |  | EV004175 | EV000494 | EV003607 |  |  |  | EV000154 | EV000154 | false | EV016219 |  | true | false | EV000494 | EV000494 |  | true |  |  | EV000154 | EV000154 | EV000206 | EV000167 | true |  | false | true | false |  | true |  | true |  | EV013520 | EV013523 | EV023921 | EV013524 | false |  |  | 15.7 |  | 188.4 | 94.2 |  | -40..80 |  | 0.6 | 1 | 335
H63068 | EV000138 | EV000899 | 0.5 |  |  | EV004201 | 39 | EV000167 | 19 |  | EV004175 | EV000494 | EV003607 |  |  |  | EV000154 | EV000154 | false | EV016219 |  | true | false | EV000494 | EV000494 |  | true |  |  | EV000154 | EV000154 | EV000206 | EV000167 | true |  | false | true | false |  | true |  | true |  | EV013520 | EV013523 | EV023921 | EV013524 | false |  |  | 15.7 |  | 188.4 | 94.2 |  | -40..80 |  | 0.6 | 1 | 340
H63069 | EV000138 | EV000899 | 0.5 |  |  | EV004201 | 39 | EV000167 | 21 |  | EV004175 | EV000494 | EV003607 |  |  |  | EV000154 | EV000154 | false | EV016219 |  | true | false | EV000494 | EV000494 |  | true |  |  | EV000154 | EV000154 | EV000206 | EV000167 | true |  | false | true | false |  | true |  | true |  | EV013520 | EV013523 | EV023921 | EV013524 | false |  |  | 16.4 |  | 196.8 | 98.4 |  | -40..80 |  | 0.6 | 1 | 370
H63070 | EV000138 | EV000899 | 0.5 |  |  | EV004201 | 39 | EV000167 | 25 |  | EV004175 | EV000494 | EV003607 |  |  |  | EV000154 | EV000154 | false | EV016219 |  | true | false | EV000494 | EV000494 |  | true |  |  | EV000154 | EV000154 | EV000206 | EV000167 | true |  | false | true | false |  | true |  | true |  | EV013520 | EV013523 | EV023921 | EV013524 | false |  |  | 18.4 |  | 220.8 | 110.4 |  | -40..80 |  | 0.6 | 1 | 445
H63071 | EV000138 | EV000899 | 0.5 |  |  | EV004201 | 39 | EV000167 | 30 |  | EV004175 | EV000494 | EV003607 |  |  |  | EV000154 | EV000154 | false | EV016219 |  | true | false | EV000494 | EV000494 |  | true |  |  | EV000154 | EV000154 | EV000206 | EV000167 | true |  | false | true | false |  | true |  | true |  | EV013520 | EV013523 | EV023921 | EV013524 | false |  |  | 19 |  | 228 | 114 |  | -40..80 |  | 0.6 | 1 | 485
H63072 | EV000138 | EV000899 | 0.5 |  |  | EV004201 | 39 | EV000167 | 34 |  | EV004175 | EV000494 | EV003607 |  |  |  | EV000154 | EV000154 | false | EV016219 |  | true | false | EV000494 | EV000494 |  | true |  |  | EV000154 | EV000154 | EV000206 | EV000167 | true |  | false | true | false |  | true |  | true |  | EV013520 | EV013523 | EV023921 | EV013524 | false |  |  | 20.4 |  | 244.8 | 122.4 |  | -40..80 |  | 0.6 | 1 | 560
H63073 | EV000138 | EV000899 | 0.5 |  |  | EV004201 | 39 | EV000167 | 37 |  | EV004175 | EV000494 | EV003607 |  |  |  | EV000154 | EV000154 | false | EV016219 |  | true | false | EV000494 | EV000494 |  | true |  |  | EV000154 | EV000154 | EV000206 | EV000167 | true |  | false | true | false |  | true |  | true |  | EV013520 | EV013523 | EV023921 | EV013524 | false |  |  | 20.4 |  | 244.8 | 122.4 |  | -40..80 |  | 0.6 | 1 | 570
H63074 | EV000138 | EV000899 | 0.5 |  |  | EV004201 | 39 | EV000167 | 42 |  | EV004175 | EV000494 | EV003607 |  |  |  | EV000154 | EV000154 | false | EV016219 |  | true | false | EV000494 | EV000494 |  | true |  |  | EV000154 | EV000154 | EV000206 | EV000167 | true |  | false | true | false |  | true |  | true |  | EV013520 | EV013523 | EV023921 | EV013524 | false |  |  | 22.9 |  | 274.8 | 137.4 |  | -40..80 |  | 0.6 | 1 | 670
H63075 | EV000138 | EV000899 | 0.5 |  |  | EV004201 | 39 | EV000167 | 52 |  | EV004175 | EV000494 | EV003607 |  |  |  | EV000154 | EV000154 | false | EV016219 |  | true | false | EV000494 | EV000494 |  | true |  |  | EV000154 | EV000154 | EV000206 | EV000167 | true |  | false | true | false |  | true |  | true |  | EV013520 | EV013523 | EV023921 | EV013524 | false |  |  | 23.9 |  | 286.8 | 143.4 |  | -40..80 |  | 0.6 | 1 | 765
H63076 | EV000138 | EV000899 | 0.5 |  |  | EV004201 | 39 | EV000167 | 61 |  | EV004175 | EV000494 | EV003607 |  |  |  | EV000154 | EV000154 | false | EV016219 |  | true | false | EV000494 | EV000494 |  | true |  |  | EV000154 | EV000154 | EV000206 | EV000167 | true |  | false | true | false |  | true |  | true |  | EV013520 | EV013523 | EV023921 | EV013524 | false |  |  | 25.5 |  | 306 | 153 |  | -40..80 |  | 0.6 | 1 | 880
H63077 | EV000138 | EV000899 | 0.75 |  |  | EV004201 | 26 | EV000167 | 2 |  | EV004175 | EV000494 | EV003607 |  |  |  | EV000154 | EV000154 | false | EV003688 |  | true | false | EV000494 | EV000494 |  | false |  |  | EV000154 | EV000154 | EV000206 | EV000167 | true |  | false | true | false |  | true |  | true |  | EV013520 | EV013523 | EV023921 | EV013524 | false |  |  | 9 |  | 108 | 54 |  | -40..80 |  | 0.6 | 1 | 110
H63078 | EV000138 | EV000899 | 0.75 |  |  | EV004201 | 26 | EV000167 | 3 |  | EV004175 | EV000494 | EV003607 |  |  |  | EV000154 | EV000154 | false | EV016219 |  | true | false | EV000494 | EV000494 |  | true |  |  | EV000154 | EV000154 | EV000206 | EV000167 | true |  | false | true | false |  | true |  | true |  | EV013520 | EV013523 | EV023921 | EV013524 | false |  |  | 9.4 |  | 112.8 | 56.4 |  | -40..80 |  | 0.6 | 1 | 125
H63079 | EV000138 | EV000899 | 0.75 |  |  | EV004201 | 26 | EV000167 | 3 |  | EV004175 | EV000494 | EV003607 |  |  |  | EV000154 | EV000154 | false | EV003688 |  | true | false | EV000494 | EV000494 |  | false |  |  | EV000154 | EV000154 | EV000206 | EV000167 | true |  | false | true | false |  | true |  | true |  | EV013520 | EV013523 | EV023921 | EV013524 | false |  |  | 9.4 |  | 112.8 | 56.4 |  | -40..80 |  | 0.6 | 1 | 122
H63080 | EV000138 | EV000899 | 0.75 |  |  | EV004201 | 26 | EV000167 | 4 |  | EV004175 | EV000494 | EV003607 |  |  |  | EV000154 | EV000154 | false | EV016219 |  | true | false | EV000494 | EV000494 |  | true |  |  | EV000154 | EV000154 | EV000206 | EV000167 | true |  | false | true | false |  | true |  | true |  | EV013520 | EV013523 | EV023921 | EV013524 | false |  |  | 10.1 |  | 121.2 | 60.6 |  | -40..80 |  | 0.6 | 1 | 142
H63081 | EV000138 | EV000899 | 0.75 |  |  | EV004201 | 26 | EV000167 | 4 |  | EV004175 | EV000494 | EV003607 |  |  |  | EV000154 | EV000154 | false | EV003688 |  | true | false | EV000494 | EV000494 |  | false |  |  | EV000154 | EV000154 | EV000206 | EV000167 | true |  | false | true | false |  | true |  | true |  | EV013520 | EV013523 | EV023921 | EV013524 | false |  |  | 10.1 |  | 121.2 | 60.6 |  | -40..80 |  | 0.6 | 1 | 142
H63082 | EV000138 | EV000899 | 0.75 |  |  | EV004201 | 26 | EV000167 | 5 |  | EV004175 | EV000494 | EV003607 |  |  |  | EV000154 | EV000154 | false | EV016219 |  | true | false | EV000494 | EV000494 |  | true |  |  | EV000154 | EV000154 | EV000206 | EV000167 | true |  | false | true | false |  | true |  | true |  | EV013520 | EV013523 | EV023921 | EV013524 | false |  |  | 10.8 |  | 129.6 | 64.8 |  | -40..80 |  | 0.6 | 1 | 164
H63083 | EV000138 | EV000899 | 0.75 |  |  | EV004201 | 26 | EV000167 | 5 |  | EV004175 | EV000494 | EV003607 |  |  |  | EV000154 | EV000154 | false | EV003688 |  | true | false | EV000494 | EV000494 |  | false |  |  | EV000154 | EV000154 | EV000206 | EV000167 | true |  | false | true | false |  | true |  | true |  | EV013520 | EV013523 | EV023921 | EV013524 | false |  |  | 10.8 |  | 129.6 | 64.8 |  | -40..80 |  | 0.6 | 1 | 164
H63084 | EV000138 | EV000899 | 0.75 |  |  | EV004201 | 26 | EV000167 | 6 |  | EV004175 | EV000494 | EV003607 |  |  |  | EV000154 | EV000154 | false | EV016219 |  | true | false | EV000494 | EV000494 |  | true |  |  | EV000154 | EV000154 | EV000206 | EV000167 | true |  | false | true | false |  | true |  | true |  | EV013520 | EV013523 | EV023921 | EV013524 | false |  |  | 11.6 |  | 139.2 | 69.6 |  | -40..80 |  | 0.6 | 1 | 188
H63085 | EV000138 | EV000899 | 0.75 |  |  | EV004201 | 26 | EV000167 | 6 |  | EV004175 | EV000494 | EV003607 |  |  |  | EV000154 | EV000154 | false | EV003688 |  | true | false | EV000494 | EV000494 |  | false |  |  | EV000154 | EV000154 | EV000206 | EV000167 | true |  | false | true | false |  | true |  | true |  | EV013520 | EV013523 | EV023921 | EV013524 | false |  |  | 11.6 |  | 139.2 | 69.6 |  | -40..80 |  | 0.6 | 1 | 188
H63086 | EV000138 | EV000899 | 0.75 |  |  | EV004201 | 26 | EV000167 | 7 |  | EV004175 | EV000494 | EV003607 |  |  |  | EV000154 | EV000154 | false | EV016219 |  | true | false | EV000494 | EV000494 |  | true |  |  | EV000154 | EV000154 | EV000206 | EV000167 | true |  | false | true | false |  | true |  | true |  | EV013520 | EV013523 | EV023921 | EV013524 | false |  |  | 11.6 |  | 139.2 | 69.6 |  | -40..80 |  | 0.6 | 1 | 194
H63087 | EV000138 | EV000899 | 0.75 |  |  | EV004201 | 26 | EV000167 | 7 |  | EV004175 | EV000494 | EV003607 |  |  |  | EV000154 | EV000154 | false | EV003688 |  | true | false | EV000494 | EV000494 |  | false |  |  | EV000154 | EV000154 | EV000206 | EV000167 | true |  | false | true | false |  | true |  | true |  | EV013520 | EV013523 | EV023921 | EV013524 | false |  |  | 11.6 |  | 139.2 | 69.6 |  | -40..80 |  | 0.6 | 1 | 194
H63088 | EV000138 | EV000899 | 0.75 |  |  | EV004201 | 26 | EV000167 | 8 |  | EV004175 | EV000494 | EV003607 |  |  |  | EV000154 | EV000154 | false | EV016219 |  | true | false | EV000494 | EV000494 |  | true |  |  | EV000154 | EV000154 | EV000206 | EV000167 | true |  | false | true | false |  | true |  | true |  | EV013520 | EV013523 | EV023921 | EV013524 | false |  |  | 12.6 |  | 151.2 | 75.6 |  | -40..80 |  | 0.6 | 1 | 225
H63089 | EV000138 | EV000899 | 0.75 |  |  | EV004201 | 26 | EV000167 | 8 |  | EV004175 | EV000494 | EV003607 |  |  |  | EV000154 | EV000154 | false | EV003688 |  | true | false | EV000494 | EV000494 |  | false |  |  | EV000154 | EV000154 | EV000206 | EV000167 | true |  | false | true | false |  | true |  | true |  | EV013520 | EV013523 | EV023921 | EV013524 | false |  |  | 12.6 |  | 151.2 | 75.6 |  | -40..80 |  | 0.6 | 1 | 225
H63090 | EV000138 | EV000899 | 0.75 |  |  | EV004201 | 26 | EV000167 | 10 |  | EV004175 | EV000494 | EV003607 |  |  |  | EV000154 | EV000154 | false | EV016219 |  | true | false | EV000494 | EV000494 |  | true |  |  | EV000154 | EV000154 | EV000206 | EV000167 | true |  | false | true | false |  | true |  | true |  | EV013520 | EV013523 | EV023921 | EV013524 | false |  |  | 14.5 |  | 174 | 87 |  | -40..80 |  | 0.6 | 1 | 280
H63091 | EV000138 | EV000899 | 0.75 |  |  | EV004201 | 26 | EV000167 | 12 |  | EV004175 | EV000494 | EV003607 |  |  |  | EV000154 | EV000154 | false | EV016219 |  | true | false | EV000494 | EV000494 |  | true |  |  | EV000154 | EV000154 | EV000206 | EV000167 | true |  | false | true | false |  | true |  | true |  | EV013520 | EV013523 | EV023921 | EV013524 | false |  |  | 14.5 |  | 174 | 87 |  | -40..80 |  | 0.6 | 1 | 290
H63092 | EV000138 | EV000899 | 0.75 |  |  | EV004201 | 26 | EV000167 | 12 |  | EV004175 | EV000494 | EV003607 |  |  |  | EV000154 | EV000154 | false | EV003688 |  | true | false | EV000494 | EV000494 |  | false |  |  | EV000154 | EV000154 | EV000206 | EV000167 | true |  | false | true | false |  | true |  | true |  | EV013520 | EV013523 | EV023921 | EV013524 | false |  |  | 14.5 |  | 174 | 87 |  | -40..80 |  | 0.6 | 1 | 290
H63093 | EV000138 | EV000899 | 0.75 |  |  | EV004201 | 26 | EV000167 | 14 |  | EV004175 | EV000494 | EV003607 |  |  |  | EV000154 | EV000154 | false | EV016219 |  | true | false | EV000494 | EV000494 |  | true |  |  | EV000154 | EV000154 | EV000206 | EV000167 | true |  | false | true | false |  | true |  | true |  | EV013520 | EV013523 | EV023921 | EV013524 | false |  |  | 15.2 |  | 182.4 | 91.2 |  | -40..80 |  | 0.6 | 1 | 325
H63094 | EV000138 | EV000899 | 0.75 |  |  | EV004201 | 26 | EV000167 | 16 |  | EV004175 | EV000494 | EV003607 |  |  |  | EV000154 | EV000154 | false | EV016219 |  | true | false | EV000494 | EV000494 |  | true |  |  | EV000154 | EV000154 | EV000206 | EV000167 | true |  | false | true | false |  | true |  | true |  | EV013520 | EV013523 | EV023921 | EV013524 | false |  |  | 15.9 |  | 190.8 | 95.4 |  | -40..80 |  | 0.6 | 1 | 360
H63095 | EV000138 | EV000899 | 0.75 |  |  | EV004201 | 26 | EV000167 | 18 |  | EV004175 | EV000494 | EV003607 |  |  |  | EV000154 | EV000154 | false | EV016219 |  | true | false | EV000494 | EV000494 |  | true |  |  | EV000154 | EV000154 | EV000206 | EV000167 | true |  | false | true | false |  | true |  | true |  | EV013520 | EV013523 | EV023921 | EV013524 | false |  |  | 16.7 |  | 200.4 | 100.2 |  | -40..80 |  | 0.6 | 1 | 400
H63096 | EV000138 | EV000899 | 0.75 |  |  | EV004201 | 26 | EV000167 | 19 |  | EV004175 | EV000494 | EV003607 |  |  |  | EV000154 | EV000154 | false | EV016219 |  | true | false | EV000494 | EV000494 |  | true |  |  | EV000154 | EV000154 | EV000206 | EV000167 | true |  | false | true | false |  | true |  | true |  | EV013520 | EV013523 | EV023921 | EV013524 | false |  |  | 16.7 |  | 200.4 | 100.2 |  | -40..80 |  | 0.6 | 1 | 405
H63097 | EV000138 | EV000899 | 0.75 |  |  | EV004201 | 26 | EV000167 | 21 |  | EV004175 | EV000494 | EV003607 |  |  |  | EV000154 | EV000154 | false | EV016219 |  | true | false | EV000494 | EV000494 |  | true |  |  | EV000154 | EV000154 | EV000206 | EV000167 | true |  | false | true | false |  | true |  | true |  | EV013520 | EV013523 | EV023921 | EV013524 | false |  |  | 17.5 |  | 210 | 105 |  | -40..80 |  | 0.6 | 1 | 440
H63098 | EV000138 | EV000899 | 0.75 |  |  | EV004201 | 26 | EV000167 | 25 |  | EV004175 | EV000494 | EV003607 |  |  |  | EV000154 | EV000154 | false | EV016219 |  | true | false | EV000494 | EV000494 |  | true |  |  | EV000154 | EV000154 | EV000206 | EV000167 | true |  | false | true | false |  | true |  | true |  | EV013520 | EV013523 | EV023921 | EV013524 | false |  |  | 19.6 |  | 235.2 | 117.6 |  | -40..80 |  | 0.6 | 1 | 525
H63099 | EV000138 | EV000899 | 0.75 |  |  | EV004201 | 26 | EV000167 | 30 |  | EV004175 | EV000494 | EV003607 |  |  |  | EV000154 | EV000154 | false | EV016219 |  | true | false | EV000494 | EV000494 |  | true |  |  | EV000154 | EV000154 | EV000206 | EV000167 | true |  | false | true | false |  | true |  | true |  | EV013520 | EV013523 | EV023921 | EV013524 | false |  |  | 20.3 |  | 243.6 | 121.8 |  | -40..80 |  | 0.6 | 1 | 585
H63100 | EV000138 | EV000899 | 0.75 |  |  | EV004201 | 26 | EV000167 | 34 |  | EV004175 | EV000494 | EV003607 |  |  |  | EV000154 | EV000154 | false | EV016219 |  | true | false | EV000494 | EV000494 |  | true |  |  | EV000154 | EV000154 | EV000206 | EV000167 | true |  | false | true | false |  | true |  | true |  | EV013520 | EV013523 | EV023921 | EV013524 | false |  |  | 21.8 |  | 261.6 | 130.8 |  | -40..80 |  | 0.6 | 1 | 670
H63101 | EV000138 | EV000899 | 0.75 |  |  | EV004201 | 26 | EV000167 | 37 |  | EV004175 | EV000494 | EV003607 |  |  |  | EV000154 | EV000154 | false | EV016219 |  | true | false | EV000494 | EV000494 |  | true |  |  | EV000154 | EV000154 | EV000206 | EV000167 | true |  | false | true | false |  | true |  | true |  | EV013520 | EV013523 | EV023921 | EV013524 | false |  |  | 21.8 |  | 261.6 | 130.8 |  | -40..80 |  | 0.6 | 1 | 690
H63102 | EV000138 | EV000899 | 0.75 |  |  | EV004201 | 26 | EV000167 | 42 |  | EV004175 | EV000494 | EV003607 |  |  |  | EV000154 | EV000154 | false | EV016219 |  | true | false | EV000494 | EV000494 |  | true |  |  | EV000154 | EV000154 | EV000206 | EV000167 | true |  | false | true | false |  | true |  | true |  | EV013520 | EV013523 | EV023921 | EV013524 | false |  |  | 24.5 |  | 294 | 147 |  | -40..80 |  | 0.6 | 1 | 805
H63103 | EV000138 | EV000899 | 0.75 |  |  | EV004201 | 26 | EV000167 | 52 |  | EV004175 | EV000494 | EV003607 |  |  |  | EV000154 | EV000154 | false | EV016219 |  | true | false | EV000494 | EV000494 |  | true |  |  | EV000154 | EV000154 | EV000206 | EV000167 | true |  | false | true | false |  | true |  | true |  | EV013520 | EV013523 | EV023921 | EV013524 | false |  |  | 25.8 |  | 309.6 | 154.8 |  | -40..80 |  | 0.6 | 1 | 940
H63104 | EV000138 | EV000899 | 0.75 |  |  | EV004201 | 26 | EV000167 | 61 |  | EV004175 | EV000494 | EV003607 |  |  |  | EV000154 | EV000154 | false | EV016219 |  | true | false | EV000494 | EV000494 |  | true |  |  | EV000154 | EV000154 | EV000206 | EV000167 | true |  | false | true | false |  | true |  | true |  | EV013520 | EV013523 | EV023921 | EV013524 | false |  |  | 27.3 |  | 327.6 | 163.8 |  | -40..80 |  | 0.6 | 1 | 1075
H63105 | EV000138 | EV000899 | 1 |  |  | EV004201 | 19.5 | EV000167 | 2 |  | EV004175 | EV000494 | EV003607 |  |  |  | EV000154 | EV000154 | false | EV003688 |  | true | false | EV000494 | EV000494 |  | false |  |  | EV000154 | EV000154 | EV000206 | EV000167 | true |  | false | true | false |  | true |  | true |  | EV013520 | EV013523 | EV023921 | EV013524 | false |  |  | 9.3 |  | 111.6 | 55.8 |  | -40..80 |  | 0.6 | 1 | 120
H63106 | EV000138 | EV000899 | 1 |  |  | EV004201 | 19.5 | EV000167 | 3 |  | EV004175 | EV000494 | EV003607 |  |  |  | EV000154 | EV000154 | false | EV016219 |  | true | false | EV000494 | EV000494 |  | true |  |  | EV000154 | EV000154 | EV000206 | EV000167 | true |  | false | true | false |  | true |  | true |  | EV013520 | EV013523 | EV023921 | EV013524 | false |  |  | 9.8 |  | 117.6 | 58.8 |  | -40..80 |  | 0.6 | 1 | 132
H63107 | EV000138 | EV000899 | 1 |  |  | EV004201 | 19.5 | EV000167 | 3 |  | EV004175 | EV000494 | EV003607 |  |  |  | EV000154 | EV000154 | false | EV003688 |  | true | false | EV000494 | EV000494 |  | false |  |  | EV000154 | EV000154 | EV000206 | EV000167 | true |  | false | true | false |  | true |  | true |  | EV013520 | EV013523 | EV023921 | EV013524 | false |  |  | 9.8 |  | 117.6 | 58.8 |  | -40..80 |  | 0.6 | 1 | 132
H63108 | EV000138 | EV000899 | 1 |  |  | EV004201 | 19.5 | EV000167 | 4 |  | EV004175 | EV000494 | EV003607 |  |  |  | EV000154 | EV000154 | false | EV016219 |  | true | false | EV000494 | EV000494 |  | true |  |  | EV000154 | EV000154 | EV000206 | EV000167 | true |  | false | true | false |  | true |  | true |  | EV013520 | EV013523 | EV023921 | EV013524 | false |  |  | 10.5 |  | 126 | 63 |  | -40..80 |  | 0.6 | 1 | 156
H63109 | EV000138 | EV000899 | 1 |  |  | EV004201 | 19.5 | EV000167 | 4 |  | EV004175 | EV000494 | EV003607 |  |  |  | EV000154 | EV000154 | false | EV003688 |  | true | false | EV000494 | EV000494 |  | false |  |  | EV000154 | EV000154 | EV000206 | EV000167 | true |  | false | true | false |  | true |  | true |  | EV013520 | EV013523 | EV023921 | EV013524 | false |  |  | 10.5 |  | 126 | 63 |  | -40..80 |  | 0.6 | 1 | 156
H63110 | EV000138 | EV000899 | 1 |  |  | EV004201 | 19.5 | EV000167 | 5 |  | EV004175 | EV000494 | EV003607 |  |  |  | EV000154 | EV000154 | false | EV016219 |  | true | false | EV000494 | EV000494 |  | true |  |  | EV000154 | EV000154 | EV000206 | EV000167 | true |  | false | true | false |  | true |  | true |  | EV013520 | EV013523 | EV023921 | EV013524 | false |  |  | 11.2 |  | 134.4 | 67.2 |  | -40..80 |  | 0.6 | 1 | 182
H63111 | EV000138 | EV000899 | 1 |  |  | EV004201 | 19.5 | EV000167 | 5 |  | EV004175 | EV000494 | EV003607 |  |  |  | EV000154 | EV000154 | false | EV003688 |  | true | false | EV000494 | EV000494 |  | false |  |  | EV000154 | EV000154 | EV000206 | EV000167 | true |  | false | true | false |  | true |  | true |  | EV013520 | EV013523 | EV023921 | EV013524 | false |  |  | 11.2 |  | 134.4 | 67.2 |  | -40..80 |  | 0.6 | 1 | 182
H63112 | EV000138 | EV000899 | 1 |  |  | EV004201 | 19.5 | EV000167 | 6 |  | EV004175 | EV000494 | EV003607 |  |  |  | EV000154 | EV000154 | false | EV016219 |  | true | false | EV000494 | EV000494 |  | true |  |  | EV000154 | EV000154 | EV000206 | EV000167 | true |  | false | true | false |  | true |  | true |  | EV013520 | EV013523 | EV023921 | EV013524 | false |  |  | 12 |  | 144 | 72 |  | -40..80 |  | 0.6 | 1 | 210
H63113 | EV000138 | EV000899 | 1 |  |  | EV004201 | 19.5 | EV000167 | 6 |  | EV004175 | EV000494 | EV003607 |  |  |  | EV000154 | EV000154 | false | EV003688 |  | true | false | EV000494 | EV000494 |  | false |  |  | EV000154 | EV000154 | EV000206 | EV000167 | true |  | false | true | false |  | true |  | true |  | EV013520 | EV013523 | EV023921 | EV013524 | false |  |  | 12 |  | 144 | 72 |  | -40..80 |  | 0.6 | 1 | 210
H63114 | EV000138 | EV000899 | 1 |  |  | EV004201 | 19.5 | EV000167 | 7 |  | EV004175 | EV000494 | EV003607 |  |  |  | EV000154 | EV000154 | false | EV016219 |  | true | false | EV000494 | EV000494 |  | true |  |  | EV000154 | EV000154 | EV000206 | EV000167 | true |  | false | true | false |  | true |  | true |  | EV013520 | EV013523 | EV023921 | EV013524 | false |  |  | 12 |  | 144 | 72 |  | -40..80 |  | 0.6 | 1 | 220
H63115 | EV000138 | EV000899 | 1 |  |  | EV004201 | 19.5 | EV000167 | 7 |  | EV004175 | EV000494 | EV003607 |  |  |  | EV000154 | EV000154 | false | EV003688 |  | true | false | EV000494 | EV000494 |  | false |  |  | EV000154 | EV000154 | EV000206 | EV000167 | true |  | false | true | false |  | true |  | true |  | EV013520 | EV013523 | EV023921 | EV013524 | false |  |  | 12 |  | 144 | 72 |  | -40..80 |  | 0.6 | 1 | 220
H63116 | EV000138 | EV000899 | 1 |  |  | EV004201 | 19.5 | EV000167 | 8 |  | EV004175 | EV000494 | EV003607 |  |  |  | EV000154 | EV000154 | false | EV016219 |  | true | false | EV000494 | EV000494 |  | true |  |  | EV000154 | EV000154 | EV000206 | EV000167 | true |  | false | true | false |  | true |  | true |  | EV013520 | EV013523 | EV023921 | EV013524 | false |  |  | 13.1 |  | 157.2 | 78.6 |  | -40..80 |  | 0.6 | 1 | 250
H63117 | EV000138 | EV000899 | 1 |  |  | EV004201 | 19.5 | EV000167 | 10 |  | EV004175 | EV000494 | EV003607 |  |  |  | EV000154 | EV000154 | false | EV016219 |  | true | false | EV000494 | EV000494 |  | true |  |  | EV000154 | EV000154 | EV000206 | EV000167 | true |  | false | true | false |  | true |  | true |  | EV013520 | EV013523 | EV023921 | EV013524 | false |  |  | 15.2 |  | 182.4 | 91.2 |  | -40..80 |  | 0.6 | 1 | 315
H63118 | EV000138 | EV000899 | 1 |  |  | EV004201 | 19.5 | EV000167 | 10 |  | EV004175 | EV000494 | EV003607 |  |  |  | EV000154 | EV000154 | false | EV003688 |  | true | false | EV000494 | EV000494 |  | false |  |  | EV000154 | EV000154 | EV000206 | EV000167 | true |  | false | true | false |  | true |  | true |  | EV013520 | EV013523 | EV023921 | EV013524 | false |  |  | 15.2 |  | 182.4 | 91.2 |  | -40..80 |  | 0.6 | 1 | 315
H63119 | EV000138 | EV000899 | 1 |  |  | EV004201 | 19.5 | EV000167 | 12 |  | EV004175 | EV000494 | EV003607 |  |  |  | EV000154 | EV000154 | false | EV016219 |  | true | false | EV000494 | EV000494 |  | true |  |  | EV000154 | EV000154 | EV000206 | EV000167 | true |  | false | true | false |  | true |  | true |  | EV013520 | EV013523 | EV023921 | EV013524 | false |  |  | 15.2 |  | 182.4 | 91.2 |  | -40..80 |  | 0.6 | 1 | 330
H63120 | EV000138 | EV000899 | 1 |  |  | EV004201 | 19.5 | EV000167 | 12 |  | EV004175 | EV000494 | EV003607 |  |  |  | EV000154 | EV000154 | false | EV003688 |  | true | false | EV000494 | EV000494 |  | false |  |  | EV000154 | EV000154 | EV000206 | EV000167 | true |  | false | true | false |  | true |  | true |  | EV013520 | EV013523 | EV023921 | EV013524 | false |  |  | 15.2 |  | 182.4 | 91.2 |  | -40..80 |  | 0.6 | 1 | 330
H63121 | EV000138 | EV000899 | 1 |  |  | EV004201 | 19.5 | EV000167 | 14 |  | EV004175 | EV000494 | EV003607 |  |  |  | EV000154 | EV000154 | false | EV016219 |  | true | false | EV000494 | EV000494 |  | true |  |  | EV000154 | EV000154 | EV000206 | EV000167 | true |  | false | true | false |  | true |  | true |  | EV013520 | EV013523 | EV023921 | EV013524 | false |  |  | 15.8 |  | 189.6 | 94.8 |  | -40..80 |  | 0.6 | 1 | 365
H63122 | EV000138 | EV000899 | 1 |  |  | EV004201 | 19.5 | EV000167 | 16 |  | EV004175 | EV000494 | EV003607 |  |  |  | EV000154 | EV000154 | false | EV016219 |  | true | false | EV000494 | EV000494 |  | true |  |  | EV000154 | EV000154 | EV000206 | EV000167 | true |  | false | true | false |  | true |  | true |  | EV013520 | EV013523 | EV023921 | EV013524 | false |  |  | 16.6 |  | 199.2 | 99.6 |  | -40..80 |  | 0.6 | 1 | 410
H63123 | EV000138 | EV000899 | 1 |  |  | EV004201 | 19.5 | EV000167 | 18 |  | EV004175 | EV000494 | EV003607 |  |  |  | EV000154 | EV000154 | false | EV016219 |  | true | false | EV000494 | EV000494 |  | true |  |  | EV000154 | EV000154 | EV000206 | EV000167 | true |  | false | true | false |  | true |  | true |  | EV013520 | EV013523 | EV023921 | EV013524 | false |  |  | 17.4 |  | 208.8 | 104.4 |  | -40..80 |  | 0.6 | 1 | 455
H63125 | EV000138 | EV000899 | 1 |  |  | EV004201 | 19.5 | EV000167 | 19 |  | EV004175 | EV000494 | EV003607 |  |  |  | EV000154 | EV000154 | false | EV016219 |  | true | false | EV000494 | EV000494 |  | true |  |  | EV000154 | EV000154 | EV000206 | EV000167 | true |  | false | true | false |  | true |  | true |  | EV013520 | EV013523 | EV023921 | EV013524 | false |  |  | 17.4 |  | 208.8 | 104.4 |  | -40..80 |  | 0.6 | 1 | 460
H63126 | EV000138 | EV000899 | 1 |  |  | EV004201 | 19.5 | EV000167 | 21 |  | EV004175 | EV000494 | EV003607 |  |  |  | EV000154 | EV000154 | false | EV016219 |  | true | false | EV000494 | EV000494 |  | true |  |  | EV000154 | EV000154 | EV000206 | EV000167 | true |  | false | true | false |  | true |  | true |  | EV013520 | EV013523 | EV023921 | EV013524 | false |  |  | 18.3 |  | 219.6 | 109.8 |  | -40..80 |  | 0.6 | 1 | 505
H63127 | EV000138 | EV000899 | 1 |  |  | EV004201 | 19.5 | EV000167 | 25 |  | EV004175 | EV000494 | EV003607 |  |  |  | EV000154 | EV000154 | false | EV016219 |  | true | false | EV000494 | EV000494 |  | true |  |  | EV000154 | EV000154 | EV000206 | EV000167 | true |  | false | true | false |  | true |  | true |  | EV013520 | EV013523 | EV023921 | EV013524 | false |  |  | 20.6 |  | 247.2 | 123.6 |  | -40..80 |  | 0.6 | 1 | 605
H63128 | EV000138 | EV000899 | 1 |  |  | EV004201 | 19.5 | EV000167 | 30 |  | EV004175 | EV000494 | EV003607 |  |  |  | EV000154 | EV000154 | false | EV016219 |  | true | false | EV000494 | EV000494 |  | true |  |  | EV000154 | EV000154 | EV000206 | EV000167 | true |  | false | true | false |  | true |  | true |  | EV013520 | EV013523 | EV023921 | EV013524 | false |  |  | 21.3 |  | 255.6 | 127.8 |  | -40..80 |  | 0.6 | 1 | 670
H63129 | EV000138 | EV000899 | 1 |  |  | EV004201 | 19.5 | EV000167 | 34 |  | EV004175 | EV000494 | EV003607 |  |  |  | EV000154 | EV000154 | false | EV016219 |  | true | false | EV000494 | EV000494 |  | true |  |  | EV000154 | EV000154 | EV000206 | EV000167 | true |  | false | true | false |  | true |  | true |  | EV013520 | EV013523 | EV023921 | EV013524 | false |  |  | 23 |  | 276 | 138 |  | -40..80 |  | 0.6 | 1 | 785
H63130 | EV000138 | EV000899 | 1 |  |  | EV004201 | 19.5 | EV000167 | 37 |  | EV004175 | EV000494 | EV003607 |  |  |  | EV000154 | EV000154 | false | EV016219 |  | true | false | EV000494 | EV000494 |  | true |  |  | EV000154 | EV000154 | EV000206 | EV000167 | true |  | false | true | false |  | true |  | true |  | EV013520 | EV013523 | EV023921 | EV013524 | false |  |  | 23 |  | 276 | 138 |  | -40..80 |  | 0.6 | 1 | 805
H63131 | EV000138 | EV000899 | 1 |  |  | EV004201 | 19.5 | EV000167 | 42 |  | EV004175 | EV000494 | EV003607 |  |  |  | EV000154 | EV000154 | false | EV016219 |  | true | false | EV000494 | EV000494 |  | true |  |  | EV000154 | EV000154 | EV000206 | EV000167 | true |  | false | true | false |  | true |  | true |  | EV013520 | EV013523 | EV023921 | EV013524 | false |  |  | 25.9 |  | 310.8 | 155.4 |  | -40..80 |  | 0.6 | 1 | 940
H63132 | EV000138 | EV000899 | 1 |  |  | EV004201 | 19.5 | EV000167 | 52 |  | EV004175 | EV000494 | EV003607 |  |  |  | EV000154 | EV000154 | false | EV016219 |  | true | false | EV000494 | EV000494 |  | true |  |  | EV000154 | EV000154 | EV000206 | EV000167 | true |  | false | true | false |  | true |  | true |  | EV013520 | EV013523 | EV023921 | EV013524 | false |  |  | 27 |  | 324 | 162 |  | -40..80 |  | 0.6 | 1 | 1090
H63133 | EV000138 | EV000899 | 1 |  |  | EV004201 | 19.5 | EV000167 | 61 |  | EV004175 | EV000494 | EV003607 |  |  |  | EV000154 | EV000154 | false | EV016219 |  | true | false | EV000494 | EV000494 |  | true |  |  | EV000154 | EV000154 | EV000206 | EV000167 | true |  | false | true | false |  | true |  | true |  | EV013520 | EV013523 | EV023921 | EV013524 | false |  |  | 28.8 |  | 345.6 | 172.8 |  | -40..80 |  | 0.6 | 1 | 1255
H63134 | EV000138 | EV000899 | 1.5 |  |  | EV004201 | 13.3 | EV000167 | 2 |  | EV004175 | EV000494 | EV003607 |  |  |  | EV000154 | EV000154 | false | EV003688 |  | true | false | EV000494 | EV000494 |  | false |  |  | EV000154 | EV000154 | EV000206 | EV000167 | true |  | false | true | false |  | true |  | true |  | EV013520 | EV013523 | EV023921 | EV013524 | false |  |  | 10.1 |  | 121.2 | 60.6 |  | -40..80 |  | 0.6 | 1 | 140
H63135 | EV000138 | EV000899 | 1.5 |  |  | EV004201 | 13.3 | EV000167 | 3 |  | EV004175 | EV000494 | EV003607 |  |  |  | EV000154 | EV000154 | false | EV016219 |  | true | false | EV000494 | EV000494 |  | true |  |  | EV000154 | EV000154 | EV000206 | EV000167 | true |  | false | true | false |  | true |  | true |  | EV013520 | EV013523 | EV023921 | EV013524 | false |  |  | 10.6 |  | 127.2 | 63.6 |  | -40..80 |  | 0.6 | 1 | 158
H63136 | EV000138 | EV000899 | 1.5 |  |  | EV004201 | 13.3 | EV000167 | 3 |  | EV004175 | EV000494 | EV003607 |  |  |  | EV000154 | EV000154 | false | EV003688 |  | true | false | EV000494 | EV000494 |  | false |  |  | EV000154 | EV000154 | EV000206 | EV000167 | true |  | false | true | false |  | true |  | true |  | EV013520 | EV013523 | EV023921 | EV013524 | false |  |  | 10.6 |  | 127.2 | 63.6 |  | -40..80 |  | 0.6 | 1 | 158
H63137 | EV000138 | EV000899 | 1.5 |  |  | EV004201 | 13.3 | EV000167 | 4 |  | EV004175 | EV000494 | EV003607 |  |  |  | EV000154 | EV000154 | false | EV016219 |  | true | false | EV000494 | EV000494 |  | true |  |  | EV000154 | EV000154 | EV000206 | EV000167 | true |  | false | true | false |  | true |  | true |  | EV013520 | EV013523 | EV023921 | EV013524 | false |  |  | 11.5 |  | 138 | 69 |  | -40..80 |  | 0.6 | 1 | 190
H63138 | EV000138 | EV000899 | 1.5 |  |  | EV004201 | 13.3 | EV000167 | 4 |  | EV004175 | EV000494 | EV003607 |  |  |  | EV000154 | EV000154 | false | EV003688 |  | true | false | EV000494 | EV000494 |  | false |  |  | EV000154 | EV000154 | EV000206 | EV000167 | true |  | false | true | false |  | true |  | true |  | EV013520 | EV013523 | EV023921 | EV013524 | false |  |  | 11.5 |  | 138 | 69 |  | -40..80 |  | 0.6 | 1 | 190
H63139 | EV000138 | EV000899 | 1.5 |  |  | EV004201 | 13.3 | EV000167 | 5 |  | EV004175 | EV000494 | EV003607 |  |  |  | EV000154 | EV000154 | false | EV016219 |  | true | false | EV000494 | EV000494 |  | true |  |  | EV000154 | EV000154 | EV000206 | EV000167 | true |  | false | true | false |  | true |  | true |  | EV013520 | EV013523 | EV023921 | EV013524 | false |  |  | 12.3 |  | 147.6 | 73.8 |  | -40..80 |  | 0.6 | 1 | 230
H63140 | EV000138 | EV000899 | 1.5 |  |  | EV004201 | 13.3 | EV000167 | 5 |  | EV004175 | EV000494 | EV003607 |  |  |  | EV000154 | EV000154 | false | EV003688 |  | true | false | EV000494 | EV000494 |  | false |  |  | EV000154 | EV000154 | EV000206 | EV000167 | true |  | false | true | false |  | true |  | true |  | EV013520 | EV013523 | EV023921 | EV013524 | false |  |  | 12.3 |  | 147.6 | 73.8 |  | -40..80 |  | 0.6 | 1 | 230
H63141 | EV000138 | EV000899 | 1.5 |  |  | EV004201 | 13.3 | EV000167 | 6 |  | EV004175 | EV000494 | EV003607 |  |  |  | EV000154 | EV000154 | false | EV016219 |  | true | false | EV000494 | EV000494 |  | true |  |  | EV000154 | EV000154 | EV000206 | EV000167 | true |  | false | true | false |  | true |  | true |  | EV013520 | EV013523 | EV023921 | EV013524 | false |  |  | 13.2 |  | 158.4 | 79.2 |  | -40..80 |  | 0.6 | 1 | 265
H63142 | EV000138 | EV000899 | 1.5 |  |  | EV004201 | 13.3 | EV000167 | 6 |  | EV004175 | EV000494 | EV003607 |  |  |  | EV000154 | EV000154 | false | EV003688 |  | true | false | EV000494 | EV000494 |  | false |  |  | EV000154 | EV000154 | EV000206 | EV000167 | true |  | false | true | false |  | true |  | true |  | EV013520 | EV013523 | EV023921 | EV013524 | false |  |  | 13.2 |  | 158.4 | 79.2 |  | -40..80 |  | 0.6 | 1 | 265
H63143 | EV000138 | EV000899 | 1.5 |  |  | EV004201 | 13.3 | EV000167 | 7 |  | EV004175 | EV000494 | EV003607 |  |  |  | EV000154 | EV000154 | false | EV016219 |  | true | false | EV000494 | EV000494 |  | true |  |  | EV000154 | EV000154 | EV000206 | EV000167 | true |  | false | true | false |  | true |  | true |  | EV013520 | EV013523 | EV023921 | EV013524 | false |  |  | 13.2 |  | 158.4 | 79.2 |  | -40..80 |  | 0.6 | 1 | 275
H63144 | EV000138 | EV000899 | 1.5 |  |  | EV004201 | 13.3 | EV000167 | 7 |  | EV004175 | EV000494 | EV003607 |  |  |  | EV000154 | EV000154 | false | EV003688 |  | true | false | EV000494 | EV000494 |  | false |  |  | EV000154 | EV000154 | EV000206 | EV000167 | true |  | false | true | false |  | true |  | true |  | EV013520 | EV013523 | EV023921 | EV013524 | false |  |  | 13.2 |  | 158.4 | 79.2 |  | -40..80 |  | 0.6 | 1 | 275
H63145 | EV000138 | EV000899 | 1.5 |  |  | EV004201 | 13.3 | EV000167 | 8 |  | EV004175 | EV000494 | EV003607 |  |  |  | EV000154 | EV000154 | false | EV016219 |  | true | false | EV000494 | EV000494 |  | true |  |  | EV000154 | EV000154 | EV000206 | EV000167 | true |  | false | true | false |  | true |  | true |  | EV013520 | EV013523 | EV023921 | EV013524 | false |  |  | 14.5 |  | 174 | 87 |  | -40..80 |  | 0.6 | 1 | 315
H63146 | EV000138 | EV000899 | 1.5 |  |  | EV004201 | 13.3 | EV000167 | 10 |  | EV004175 | EV000494 | EV003607 |  |  |  | EV000154 | EV000154 | false | EV016219 |  | true | false | EV000494 | EV000494 |  | true |  |  | EV000154 | EV000154 | EV000206 | EV000167 | true |  | false | true | false |  | true |  | true |  | EV013520 | EV013523 | EV023921 | EV013524 | false |  |  | 16.8 |  | 201.6 | 100.8 |  | -40..80 |  | 0.6 | 1 | 395
H63147 | EV000138 | EV000899 | 1.5 |  |  | EV004201 | 13.3 | EV000167 | 10 |  | EV004175 | EV000494 | EV003607 |  |  |  | EV000154 | EV000154 | false | EV003688 |  | true | false | EV000494 | EV000494 |  | false |  |  | EV000154 | EV000154 | EV000206 | EV000167 | true |  | false | true | false |  | true |  | true |  | EV013520 | EV013523 | EV023921 | EV013524 | false |  |  | 16.8 |  | 201.6 | 100.8 |  | -40..80 |  | 0.6 | 1 | 395
H63148 | EV000138 | EV000899 | 1.5 |  |  | EV004201 | 13.3 | EV000167 | 12 |  | EV004175 | EV000494 | EV003607 |  |  |  | EV000154 | EV000154 | false | EV016219 |  | true | false | EV000494 | EV000494 |  | true |  |  | EV000154 | EV000154 | EV000206 | EV000167 | true |  | false | true | false |  | true |  | true |  | EV013520 | EV013523 | EV023921 | EV013524 | false |  |  | 16.8 |  | 201.6 | 100.8 |  | -40..80 |  | 0.6 | 1 | 415
H63149 | EV000138 | EV000899 | 1.5 |  |  | EV004201 | 13.3 | EV000167 | 12 |  | EV004175 | EV000494 | EV003607 |  |  |  | EV000154 | EV000154 | false | EV003688 |  | true | false | EV000494 | EV000494 |  | false |  |  | EV000154 | EV000154 | EV000206 | EV000167 | true |  | false | true | false |  | true |  | true |  | EV013520 | EV013523 | EV023921 | EV013524 | false |  |  | 16.8 |  | 201.6 | 100.8 |  | -40..80 |  | 0.6 | 1 | 415
H63150 | EV000138 | EV000899 | 1.5 |  |  | EV004201 | 13.3 | EV000167 | 14 |  | EV004175 | EV000494 | EV003607 |  |  |  | EV000154 | EV000154 | false | EV016219 |  | true | false | EV000494 | EV000494 |  | true |  |  | EV000154 | EV000154 | EV000206 | EV000167 | true |  | false | true | false |  | true |  | true |  | EV013520 | EV013523 | EV023921 | EV013524 | false |  |  | 17.6 |  | 211.2 | 105.6 |  | -40..80 |  | 0.6 | 1 | 470
H63151 | EV000138 | EV000899 | 1.5 |  |  | EV004201 | 13.3 | EV000167 | 16 |  | EV004175 | EV000494 | EV003607 |  |  |  | EV000154 | EV000154 | false | EV016219 |  | true | false | EV000494 | EV000494 |  | true |  |  | EV000154 | EV000154 | EV000206 | EV000167 | true |  | false | true | false |  | true |  | true |  | EV013520 | EV013523 | EV023921 | EV013524 | false |  |  | 18.5 |  | 222 | 111 |  | -40..80 |  | 0.6 | 1 | 525
H63152 | EV000138 | EV000899 | 1.5 |  |  | EV004201 | 13.3 | EV000167 | 18 |  | EV004175 | EV000494 | EV003607 |  |  |  | EV000154 | EV000154 | false | EV016219 |  | true | false | EV000494 | EV000494 |  | true |  |  | EV000154 | EV000154 | EV000206 | EV000167 | true |  | false | true | false |  | true |  | true |  | EV013520 | EV013523 | EV023921 | EV013524 | false |  |  | 19.4 |  | 232.8 | 116.4 |  | -40..80 |  | 0.6 | 1 | 580
H63153 | EV000138 | EV000899 | 1.5 |  |  | EV004201 | 13.3 | EV000167 | 19 |  | EV004175 | EV000494 | EV003607 |  |  |  | EV000154 | EV000154 | false | EV016219 |  | true | false | EV000494 | EV000494 |  | true |  |  | EV000154 | EV000154 | EV000206 | EV000167 | true |  | false | true | false |  | true |  | true |  | EV013520 | EV013523 | EV023921 | EV013524 | false |  |  | 19.4 |  | 232.8 | 116.4 |  | -40..80 |  | 0.6 | 1 | 595
H63154 | EV000138 | EV000899 | 1.5 |  |  | EV004201 | 13.3 | EV000167 | 21 |  | EV004175 | EV000494 | EV003607 |  |  |  | EV000154 | EV000154 | false | EV016219 |  | true | false | EV000494 | EV000494 |  | true |  |  | EV000154 | EV000154 | EV000206 | EV000167 | true |  | false | true | false |  | true |  | true |  | EV013520 | EV013523 | EV023921 | EV013524 | false |  |  | 20.4 |  | 244.8 | 122.4 |  | -40..80 |  | 0.6 | 1 | 650
H63155 | EV000138 | EV000899 | 1.5 |  |  | EV004201 | 13.3 | EV000167 | 25 |  | EV004175 | EV000494 | EV003607 |  |  |  | EV000154 | EV000154 | false | EV016219 |  | true | false | EV000494 | EV000494 |  | true |  |  | EV000154 | EV000154 | EV000206 | EV000167 | true |  | false | true | false |  | true |  | true |  | EV013520 | EV013523 | EV023921 | EV013524 | false |  |  | 23.2 |  | 278.4 | 139.2 |  | -40..80 |  | 0.6 | 1 | 790
H63156 | EV000138 | EV000899 | 1.5 |  |  | EV004201 | 13.3 | EV000167 | 30 |  | EV004175 | EV000494 | EV003607 |  |  |  | EV000154 | EV000154 | false | EV016219 |  | true | false | EV000494 | EV000494 |  | true |  |  | EV000154 | EV000154 | EV000206 | EV000167 | true |  | false | true | false |  | true |  | true |  | EV013520 | EV013523 | EV023921 | EV013524 | false |  |  | 24 |  | 288 | 144 |  | -40..80 |  | 0.6 | 1 | 885
H63157 | EV000138 | EV000899 | 1.5 |  |  | EV004201 | 13.3 | EV000167 | 34 |  | EV004175 | EV000494 | EV003607 |  |  |  | EV000154 | EV000154 | false | EV016219 |  | true | false | EV000494 | EV000494 |  | true |  |  | EV000154 | EV000154 | EV000206 | EV000167 | true |  | false | true | false |  | true |  | true |  | EV013520 | EV013523 | EV023921 | EV013524 | false |  |  | 26 |  | 312 | 156 |  | -40..80 |  | 0.6 | 1 | 1035
H63158 | EV000138 | EV000899 | 1.5 |  |  | EV004201 | 13.3 | EV000167 | 37 |  | EV004175 | EV000494 | EV003607 |  |  |  | EV000154 | EV000154 | false | EV016219 |  | true | false | EV000494 | EV000494 |  | true |  |  | EV000154 | EV000154 | EV000206 | EV000167 | true |  | false | true | false |  | true |  | true |  | EV013520 | EV013523 | EV023921 | EV013524 | false |  |  | 26 |  | 312 | 156 |  | -40..80 |  | 0.6 | 1 | 1065
H63159 | EV000138 | EV000899 | 1.5 |  |  | EV004201 | 13.3 | EV000167 | 42 |  | EV004175 | EV000494 | EV003607 |  |  |  | EV000154 | EV000154 | false | EV016219 |  | true | false | EV000494 | EV000494 |  | true |  |  | EV000154 | EV000154 | EV000206 | EV000167 | true |  | false | true | false |  | true |  | true |  | EV013520 | EV013523 | EV023921 | EV013524 | false |  |  | 29.3 |  | 351.6 | 175.8 |  | -40..80 |  | 0.6 | 1 | 1240
H63160 | EV000138 | EV000899 | 1.5 |  |  | EV004201 | 13.3 | EV000167 | 52 |  | EV004175 | EV000494 | EV003607 |  |  |  | EV000154 | EV000154 | false | EV016219 |  | true | false | EV000494 | EV000494 |  | true |  |  | EV000154 | EV000154 | EV000206 | EV000167 | true |  | false | true | false |  | true |  | true |  | EV013520 | EV013523 | EV023921 | EV013524 | false |  |  | 30.8 |  | 369.6 | 184.8 |  | -40..80 |  | 0.6 | 1 | 1470
H63161 | EV000138 | EV000899 | 1.5 |  |  | EV004201 | 13.3 | EV000167 | 61 |  | EV004175 | EV000494 | EV003607 |  |  |  | EV000154 | EV000154 | false | EV016219 |  | true | false | EV000494 | EV000494 |  | true |  |  | EV000154 | EV000154 | EV000206 | EV000167 | true |  | false | true | false |  | true |  | true |  | EV013520 | EV013523 | EV023921 | EV013524 | false |  |  | 32.8 |  | 393.6 | 196.8 |  | -40..80 |  | 0.6 | 1 | 1695
H63162 | EV000138 | EV000899 | 2.5 |  |  | EV004201 | 7.98 | EV000167 | 2 |  | EV004175 | EV000494 | EV003607 |  |  |  | EV000154 | EV000154 | false | EV003688 |  | true | false | EV000494 | EV000494 |  | false |  |  | EV000154 | EV000154 | EV000206 | EV000167 | true |  | false | true | false |  | true |  | true |  | EV013520 | EV013523 | EV023921 | EV013524 | false |  |  | 11.2 |  | 134.4 | 67.2 |  | -40..80 |  | 0.6 | 1 | 174
H63163 | EV000138 | EV000899 | 2.5 |  |  | EV004201 | 7.98 | EV000167 | 3 |  | EV004175 | EV000494 | EV003607 |  |  |  | EV000154 | EV000154 | false | EV016219 |  | true | false | EV000494 | EV000494 |  | true |  |  | EV000154 | EV000154 | EV000206 | EV000167 | true |  | false | true | false |  | true |  | true |  | EV013520 | EV013523 | EV023921 | EV013524 | false |  |  | 11.8 |  | 141.6 | 70.8 |  | -40..80 |  | 0.6 | 1 | 200
H63164 | EV000138 | EV000899 | 2.5 |  |  | EV004201 | 7.98 | EV000167 | 3 |  | EV004175 | EV000494 | EV003607 |  |  |  | EV000154 | EV000154 | false | EV003688 |  | true | false | EV000494 | EV000494 |  | false |  |  | EV000154 | EV000154 | EV000206 | EV000167 | true |  | false | true | false |  | true |  | true |  | EV013520 | EV013523 | EV023921 | EV013524 | false |  |  | 11.8 |  | 141.6 | 70.8 |  | -40..80 |  | 0.6 | 1 | 200
H63165 | EV000138 | EV000899 | 2.5 |  |  | EV004201 | 7.98 | EV000167 | 4 |  | EV004175 | EV000494 | EV003607 |  |  |  | EV000154 | EV000154 | false | EV016219 |  | true | false | EV000494 | EV000494 |  | true |  |  | EV000154 | EV000154 | EV000206 | EV000167 | true |  | false | true | false |  | true |  | true |  | EV013520 | EV013523 | EV023921 | EV013524 | false |  |  | 12.8 |  | 153.6 | 76.8 |  | -40..80 |  | 0.6 | 1 | 250
H63166 | EV000138 | EV000899 | 2.5 |  |  | EV004201 | 7.98 | EV000167 | 4 |  | EV004175 | EV000494 | EV003607 |  |  |  | EV000154 | EV000154 | false | EV003688 |  | true | false | EV000494 | EV000494 |  | false |  |  | EV000154 | EV000154 | EV000206 | EV000167 | true |  | false | true | false |  | true |  | true |  | EV013520 | EV013523 | EV023921 | EV013524 | false |  |  | 12.8 |  | 153.6 | 76.8 |  | -40..80 |  | 0.6 | 1 | 250
H63167 | EV000138 | EV000899 | 2.5 |  |  | EV004201 | 7.98 | EV000167 | 5 |  | EV004175 | EV000494 | EV003607 |  |  |  | EV000154 | EV000154 | false | EV016219 |  | true | false | EV000494 | EV000494 |  | true |  |  | EV000154 | EV000154 | EV000206 | EV000167 | true |  | false | true | false |  | true |  | true |  | EV013520 | EV013523 | EV023921 | EV013524 | false |  |  | 13.8 |  | 165.6 | 82.8 |  | -40..80 |  | 0.6 | 1 | 295
H63168 | EV000138 | EV000899 | 2.5 |  |  | EV004201 | 7.98 | EV000167 | 5 |  | EV004175 | EV000494 | EV003607 |  |  |  | EV000154 | EV000154 | false | EV003688 |  | true | false | EV000494 | EV000494 |  | false |  |  | EV000154 | EV000154 | EV000206 | EV000167 | true |  | false | true | false |  | true |  | true |  | EV013520 | EV013523 | EV023921 | EV013524 | false |  |  | 13.8 |  | 165.6 | 82.8 |  | -40..80 |  | 0.6 | 1 | 295
H63169 | EV000138 | EV000899 | 2.5 |  |  | EV004201 | 7.98 | EV000167 | 6 |  | EV004175 | EV000494 | EV003607 |  |  |  | EV000154 | EV000154 | false | EV016219 |  | true | false | EV000494 | EV000494 |  | true |  |  | EV000154 | EV000154 | EV000206 | EV000167 | true |  | false | true | false |  | true |  | true |  | EV013520 | EV013523 | EV023921 | EV013524 | false |  |  | 14.9 |  | 178.8 | 89.4 |  | -40..80 |  | 0.6 | 1 | 345
H63170 | EV000138 | EV000899 | 2.5 |  |  | EV004201 | 7.98 | EV000167 | 6 |  | EV004175 | EV000494 | EV003607 |  |  |  | EV000154 | EV000154 | false | EV003688 |  | true | false | EV000494 | EV000494 |  | false |  |  | EV000154 | EV000154 | EV000206 | EV000167 | true |  | false | true | false |  | true |  | true |  | EV013520 | EV013523 | EV023921 | EV013524 | false |  |  | 14.9 |  | 178.8 | 89.4 |  | -40..80 |  | 0.6 | 1 | 345
H63171 | EV000138 | EV000899 | 2.5 |  |  | EV004201 | 7.98 | EV000167 | 7 |  | EV004175 | EV000494 | EV003607 |  |  |  | EV000154 | EV000154 | false | EV016219 |  | true | false | EV000494 | EV000494 |  | true |  |  | EV000154 | EV000154 | EV000206 | EV000167 | true |  | false | true | false |  | true |  | true |  | EV013520 | EV013523 | EV023921 | EV013524 | false |  |  | 14.9 |  | 178.8 | 89.4 |  | -40..80 |  | 0.6 | 1 | 360
H63172 | EV000138 | EV000899 | 2.5 |  |  | EV004201 | 7.98 | EV000167 | 7 |  | EV004175 | EV000494 | EV003607 |  |  |  | EV000154 | EV000154 | false | EV003688 |  | true | false | EV000494 | EV000494 |  | false |  |  | EV000154 | EV000154 | EV000206 | EV000167 | true |  | false | true | false |  | true |  | true |  | EV013520 | EV013523 | EV023921 | EV013524 | false |  |  | 14.9 |  | 178.8 | 89.4 |  | -40..80 |  | 0.6 | 1 | 360
H63173 | EV000138 | EV000899 | 2.5 |  |  | EV004201 | 7.98 | EV000167 | 10 |  | EV004175 | EV000494 | EV003607 |  |  |  | EV000154 | EV000154 | false | EV016219 |  | true | false | EV000494 | EV000494 |  | true |  |  | EV000154 | EV000154 | EV000206 | EV000167 | true |  | false | true | false |  | true |  | true |  | EV013520 | EV013523 | EV023921 | EV013524 | false |  |  | 19.1 |  | 229.2 | 114.6 |  | -40..80 |  | 0.6 | 1 | 535
H63174 | EV000138 | EV000899 | 2.5 |  |  | EV004201 | 7.98 | EV000167 | 12 |  | EV004175 | EV000494 | EV003607 |  |  |  | EV000154 | EV000154 | false | EV016219 |  | true | false | EV000494 | EV000494 |  | true |  |  | EV000154 | EV000154 | EV000206 | EV000167 | true |  | false | true | false |  | true |  | true |  | EV013520 | EV013523 | EV023921 | EV013524 | false |  |  | 19.1 |  | 229.2 | 114.6 |  | -40..80 |  | 0.6 | 1 | 565
H63175 | EV000138 | EV000899 | 2.5 |  |  | EV004201 | 7.98 | EV000167 | 12 |  | EV004175 | EV000494 | EV003607 |  |  |  | EV000154 | EV000154 | false | EV003688 |  | true | false | EV000494 | EV000494 |  | false |  |  | EV000154 | EV000154 | EV000206 | EV000167 | true |  | false | true | false |  | true |  | true |  | EV013520 | EV013523 | EV023921 | EV013524 | false |  |  | 19.1 |  | 229.2 | 114.6 |  | -40..80 |  | 0.6 | 1 | 565
H63176 | EV000138 | EV000899 | 2.5 |  |  | EV004201 | 7.98 | EV000167 | 14 |  | EV004175 | EV000494 | EV003607 |  |  |  | EV000154 | EV000154 | false | EV016219 |  | true | false | EV000494 | EV000494 |  | true |  |  | EV000154 | EV000154 | EV000206 | EV000167 | true |  | false | true | false |  | true |  | true |  | EV013520 | EV013523 | EV023921 | EV013524 | false |  |  | 20 |  | 240 | 120 |  | -40..80 |  | 0.6 | 1 | 635
H63177 | EV000138 | EV000899 | 2.5 |  |  | EV004201 | 7.98 | EV000167 | 16 |  | EV004175 | EV000494 | EV003607 |  |  |  | EV000154 | EV000154 | false | EV016219 |  | true | false | EV000494 | EV000494 |  | true |  |  | EV000154 | EV000154 | EV000206 | EV000167 | true |  | false | true | false |  | true |  | true |  | EV013520 | EV013523 | EV023921 | EV013524 | false |  |  | 21.1 |  | 253.2 | 126.6 |  | -40..80 |  | 0.6 | 1 | 720
H63178 | EV000138 | EV000899 | 2.5 |  |  | EV004201 | 7.98 | EV000167 | 18 |  | EV004175 | EV000494 | EV003607 |  |  |  | EV000154 | EV000154 | false | EV016219 |  | true | false | EV000494 | EV000494 |  | true |  |  | EV000154 | EV000154 | EV000206 | EV000167 | true |  | false | true | false |  | true |  | true |  | EV013520 | EV013523 | EV023921 | EV013524 | false |  |  | 22.4 |  | 268.8 | 134.4 |  | -40..80 |  | 0.6 | 1 | 810
H63179 | EV000138 | EV000899 | 2.5 |  |  | EV004201 | 7.98 | EV000167 | 21 |  | EV004175 | EV000494 | EV003607 |  |  |  | EV000154 | EV000154 | false | EV016219 |  | true | false | EV000494 | EV000494 |  | true |  |  | EV000154 | EV000154 | EV000206 | EV000167 | true |  | false | true | false |  | true |  | true |  | EV013520 | EV013523 | EV023921 | EV013524 | false |  |  | 23.5 |  | 282 | 141 |  | -40..80 |  | 0.6 | 1 | 910
H63180 | EV000138 | EV000899 | 2.5 |  |  | EV004201 | 7.98 | EV000167 | 25 |  | EV004175 | EV000494 | EV003607 |  |  |  | EV000154 | EV000154 | false | EV016219 |  | true | false | EV000494 | EV000494 |  | true |  |  | EV000154 | EV000154 | EV000206 | EV000167 | true |  | false | true | false |  | true |  | true |  | EV013520 | EV013523 | EV023921 | EV013524 | false |  |  | 26.8 |  | 321.6 | 160.8 |  | -40..80 |  | 0.6 | 1 | 1105
H63181 | EV000138 | EV000899 | 2.5 |  |  | EV004201 | 7.98 | EV000167 | 30 |  | EV004175 | EV000494 | EV003607 |  |  |  | EV000154 | EV000154 | false | EV016219 |  | true | false | EV000494 | EV000494 |  | true |  |  | EV000154 | EV000154 | EV000206 | EV000167 | true |  | false | true | false |  | true |  | true |  | EV013520 | EV013523 | EV023921 | EV013524 | false |  |  | 27.7 |  | 332.4 | 166.2 |  | -40..80 |  | 0.6 | 1 | 1240
H63182 | EV000138 | EV000899 | 2.5 |  |  | EV004201 | 7.98 | EV000167 | 34 |  | EV004175 | EV000494 | EV003607 |  |  |  | EV000154 | EV000154 | false | EV016219 |  | true | false | EV000494 | EV000494 |  | true |  |  | EV000154 | EV000154 | EV000206 | EV000167 | true |  | false | true | false |  | true |  | true |  | EV013520 | EV013523 | EV023921 | EV013524 | false |  |  | 30.3 |  | 363.6 | 181.8 |  | -40..80 |  | 0.6 | 1 | 1480
H63183 | EV000138 | EV000899 | 2.5 |  |  | EV004201 | 7.98 | EV000167 | 37 |  | EV004175 | EV000494 | EV003607 |  |  |  | EV000154 | EV000154 | false | EV016219 |  | true | false | EV000494 | EV000494 |  | true |  |  | EV000154 | EV000154 | EV000206 | EV000167 | true |  | false | true | false |  | true |  | true |  | EV013520 | EV013523 | EV023921 | EV013524 | false |  |  | 30.3 |  | 363.6 | 181.8 |  | -40..80 |  | 0.6 | 1 | 1525
H63184 | EV000138 | EV000899 | 2.5 |  |  | EV004201 | 7.98 | EV000167 | 42 |  | EV004175 | EV000494 | EV003607 |  |  |  | EV000154 | EV000154 | false | EV016219 |  | true | false | EV000494 | EV000494 |  | true |  |  | EV000154 | EV000154 | EV000206 | EV000167 | true |  | false | true | false |  | true |  | true |  | EV013520 | EV013523 | EV023921 | EV013524 | false |  |  | 33.9 |  | 406.8 | 203.4 |  | -40..80 |  | 0.6 | 1 | 1775
H63185 | EV000138 | EV000899 | 2.5 |  |  | EV004201 | 7.98 | EV000167 | 52 |  | EV004175 | EV000494 | EV003607 |  |  |  | EV000154 | EV000154 | false | EV016219 |  | true | false | EV000494 | EV000494 |  | true |  |  | EV000154 | EV000154 | EV000206 | EV000167 | true |  | false | true | false |  | true |  | true |  | EV013520 | EV013523 | EV023921 | EV013524 | false |  |  | 35.8 |  | 429.6 | 214.8 |  | -40..80 |  | 0.6 | 1 | 2090
H61300 | EV000138 | EV000899 | 0.5 |  |  | EV004201 | 39 | EV000167 | 4 | 2 | EV006304 | EV000494 | EV003607 |  |  |  | EV000154 | EV000154 | false | EV003688 |  | true | false | EV000494 | EV000494 |  | false |  |  | EV000154 | EV000154 | EV000206 | EV000167 | true |  | false | true | false |  | true |  | true |  | EV013520 | EV013523 | EV023921 | EV013524 | false |  |  | 11.5 |  | 138 | 69 |  | -40..80 |  | 0.6 | 1 | 165
H61301 | EV000138 | EV000899 | 0.5 |  |  | EV004201 | 39 | EV000167 | 6 | 3 | EV006304 | EV000494 | EV003607 |  |  |  | EV000154 | EV000154 | false | EV003688 |  | true | false | EV000494 | EV000494 |  | false |  |  | EV000154 | EV000154 | EV000206 | EV000167 | true |  | false | true | false |  | true |  | true |  | EV013520 | EV013523 | EV023921 | EV013524 | false |  |  | 12.6 |  | 151.2 | 75.6 |  | -40..80 |  | 0.6 | 1 | 180
H61302 | EV000138 | EV000899 | 0.5 |  |  | EV004201 | 39 | EV000167 | 8 | 4 | EV006304 | EV000494 | EV003607 |  |  |  | EV000154 | EV000154 | false | EV003688 |  | true | false | EV000494 | EV000494 |  | false |  |  | EV000154 | EV000154 | EV000206 | EV000167 | true |  | false | true | false |  | true |  | true |  | EV013520 | EV013523 | EV023921 | EV013524 | false |  |  | 13.6 |  | 163.2 | 81.6 |  | -40..80 |  | 0.6 | 1 | 210
H61303 | EV000138 | EV000899 | 0.5 |  |  | EV004201 | 39 | EV000167 | 10 | 5 | EV006304 | EV000494 | EV003607 |  |  |  | EV000154 | EV000154 | false | EV003688 |  | true | false | EV000494 | EV000494 |  | false |  |  | EV000154 | EV000154 | EV000206 | EV000167 | true |  | false | true | false |  | true |  | true |  | EV013520 | EV013523 | EV023921 | EV013524 | false |  |  | 14.5 |  | 174 | 87 |  | -40..80 |  | 0.6 | 1 | 250
H61304 | EV000138 | EV000899 | 0.5 |  |  | EV004201 | 39 | EV000167 | 12 | 6 | EV006304 | EV000494 | EV003607 |  |  |  | EV000154 | EV000154 | false | EV003688 |  | true | false | EV000494 | EV000494 |  | false |  |  | EV000154 | EV000154 | EV000206 | EV000167 | true |  | false | true | false |  | true |  | true |  | EV013520 | EV013523 | EV023921 | EV013524 | false |  |  | 15 |  | 180 | 90 |  | -40..80 |  | 0.6 | 1 | 265
H61305 | EV000138 | EV000899 | 0.5 |  |  | EV004201 | 39 | EV000167 | 14 | 7 | EV006304 | EV000494 | EV003607 |  |  |  | EV000154 | EV000154 | false | EV003688 |  | true | false | EV000494 | EV000494 |  | false |  |  | EV000154 | EV000154 | EV000206 | EV000167 | true |  | false | true | false |  | true |  | true |  | EV013520 | EV013523 | EV023921 | EV013524 | false |  |  | 16.6 |  | 199.2 | 99.6 |  | -40..80 |  | 0.6 | 1 | 305
H61306 | EV000138 | EV000899 | 0.5 |  |  | EV004201 | 39 | EV000167 | 16 | 8 | EV006304 | EV000494 | EV003607 |  |  |  | EV000154 | EV000154 | false | EV003688 |  | true | false | EV000494 | EV000494 |  | false |  |  | EV000154 | EV000154 | EV000206 | EV000167 | true |  | false | true | false |  | true |  | true |  | EV013520 | EV013523 | EV023921 | EV013524 | false |  |  | 17.3 |  | 207.6 | 103.8 |  | -40..80 |  | 0.6 | 1 | 330
H61307 | EV000138 | EV000899 | 0.5 |  |  | EV004201 | 39 | EV000167 | 20 | 10 | EV006304 | EV000494 | EV003607 |  |  |  | EV000154 | EV000154 | false | EV003688 |  | true | false | EV000494 | EV000494 |  | false |  |  | EV000154 | EV000154 | EV000206 | EV000167 | true |  | false | true | false |  | true |  | true |  | EV013520 | EV013523 | EV023921 | EV013524 | false |  |  | 18.5 |  | 222 | 111 |  | -40..80 |  | 0.6 | 1 | 385
H61308 | EV000138 | EV000899 | 0.5 |  |  | EV004201 | 39 | EV000167 | 24 | 12 | EV006304 | EV000494 | EV003607 |  |  |  | EV000154 | EV000154 | false | EV003688 |  | true | false | EV000494 | EV000494 |  | false |  |  | EV000154 | EV000154 | EV000206 | EV000167 | true |  | false | true | false |  | true |  | true |  | EV013520 | EV013523 | EV023921 | EV013524 | false |  |  | 19.7 |  | 236.4 | 118.2 |  | -40..80 |  | 0.6 | 1 | 435
H61309 | EV000138 | EV000899 | 0.5 |  |  | EV004201 | 39 | EV000167 | 28 | 14 | EV006304 | EV000494 | EV003607 |  |  |  | EV000154 | EV000154 | false | EV003688 |  | true | false | EV000494 | EV000494 |  | false |  |  | EV000154 | EV000154 | EV000206 | EV000167 | true |  | false | true | false |  | true |  | true |  | EV013520 | EV013523 | EV023921 | EV013524 | false |  |  | 20.9 |  | 250.8 | 125.4 |  | -40..80 |  | 0.6 | 1 | 490
H61310 | EV000138 | EV000899 | 0.5 |  |  | EV004201 | 39 | EV000167 | 32 | 16 | EV006304 | EV000494 | EV003607 |  |  |  | EV000154 | EV000154 | false | EV003688 |  | true | false | EV000494 | EV000494 |  | false |  |  | EV000154 | EV000154 | EV000206 | EV000167 | true |  | false | true | false |  | true |  | true |  | EV013520 | EV013523 | EV023921 | EV013524 | false |  |  | 22.5 |  | 270 | 135 |  | -40..80 |  | 0.6 | 1 | 565
H61311 | EV000138 | EV000899 | 0.5 |  |  | EV004201 | 39 | EV000167 | 36 | 18 | EV006304 | EV000494 | EV003607 |  |  |  | EV000154 | EV000154 | false | EV003688 |  | true | false | EV000494 | EV000494 |  | false |  |  | EV000154 | EV000154 | EV000206 | EV000167 | true |  | false | true | false |  | true |  | true |  | EV013520 | EV013523 | EV023921 | EV013524 | false |  |  | 23.4 |  | 280.8 | 140.4 |  | -40..80 |  | 0.6 | 1 | 605
H61312 | EV000138 | EV000899 | 0.5 |  |  | EV004201 | 39 | EV000167 | 40 | 20 | EV006304 | EV000494 | EV003607 |  |  |  | EV000154 | EV000154 | false | EV003688 |  | true | false | EV000494 | EV000494 |  | false |  |  | EV000154 | EV000154 | EV000206 | EV000167 | true |  | false | true | false |  | true |  | true |  | EV013520 | EV013523 | EV023921 | EV013524 | false |  |  | 24.1 |  | 289.2 | 144.6 |  | -40..80 |  | 0.6 | 1 | 650
H61313 | EV000138 | EV000899 | 0.5 |  |  | EV004201 | 39 | EV000167 | 48 | 24 | EV006304 | EV000494 | EV003607 |  |  |  | EV000154 | EV000154 | false | EV003688 |  | true | false | EV000494 | EV000494 |  | false |  |  | EV000154 | EV000154 | EV000206 | EV000167 | true |  | false | true | false |  | true |  | true |  | EV013520 | EV013523 | EV023921 | EV013524 | false |  |  | 24.8 |  | 297.6 | 148.8 |  | -40..80 |  | 0.6 | 1 | 740
H61314 | EV000138 | EV000899 | 0.75 |  |  | EV004201 | 26 | EV000167 | 4 | 2 | EV006304 | EV000494 | EV003607 |  |  |  | EV000154 | EV000154 | false | EV003688 |  | true | false | EV000494 | EV000494 |  | false |  |  | EV000154 | EV000154 | EV000206 | EV000167 | true |  | false | true | false |  | true |  | true |  | EV013520 | EV013523 | EV023921 | EV013524 | false |  |  | 12.1 |  | 145.2 | 72.6 |  | -40..80 |  | 0.6 | 1 | 180
H61315 | EV000138 | EV000899 | 0.75 |  |  | EV004201 | 26 | EV000167 | 6 | 3 | EV006304 | EV000494 | EV003607 |  |  |  | EV000154 | EV000154 | false | EV003688 |  | true | false | EV000494 | EV000494 |  | false |  |  | EV000154 | EV000154 | EV000206 | EV000167 | true |  | false | true | false |  | true |  | true |  | EV013520 | EV013523 | EV023921 | EV013524 | false |  |  | 13.4 |  | 160.8 | 80.4 |  | -40..80 |  | 0.6 | 1 | 205
H61316 | EV000138 | EV000899 | 0.75 |  |  | EV004201 | 26 | EV000167 | 8 | 4 | EV006304 | EV000494 | EV003607 |  |  |  | EV000154 | EV000154 | false | EV003688 |  | true | false | EV000494 | EV000494 |  | false |  |  | EV000154 | EV000154 | EV000206 | EV000167 | true |  | false | true | false |  | true |  | true |  | EV013520 | EV013523 | EV023921 | EV013524 | false |  |  | 14.4 |  | 172.8 | 86.4 |  | -40..80 |  | 0.6 | 1 | 240
H61317 | EV000138 | EV000899 | 0.75 |  |  | EV004201 | 26 | EV000167 | 10 | 5 | EV006304 | EV000494 | EV003607 |  |  |  | EV000154 | EV000154 | false | EV003688 |  | true | false | EV000494 | EV000494 |  | false |  |  | EV000154 | EV000154 | EV000206 | EV000167 | true |  | false | true | false |  | true |  | true |  | EV013520 | EV013523 | EV023921 | EV013524 | false |  |  | 15.4 |  | 184.8 | 92.4 |  | -40..80 |  | 0.6 | 1 | 290
H61318 | EV000138 | EV000899 | 0.75 |  |  | EV004201 | 26 | EV000167 | 12 | 6 | EV006304 | EV000494 | EV003607 |  |  |  | EV000154 | EV000154 | false | EV003688 |  | true | false | EV000494 | EV000494 |  | false |  |  | EV000154 | EV000154 | EV000206 | EV000167 | true |  | false | true | false |  | true |  | true |  | EV013520 | EV013523 | EV023921 | EV013524 | false |  |  | 15.9 |  | 190.8 | 95.4 |  | -40..80 |  | 0.6 | 1 | 310
H61319 | EV000138 | EV000899 | 0.75 |  |  | EV004201 | 26 | EV000167 | 14 | 7 | EV006304 | EV000494 | EV003607 |  |  |  | EV000154 | EV000154 | false | EV003688 |  | true | false | EV000494 | EV000494 |  | false |  |  | EV000154 | EV000154 | EV000206 | EV000167 | true |  | false | true | false |  | true |  | true |  | EV013520 | EV013523 | EV023921 | EV013524 | false |  |  | 17.7 |  | 212.4 | 106.2 |  | -40..80 |  | 0.6 | 1 | 355
H61320 | EV000138 | EV000899 | 0.75 |  |  | EV004201 | 26 | EV000167 | 16 | 8 | EV006304 | EV000494 | EV003607 |  |  |  | EV000154 | EV000154 | false | EV003688 |  | true | false | EV000494 | EV000494 |  | false |  |  | EV000154 | EV000154 | EV000206 | EV000167 | true |  | false | true | false |  | true |  | true |  | EV013520 | EV013523 | EV023921 | EV013524 | false |  |  | 18.5 |  | 222 | 111 |  | -40..80 |  | 0.6 | 1 | 390
H61321 | EV000138 | EV000899 | 0.75 |  |  | EV004201 | 26 | EV000167 | 20 | 10 | EV006304 | EV000494 | EV003607 |  |  |  | EV000154 | EV000154 | false | EV003688 |  | true | false | EV000494 | EV000494 |  | false |  |  | EV000154 | EV000154 | EV000206 | EV000167 | true |  | false | true | false |  | true |  | true |  | EV013520 | EV013523 | EV023921 | EV013524 | false |  |  | 19.8 |  | 237.6 | 118.8 |  | -40..80 |  | 0.6 | 1 | 450
H61322 | EV000138 | EV000899 | 0.75 |  |  | EV004201 | 26 | EV000167 | 24 | 12 | EV006304 | EV000494 | EV003607 |  |  |  | EV000154 | EV000154 | false | EV003688 |  | true | false | EV000494 | EV000494 |  | false |  |  | EV000154 | EV000154 | EV000206 | EV000167 | true |  | false | true | false |  | true |  | true |  | EV013520 | EV013523 | EV023921 | EV013524 | false |  |  | 21 |  | 252 | 126 |  | -40..80 |  | 0.6 | 1 | 515
H61323 | EV000138 | EV000899 | 0.75 |  |  | EV004201 | 26 | EV000167 | 28 | 14 | EV006304 | EV000494 | EV003607 |  |  |  | EV000154 | EV000154 | false | EV003688 |  | true | false | EV000494 | EV000494 |  | false |  |  | EV000154 | EV000154 | EV000206 | EV000167 | true |  | false | true | false |  | true |  | true |  | EV013520 | EV013523 | EV023921 | EV013524 | false |  |  | 22.5 |  | 270 | 135 |  | -40..80 |  | 0.6 | 1 | 595
H61324 | EV000138 | EV000899 | 0.75 |  |  | EV004201 | 26 | EV000167 | 32 | 16 | EV006304 | EV000494 | EV003607 |  |  |  | EV000154 | EV000154 | false | EV003688 |  | true | false | EV000494 | EV000494 |  | false |  |  | EV000154 | EV000154 | EV000206 | EV000167 | true |  | false | true | false |  | true |  | true |  | EV013520 | EV013523 | EV023921 | EV013524 | false |  |  | 24 |  | 288 | 144 |  | -40..80 |  | 0.6 | 1 | 675
H61325 | EV000138 | EV000899 | 0.75 |  |  | EV004201 | 26 | EV000167 | 36 | 18 | EV006304 | EV000494 | EV003607 |  |  |  | EV000154 | EV000154 | false | EV003688 |  | true | false | EV000494 | EV000494 |  | false |  |  | EV000154 | EV000154 | EV000206 | EV000167 | true |  | false | true | false |  | true |  | true |  | EV013520 | EV013523 | EV023921 | EV013524 | false |  |  | 25.3 |  | 303.6 | 151.8 |  | -40..80 |  | 0.6 | 1 | 735
H61326 | EV000138 | EV000899 | 0.75 |  |  | EV004201 | 26 | EV000167 | 40 | 20 | EV006304 | EV000494 | EV003607 |  |  |  | EV000154 | EV000154 | false | EV003688 |  | true | false | EV000494 | EV000494 |  | false |  |  | EV000154 | EV000154 | EV000206 | EV000167 | true |  | false | true | false |  | true |  | true |  | EV013520 | EV013523 | EV023921 | EV013524 | false |  |  | 26 |  | 312 | 156 |  | -40..80 |  | 0.6 | 1 | 795
H61327 | EV000138 | EV000899 | 0.75 |  |  | EV004201 | 26 | EV000167 | 48 | 24 | EV006304 | EV000494 | EV003607 |  |  |  | EV000154 | EV000154 | false | EV003688 |  | true | false | EV000494 | EV000494 |  | false |  |  | EV000154 | EV000154 | EV000206 | EV000167 | true |  | false | true | false |  | true |  | true |  | EV013520 | EV013523 | EV023921 | EV013524 | false |  |  | 26.8 |  | 321.6 | 160.8 |  | -40..80 |  | 0.6 | 1 | 905
H61328 | EV000138 | EV000899 | 1 |  |  | EV004201 | 19.5 | EV000167 | 4 | 2 | EV006304 | EV000494 | EV003607 |  |  |  | EV000154 | EV000154 | false | EV003688 |  | true | false | EV000494 | EV000494 |  | false |  |  | EV000154 | EV000154 | EV000206 | EV000167 | true |  | false | true | false |  | true |  | true |  | EV013520 | EV013523 | EV023921 | EV013524 | false |  |  | 12.6 |  | 151.2 | 75.6 |  | -40..80 |  | 0.6 | 1 | 200
H61329 | EV000138 | EV000899 | 1 |  |  | EV004201 | 19.5 | EV000167 | 6 | 3 | EV006304 | EV000494 | EV003607 |  |  |  | EV000154 | EV000154 | false | EV003688 |  | true | false | EV000494 | EV000494 |  | false |  |  | EV000154 | EV000154 | EV000206 | EV000167 | true |  | false | true | false |  | true |  | true |  | EV013520 | EV013523 | EV023921 | EV013524 | false |  |  | 13.9 |  | 166.8 | 83.4 |  | -40..80 |  | 0.6 | 1 | 225
H61330 | EV000138 | EV000899 | 1 |  |  | EV004201 | 19.5 | EV000167 | 8 | 4 | EV006304 | EV000494 | EV003607 |  |  |  | EV000154 | EV000154 | false | EV003688 |  | true | false | EV000494 | EV000494 |  | false |  |  | EV000154 | EV000154 | EV000206 | EV000167 | true |  | false | true | false |  | true |  | true |  | EV013520 | EV013523 | EV023921 | EV013524 | false |  |  | 15 |  | 180 | 90 |  | -40..80 |  | 0.6 | 1 | 270
H61331 | EV000138 | EV000899 | 1 |  |  | EV004201 | 19.5 | EV000167 | 10 | 5 | EV006304 | EV000494 | EV003607 |  |  |  | EV000154 | EV000154 | false | EV003688 |  | true | false | EV000494 | EV000494 |  | false |  |  | EV000154 | EV000154 | EV000206 | EV000167 | true |  | false | true | false |  | true |  | true |  | EV013520 | EV013523 | EV023921 | EV013524 | false |  |  | 16.1 |  | 193.2 | 96.6 |  | -40..80 |  | 0.6 | 1 | 330
H61332 | EV000138 | EV000899 | 1 |  |  | EV004201 | 19.5 | EV000167 | 12 | 6 | EV006304 | EV000494 | EV003607 |  |  |  | EV000154 | EV000154 | false | EV003688 |  | true | false | EV000494 | EV000494 |  | false |  |  | EV000154 | EV000154 | EV000206 | EV000167 | true |  | false | true | false |  | true |  | true |  | EV013520 | EV013523 | EV023921 | EV013524 | false |  |  | 16.6 |  | 199.2 | 99.6 |  | -40..80 |  | 0.6 | 1 | 345
H61333 | EV000138 | EV000899 | 1 |  |  | EV004201 | 19.5 | EV000167 | 14 | 7 | EV006304 | EV000494 | EV003607 |  |  |  | EV000154 | EV000154 | false | EV003688 |  | true | false | EV000494 | EV000494 |  | false |  |  | EV000154 | EV000154 | EV000206 | EV000167 | true |  | false | true | false |  | true |  | true |  | EV013520 | EV013523 | EV023921 | EV013524 | false |  |  | 18.5 |  | 222 | 111 |  | -40..80 |  | 0.6 | 1 | 400
H61334 | EV000138 | EV000899 | 1 |  |  | EV004201 | 19.5 | EV000167 | 16 | 8 | EV006304 | EV000494 | EV003607 |  |  |  | EV000154 | EV000154 | false | EV003688 |  | true | false | EV000494 | EV000494 |  | false |  |  | EV000154 | EV000154 | EV000206 | EV000167 | true |  | false | true | false |  | true |  | true |  | EV013520 | EV013523 | EV023921 | EV013524 | false |  |  | 19.3 |  | 231.6 | 115.8 |  | -40..80 |  | 0.6 | 1 | 440
H61335 | EV000138 | EV000899 | 1 |  |  | EV004201 | 19.5 | EV000167 | 20 | 10 | EV006304 | EV000494 | EV003607 |  |  |  | EV000154 | EV000154 | false | EV003688 |  | true | false | EV000494 | EV000494 |  | false |  |  | EV000154 | EV000154 | EV000206 | EV000167 | true |  | false | true | false |  | true |  | true |  | EV013520 | EV013523 | EV023921 | EV013524 | false |  |  | 20.7 |  | 248.4 | 124.2 |  | -40..80 |  | 0.6 | 1 | 515
H61336 | EV000138 | EV000899 | 1 |  |  | EV004201 | 19.5 | EV000167 | 24 | 12 | EV006304 | EV000494 | EV003607 |  |  |  | EV000154 | EV000154 | false | EV003688 |  | true | false | EV000494 | EV000494 |  | false |  |  | EV000154 | EV000154 | EV000206 | EV000167 | true |  | false | true | false |  | true |  | true |  | EV013520 | EV013523 | EV023921 | EV013524 | false |  |  | 22 |  | 264 | 132 |  | -40..80 |  | 0.6 | 1 | 590
H61337 | EV000138 | EV000899 | 1 |  |  | EV004201 | 19.5 | EV000167 | 28 | 14 | EV006304 | EV000494 | EV003607 |  |  |  | EV000154 | EV000154 | false | EV003688 |  | true | false | EV000494 | EV000494 |  | false |  |  | EV000154 | EV000154 | EV000206 | EV000167 | true |  | false | true | false |  | true |  | true |  | EV013520 | EV013523 | EV023921 | EV013524 | false |  |  | 23.6 |  | 283.2 | 141.6 |  | -40..80 |  | 0.6 | 1 | 675
H61338 | EV000138 | EV000899 | 1 |  |  | EV004201 | 19.5 | EV000167 | 32 | 16 | EV006304 | EV000494 | EV003607 |  |  |  | EV000154 | EV000154 | false | EV003688 |  | true | false | EV000494 | EV000494 |  | false |  |  | EV000154 | EV000154 | EV000206 | EV000167 | true |  | false | true | false |  | true |  | true |  | EV013520 | EV013523 | EV023921 | EV013524 | false |  |  | 25.4 |  | 304.8 | 152.4 |  | -40..80 |  | 0.6 | 1 | 785
H61339 | EV000138 | EV000899 | 1 |  |  | EV004201 | 19.5 | EV000167 | 36 | 18 | EV006304 | EV000494 | EV003607 |  |  |  | EV000154 | EV000154 | false | EV003688 |  | true | false | EV000494 | EV000494 |  | false |  |  | EV000154 | EV000154 | EV000206 | EV000167 | true |  | false | true | false |  | true |  | true |  | EV013520 | EV013523 | EV023921 | EV013524 | false |  |  | 26.5 |  | 318 | 159 |  | -40..80 |  | 0.6 | 1 | 840
H61340 | EV000138 | EV000899 | 1 |  |  | EV004201 | 19.5 | EV000167 | 40 | 20 | EV006304 | EV000494 | EV003607 |  |  |  | EV000154 | EV000154 | false | EV003688 |  | true | false | EV000494 | EV000494 |  | false |  |  | EV000154 | EV000154 | EV000206 | EV000167 | true |  | false | true | false |  | true |  | true |  | EV013520 | EV013523 | EV023921 | EV013524 | false |  |  | 27.3 |  | 327.6 | 163.8 |  | -40..80 |  | 0.6 | 1 | 915
H61341 | EV000138 | EV000899 | 1 |  |  | EV004201 | 19.5 | EV000167 | 48 | 24 | EV006304 | EV000494 | EV003607 |  |  |  | EV000154 | EV000154 | false | EV003688 |  | true | false | EV000494 | EV000494 |  | false |  |  | EV000154 | EV000154 | EV000206 | EV000167 | true |  | false | true | false |  | true |  | true |  | EV013520 | EV013523 | EV023921 | EV013524 | false |  |  | 28.3 |  | 339.6 | 169.8 |  | -40..80 |  | 0.6 | 1 | 1060
H61342 | EV000138 | EV000899 | 1.5 |  |  | EV004201 | 13.3 | EV000167 | 4 | 2 | EV006304 | EV000494 | EV003607 |  |  |  | EV000154 | EV000154 | false | EV003688 |  | true | false | EV000494 | EV000494 |  | false |  |  | EV000154 | EV000154 | EV000206 | EV000167 | true |  | false | true | false |  | true |  | true |  | EV013520 | EV013523 | EV023921 | EV013524 | false |  |  | 13.9 |  | 166.8 | 83.4 |  | -40..80 |  | 0.6 | 1 | 245
H61343 | EV000138 | EV000899 | 1.5 |  |  | EV004201 | 13.3 | EV000167 | 6 | 3 | EV006304 | EV000494 | EV003607 |  |  |  | EV000154 | EV000154 | false | EV003688 |  | true | false | EV000494 | EV000494 |  | false |  |  | EV000154 | EV000154 | EV000206 | EV000167 | true |  | false | true | false |  | true |  | true |  | EV013520 | EV013523 | EV023921 | EV013524 | false |  |  | 15.4 |  | 184.8 | 92.4 |  | -40..80 |  | 0.6 | 1 | 275
H61344 | EV000138 | EV000899 | 1.5 |  |  | EV004201 | 13.3 | EV000167 | 8 | 4 | EV006304 | EV000494 | EV003607 |  |  |  | EV000154 | EV000154 | false | EV003688 |  | true | false | EV000494 | EV000494 |  | false |  |  | EV000154 | EV000154 | EV000206 | EV000167 | true |  | false | true | false |  | true |  | true |  | EV013520 | EV013523 | EV023921 | EV013524 | false |  |  | 16.7 |  | 200.4 | 100.2 |  | -40..80 |  | 0.6 | 1 | 335
H61345 | EV000138 | EV000899 | 1.5 |  |  | EV004201 | 13.3 | EV000167 | 10 | 5 | EV006304 | EV000494 | EV003607 |  |  |  | EV000154 | EV000154 | false | EV003688 |  | true | false | EV000494 | EV000494 |  | false |  |  | EV000154 | EV000154 | EV000206 | EV000167 | true |  | false | true | false |  | true |  | true |  | EV013520 | EV013523 | EV023921 | EV013524 | false |  |  | 17.9 |  | 214.8 | 107.4 |  | -40..80 |  | 0.6 | 1 | 410
H61346 | EV000138 | EV000899 | 1.5 |  |  | EV004201 | 13.3 | EV000167 | 12 | 6 | EV006304 | EV000494 | EV003607 |  |  |  | EV000154 | EV000154 | false | EV003688 |  | true | false | EV000494 | EV000494 |  | false |  |  | EV000154 | EV000154 | EV000206 | EV000167 | true |  | false | true | false |  | true |  | true |  | EV013520 | EV013523 | EV023921 | EV013524 | false |  |  | 18.5 |  | 222 | 111 |  | -40..80 |  | 0.6 | 1 | 440
H61347 | EV000138 | EV000899 | 1.5 |  |  | EV004201 | 13.3 | EV000167 | 14 | 7 | EV006304 | EV000494 | EV003607 |  |  |  | EV000154 | EV000154 | false | EV003688 |  | true | false | EV000494 | EV000494 |  | false |  |  | EV000154 | EV000154 | EV000206 | EV000167 | true |  | false | true | false |  | true |  | true |  | EV013520 | EV013523 | EV023921 | EV013524 | false |  |  | 20.7 |  | 248.4 | 124.2 |  | -40..80 |  | 0.6 | 1 | 505
H61348 | EV000138 | EV000899 | 1.5 |  |  | EV004201 | 13.3 | EV000167 | 16 | 8 | EV006304 | EV000494 | EV003607 |  |  |  | EV000154 | EV000154 | false | EV003688 |  | true | false | EV000494 | EV000494 |  | false |  |  | EV000154 | EV000154 | EV000206 | EV000167 | true |  | false | true | false |  | true |  | true |  | EV013520 | EV013523 | EV023921 | EV013524 | false |  |  | 21.6 |  | 259.2 | 129.6 |  | -40..80 |  | 0.6 | 1 | 555
H61349 | EV000138 | EV000899 | 1.5 |  |  | EV004201 | 13.3 | EV000167 | 20 | 10 | EV006304 | EV000494 | EV003607 |  |  |  | EV000154 | EV000154 | false | EV003688 |  | true | false | EV000494 | EV000494 |  | false |  |  | EV000154 | EV000154 | EV000206 | EV000167 | true |  | false | true | false |  | true |  | true |  | EV013520 | EV013523 | EV023921 | EV013524 | false |  |  | 23.4 |  | 280.8 | 140.4 |  | -40..80 |  | 0.6 | 1 | 670
H61350 | EV000138 | EV000899 | 1.5 |  |  | EV004201 | 13.3 | EV000167 | 24 | 12 | EV006304 | EV000494 | EV003607 |  |  |  | EV000154 | EV000154 | false | EV003688 |  | true | false | EV000494 | EV000494 |  | false |  |  | EV000154 | EV000154 | EV000206 | EV000167 | true |  | false | true | false |  | true |  | true |  | EV013520 | EV013523 | EV023921 | EV013524 | false |  |  | 24.9 |  | 298.8 | 149.4 |  | -40..80 |  | 0.6 | 1 | 770
H61351 | EV000138 | EV000899 | 1.5 |  |  | EV004201 | 13.3 | EV000167 | 28 | 14 | EV006304 | EV000494 | EV003607 |  |  |  | EV000154 | EV000154 | false | EV003688 |  | true | false | EV000494 | EV000494 |  | false |  |  | EV000154 | EV000154 | EV000206 | EV000167 | true |  | false | true | false |  | true |  | true |  | EV013520 | EV013523 | EV023921 | EV013524 | false |  |  | 26.7 |  | 320.4 | 160.2 |  | -40..80 |  | 0.6 | 1 | 885
H61352 | EV000138 | EV000899 | 1.5 |  |  | EV004201 | 13.3 | EV000167 | 32 | 16 | EV006304 | EV000494 | EV003607 |  |  |  | EV000154 | EV000154 | false | EV003688 |  | true | false | EV000494 | EV000494 |  | false |  |  | EV000154 | EV000154 | EV000206 | EV000167 | true |  | false | true | false |  | true |  | true |  | EV013520 | EV013523 | EV023921 | EV013524 | false |  |  | 28.7 |  | 344.4 | 172.2 |  | -40..80 |  | 0.6 | 1 | 1030
H61353 | EV000138 | EV000899 | 1.5 |  |  | EV004201 | 13.3 | EV000167 | 36 | 18 | EV006304 | EV000494 | EV003607 |  |  |  | EV000154 | EV000154 | false | EV003688 |  | true | false | EV000494 | EV000494 |  | false |  |  | EV000154 | EV000154 | EV000206 | EV000167 | true |  | false | true | false |  | true |  | true |  | EV013520 | EV013523 | EV023921 | EV013524 | false |  |  | 30.2 |  | 362.4 | 181.2 |  | -40..80 |  | 0.6 | 1 | 1130
H61354 | EV000138 | EV000899 | 1.5 |  |  | EV004201 | 13.3 | EV000167 | 40 | 20 | EV006304 | EV000494 | EV003607 |  |  |  | EV000154 | EV000154 | false | EV003688 |  | true | false | EV000494 | EV000494 |  | false |  |  | EV000154 | EV000154 | EV000206 | EV000167 | true |  | false | true | false |  | true |  | true |  | EV013520 | EV013523 | EV023921 | EV013524 | false |  |  | 31.3 |  | 375.6 | 187.8 |  | -40..80 |  | 0.6 | 1 | 1240
H61355 | EV000138 | EV000899 | 1.5 |  |  | EV004201 | 13.3 | EV000167 | 48 | 24 | EV006304 | EV000494 | EV003607 |  |  |  | EV000154 | EV000154 | false | EV003688 |  | true | false | EV000494 | EV000494 |  | false |  |  | EV000154 | EV000154 | EV000206 | EV000167 | true |  | false | true | false |  | true |  | true |  | EV013520 | EV013523 | EV023921 | EV013524 | false |  |  | 32.2 |  | 386.4 | 193.2 |  | -40..80 |  | 0.6 | 1 | 1420
H61356 | EV000138 | EV000899 | 2.5 |  |  | EV004201 | 7.98 | EV000167 | 4 | 2 | EV006304 | EV000494 | EV003607 |  |  |  | EV000154 | EV000154 | false | EV003688 |  | true | false | EV000494 | EV000494 |  | false |  |  | EV000154 | EV000154 | EV000206 | EV000167 | true |  | false | true | false |  | true |  | true |  | EV013520 | EV013523 | EV023921 | EV013524 | false |  |  | 15.6 |  | 187.2 | 93.6 |  | -40..80 |  | 0.6 | 1 | 315
H61357 | EV000138 | EV000899 | 2.5 |  |  | EV004201 | 7.98 | EV000167 | 6 | 3 | EV006304 | EV000494 | EV003607 |  |  |  | EV000154 | EV000154 | false | EV003688 |  | true | false | EV000494 | EV000494 |  | false |  |  | EV000154 | EV000154 | EV000206 | EV000167 | true |  | false | true | false |  | true |  | true |  | EV013520 | EV013523 | EV023921 | EV013524 | false |  |  | 17.5 |  | 210 | 105 |  | -40..80 |  | 0.6 | 1 | 360
H61358 | EV000138 | EV000899 | 2.5 |  |  | EV004201 | 7.98 | EV000167 | 8 | 4 | EV006304 | EV000494 | EV003607 |  |  |  | EV000154 | EV000154 | false | EV003688 |  | true | false | EV000494 | EV000494 |  | false |  |  | EV000154 | EV000154 | EV000206 | EV000167 | true |  | false | true | false |  | true |  | true |  | EV013520 | EV013523 | EV023921 | EV013524 | false |  |  | 18.9 |  | 226.8 | 113.4 |  | -40..80 |  | 0.6 | 1 | 440
H61359 | EV000138 | EV000899 | 2.5 |  |  | EV004201 | 7.98 | EV000167 | 10 | 5 | EV006304 | EV000494 | EV003607 |  |  |  | EV000154 | EV000154 | false | EV003688 |  | true | false | EV000494 | EV000494 |  | false |  |  | EV000154 | EV000154 | EV000206 | EV000167 | true |  | false | true | false |  | true |  | true |  | EV013520 | EV013523 | EV023921 | EV013524 | false |  |  | 20.4 |  | 244.8 | 122.4 |  | -40..80 |  | 0.6 | 1 | 550
H61360 | EV000138 | EV000899 | 2.5 |  |  | EV004201 | 7.98 | EV000167 | 12 | 6 | EV006304 | EV000494 | EV003607 |  |  |  | EV000154 | EV000154 | false | EV003688 |  | true | false | EV000494 | EV000494 |  | false |  |  | EV000154 | EV000154 | EV000206 | EV000167 | true |  | false | true | false |  | true |  | true |  | EV013520 | EV013523 | EV023921 | EV013524 | false |  |  | 21.1 |  | 253.2 | 126.6 |  | -40..80 |  | 0.6 | 1 | 590
H61361 | EV000138 | EV000899 | 2.5 |  |  | EV004201 | 7.98 | EV000167 | 14 | 7 | EV006304 | EV000494 | EV003607 |  |  |  | EV000154 | EV000154 | false | EV003688 |  | true | false | EV000494 | EV000494 |  | false |  |  | EV000154 | EV000154 | EV000206 | EV000167 | true |  | false | true | false |  | true |  | true |  | EV013520 | EV013523 | EV023921 | EV013524 | false |  |  | 23.9 |  | 286.8 | 143.4 |  | -40..80 |  | 0.6 | 1 | 690
H61362 | EV000138 | EV000899 | 2.5 |  |  | EV004201 | 7.98 | EV000167 | 16 | 8 | EV006304 | EV000494 | EV003607 |  |  |  | EV000154 | EV000154 | false | EV003688 |  | true | false | EV000494 | EV000494 |  | false |  |  | EV000154 | EV000154 | EV000206 | EV000167 | true |  | false | true | false |  | true |  | true |  | EV013520 | EV013523 | EV023921 | EV013524 | false |  |  | 25 |  | 300 | 150 |  | -40..80 |  | 0.6 | 1 | 765
H61363 | EV000138 | EV000899 | 2.5 |  |  | EV004201 | 7.98 | EV000167 | 20 | 10 | EV006304 | EV000494 | EV003607 |  |  |  | EV000154 | EV000154 | false | EV003688 |  | true | false | EV000494 | EV000494 |  | false |  |  | EV000154 | EV000154 | EV000206 | EV000167 | true |  | false | true | false |  | true |  | true |  | EV013520 | EV013523 | EV023921 | EV013524 | false |  |  | 27 |  | 324 | 162 |  | -40..80 |  | 0.6 | 1 | 925
H61364 | EV000138 | EV000899 | 2.5 |  |  | EV004201 | 7.98 | EV000167 | 24 | 12 | EV006304 | EV000494 | EV003607 |  |  |  | EV000154 | EV000154 | false | EV003688 |  | true | false | EV000494 | EV000494 |  | false |  |  | EV000154 | EV000154 | EV000206 | EV000167 | true |  | false | true | false |  | true |  | true |  | EV013520 | EV013523 | EV023921 | EV013524 | false |  |  | 29 |  | 348 | 174 |  | -40..80 |  | 0.6 | 1 | 1085
H61365 | EV000138 | EV000899 | 2.5 |  |  | EV004201 | 7.98 | EV000167 | 28 | 14 | EV006304 | EV000494 | EV003607 |  |  |  | EV000154 | EV000154 | false | EV003688 |  | true | false | EV000494 | EV000494 |  | false |  |  | EV000154 | EV000154 | EV000206 | EV000167 | true |  | false | true | false |  | true |  | true |  | EV013520 | EV013523 | EV023921 | EV013524 | false |  |  | 31 |  | 372 | 186 |  | -40..80 |  | 0.6 | 1 | 1260
H61366 | EV000138 | EV000899 | 2.5 |  |  | EV004201 | 7.98 | EV000167 | 32 | 16 | EV006304 | EV000494 | EV003607 |  |  |  | EV000154 | EV000154 | false | EV003688 |  | true | false | EV000494 | EV000494 |  | false |  |  | EV000154 | EV000154 | EV000206 | EV000167 | true |  | false | true | false |  | true |  | true |  | EV013520 | EV013523 | EV023921 | EV013524 | false |  |  | 33.4 |  | 400.8 | 200.4 |  | -40..80 |  | 0.6 | 1 | 1460
H61050 | EV000138 | EV000899 | 0.5 |  |  | EV004201 | 39 | EV000167 | 2 |  | EV004175 | EV000494 | EV003607 |  |  |  | EV000154 | EV000154 | false | EV003688 |  | true | false | EV000154 | EV000494 |  | false |  |  | EV000154 | EV000154 | EV000206 | EV000167 | true |  | true | false | false |  | true |  | true |  | EV013528 | EV000494 | EV000494 | EV000494 | false |  |  | 9.6 |  | 96 | 57.6 |  | -40..80 |  | 0.6 | 1 | 136
H61051 | EV000138 | EV000899 | 0.5 |  |  | EV004201 | 39 | EV000167 | 3 |  | EV004175 | EV000494 | EV003607 |  |  |  | EV000154 | EV000154 | false | EV016219 |  | true | false | EV000154 | EV000494 |  | true |  |  | EV000154 | EV000154 | EV000206 | EV000167 | true |  | true | false | false |  | true |  | true |  | EV013528 | EV000494 | EV000494 | EV000494 | false |  |  | 10 |  | 100 | 60 |  | -40..80 |  | 0.6 | 1 | 148
H61052 | EV000138 | EV000899 | 0.5 |  |  | EV004201 | 39 | EV000167 | 4 |  | EV004175 | EV000494 | EV003607 |  |  |  | EV000154 | EV000154 | false | EV016219 |  | true | false | EV000154 | EV000494 |  | true |  |  | EV000154 | EV000154 | EV000206 | EV000167 | true |  | true | false | false |  | true |  | true |  | EV013528 | EV000494 | EV000494 | EV000494 | false |  |  | 10.6 |  | 106 | 63.6 |  | -40..80 |  | 0.6 | 1 | 168
H61053 | EV000138 | EV000899 | 0.5 |  |  | EV004201 | 39 | EV000167 | 5 |  | EV004175 | EV000494 | EV003607 |  |  |  | EV000154 | EV000154 | false | EV016219 |  | true | false | EV000154 | EV000494 |  | true |  |  | EV000154 | EV000154 | EV000206 | EV000167 | true |  | true | false | false |  | true |  | true |  | EV013528 | EV000494 | EV000494 | EV000494 | false |  |  | 11.3 |  | 113 | 67.8 |  | -40..80 |  | 0.6 | 1 | 190
H61054 | EV000138 | EV000899 | 0.5 |  |  | EV004201 | 39 | EV000167 | 6 |  | EV004175 | EV000494 | EV003607 |  |  |  | EV000154 | EV000154 | false | EV016219 |  | true | false | EV000154 | EV000494 |  | true |  |  | EV000154 | EV000154 | EV000206 | EV000167 | true |  | true | false | false |  | true |  | true |  | EV013528 | EV000494 | EV000494 | EV000494 | false |  |  | 12 |  | 120 | 72 |  | -40..80 |  | 0.6 | 1 | 216
H61055 | EV000138 | EV000899 | 0.5 |  |  | EV004201 | 39 | EV000167 | 7 |  | EV004175 | EV000494 | EV003607 |  |  |  | EV000154 | EV000154 | false | EV016219 |  | true | false | EV000154 | EV000494 |  | true |  |  | EV000154 | EV000154 | EV000206 | EV000167 | true |  | true | false | false |  | true |  | true |  | EV013528 | EV000494 | EV000494 | EV000494 | false |  |  | 12 |  | 120 | 72 |  | -40..80 |  | 0.6 | 1 | 220
H61056 | EV000138 | EV000899 | 0.5 |  |  | EV004201 | 39 | EV000167 | 8 |  | EV004175 | EV000494 | EV003607 |  |  |  | EV000154 | EV000154 | false | EV016219 |  | true | false | EV000154 | EV000494 |  | true |  |  | EV000154 | EV000154 | EV000206 | EV000167 | true |  | true | false | false |  | true |  | true |  | EV013528 | EV000494 | EV000494 | EV000494 | false |  |  | 13.1 |  | 131 | 78.6 |  | -40..80 |  | 0.6 | 1 | 255
H61057 | EV000138 | EV000899 | 0.5 |  |  | EV004201 | 39 | EV000167 | 10 |  | EV004175 | EV000494 | EV003607 |  |  |  | EV000154 | EV000154 | false | EV016219 |  | true | false | EV000154 | EV000494 |  | true |  |  | EV000154 | EV000154 | EV000206 | EV000167 | true |  | true | false | false |  | true |  | true |  | EV013528 | EV000494 | EV000494 | EV000494 | false |  |  | 14.9 |  | 149 | 89.4 |  | -40..80 |  | 0.6 | 1 | 315
H61058 | EV000138 | EV000899 | 0.5 |  |  | EV004201 | 39 | EV000167 | 12 |  | EV004175 | EV000494 | EV003607 |  |  |  | EV000154 | EV000154 | false | EV016219 |  | true | false | EV000154 | EV000494 |  | true |  |  | EV000154 | EV000154 | EV000206 | EV000167 | true |  | true | false | false |  | true |  | true |  | EV013528 | EV000494 | EV000494 | EV000494 | false |  |  | 14.9 |  | 149 | 89.4 |  | -40..80 |  | 0.6 | 1 | 320
H61059 | EV000138 | EV000899 | 0.5 |  |  | EV004201 | 39 | EV000167 | 14 |  | EV004175 | EV000494 | EV003607 |  |  |  | EV000154 | EV000154 | false | EV016219 |  | true | false | EV000154 | EV000494 |  | true |  |  | EV000154 | EV000154 | EV000206 | EV000167 | true |  | true | false | false |  | true |  | true |  | EV013528 | EV000494 | EV000494 | EV000494 | false |  |  | 15.5 |  | 155 | 93 |  | -40..80 |  | 0.6 | 1 | 345
H61060 | EV000138 | EV000899 | 0.5 |  |  | EV004201 | 39 | EV000167 | 16 |  | EV004175 | EV000494 | EV003607 |  |  |  | EV000154 | EV000154 | false | EV016219 |  | true | false | EV000154 | EV000494 |  | true |  |  | EV000154 | EV000154 | EV000206 | EV000167 | true |  | true | false | false |  | true |  | true |  | EV013528 | EV000494 | EV000494 | EV000494 | false |  |  | 16.4 |  | 164 | 98.4 |  | -40..80 |  | 0.6 | 1 | 390
H61061 | EV000138 | EV000899 | 0.5 |  |  | EV004201 | 39 | EV000167 | 18 |  | EV004175 | EV000494 | EV003607 |  |  |  | EV000154 | EV000154 | false | EV016219 |  | true | false | EV000154 | EV000494 |  | true |  |  | EV000154 | EV000154 | EV000206 | EV000167 | true |  | true | false | false |  | true |  | true |  | EV013528 | EV000494 | EV000494 | EV000494 | false |  |  | 17.1 |  | 171 | 102.6 |  | -40..80 |  | 0.6 | 1 | 425
H61062 | EV000138 | EV000899 | 0.5 |  |  | EV004201 | 39 | EV000167 | 19 |  | EV004175 | EV000494 | EV003607 |  |  |  | EV000154 | EV000154 | false | EV016219 |  | true | false | EV000154 | EV000494 |  | true |  |  | EV000154 | EV000154 | EV000206 | EV000167 | true |  | true | false | false |  | true |  | true |  | EV013528 | EV000494 | EV000494 | EV000494 | false |  |  | 17.1 |  | 171 | 102.6 |  | -40..80 |  | 0.6 | 1 | 425
H61063 | EV000138 | EV000899 | 0.5 |  |  | EV004201 | 39 | EV000167 | 20 |  | EV004175 | EV000494 | EV003607 |  |  |  | EV000154 | EV000154 | false | EV016219 |  | true | false | EV000154 | EV000494 |  | true |  |  | EV000154 | EV000154 | EV000206 | EV000167 | true |  | true | false | false |  | true |  | true |  | EV013528 | EV000494 | EV000494 | EV000494 | false |  |  | 17.8 |  | 178 | 106.8 |  | -40..80 |  | 0.6 | 1 | 460
H61064 | EV000138 | EV000899 | 0.5 |  |  | EV004201 | 39 | EV000167 | 21 |  | EV004175 | EV000494 | EV003607 |  |  |  | EV000154 | EV000154 | false | EV016219 |  | true | false | EV000154 | EV000494 |  | true |  |  | EV000154 | EV000154 | EV000206 | EV000167 | true |  | true | false | false |  | true |  | true |  | EV013528 | EV000494 | EV000494 | EV000494 | false |  |  | 17.8 |  | 178 | 106.8 |  | -40..80 |  | 0.6 | 1 | 460
H61065 | EV000138 | EV000899 | 0.5 |  |  | EV004201 | 39 | EV000167 | 25 |  | EV004175 | EV000494 | EV003607 |  |  |  | EV000154 | EV000154 | false | EV016219 |  | true | false | EV000154 | EV000494 |  | true |  |  | EV000154 | EV000154 | EV000206 | EV000167 | true |  | true | false | false |  | true |  | true |  | EV013528 | EV000494 | EV000494 | EV000494 | false |  |  | 20 |  | 200 | 120 |  | -40..80 |  | 0.6 | 1 | 555
H61066 | EV000138 | EV000899 | 0.5 |  |  | EV004201 | 39 | EV000167 | 30 |  | EV004175 | EV000494 | EV003607 |  |  |  | EV000154 | EV000154 | false | EV016219 |  | true | false | EV000154 | EV000494 |  | true |  |  | EV000154 | EV000154 | EV000206 | EV000167 | true |  | true | false | false |  | true |  | true |  | EV013528 | EV000494 | EV000494 | EV000494 | false |  |  | 20.6 |  | 206 | 123.6 |  | -40..80 |  | 0.6 | 1 | 600
H61067 | EV000138 | EV000899 | 0.5 |  |  | EV004201 | 39 | EV000167 | 37 |  | EV004175 | EV000494 | EV003607 |  |  |  | EV000154 | EV000154 | false | EV016219 |  | true | false | EV000154 | EV000494 |  | true |  |  | EV000154 | EV000154 | EV000206 | EV000167 | true |  | true | false | false |  | true |  | true |  | EV013528 | EV000494 | EV000494 | EV000494 | false |  |  | 22.2 |  | 222 | 133.2 |  | -40..80 |  | 0.6 | 1 | 700
H61068 | EV000138 | EV000899 | 0.75 |  |  | EV004201 | 26 | EV000167 | 2 |  | EV004175 | EV000494 | EV003607 |  |  |  | EV000154 | EV000154 | false | EV003688 |  | true | false | EV000154 | EV000494 |  | false |  |  | EV000154 | EV000154 | EV000206 | EV000167 | true |  | true | false | false |  | true |  | true |  | EV013528 | EV000494 | EV000494 | EV000494 | false |  |  | 10 |  | 100 | 60 |  | -40..80 |  | 0.6 | 1 | 150
H61069 | EV000138 | EV000899 | 0.75 |  |  | EV004201 | 26 | EV000167 | 3 |  | EV004175 | EV000494 | EV003607 |  |  |  | EV000154 | EV000154 | false | EV016219 |  | true | false | EV000154 | EV000494 |  | true |  |  | EV000154 | EV000154 | EV000206 | EV000167 | true |  | true | false | false |  | true |  | true |  | EV013528 | EV000494 | EV000494 | EV000494 | false |  |  | 10.4 |  | 104 | 62.4 |  | -40..80 |  | 0.6 | 1 | 166
H61070 | EV000138 | EV000899 | 0.75 |  |  | EV004201 | 26 | EV000167 | 4 |  | EV004175 | EV000494 | EV003607 |  |  |  | EV000154 | EV000154 | false | EV016219 |  | true | false | EV000154 | EV000494 |  | true |  |  | EV000154 | EV000154 | EV000206 | EV000167 | true |  | true | false | false |  | true |  | true |  | EV013528 | EV000494 | EV000494 | EV000494 | false |  |  | 11.1 |  | 111 | 66.6 |  | -40..80 |  | 0.6 | 1 | 190
H61071 | EV000138 | EV000899 | 0.75 |  |  | EV004201 | 26 | EV000167 | 5 |  | EV004175 | EV000494 | EV003607 |  |  |  | EV000154 | EV000154 | false | EV016219 |  | true | false | EV000154 | EV000494 |  | true |  |  | EV000154 | EV000154 | EV000206 | EV000167 | true |  | true | false | false |  | true |  | true |  | EV013528 | EV000494 | EV000494 | EV000494 | false |  |  | 11.8 |  | 118 | 70.8 |  | -40..80 |  | 0.6 | 1 | 220
H61072 | EV000138 | EV000899 | 0.75 |  |  | EV004201 | 26 | EV000167 | 6 |  | EV004175 | EV000494 | EV003607 |  |  |  | EV000154 | EV000154 | false | EV016219 |  | true | false | EV000154 | EV000494 |  | true |  |  | EV000154 | EV000154 | EV000206 | EV000167 | true |  | true | false | false |  | true |  | true |  | EV013528 | EV000494 | EV000494 | EV000494 | false |  |  | 12.6 |  | 126 | 75.6 |  | -40..80 |  | 0.6 | 1 | 245
H61073 | EV000138 | EV000899 | 0.75 |  |  | EV004201 | 26 | EV000167 | 7 |  | EV004175 | EV000494 | EV003607 |  |  |  | EV000154 | EV000154 | false | EV016219 |  | true | false | EV000154 | EV000494 |  | true |  |  | EV000154 | EV000154 | EV000206 | EV000167 | true |  | true | false | false |  | true |  | true |  | EV013528 | EV000494 | EV000494 | EV000494 | false |  |  | 12.6 |  | 126 | 75.6 |  | -40..80 |  | 0.6 | 1 | 250
H61074 | EV000138 | EV000899 | 0.75 |  |  | EV004201 | 26 | EV000167 | 8 |  | EV004175 | EV000494 | EV003607 |  |  |  | EV000154 | EV000154 | false | EV016219 |  | true | false | EV000154 | EV000494 |  | true |  |  | EV000154 | EV000154 | EV000206 | EV000167 | true |  | true | false | false |  | true |  | true |  | EV013528 | EV000494 | EV000494 | EV000494 | false |  |  | 13.8 |  | 138 | 82.8 |  | -40..80 |  | 0.6 | 1 | 290
H61075 | EV000138 | EV000899 | 0.75 |  |  | EV004201 | 26 | EV000167 | 10 |  | EV004175 | EV000494 | EV003607 |  |  |  | EV000154 | EV000154 | false | EV016219 |  | true | false | EV000154 | EV000494 |  | true |  |  | EV000154 | EV000154 | EV000206 | EV000167 | true |  | true | false | false |  | true |  | true |  | EV013528 | EV000494 | EV000494 | EV000494 | false |  |  | 15.7 |  | 157 | 94.2 |  | -40..80 |  | 0.6 | 1 | 355
H61076 | EV000138 | EV000899 | 0.75 |  |  | EV004201 | 26 | EV000167 | 12 |  | EV004175 | EV000494 | EV003607 |  |  |  | EV000154 | EV000154 | false | EV016219 |  | true | false | EV000154 | EV000494 |  | true |  |  | EV000154 | EV000154 | EV000206 | EV000167 | true |  | true | false | false |  | true |  | true |  | EV013528 | EV000494 | EV000494 | EV000494 | false |  |  | 15.7 |  | 157 | 94.2 |  | -40..80 |  | 0.6 | 1 | 370
H61077 | EV000138 | EV000899 | 0.75 |  |  | EV004201 | 26 | EV000167 | 14 |  | EV004175 | EV000494 | EV003607 |  |  |  | EV000154 | EV000154 | false | EV016219 |  | true | false | EV000154 | EV000494 |  | true |  |  | EV000154 | EV000154 | EV000206 | EV000167 | true |  | true | false | false |  | true |  | true |  | EV013528 | EV000494 | EV000494 | EV000494 | false |  |  | 16.6 |  | 166 | 99.6 |  | -40..80 |  | 0.6 | 1 | 410
H61078 | EV000138 | EV000899 | 0.75 |  |  | EV004201 | 26 | EV000167 | 16 |  | EV004175 | EV000494 | EV003607 |  |  |  | EV000154 | EV000154 | false | EV016219 |  | true | false | EV000154 | EV000494 |  | true |  |  | EV000154 | EV000154 | EV000206 | EV000167 | true |  | true | false | false |  | true |  | true |  | EV013528 | EV000494 | EV000494 | EV000494 | false |  |  | 17.3 |  | 173 | 103.8 |  | -40..80 |  | 0.6 | 1 | 450
H61079 | EV000138 | EV000899 | 0.75 |  |  | EV004201 | 26 | EV000167 | 18 |  | EV004175 | EV000494 | EV003607 |  |  |  | EV000154 | EV000154 | false | EV016219 |  | true | false | EV000154 | EV000494 |  | true |  |  | EV000154 | EV000154 | EV000206 | EV000167 | true |  | true | false | false |  | true |  | true |  | EV013528 | EV000494 | EV000494 | EV000494 | false |  |  | 18.1 |  | 181 | 108.6 |  | -40..80 |  | 0.6 | 1 | 490
H61080 | EV000138 | EV000899 | 0.75 |  |  | EV004201 | 26 | EV000167 | 19 |  | EV004175 | EV000494 | EV003607 |  |  |  | EV000154 | EV000154 | false | EV016219 |  | true | false | EV000154 | EV000494 |  | true |  |  | EV000154 | EV000154 | EV000206 | EV000167 | true |  | true | false | false |  | true |  | true |  | EV013528 | EV000494 | EV000494 | EV000494 | false |  |  | 18.1 |  | 181 | 108.6 |  | -40..80 |  | 0.6 | 1 | 495
H61081 | EV000138 | EV000899 | 0.75 |  |  | EV004201 | 26 | EV000167 | 20 |  | EV004175 | EV000494 | EV003607 |  |  |  | EV000154 | EV000154 | false | EV016219 |  | true | false | EV000154 | EV000494 |  | true |  |  | EV000154 | EV000154 | EV000206 | EV000167 | true |  | true | false | false |  | true |  | true |  | EV013528 | EV000494 | EV000494 | EV000494 | false |  |  | 19.1 |  | 191 | 114.6 |  | -40..80 |  | 0.6 | 1 | 545
H61082 | EV000138 | EV000899 | 0.75 |  |  | EV004201 | 26 | EV000167 | 21 |  | EV004175 | EV000494 | EV003607 |  |  |  | EV000154 | EV000154 | false | EV016219 |  | true | false | EV000154 | EV000494 |  | true |  |  | EV000154 | EV000154 | EV000206 | EV000167 | true |  | true | false | false |  | true |  | true |  | EV013528 | EV000494 | EV000494 | EV000494 | false |  |  | 19.1 |  | 191 | 114.6 |  | -40..80 |  | 0.6 | 1 | 550
H61083 | EV000138 | EV000899 | 0.75 |  |  | EV004201 | 26 | EV000167 | 25 |  | EV004175 | EV000494 | EV003607 |  |  |  | EV000154 | EV000154 | false | EV016219 |  | true | false | EV000154 | EV000494 |  | true |  |  | EV000154 | EV000154 | EV000206 | EV000167 | true |  | true | false | false |  | true |  | true |  | EV013528 | EV000494 | EV000494 | EV000494 | false |  |  | 21.2 |  | 212 | 127.2 |  | -40..80 |  | 0.6 | 1 | 645
H61084 | EV000138 | EV000899 | 1 |  |  | EV004201 | 19.5 | EV000167 | 2 |  | EV004175 | EV000494 | EV003607 |  |  |  | EV000154 | EV000154 | false | EV003688 |  | true | false | EV000154 | EV000494 |  | false |  |  | EV000154 | EV000154 | EV000206 | EV000167 | true |  | true | false | false |  | true |  | true |  | EV013520 | EV013523 | EV023919 | EV013524 | false |  |  | 10.3 |  | 103 | 61.8 |  | -40..80 |  | 0.6 | 1 | 162
H61085 | EV000138 | EV000899 | 1 |  |  | EV004201 | 19.5 | EV000167 | 3 |  | EV004175 | EV000494 | EV003607 |  |  |  | EV000154 | EV000154 | false | EV016219 |  | true | false | EV000154 | EV000494 |  | true |  |  | EV000154 | EV000154 | EV000206 | EV000167 | true |  | true | false | false |  | true |  | true |  | EV013520 | EV013523 | EV023919 | EV013524 | false |  |  | 10.8 |  | 108 | 64.8 |  | -40..80 |  | 0.6 | 1 | 182
H61086 | EV000138 | EV000899 | 1 |  |  | EV004201 | 19.5 | EV000167 | 4 |  | EV004175 | EV000494 | EV003607 |  |  |  | EV000154 | EV000154 | false | EV016219 |  | true | false | EV000154 | EV000494 |  | true |  |  | EV000154 | EV000154 | EV000206 | EV000167 | true |  | true | false | false |  | true |  | true |  | EV013520 | EV013523 | EV023919 | EV013524 | false |  |  | 11.5 |  | 115 | 69 |  | -40..80 |  | 0.6 | 1 | 210
H61087 | EV000138 | EV000899 | 1 |  |  | EV004201 | 19.5 | EV000167 | 5 |  | EV004175 | EV000494 | EV003607 |  |  |  | EV000154 | EV000154 | false | EV016219 |  | true | false | EV000154 | EV000494 |  | true |  |  | EV000154 | EV000154 | EV000206 | EV000167 | true |  | true | false | false |  | true |  | true |  | EV013520 | EV013523 | EV023919 | EV013524 | false |  |  | 12.2 |  | 122 | 73.2 |  | -40..80 |  | 0.6 | 1 | 240
H61088 | EV000138 | EV000899 | 1 |  |  | EV004201 | 19.5 | EV000167 | 6 |  | EV004175 | EV000494 | EV003607 |  |  |  | EV000154 | EV000154 | false | EV016219 |  | true | false | EV000154 | EV000494 |  | true |  |  | EV000154 | EV000154 | EV000206 | EV000167 | true |  | true | false | false |  | true |  | true |  | EV013520 | EV013523 | EV023919 | EV013524 | false |  |  | 13.2 |  | 132 | 79.2 |  | -40..80 |  | 0.6 | 1 | 275
H61089 | EV000138 | EV000899 | 1 |  |  | EV004201 | 19.5 | EV000167 | 7 |  | EV004175 | EV000494 | EV003607 |  |  |  | EV000154 | EV000154 | false | EV016219 |  | true | false | EV000154 | EV000494 |  | true |  |  | EV000154 | EV000154 | EV000206 | EV000167 | true |  | true | false | false |  | true |  | true |  | EV013520 | EV013523 | EV023919 | EV013524 | false |  |  | 13.2 |  | 132 | 79.2 |  | -40..80 |  | 0.6 | 1 | 280
H61090 | EV000138 | EV000899 | 1 |  |  | EV004201 | 19.5 | EV000167 | 8 |  | EV004175 | EV000494 | EV003607 |  |  |  | EV000154 | EV000154 | false | EV016219 |  | true | false | EV000154 | EV000494 |  | true |  |  | EV000154 | EV000154 | EV000206 | EV000167 | true |  | true | false | false |  | true |  | true |  | EV013520 | EV013523 | EV023919 | EV013524 | false |  |  | 14.3 |  | 143 | 85.8 |  | -40..80 |  | 0.6 | 1 | 320
H61091 | EV000138 | EV000899 | 1 |  |  | EV004201 | 19.5 | EV000167 | 10 |  | EV004175 | EV000494 | EV003607 |  |  |  | EV000154 | EV000154 | false | EV016219 |  | true | false | EV000154 | EV000494 |  | true |  |  | EV000154 | EV000154 | EV000206 | EV000167 | true |  | true | false | false |  | true |  | true |  | EV013520 | EV013523 | EV023919 | EV013524 | false |  |  | 16.6 |  | 166 | 99.6 |  | -40..80 |  | 0.6 | 1 | 405
H61092 | EV000138 | EV000899 | 1 |  |  | EV004201 | 19.5 | EV000167 | 12 |  | EV004175 | EV000494 | EV003607 |  |  |  | EV000154 | EV000154 | false | EV016219 |  | true | false | EV000154 | EV000494 |  | true |  |  | EV000154 | EV000154 | EV000206 | EV000167 | true |  | true | false | false |  | true |  | true |  | EV013520 | EV013523 | EV023919 | EV013524 | false |  |  | 16.6 |  | 166 | 99.6 |  | -40..80 |  | 0.6 | 1 | 420
H61093 | EV000138 | EV000899 | 1 |  |  | EV004201 | 19.5 | EV000167 | 14 |  | EV004175 | EV000494 | EV003607 |  |  |  | EV000154 | EV000154 | false | EV016219 |  | true | false | EV000154 | EV000494 |  | true |  |  | EV000154 | EV000154 | EV000206 | EV000167 | true |  | true | false | false |  | true |  | true |  | EV013520 | EV013523 | EV023919 | EV013524 | false |  |  | 17.2 |  | 172 | 103.2 |  | -40..80 |  | 0.6 | 1 | 460
H61094 | EV000138 | EV000899 | 1 |  |  | EV004201 | 19.5 | EV000167 | 16 |  | EV004175 | EV000494 | EV003607 |  |  |  | EV000154 | EV000154 | false | EV016219 |  | true | false | EV000154 | EV000494 |  | true |  |  | EV000154 | EV000154 | EV000206 | EV000167 | true |  | true | false | false |  | true |  | true |  | EV013520 | EV013523 | EV023919 | EV013524 | false |  |  | 18 |  | 180 | 108 |  | -40..80 |  | 0.6 | 1 | 505
H61095 | EV000138 | EV000899 | 1 |  |  | EV004201 | 19.5 | EV000167 | 18 |  | EV004175 | EV000494 | EV003607 |  |  |  | EV000154 | EV000154 | false | EV016219 |  | true | false | EV000154 | EV000494 |  | true |  |  | EV000154 | EV000154 | EV000206 | EV000167 | true |  | true | false | false |  | true |  | true |  | EV013520 | EV013523 | EV023919 | EV013524 | false |  |  | 18.8 |  | 188 | 112.8 |  | -40..80 |  | 0.6 | 1 | 555
H61096 | EV000138 | EV000899 | 1 |  |  | EV004201 | 19.5 | EV000167 | 19 |  | EV004175 | EV000494 | EV003607 |  |  |  | EV000154 | EV000154 | false | EV016219 |  | true | false | EV000154 | EV000494 |  | true |  |  | EV000154 | EV000154 | EV000206 | EV000167 | true |  | true | false | false |  | true |  | true |  | EV013520 | EV013523 | EV023919 | EV013524 | false |  |  | 18.8 |  | 188 | 112.8 |  | -40..80 |  | 0.6 | 1 | 560
H61097 | EV000138 | EV000899 | 1 |  |  | EV004201 | 19.5 | EV000167 | 20 |  | EV004175 | EV000494 | EV003607 |  |  |  | EV000154 | EV000154 | false | EV016219 |  | true | false | EV000154 | EV000494 |  | true |  |  | EV000154 | EV000154 | EV000206 | EV000167 | true |  | true | false | false |  | true |  | true |  | EV013520 | EV013523 | EV023919 | EV013524 | false |  |  | 19.9 |  | 199 | 119.4 |  | -40..80 |  | 0.6 | 1 | 610
H61098 | EV000138 | EV000899 | 1 |  |  | EV004201 | 19.5 | EV000167 | 21 |  | EV004175 | EV000494 | EV003607 |  |  |  | EV000154 | EV000154 | false | EV016219 |  | true | false | EV000154 | EV000494 |  | true |  |  | EV000154 | EV000154 | EV000206 | EV000167 | true |  | true | false | false |  | true |  | true |  | EV013520 | EV013523 | EV023919 | EV013524 | false |  |  | 19.9 |  | 199 | 119.4 |  | -40..80 |  | 0.6 | 1 | 615
H61099 | EV000138 | EV000899 | 1 |  |  | EV004201 | 19.5 | EV000167 | 25 |  | EV004175 | EV000494 | EV003607 |  |  |  | EV000154 | EV000154 | false | EV016219 |  | true | false | EV000154 | EV000494 |  | true |  |  | EV000154 | EV000154 | EV000206 | EV000167 | true |  | true | false | false |  | true |  | true |  | EV013520 | EV013523 | EV023919 | EV013524 | false |  |  | 22.4 |  | 224 | 134.4 |  | -40..80 |  | 0.6 | 1 | 750
H61100 | EV000138 | EV000899 | 1.5 |  |  | EV004201 | 13.3 | EV000167 | 2 |  | EV004175 | EV000494 | EV003607 |  |  |  | EV000154 | EV000154 | false | EV003688 |  | true | false | EV000154 | EV000494 |  | false |  |  | EV000154 | EV000154 | EV000206 | EV000167 | true |  | true | false | false |  | true |  | true |  | EV013520 | EV013523 | EV023919 | EV013524 | false |  |  | 11.1 |  | 111 | 66.6 |  | -40..80 |  | 0.6 | 1 | 192
H61101 | EV000138 | EV000899 | 1.5 |  |  | EV004201 | 13.3 | EV000167 | 3 |  | EV004175 | EV000494 | EV003607 |  |  |  | EV000154 | EV000154 | false | EV016219 |  | true | false | EV000154 | EV000494 |  | true |  |  | EV000154 | EV000154 | EV000206 | EV000167 | true |  | true | false | false |  | true |  | true |  | EV013520 | EV013523 | EV023919 | EV013524 | false |  |  | 11.6 |  | 116 | 69.6 |  | -40..80 |  | 0.6 | 1 | 215
H61102 | EV000138 | EV000899 | 1.5 |  |  | EV004201 | 13.3 | EV000167 | 4 |  | EV004175 | EV000494 | EV003607 |  |  |  | EV000154 | EV000154 | false | EV016219 |  | true | false | EV000154 | EV000494 |  | true |  |  | EV000154 | EV000154 | EV000206 | EV000167 | true |  | true | false | false |  | true |  | true |  | EV013520 | EV013523 | EV023919 | EV013524 | false |  |  | 12.7 |  | 127 | 76.2 |  | -40..80 |  | 0.6 | 1 | 260
H61103 | EV000138 | EV000899 | 1.5 |  |  | EV004201 | 13.3 | EV000167 | 5 |  | EV004175 | EV000494 | EV003607 |  |  |  | EV000154 | EV000154 | false | EV016219 |  | true | false | EV000154 | EV000494 |  | true |  |  | EV000154 | EV000154 | EV000206 | EV000167 | true |  | true | false | false |  | true |  | true |  | EV013520 | EV013523 | EV023919 | EV013524 | false |  |  | 13.5 |  | 135 | 81 |  | -40..80 |  | 0.6 | 1 | 295
H61104 | EV000138 | EV000899 | 1.5 |  |  | EV004201 | 13.3 | EV000167 | 6 |  | EV004175 | EV000494 | EV003607 |  |  |  | EV000154 | EV000154 | false | EV016219 |  | true | false | EV000154 | EV000494 |  | true |  |  | EV000154 | EV000154 | EV000206 | EV000167 | true |  | true | false | false |  | true |  | true |  | EV013520 | EV013523 | EV023919 | EV013524 | false |  |  | 14.4 |  | 144 | 86.4 |  | -40..80 |  | 0.6 | 1 | 335
H61105 | EV000138 | EV000899 | 1.5 |  |  | EV004201 | 13.3 | EV000167 | 7 |  | EV004175 | EV000494 | EV003607 |  |  |  | EV000154 | EV000154 | false | EV016219 |  | true | false | EV000154 | EV000494 |  | true |  |  | EV000154 | EV000154 | EV000206 | EV000167 | true |  | true | false | false |  | true |  | true |  | EV013520 | EV013523 | EV023919 | EV013524 | false |  |  | 14.4 |  | 144 | 86.4 |  | -40..80 |  | 0.6 | 1 | 345
H61106 | EV000138 | EV000899 | 1.5 |  |  | EV004201 | 13.3 | EV000167 | 8 |  | EV004175 | EV000494 | EV003607 |  |  |  | EV000154 | EV000154 | false | EV016219 |  | true | false | EV000154 | EV000494 |  | true |  |  | EV000154 | EV000154 | EV000206 | EV000167 | true |  | true | false | false |  | true |  | true |  | EV013520 | EV013523 | EV023919 | EV013524 | false |  |  | 15.7 |  | 157 | 94.2 |  | -40..80 |  | 0.6 | 1 | 395
H61107 | EV000138 | EV000899 | 1.5 |  |  | EV004201 | 13.3 | EV000167 | 10 |  | EV004175 | EV000494 | EV003607 |  |  |  | EV000154 | EV000154 | false | EV016219 |  | true | false | EV000154 | EV000494 |  | true |  |  | EV000154 | EV000154 | EV000206 | EV000167 | true |  | true | false | false |  | true |  | true |  | EV013520 | EV013523 | EV023919 | EV013524 | false |  |  | 18.2 |  | 182 | 109.2 |  | -40..80 |  | 0.6 | 1 | 500
H61108 | EV000138 | EV000899 | 1.5 |  |  | EV004201 | 13.3 | EV000167 | 12 |  | EV004175 | EV000494 | EV003607 |  |  |  | EV000154 | EV000154 | false | EV016219 |  | true | false | EV000154 | EV000494 |  | true |  |  | EV000154 | EV000154 | EV000206 | EV000167 | true |  | true | false | false |  | true |  | true |  | EV013520 | EV013523 | EV023919 | EV013524 | false |  |  | 18.2 |  | 182 | 109.2 |  | -40..80 |  | 0.6 | 1 | 520
H60900 | EV000138 | EV000899 | 2.5 |  |  | EV004201 | 7.98 | EV000167 | 2 |  | EV004175 | EV000494 | EV003607 |  |  |  | EV000154 | EV000154 | false | EV003688 |  | true | false | EV000154 | EV000494 |  | false |  |  | EV000154 | EV000154 | EV000206 | EV000167 | true |  | true | false | false |  | true |  | true |  | EV013520 | EV013523 | EV023919 | EV013524 | false |  |  | 12.1 |  | 121 | 72.6 |  | -40..80 |  | 0.6 | 1 | 234
H60901 | EV000138 | EV000899 | 2.5 |  |  | EV004201 | 7.98 | EV000167 | 3 |  | EV004175 | EV000494 | EV003607 |  |  |  | EV000154 | EV000154 | false | EV016219 |  | true | false | EV000154 | EV000494 |  | true |  |  | EV000154 | EV000154 | EV000206 | EV000167 | true |  | true | false | false |  | true |  | true |  | EV013520 | EV013523 | EV023919 | EV013524 | false |  |  | 12.6 |  | 126 | 75.6 |  | -40..80 |  | 0.6 | 1 | 270
H60902 | EV000138 | EV000899 | 2.5 |  |  | EV004201 | 7.98 | EV000167 | 4 |  | EV004175 | EV000494 | EV003607 |  |  |  | EV000154 | EV000154 | false | EV016219 |  | true | false | EV000154 | EV000494 |  | true |  |  | EV000154 | EV000154 | EV000206 | EV000167 | true |  | true | false | false |  | true |  | true |  | EV013520 | EV013523 | EV023919 | EV013524 | false |  |  | 13.6 |  | 136 | 81.6 |  | -40..80 |  | 0.6 | 1 | 317
H60903 | EV000138 | EV000899 | 2.5 |  |  | EV004201 | 7.98 | EV000167 | 5 |  | EV004175 | EV000494 | EV003607 |  |  |  | EV000154 | EV000154 | false | EV016219 |  | true | false | EV000154 | EV000494 |  | true |  |  | EV000154 | EV000154 | EV000206 | EV000167 | true |  | true | false | false |  | true |  | true |  | EV013520 | EV013523 | EV023919 | EV013524 | false |  |  | 14.8 |  | 148 | 88.8 |  | -40..80 |  | 0.6 | 1 | 375
H60904 | EV000138 | EV000899 | 2.5 |  |  | EV004201 | 7.98 | EV000167 | 7 |  | EV004175 | EV000494 | EV003607 |  |  |  | EV000154 | EV000154 | false | EV016219 |  | true | false | EV000154 | EV000494 |  | true |  |  | EV000154 | EV000154 | EV000206 | EV000167 | true |  | true | false | false |  | true |  | true |  | EV013520 | EV013523 | EV023919 | EV013524 | false |  |  | 15.9 |  | 159 | 95.4 |  | -40..80 |  | 0.6 | 1 | 454
H60905 | EV000138 | EV000899 | 2.5 |  |  | EV004201 | 7.98 | EV000167 | 10 |  | EV004175 | EV000494 | EV003607 |  |  |  | EV000154 | EV000154 | false | EV016219 |  | true | false | EV000154 | EV000494 |  | true |  |  | EV000154 | EV000154 | EV000206 | EV000167 | true |  | true | false | false |  | true |  | true |  | EV013520 | EV013523 | EV023919 | EV013524 | false |  |  | 19.8 |  | 198 | 118.8 |  | -40..80 |  | 0.6 | 1 | 622
H60906 | EV000138 | EV000899 | 2.5 |  |  | EV004201 | 7.98 | EV000167 | 14 |  | EV004175 | EV000494 | EV003607 |  |  |  | EV000154 | EV000154 | false | EV016219 |  | true | false | EV000154 | EV000494 |  | true |  |  | EV000154 | EV000154 | EV000206 | EV000167 | true |  | true | false | false |  | true |  | true |  | EV013520 | EV013523 | EV023919 | EV013524 | false |  |  | 21.6 |  | 216 | 129.6 |  | -40..80 |  | 0.6 | 1 | 813
H60907 | EV000138 | EV000899 | 2.5 |  |  | EV004201 | 7.98 | EV000167 | 16 |  | EV004175 | EV000494 | EV003607 |  |  |  | EV000154 | EV000154 | false | EV016219 |  | true | false | EV000154 | EV000494 |  | true |  |  | EV000154 | EV000154 | EV000206 | EV000167 | true |  | true | false | false |  | true |  | true |  | EV013520 | EV013523 | EV023919 | EV013524 | false |  |  | 22.9 |  | 229 | 137.4 |  | -40..80 |  | 0.6 | 1 | 914
H60908 | EV000138 | EV000899 | 2.5 |  |  | EV004201 | 7.98 | EV000167 | 18 |  | EV004175 | EV000494 | EV003607 |  |  |  | EV000154 | EV000154 | false | EV016219 |  | true | false | EV000154 | EV000494 |  | true |  |  | EV000154 | EV000154 | EV000206 | EV000167 | true |  | true | false | false |  | true |  | true |  | EV013520 | EV013523 | EV023919 | EV013524 | false |  |  | 23.8 |  | 238 | 142.8 |  | -40..80 |  | 0.6 | 1 | 1008
H60909 | EV000138 | EV000899 | 2.5 |  |  | EV004201 | 7.98 | EV000167 | 25 |  | EV004175 | EV000494 | EV003607 |  |  |  | EV000154 | EV000154 | false | EV016219 |  | true | false | EV000154 | EV000494 |  | true |  |  | EV000154 | EV000154 | EV000206 | EV000167 | true |  | true | false | false |  | true |  | true |  | EV013520 | EV013523 | EV023919 | EV013524 | false |  |  | 28.3 |  | 283 | 169.8 |  | -40..80 |  | 0.6 | 1 | 1267
H60910 | EV000138 | EV000899 | 4 |  |  | EV004201 | 4.95 | EV000167 | 2 |  | EV004175 | EV000494 | EV003607 |  |  |  | EV000154 | EV000154 | false | EV003688 |  | true | false | EV000154 | EV000494 |  | false |  |  | EV000154 | EV000154 | EV000206 | EV000167 | true |  | true | false | false |  | true |  | true |  | EV013528 | EV000494 | EV000494 | EV000494 | false |  |  | 13.1 |  | 131 | 78.6 |  | -40..80 |  | 0.6 | 1 | 289
H60911 | EV000138 | EV000899 | 4 |  |  | EV004201 | 4.95 | EV000167 | 3 |  | EV004175 | EV000494 | EV003607 |  |  |  | EV000154 | EV000154 | false | EV016219 |  | true | false | EV000154 | EV000494 |  | true |  |  | EV000154 | EV000154 | EV000206 | EV000167 | true |  | true | false | false |  | true |  | true |  | EV013520 | EV013523 | EV023919 | EV013524 | false |  |  | 13.8 |  | 138 | 82.8 |  | -40..80 |  | 0.6 | 1 | 342
H60912 | EV000138 | EV000899 | 4 |  |  | EV004201 | 4.95 | EV000167 | 4 |  | EV004175 | EV000494 | EV003607 |  |  |  | EV000154 | EV000154 | false | EV016219 |  | true | false | EV000154 | EV000494 |  | true |  |  | EV000154 | EV000154 | EV000206 | EV000167 | true |  | true | false | false |  | true |  | true |  | EV013520 | EV013523 | EV023919 | EV013524 | false |  |  | 14.9 |  | 149 | 89.4 |  | -40..80 |  | 0.6 | 1 | 408
H60913 | EV000138 | EV000899 | 4 |  |  | EV004201 | 4.95 | EV000167 | 5 |  | EV004175 | EV000494 | EV003607 |  |  |  | EV000154 | EV000154 | false | EV016219 |  | true | false | EV000154 | EV000494 |  | true |  |  | EV000154 | EV000154 | EV000206 | EV000167 | true |  | true | false | false |  | true |  | true |  | EV013520 | EV013523 | EV023919 | EV013524 | false |  |  | 16.2 |  | 162 | 97.2 |  | -40..80 |  | 0.6 | 1 | 488
H60914 | EV000138 | EV000899 | 4 |  |  | EV004201 | 4.95 | EV000167 | 7 |  | EV004175 | EV000494 | EV003607 |  |  |  | EV000154 | EV000154 | false | EV016219 |  | true | false | EV000154 | EV000494 |  | true |  |  | EV000154 | EV000154 | EV000206 | EV000167 | true |  | true | false | false |  | true |  | true |  | EV013528 | EV000494 | EV000494 | EV000494 | false |  |  | 17.7 |  | 177 | 106.2 |  | -40..80 |  | 0.6 | 1 | 618
H60915 | EV000138 | EV000899 | 4 |  |  | EV004201 | 4.95 | EV000167 | 10 |  | EV004175 | EV000494 | EV003607 |  |  |  | EV000154 | EV000154 | false | EV016219 |  | true | false | EV000154 | EV000494 |  | true |  |  | EV000154 | EV000154 | EV000206 | EV000167 | true |  | true | false | false |  | true |  | true |  | EV013528 | EV000494 | EV000494 | EV000494 | false |  |  | 22.1 |  | 221 | 132.6 |  | -40..80 |  | 0.6 | 1 | 865
H60916 | EV000138 | EV000899 | 6 |  |  | EV004201 | 3.3 | EV000167 | 3 |  | EV004175 | EV000494 | EV003607 |  |  |  | EV000154 | EV000154 | false | EV016219 |  | true | false | EV000154 | EV000494 |  | true |  |  | EV000154 | EV000154 | EV000206 | EV000167 | true |  | true | false | false |  | true |  | true |  | EV013528 | EV000494 | EV000494 | EV000494 | false |  |  | 14.9 |  | 149 | 89.4 |  | -40..80 |  | 0.6 | 1 | 431
H60917 | EV000138 | EV000899 | 6 |  |  | EV004201 | 3.3 | EV000167 | 4 |  | EV004175 | EV000494 | EV003607 |  |  |  | EV000154 | EV000154 | false | EV016219 |  | true | false | EV000154 | EV000494 |  | true |  |  | EV000154 | EV000154 | EV000206 | EV000167 | true |  | true | false | false |  | true |  | true |  | EV013520 | EV013523 | EV023919 | EV013524 | false |  |  | 16.4 |  | 164 | 98.4 |  | -40..80 |  | 0.6 | 1 | 541
H60918 | EV000138 | EV000899 | 6 |  |  | EV004201 | 3.3 | EV000167 | 5 |  | EV004175 | EV000494 | EV003607 |  |  |  | EV000154 | EV000154 | false | EV016219 |  | true | false | EV000154 | EV000494 |  | true |  |  | EV000154 | EV000154 | EV000206 | EV000167 | true |  | true | false | false |  | true |  | true |  | EV013520 | EV013523 | EV023919 | EV013524 | false |  |  | 17.9 |  | 179 | 107.4 |  | -40..80 |  | 0.6 | 1 | 644
H60919 | EV000138 | EV000899 | 6 |  |  | EV004201 | 3.3 | EV000167 | 7 |  | EV004175 | EV000494 | EV003607 |  |  |  | EV000154 | EV000154 | false | EV016219 |  | true | false | EV000154 | EV000494 |  | true |  |  | EV000154 | EV000154 | EV000206 | EV000167 | true |  | true | false | false |  | true |  | true |  | EV013520 | EV013523 | EV023919 | EV013524 | false |  |  | 19.3 |  | 193 | 115.8 |  | -40..80 |  | 0.6 | 1 | 798
H60920 | EV000138 | EV000899 | 10 |  |  | EV004201 | 1.91 | EV000167 | 3 |  | EV004175 | EV000494 | EV003607 |  |  |  | EV000154 | EV000154 | false | EV016219 |  | true | false | EV000154 | EV000494 |  | true |  |  | EV000154 | EV000154 | EV000206 | EV000167 | true |  | true | false | false |  | true |  | true |  | EV013528 | EV000494 | EV000494 | EV000494 | false |  |  | 18.6 |  | 186 | 111.6 |  | -40..80 |  | 0.6 | 1 | 687
H60921 | EV000138 | EV000899 | 10 |  |  | EV004201 | 1.91 | EV000167 | 4 |  | EV004175 | EV000494 | EV003607 |  |  |  | EV000154 | EV000154 | false | EV016219 |  | true | false | EV000154 | EV000494 |  | true |  |  | EV000154 | EV000154 | EV000206 | EV000167 | true |  | true | false | false |  | true |  | true |  | EV013520 | EV013523 | EV023919 | EV013524 | false |  |  | 20.2 |  | 202 | 121.2 |  | -40..80 |  | 0.6 | 1 | 832
H60922 | EV000138 | EV000899 | 10 |  |  | EV004201 | 1.91 | EV000167 | 5 |  | EV004175 | EV000494 | EV003607 |  |  |  | EV000154 | EV000154 | false | EV016219 |  | true | false | EV000154 | EV000494 |  | true |  |  | EV000154 | EV000154 | EV000206 | EV000167 | true |  | true | false | false |  | true |  | true |  | EV013528 | EV000494 | EV000494 | EV000494 | false |  |  | 22 |  | 220 | 132 |  | -40..80 |  | 0.6 | 1 | 1004
H60923 | EV000138 | EV000899 | 10 |  |  | EV004201 | 1.91 | EV000167 | 7 |  | EV004175 | EV000494 | EV003607 |  |  |  | EV000154 | EV000154 | false | EV016219 |  | true | false | EV000154 | EV000494 |  | true |  |  | EV000154 | EV000154 | EV000206 | EV000167 | true |  | true | false | false |  | true |  | true |  | EV013528 | EV000494 | EV000494 | EV000494 | false |  |  | 23.9 |  | 239 | 143.4 |  | -40..80 |  | 0.6 | 1 | 1256
H60924 | EV000138 | EV000899 | 16 |  |  | EV004201 | 1.21 | EV000167 | 3 |  | EV004175 | EV000494 | EV003607 |  |  |  | EV000154 | EV000154 | false | EV016219 |  | true | false | EV000154 | EV000494 |  | true |  |  | EV000154 | EV000154 | EV000206 | EV000167 | true |  | true | false | false |  | true |  | true |  | EV013528 | EV000494 | EV000494 | EV000494 | false |  |  | 20.6 |  | 206 | 123.6 |  | -40..80 |  | 0.6 | 1 | 933
H60925 | EV000138 | EV000899 | 16 |  |  | EV004201 | 1.21 | EV000167 | 4 |  | EV004175 | EV000494 | EV003607 |  |  |  | EV000154 | EV000154 | false | EV016219 |  | true | false | EV000154 | EV000494 |  | true |  |  | EV000154 | EV000154 | EV000206 | EV000167 | true |  | true | false | false |  | true |  | true |  | EV013520 | EV013523 | EV023919 | EV013524 | false |  |  | 22.5 |  | 225 | 135 |  | -40..80 |  | 0.6 | 1 | 1142
H60926 | EV000138 | EV000899 | 16 |  |  | EV004201 | 1.21 | EV000167 | 5 |  | EV004175 | EV000494 | EV003607 |  |  |  | EV000154 | EV000154 | false | EV016219 |  | true | false | EV000154 | EV000494 |  | true |  |  | EV000154 | EV000154 | EV000206 | EV000167 | true |  | true | false | false |  | true |  | true |  | EV013528 | EV000494 | EV000494 | EV000494 | false |  |  | 24.6 |  | 246 | 147.6 |  | -40..80 |  | 0.6 | 1 | 1389
H60927 | EV000138 | EV000899 | 16 |  |  | EV004201 | 1.21 | EV000167 | 7 |  | EV004175 | EV000494 | EV003607 |  |  |  | EV000154 | EV000154 | false | EV016219 |  | true | false | EV000154 | EV000494 |  | true |  |  | EV000154 | EV000154 | EV000206 | EV000167 | true |  | true | false | false |  | true |  | true |  | EV013528 | EV000494 | EV000494 | EV000494 | false |  |  | 27 |  | 270 | 162 |  | -40..80 |  | 0.6 | 1 | 1790
H60928 | EV000138 | EV000899 | 25 |  |  | EV004201 | 0.78 | EV000167 | 3 |  | EV004175 | EV000494 | EV003607 |  |  |  | EV000154 | EV000154 | false | EV016219 |  | true | false | EV000154 | EV000494 |  | true |  |  | EV000154 | EV000154 | EV000206 | EV000167 | true |  | true | false | false |  | true |  | true |  | EV013528 | EV000494 | EV000494 | EV000494 | false |  |  | 25.7 |  | 257 | 154.2 |  | -40..80 |  | 0.6 | 1 | 1423
H60929 | EV000138 | EV000899 | 25 |  |  | EV004201 | 0.78 | EV000167 | 4 |  | EV004175 | EV000494 | EV003607 |  |  |  | EV000154 | EV000154 | false | EV016219 |  | true | false | EV000154 | EV000494 |  | true |  |  | EV000154 | EV000154 | EV000206 | EV000167 | true |  | true | false | false |  | true |  | true |  | EV013528 | EV000494 | EV000494 | EV000494 | false |  |  | 28.3 |  | 283 | 169.8 |  | -40..80 |  | 0.6 | 1 | 1790
H60930 | EV000138 | EV000899 | 25 |  |  | EV004201 | 0.78 | EV000167 | 5 |  | EV004175 | EV000494 | EV003607 |  |  |  | EV000154 | EV000154 | false | EV016219 |  | true | false | EV000154 | EV000494 |  | true |  |  | EV000154 | EV000154 | EV000206 | EV000167 | true |  | true | false | false |  | true |  | true |  | EV013528 | EV000494 | EV000494 | EV000494 | false |  |  | 31.1 |  | 311 | 186.6 |  | -40..80 |  | 0.6 | 1 | 2159
H60931 | EV000138 | EV000899 | 35 |  |  | EV004201 | 0.554 | EV000167 | 3 |  | EV004175 | EV000494 | EV003607 |  |  |  | EV000154 | EV000154 | false | EV016219 |  | true | false | EV000154 | EV000494 |  | true |  |  | EV000154 | EV000154 | EV000206 | EV000167 | true |  | true | false | false |  | true |  | true |  | EV013528 | EV000494 | EV000494 | EV000494 | false |  |  | 28.4 |  | 284 | 170.4 |  | -40..80 |  | 0.6 | 1 | 1855
H60932 | EV000138 | EV000899 | 35 |  |  | EV004201 | 0.554 | EV000167 | 4 |  | EV004175 | EV000494 | EV003607 |  |  |  | EV000154 | EV000154 | false | EV016219 |  | true | false | EV000154 | EV000494 |  | true |  |  | EV000154 | EV000154 | EV000206 | EV000167 | true |  | true | false | false |  | true |  | true |  | EV013528 | EV000494 | EV000494 | EV000494 | false |  |  | 31.2 |  | 312 | 187.2 |  | -40..80 |  | 0.6 | 1 | 2316
H60933 | EV000138 | EV000899 | 35 |  |  | EV004201 | 0.554 | EV000167 | 5 |  | EV004175 | EV000494 | EV003607 |  |  |  | EV000154 | EV000154 | false | EV016219 |  | true | false | EV000154 | EV000494 |  | true |  |  | EV000154 | EV000154 | EV000206 | EV000167 | true |  | true | false | false |  | true |  | true |  | EV013528 | EV000494 | EV000494 | EV000494 | false |  |  | 34.2 |  | 342 | 205.2 |  | -40..80 |  | 0.6 | 1 | 2795
H60934 | EV000138 | EV000899 | 50 |  |  | EV004201 | 0.386 | EV000167 | 3 |  | EV004175 | EV000494 | EV003607 |  |  |  | EV000154 | EV000154 | false | EV016219 |  | true | false | EV000154 | EV000494 |  | true |  |  | EV000154 | EV000154 | EV000206 | EV000167 | true |  | true | false | false |  | true |  | true |  | EV013528 | EV000494 | EV000494 | EV000494 | false |  |  | 32.8 |  | 328 | 196.8 |  | -40..80 |  | 0.6 | 1 | 2532
H60935 | EV000138 | EV000899 | 50 |  |  | EV004201 | 0.386 | EV000167 | 4 |  | EV004175 | EV000494 | EV003607 |  |  |  | EV000154 | EV000154 | false | EV016219 |  | true | false | EV000154 | EV000494 |  | true |  |  | EV000154 | EV000154 | EV000206 | EV000167 | true |  | true | false | false |  | true |  | true |  | EV013528 | EV000494 | EV000494 | EV000494 | false |  |  | 36.1 |  | 361 | 216.6 |  | -40..80 |  | 0.6 | 1 | 3164
H60936 | EV000138 | EV000899 | 50 |  |  | EV004201 | 0.386 | EV000167 | 5 |  | EV004175 | EV000494 | EV003607 |  |  |  | EV000154 | EV000154 | false | EV016219 |  | true | false | EV000154 | EV000494 |  | true |  |  | EV000154 | EV000154 | EV000206 | EV000167 | true |  | true | false | false |  | true |  | true |  | EV013528 | EV000494 | EV000494 | EV000494 | false |  |  | 39.7 |  | 397 | 238.2 |  | -40..80 |  | 0.6 | 1 | 3861
H60937 | EV000138 | EV000899 | 70 |  |  | EV004201 | 0.272 | EV000167 | 3 |  | EV004175 | EV000494 | EV003607 |  |  |  | EV000154 | EV000154 | false | EV016219 |  | true | false | EV000154 | EV000494 |  | true |  |  | EV000154 | EV000154 | EV000206 | EV000167 | true |  | true | false | false |  | true |  | true |  | EV013528 | EV000494 | EV000494 | EV000494 | false |  |  | 37.4 |  | 374 | 224.4 |  | -40..80 |  | 0.6 | 1 | 3393
H60938 | EV000138 | EV000899 | 70 |  |  | EV004201 | 0.272 | EV000167 | 4 |  | EV004175 | EV000494 | EV003607 |  |  |  | EV000154 | EV000154 | false | EV016219 |  | true | false | EV000154 | EV000494 |  | true |  |  | EV000154 | EV000154 | EV000206 | EV000167 | true |  | true | false | false |  | true |  | true |  | EV013528 | EV000494 | EV000494 | EV000494 | false |  |  | 41.1 |  | 411 | 246.6 |  | -40..80 |  | 0.6 | 1 | 4245
H60939 | EV000138 | EV000899 | 70 |  |  | EV004201 | 0.272 | EV000167 | 5 |  | EV004175 | EV000494 | EV003607 |  |  |  | EV000154 | EV000154 | false | EV016219 |  | true | false | EV000154 | EV000494 |  | true |  |  | EV000154 | EV000154 | EV000206 | EV000167 | true |  | true | false | false |  | true |  | true |  | EV013528 | EV000494 | EV000494 | EV000494 | false |  |  | 45.4 |  | 454 | 272.4 |  | -40..80 |  | 0.6 | 1 | 5164
H60940 | EV000138 | EV000899 | 95 |  |  | EV004201 | 0.206 | EV000167 | 3 |  | EV004175 | EV000494 | EV003607 |  |  |  | EV000154 | EV000154 | false | EV016219 |  | true | false | EV000154 | EV000494 |  | true |  |  | EV000154 | EV000154 | EV000206 | EV000167 | true |  | true | false | false |  | true |  | true |  | EV013528 | EV000494 | EV000494 | EV000494 | false |  |  | 42.2 |  | 422 | 253.2 |  | -40..80 |  | 0.6 | 1 | 4439
H60941 | EV000138 | EV000899 | 95 |  |  | EV004201 | 0.206 | EV000167 | 4 |  | EV004175 | EV000494 | EV003607 |  |  |  | EV000154 | EV000154 | false | EV016219 |  | true | false | EV000154 | EV000494 |  | true |  |  | EV000154 | EV000154 | EV000206 | EV000167 | true |  | true | false | false |  | true |  | true |  | EV013528 | EV000494 | EV000494 | EV000494 | false |  |  | 46.6 |  | 466 | 279.6 |  | -40..80 |  | 0.6 | 1 | 5578
H60942 | EV000138 | EV000899 | 95 |  |  | EV004201 | 0.206 | EV000167 | 5 |  | EV004175 | EV000494 | EV003607 |  |  |  | EV000154 | EV000154 | false | EV016219 |  | true | false | EV000154 | EV000494 |  | true |  |  | EV000154 | EV000154 | EV000206 | EV000167 | true |  | true | false | false |  | true |  | true |  | EV013528 | EV000494 | EV000494 | EV000494 | false |  |  | 51.4 |  | 514 | 308.4 |  | -40..80 |  | 0.6 | 1 | 6807
H60943 | EV000138 | EV000899 | 120 |  |  | EV004201 | 0.161 | EV000167 | 3 |  | EV004175 | EV000494 | EV003607 |  |  |  | EV000154 | EV000154 | false | EV016219 |  | true | false | EV000154 | EV000494 |  | true |  |  | EV000154 | EV000154 | EV000206 | EV000167 | true |  | true | false | false |  | true |  | true |  | EV013528 | EV000494 | EV000494 | EV000494 | false |  |  | 44.9 |  | 449 | 269.4 |  | -40..80 |  | 0.6 | 1 | 5330
H60944 | EV000138 | EV000899 | 120 |  |  | EV004201 | 0.161 | EV000167 | 4 |  | EV004175 | EV000494 | EV003607 |  |  |  | EV000154 | EV000154 | false | EV016219 |  | true | false | EV000154 | EV000494 |  | true |  |  | EV000154 | EV000154 | EV000206 | EV000167 | true |  | true | false | false |  | true |  | true |  | EV013528 | EV000494 | EV000494 | EV000494 | false |  |  | 49.6 |  | 496 | 297.6 |  | -40..80 |  | 0.6 | 1 | 6730
H60945 | EV000138 | EV000899 | 150 |  |  | EV004201 | 0.129 | EV000167 | 4 |  | EV004175 | EV000494 | EV003607 |  |  |  | EV000154 | EV000154 | false | EV016219 |  | true | false | EV000154 | EV000494 |  | true |  |  | EV000154 | EV000154 | EV000206 | EV000167 | true |  | true | false | false |  | true |  | true |  | EV013528 | EV000494 | EV000494 | EV000494 | false |  |  | 57 |  | 570 | 342 |  | -40..80 |  | 0.6 | 1 | 8509
H60946 | EV000138 | EV000899 | 185 |  |  | EV004201 | 0.106 | EV000167 | 4 |  | EV004175 | EV000494 | EV003607 |  |  |  | EV000154 | EV000154 | false | EV016219 |  | true | false | EV000154 | EV000494 |  | true |  |  | EV000154 | EV000154 | EV000206 | EV000167 | true |  | true | false | false |  | true |  | true |  | EV013528 | EV000494 | EV000494 | EV000494 | false |  |  | 63.7 |  | 637 | 382.2 |  | -40..80 |  | 0.6 | 1 | 10495
H60947 | EV000138 | EV000899 | 240 |  |  | EV004201 | 0.0801 | EV000167 | 4 |  | EV004175 | EV000494 | EV003607 |  |  |  | EV000154 | EV000154 | false | EV016219 |  | true | false | EV000154 | EV000494 |  | true |  |  | EV000154 | EV000154 | EV000206 | EV000167 | true |  | true | false | false |  | true |  | true |  | EV013528 | EV000494 | EV000494 | EV000494 | false |  |  | 69.4 |  | 694 | 416.4 |  | -40..80 |  | 0.6 | 1 | 13153
H61800 | EV000138 | EV000899 | 0.5 |  |  | EV004201 | 39 | EV000167 | 2 |  | EV004175 | EV000494 | EV003606 |  |  |  | EV000154 | EV000154 | false | EV003688 |  | true | true | EV000494 | EV000494 |  | false |  |  | EV000154 | EV000154 | EV000206 | EV000167 | true |  | false | true | false |  | true |  | true |  | EV013520 | EV013523 | EV023921 | EV013524 | false |  |  | 8.4 |  | 100.8 | 50.4 |  | -40..80 |  | 0.6 | 1 | 84
H61801 | EV000138 | EV000899 | 0.5 |  |  | EV004201 | 39 | EV000167 | 3 |  | EV004175 | EV000494 | EV003606 |  |  |  | EV000154 | EV000154 | false | EV016219 |  | true | true | EV000494 | EV000494 |  | true |  |  | EV000154 | EV000154 | EV000206 | EV000167 | true |  | false | true | false |  | true |  | true |  | EV013520 | EV013523 | EV023921 | EV013524 | false |  |  | 8.8 |  | 105.6 | 52.8 |  | -40..80 |  | 0.6 | 1 | 92
H61750 | EV000138 | EV000899 | 0.5 |  |  | EV004201 | 39 | EV000167 | 3 |  | EV004175 | EV000494 | EV003606 |  |  |  | EV000154 | EV000154 | false | EV003688 |  | true | true | EV000494 | EV000494 |  | false |  |  | EV000154 | EV000154 | EV000206 | EV000167 | true |  | false | true | false |  | true |  | true |  | EV013520 | EV013523 | EV023921 | EV013524 | false |  |  | 8.8 |  | 105.6 | 52.8 |  | -40..80 |  | 0.6 | 1 | 92
H61802 | EV000138 | EV000899 | 0.5 |  |  | EV004201 | 39 | EV000167 | 4 |  | EV004175 | EV000494 | EV003606 |  |  |  | EV000154 | EV000154 | false | EV016219 |  | true | true | EV000494 | EV000494 |  | true |  |  | EV000154 | EV000154 | EV000206 | EV000167 | true |  | false | true | false |  | true |  | true |  | EV013520 | EV013523 | EV023921 | EV013524 | false |  |  | 9.4 |  | 112.8 | 56.4 |  | -40..80 |  | 0.6 | 1 | 106
H61751 | EV000138 | EV000899 | 0.5 |  |  | EV004201 | 39 | EV000167 | 4 |  | EV004175 | EV000494 | EV003606 |  |  |  | EV000154 | EV000154 | false | EV003688 |  | true | true | EV000494 | EV000494 |  | false |  |  | EV000154 | EV000154 | EV000206 | EV000167 | true |  | false | true | false |  | true |  | true |  | EV013520 | EV013523 | EV023921 | EV013524 | false |  |  | 9.4 |  | 112.8 | 56.4 |  | -40..80 |  | 0.6 | 1 | 106
H61803 | EV000138 | EV000899 | 0.5 |  |  | EV004201 | 39 | EV000167 | 5 |  | EV004175 | EV000494 | EV003606 |  |  |  | EV000154 | EV000154 | false | EV016219 |  | true | true | EV000494 | EV000494 |  | true |  |  | EV000154 | EV000154 | EV000206 | EV000167 | true |  | false | true | false |  | true |  | true |  | EV013520 | EV013523 | EV023921 | EV013524 | false |  |  | 10.1 |  | 121.2 | 60.6 |  | -40..80 |  | 0.6 | 1 | 126
H61752 | EV000138 | EV000899 | 0.5 |  |  | EV004201 | 39 | EV000167 | 5 |  | EV004175 | EV000494 | EV003606 |  |  |  | EV000154 | EV000154 | false | EV003688 |  | true | true | EV000494 | EV000494 |  | false |  |  | EV000154 | EV000154 | EV000206 | EV000167 | true |  | false | true | false |  | true |  | true |  | EV013520 | EV013523 | EV023921 | EV013524 | false |  |  | 10.1 |  | 121.2 | 60.6 |  | -40..80 |  | 0.6 | 1 | 126
H61804 | EV000138 | EV000899 | 0.5 |  |  | EV004201 | 39 | EV000167 | 6 |  | EV004175 | EV000494 | EV003606 |  |  |  | EV000154 | EV000154 | false | EV016219 |  | true | true | EV000494 | EV000494 |  | true |  |  | EV000154 | EV000154 | EV000206 | EV000167 | true |  | false | true | false |  | true |  | true |  | EV013520 | EV013523 | EV023921 | EV013524 | false |  |  | 10.8 |  | 129.6 | 64.8 |  | -40..80 |  | 0.6 | 1 | 144
H61805 | EV000138 | EV000899 | 0.5 |  |  | EV004201 | 39 | EV000167 | 7 |  | EV004175 | EV000494 | EV003606 |  |  |  | EV000154 | EV000154 | false | EV016219 |  | true | true | EV000494 | EV000494 |  | true |  |  | EV000154 | EV000154 | EV000206 | EV000167 | true |  | false | true | false |  | true |  | true |  | EV013520 | EV013523 | EV023921 | EV013524 | false |  |  | 10.8 |  | 129.6 | 64.8 |  | -40..80 |  | 0.6 | 1 | 148
H61753 | EV000138 | EV000899 | 0.5 |  |  | EV004201 | 39 | EV000167 | 7 |  | EV004175 | EV000494 | EV003606 |  |  |  | EV000154 | EV000154 | false | EV003688 |  | true | true | EV000494 | EV000494 |  | false |  |  | EV000154 | EV000154 | EV000206 | EV000167 | true |  | false | true | false |  | true |  | true |  | EV013520 | EV013523 | EV023921 | EV013524 | false |  |  | 10.8 |  | 129.6 | 64.8 |  | -40..80 |  | 0.6 | 1 | 148
H61806 | EV000138 | EV000899 | 0.5 |  |  | EV004201 | 39 | EV000167 | 8 |  | EV004175 | EV000494 | EV003606 |  |  |  | EV000154 | EV000154 | false | EV016219 |  | true | true | EV000494 | EV000494 |  | true |  |  | EV000154 | EV000154 | EV000206 | EV000167 | true |  | false | true | false |  | true |  | true |  | EV013520 | EV013523 | EV023921 | EV013524 | false |  |  | 11.7 |  | 140.4 | 70.2 |  | -40..80 |  | 0.6 | 1 | 164
H61754 | EV000138 | EV000899 | 0.5 |  |  | EV004201 | 39 | EV000167 | 8 |  | EV004175 | EV000494 | EV003606 |  |  |  | EV000154 | EV000154 | false | EV003688 |  | true | true | EV000494 | EV000494 |  | false |  |  | EV000154 | EV000154 | EV000206 | EV000167 | true |  | false | true | false |  | true |  | true |  | EV013520 | EV013523 | EV023921 | EV013524 | false |  |  | 11.7 |  | 140.4 | 70.2 |  | -40..80 |  | 0.6 | 1 | 164
H61807 | EV000138 | EV000899 | 0.5 |  |  | EV004201 | 39 | EV000167 | 10 |  | EV004175 | EV000494 | EV003606 |  |  |  | EV000154 | EV000154 | false | EV016219 |  | true | true | EV000494 | EV000494 |  | true |  |  | EV000154 | EV000154 | EV000206 | EV000167 | true |  | false | true | false |  | true |  | true |  | EV013520 | EV013523 | EV023921 | EV013524 | false |  |  | 13.5 |  | 162 | 81 |  | -40..80 |  | 0.6 | 1 | 215
H61808 | EV000138 | EV000899 | 0.5 |  |  | EV004201 | 39 | EV000167 | 12 |  | EV004175 | EV000494 | EV003606 |  |  |  | EV000154 | EV000154 | false | EV016219 |  | true | true | EV000494 | EV000494 |  | true |  |  | EV000154 | EV000154 | EV000206 | EV000167 | true |  | false | true | false |  | true |  | true |  | EV013520 | EV013523 | EV023921 | EV013524 | false |  |  | 13.5 |  | 162 | 81 |  | -40..80 |  | 0.6 | 1 | 220
H61755 | EV000138 | EV000899 | 0.5 |  |  | EV004201 | 39 | EV000167 | 12 |  | EV004175 | EV000494 | EV003606 |  |  |  | EV000154 | EV000154 | false | EV003688 |  | true | true | EV000494 | EV000494 |  | false |  |  | EV000154 | EV000154 | EV000206 | EV000167 | true |  | false | true | false |  | true |  | true |  | EV013520 | EV013523 | EV023921 | EV013524 | false |  |  | 13.5 |  | 162 | 81 |  | -40..80 |  | 0.6 | 1 | 220
H61809 | EV000138 | EV000899 | 0.5 |  |  | EV004201 | 39 | EV000167 | 14 |  | EV004175 | EV000494 | EV003606 |  |  |  | EV000154 | EV000154 | false | EV016219 |  | true | true | EV000494 | EV000494 |  | true |  |  | EV000154 | EV000154 | EV000206 | EV000167 | true |  | false | true | false |  | true |  | true |  | EV013520 | EV013523 | EV023921 | EV013524 | false |  |  | 14.1 |  | 169.2 | 84.6 |  | -40..80 |  | 0.6 | 1 | 245
H61810 | EV000138 | EV000899 | 0.5 |  |  | EV004201 | 39 | EV000167 | 16 |  | EV004175 | EV000494 | EV003606 |  |  |  | EV000154 | EV000154 | false | EV016219 |  | true | true | EV000494 | EV000494 |  | true |  |  | EV000154 | EV000154 | EV000206 | EV000167 | true |  | false | true | false |  | true |  | true |  | EV013520 | EV013523 | EV023921 | EV013524 | false |  |  | 14.8 |  | 177.6 | 88.8 |  | -40..80 |  | 0.6 | 1 | 275
H61811 | EV000138 | EV000899 | 0.5 |  |  | EV004201 | 39 | EV000167 | 18 |  | EV004175 | EV000494 | EV003606 |  |  |  | EV000154 | EV000154 | false | EV016219 |  | true | true | EV000494 | EV000494 |  | true |  |  | EV000154 | EV000154 | EV000206 | EV000167 | true |  | false | true | false |  | true |  | true |  | EV013520 | EV013523 | EV023921 | EV013524 | false |  |  | 15.5 |  | 186 | 93 |  | -40..80 |  | 0.6 | 1 | 305
H61756 | EV000138 | EV000899 | 0.5 |  |  | EV004201 | 39 | EV000167 | 19 |  | EV004175 | EV000494 | EV003606 |  |  |  | EV000154 | EV000154 | false | EV016219 |  | true | true | EV000494 | EV000494 |  | true |  |  | EV000154 | EV000154 | EV000206 | EV000167 | true |  | false | true | false |  | true |  | true |  | EV013520 | EV013523 | EV023921 | EV013524 | false |  |  | 15.5 |  | 186 | 93 |  | -40..80 |  | 0.6 | 1 | 305
H61812 | EV000138 | EV000899 | 0.5 |  |  | EV004201 | 39 | EV000167 | 21 |  | EV004175 | EV000494 | EV003606 |  |  |  | EV000154 | EV000154 | false | EV016219 |  | true | true | EV000494 | EV000494 |  | true |  |  | EV000154 | EV000154 | EV000206 | EV000167 | true |  | false | true | false |  | true |  | true |  | EV013520 | EV013523 | EV023921 | EV013524 | false |  |  | 16.2 |  | 194.4 | 97.2 |  | -40..80 |  | 0.6 | 1 | 330
H61813 | EV000138 | EV000899 | 0.5 |  |  | EV004201 | 39 | EV000167 | 25 |  | EV004175 | EV000494 | EV003606 |  |  |  | EV000154 | EV000154 | false | EV016219 |  | true | true | EV000494 | EV000494 |  | true |  |  | EV000154 | EV000154 | EV000206 | EV000167 | true |  | false | true | false |  | true |  | true |  | EV013520 | EV013523 | EV023921 | EV013524 | false |  |  | 18.2 |  | 218.4 | 109.2 |  | -40..80 |  | 0.6 | 1 | 400
H61757 | EV000138 | EV000899 | 0.5 |  |  | EV004201 | 39 | EV000167 | 27 |  | EV004175 | EV000494 | EV003606 |  |  |  | EV000154 | EV000154 | false | EV016219 |  | true | true | EV000494 | EV000494 |  | true |  |  | EV000154 | EV000154 | EV000206 | EV000167 | true |  | false | true | false |  | true |  | true |  | EV013520 | EV013523 | EV023921 | EV013524 | false |  |  | 18.2 |  | 218.4 | 109.2 |  | -40..80 |  | 0.6 | 1 | 405
H61814 | EV000138 | EV000899 | 0.5 |  |  | EV004201 | 39 | EV000167 | 30 |  | EV004175 | EV000494 | EV003606 |  |  |  | EV000154 | EV000154 | false | EV016219 |  | true | true | EV000494 | EV000494 |  | true |  |  | EV000154 | EV000154 | EV000206 | EV000167 | true |  | false | true | false |  | true |  | true |  | EV013520 | EV013523 | EV023921 | EV013524 | false |  |  | 18.8 |  | 225.6 | 112.8 |  | -40..80 |  | 0.6 | 1 | 440
H61815 | EV000138 | EV000899 | 0.5 |  |  | EV004201 | 39 | EV000167 | 34 |  | EV004175 | EV000494 | EV003606 |  |  |  | EV000154 | EV000154 | false | EV016219 |  | true | true | EV000494 | EV000494 |  | true |  |  | EV000154 | EV000154 | EV000206 | EV000167 | true |  | false | true | false |  | true |  | true |  | EV013520 | EV013523 | EV023921 | EV013524 | false |  |  | 20.2 |  | 242.4 | 121.2 |  | -40..80 |  | 0.6 | 1 | 510
H61758 | EV000138 | EV000899 | 0.5 |  |  | EV004201 | 39 | EV000167 | 37 |  | EV004175 | EV000494 | EV003606 |  |  |  | EV000154 | EV000154 | false | EV016219 |  | true | true | EV000494 | EV000494 |  | true |  |  | EV000154 | EV000154 | EV000206 | EV000167 | true |  | false | true | false |  | true |  | true |  | EV013520 | EV013523 | EV023921 | EV013524 | false |  |  | 20.2 |  | 242.4 | 121.2 |  | -40..80 |  | 0.6 | 1 | 520
H61759 | EV000138 | EV000899 | 0.5 |  |  | EV004201 | 39 | EV000167 | 40 |  | EV004175 | EV000494 | EV003606 |  |  |  | EV000154 | EV000154 | false | EV016219 |  | true | true | EV000494 | EV000494 |  | true |  |  | EV000154 | EV000154 | EV000206 | EV000167 | true |  | false | true | false |  | true |  | true |  | EV013520 | EV013523 | EV023921 | EV013524 | false |  |  | 20.9 |  | 250.8 | 125.4 |  | -40..80 |  | 0.6 | 1 | 555
H61760 | EV000138 | EV000899 | 0.5 |  |  | EV004201 | 39 | EV000167 | 42 |  | EV004175 | EV000494 | EV003606 |  |  |  | EV000154 | EV000154 | false | EV016219 |  | true | true | EV000494 | EV000494 |  | true |  |  | EV000154 | EV000154 | EV000206 | EV000167 | true |  | false | true | false |  | true |  | true |  | EV013520 | EV013523 | EV023921 | EV013524 | false |  |  | 22.7 |  | 272.4 | 136.2 |  | -40..80 |  | 0.6 | 1 | 615
H61761 | EV000138 | EV000899 | 0.5 |  |  | EV004201 | 39 | EV000167 | 52 |  | EV004175 | EV000494 | EV003606 |  |  |  | EV000154 | EV000154 | false | EV016219 |  | true | true | EV000494 | EV000494 |  | true |  |  | EV000154 | EV000154 | EV000206 | EV000167 | true |  | false | true | false |  | true |  | true |  | EV013520 | EV013523 | EV023921 | EV013524 | false |  |  | 23.7 |  | 284.4 | 142.2 |  | -40..80 |  | 0.6 | 1 | 705
H61762 | EV000138 | EV000899 | 0.5 |  |  | EV004201 | 39 | EV000167 | 61 |  | EV004175 | EV000494 | EV003606 |  |  |  | EV000154 | EV000154 | false | EV016219 |  | true | true | EV000494 | EV000494 |  | true |  |  | EV000154 | EV000154 | EV000206 | EV000167 | true |  | false | true | false |  | true |  | true |  | EV013520 | EV013523 | EV023921 | EV013524 | false |  |  | 25.1 |  | 301.2 | 150.6 |  | -40..80 |  | 0.6 | 1 | 805
H61816 | EV000138 | EV000899 | 0.75 |  |  | EV004201 | 26 | EV000167 | 2 |  | EV004175 | EV000494 | EV003606 |  |  |  | EV000154 | EV000154 | false | EV003688 |  | true | true | EV000494 | EV000494 |  | false |  |  | EV000154 | EV000154 | EV000206 | EV000167 | true |  | false | true | false |  | true |  | true |  | EV013520 | EV013523 | EV023921 | EV013524 | false |  |  | 8.6 |  | 103.2 | 51.6 |  | -40..80 |  | 0.6 | 1 | 90
H61817 | EV000138 | EV000899 | 0.75 |  |  | EV004201 | 26 | EV000167 | 3 |  | EV004175 | EV000494 | EV003606 |  |  |  | EV000154 | EV000154 | false | EV016219 |  | true | true | EV000494 | EV000494 |  | true |  |  | EV000154 | EV000154 | EV000206 | EV000167 | true |  | false | true | false |  | true |  | true |  | EV013520 | EV013523 | EV023921 | EV013524 | false |  |  | 9 |  | 108 | 54 |  | -40..80 |  | 0.6 | 1 | 102
H61763 | EV000138 | EV000899 | 0.75 |  |  | EV004201 | 26 | EV000167 | 3 |  | EV004175 | EV000494 | EV003606 |  |  |  | EV000154 | EV000154 | false | EV003688 |  | true | true | EV000494 | EV000494 |  | false |  |  | EV000154 | EV000154 | EV000206 | EV000167 | true |  | false | true | false |  | true |  | true |  | EV013520 | EV013523 | EV023921 | EV013524 | false |  |  | 9 |  | 108 | 54 |  | -40..80 |  | 0.6 | 1 | 102
H61818 | EV000138 | EV000899 | 0.75 |  |  | EV004201 | 26 | EV000167 | 4 |  | EV004175 | EV000494 | EV003606 |  |  |  | EV000154 | EV000154 | false | EV016219 |  | true | true | EV000494 | EV000494 |  | true |  |  | EV000154 | EV000154 | EV000206 | EV000167 | true |  | false | true | false |  | true |  | true |  | EV013520 | EV013523 | EV023921 | EV013524 | false |  |  | 9.7 |  | 116.4 | 58.2 |  | -40..80 |  | 0.6 | 1 | 122
H61764 | EV000138 | EV000899 | 0.75 |  |  | EV004201 | 26 | EV000167 | 4 |  | EV004175 | EV000494 | EV003606 |  |  |  | EV000154 | EV000154 | false | EV003688 |  | true | true | EV000494 | EV000494 |  | false |  |  | EV000154 | EV000154 | EV000206 | EV000167 | true |  | false | true | false |  | true |  | true |  | EV013520 | EV013523 | EV023921 | EV013524 | false |  |  | 9.7 |  | 116.4 | 58.2 |  | -40..80 |  | 0.6 | 1 | 122
H61819 | EV000138 | EV000899 | 0.75 |  |  | EV004201 | 26 | EV000167 | 5 |  | EV004175 | EV000494 | EV003606 |  |  |  | EV000154 | EV000154 | false | EV016219 |  | true | true | EV000494 | EV000494 |  | true |  |  | EV000154 | EV000154 | EV000206 | EV000167 | true |  | false | true | false |  | true |  | true |  | EV013520 | EV013523 | EV023921 | EV013524 | false |  |  | 10.4 |  | 124.8 | 62.4 |  | -40..80 |  | 0.6 | 1 | 142
H61765 | EV000138 | EV000899 | 0.75 |  |  | EV004201 | 26 | EV000167 | 5 |  | EV004175 | EV000494 | EV003606 |  |  |  | EV000154 | EV000154 | false | EV003688 |  | true | true | EV000494 | EV000494 |  | false |  |  | EV000154 | EV000154 | EV000206 | EV000167 | true |  | false | true | false |  | true |  | true |  | EV013520 | EV013523 | EV023921 | EV013524 | false |  |  | 10.4 |  | 124.8 | 62.4 |  | -40..80 |  | 0.6 | 1 | 142
H61820 | EV000138 | EV000899 | 0.75 |  |  | EV004201 | 26 | EV000167 | 6 |  | EV004175 | EV000494 | EV003606 |  |  |  | EV000154 | EV000154 | false | EV016219 |  | true | true | EV000494 | EV000494 |  | true |  |  | EV000154 | EV000154 | EV000206 | EV000167 | true |  | false | true | false |  | true |  | true |  | EV013520 | EV013523 | EV023921 | EV013524 | false |  |  | 11.2 |  | 134.4 | 67.2 |  | -40..80 |  | 0.6 | 1 | 164
H61766 | EV000138 | EV000899 | 0.75 |  |  | EV004201 | 26 | EV000167 | 6 |  | EV004175 | EV000494 | EV003606 |  |  |  | EV000154 | EV000154 | false | EV003688 |  | true | true | EV000494 | EV000494 |  | false |  |  | EV000154 | EV000154 | EV000206 | EV000167 | true |  | false | true | false |  | true |  | true |  | EV013520 | EV013523 | EV023921 | EV013524 | false |  |  | 11.2 |  | 134.4 | 67.2 |  | -40..80 |  | 0.6 | 1 | 164
H61821 | EV000138 | EV000899 | 0.75 |  |  | EV004201 | 26 | EV000167 | 7 |  | EV004175 | EV000494 | EV003606 |  |  |  | EV000154 | EV000154 | false | EV016219 |  | true | true | EV000494 | EV000494 |  | true |  |  | EV000154 | EV000154 | EV000206 | EV000167 | true |  | false | true | false |  | true |  | true |  | EV013520 | EV013523 | EV023921 | EV013524 | false |  |  | 11.2 |  | 134.4 | 67.2 |  | -40..80 |  | 0.6 | 1 | 170
H61767 | EV000138 | EV000899 | 0.75 |  |  | EV004201 | 26 | EV000167 | 7 |  | EV004175 | EV000494 | EV003606 |  |  |  | EV000154 | EV000154 | false | EV003688 |  | true | true | EV000494 | EV000494 |  | false |  |  | EV000154 | EV000154 | EV000206 | EV000167 | true |  | false | true | false |  | true |  | true |  | EV013520 | EV013523 | EV023921 | EV013524 | false |  |  | 11.2 |  | 134.4 | 67.2 |  | -40..80 |  | 0.6 | 1 | 170
H61822 | EV000138 | EV000899 | 0.75 |  |  | EV004201 | 26 | EV000167 | 8 |  | EV004175 | EV000494 | EV003606 |  |  |  | EV000154 | EV000154 | false | EV016219 |  | true | true | EV000494 | EV000494 |  | true |  |  | EV000154 | EV000154 | EV000206 | EV000167 | true |  | false | true | false |  | true |  | true |  | EV013520 | EV013523 | EV023921 | EV013524 | false |  |  | 12.4 |  | 148.8 | 74.4 |  | -40..80 |  | 0.6 | 1 | 192
H61768 | EV000138 | EV000899 | 0.75 |  |  | EV004201 | 26 | EV000167 | 8 |  | EV004175 | EV000494 | EV003606 |  |  |  | EV000154 | EV000154 | false | EV003688 |  | true | true | EV000494 | EV000494 |  | false |  |  | EV000154 | EV000154 | EV000206 | EV000167 | true |  | false | true | false |  | true |  | true |  | EV013520 | EV013523 | EV023921 | EV013524 | false |  |  | 12.4 |  | 148.8 | 74.4 |  | -40..80 |  | 0.6 | 1 | 192
H61823 | EV000138 | EV000899 | 0.75 |  |  | EV004201 | 26 | EV000167 | 10 |  | EV004175 | EV000494 | EV003606 |  |  |  | EV000154 | EV000154 | false | EV016219 |  | true | true | EV000494 | EV000494 |  | true |  |  | EV000154 | EV000154 | EV000206 | EV000167 | true |  | false | true | false |  | true |  | true |  | EV013520 | EV013523 | EV023921 | EV013524 | false |  |  | 14.3 |  | 171.6 | 85.8 |  | -40..80 |  | 0.6 | 1 | 250
H61769 | EV000138 | EV000899 | 0.75 |  |  | EV004201 | 26 | EV000167 | 12 |  | EV004175 | EV000494 | EV003606 |  |  |  | EV000154 | EV000154 | false | EV016219 |  | true | true | EV000494 | EV000494 |  | true |  |  | EV000154 | EV000154 | EV000206 | EV000167 | true |  | false | true | false |  | true |  | true |  | EV013520 | EV013523 | EV023921 | EV013524 | false |  |  | 14.3 |  | 171.6 | 85.8 |  | -40..80 |  | 0.6 | 1 | 260
H61824 | EV000138 | EV000899 | 0.75 |  |  | EV004201 | 26 | EV000167 | 12 |  | EV004175 | EV000494 | EV003606 |  |  |  | EV000154 | EV000154 | false | EV003688 |  | true | true | EV000494 | EV000494 |  | false |  |  | EV000154 | EV000154 | EV000206 | EV000167 | true |  | false | true | false |  | true |  | true |  | EV013520 | EV013523 | EV023921 | EV013524 | false |  |  | 14.3 |  | 171.6 | 85.8 |  | -40..80 |  | 0.6 | 1 | 260
H61825 | EV000138 | EV000899 | 0.75 |  |  | EV004201 | 26 | EV000167 | 14 |  | EV004175 | EV000494 | EV003606 |  |  |  | EV000154 | EV000154 | false | EV016219 |  | true | true | EV000494 | EV000494 |  | true |  |  | EV000154 | EV000154 | EV000206 | EV000167 | true |  | false | true | false |  | true |  | true |  | EV013520 | EV013523 | EV023921 | EV013524 | false |  |  | 15 |  | 180 | 90 |  | -40..80 |  | 0.6 | 1 | 290
H61826 | EV000138 | EV000899 | 0.75 |  |  | EV004201 | 26 | EV000167 | 16 |  | EV004175 | EV000494 | EV003606 |  |  |  | EV000154 | EV000154 | false | EV016219 |  | true | true | EV000494 | EV000494 |  | true |  |  | EV000154 | EV000154 | EV000206 | EV000167 | true |  | false | true | false |  | true |  | true |  | EV013520 | EV013523 | EV023921 | EV013524 | false |  |  | 15.7 |  | 188.4 | 94.2 |  | -40..80 |  | 0.6 | 1 | 325
H61827 | EV000138 | EV000899 | 0.75 |  |  | EV004201 | 26 | EV000167 | 18 |  | EV004175 | EV000494 | EV003606 |  |  |  | EV000154 | EV000154 | false | EV016219 |  | true | true | EV000494 | EV000494 |  | true |  |  | EV000154 | EV000154 | EV000206 | EV000167 | true |  | false | true | false |  | true |  | true |  | EV013520 | EV013523 | EV023921 | EV013524 | false |  |  | 16.5 |  | 198 | 99 |  | -40..80 |  | 0.6 | 1 | 360
H61770 | EV000138 | EV000899 | 0.75 |  |  | EV004201 | 26 | EV000167 | 19 |  | EV004175 | EV000494 | EV003606 |  |  |  | EV000154 | EV000154 | false | EV016219 |  | true | true | EV000494 | EV000494 |  | true |  |  | EV000154 | EV000154 | EV000206 | EV000167 | true |  | false | true | false |  | true |  | true |  | EV013520 | EV013523 | EV023921 | EV013524 | false |  |  | 16.5 |  | 198 | 99 |  | -40..80 |  | 0.6 | 1 | 365
H61828 | EV000138 | EV000899 | 0.75 |  |  | EV004201 | 26 | EV000167 | 21 |  | EV004175 | EV000494 | EV003606 |  |  |  | EV000154 | EV000154 | false | EV016219 |  | true | true | EV000494 | EV000494 |  | true |  |  | EV000154 | EV000154 | EV000206 | EV000167 | true |  | false | true | false |  | true |  | true |  | EV013520 | EV013523 | EV023921 | EV013524 | false |  |  | 17.3 |  | 207.6 | 103.8 |  | -40..80 |  | 0.6 | 1 | 395
H61829 | EV000138 | EV000899 | 0.75 |  |  | EV004201 | 26 | EV000167 | 25 |  | EV004175 | EV000494 | EV003606 |  |  |  | EV000154 | EV000154 | false | EV016219 |  | true | true | EV000494 | EV000494 |  | true |  |  | EV000154 | EV000154 | EV000206 | EV000167 | true |  | false | true | false |  | true |  | true |  | EV013520 | EV013523 | EV023921 | EV013524 | false |  |  | 19.4 |  | 232.8 | 116.4 |  | -40..80 |  | 0.6 | 1 | 480
H61771 | EV000138 | EV000899 | 0.75 |  |  | EV004201 | 26 | EV000167 | 27 |  | EV004175 | EV000494 | EV003606 |  |  |  | EV000154 | EV000154 | false | EV016219 |  | true | true | EV000494 | EV000494 |  | true |  |  | EV000154 | EV000154 | EV000206 | EV000167 | true |  | false | true | false |  | true |  | true |  | EV013520 | EV013523 | EV023921 | EV013524 | false |  |  | 19.4 |  | 232.8 | 116.4 |  | -40..80 |  | 0.6 | 1 | 490
H61830 | EV000138 | EV000899 | 0.75 |  |  | EV004201 | 26 | EV000167 | 30 |  | EV004175 | EV000494 | EV003606 |  |  |  | EV000154 | EV000154 | false | EV016219 |  | true | true | EV000494 | EV000494 |  | true |  |  | EV000154 | EV000154 | EV000206 | EV000167 | true |  | false | true | false |  | true |  | true |  | EV013520 | EV013523 | EV023921 | EV013524 | false |  |  | 20.1 |  | 241.2 | 120.6 |  | -40..80 |  | 0.6 | 1 | 535
H61831 | EV000138 | EV000899 | 0.75 |  |  | EV004201 | 26 | EV000167 | 34 |  | EV004175 | EV000494 | EV003606 |  |  |  | EV000154 | EV000154 | false | EV016219 |  | true | true | EV000494 | EV000494 |  | true |  |  | EV000154 | EV000154 | EV000206 | EV000167 | true |  | false | true | false |  | true |  | true |  | EV013520 | EV013523 | EV023921 | EV013524 | false |  |  | 21.6 |  | 259.2 | 129.6 |  | -40..80 |  | 0.6 | 1 | 615
H61832 | EV000138 | EV000899 | 0.75 |  |  | EV004201 | 26 | EV000167 | 37 |  | EV004175 | EV000494 | EV003606 |  |  |  | EV000154 | EV000154 | false | EV016219 |  | true | true | EV000494 | EV000494 |  | true |  |  | EV000154 | EV000154 | EV000206 | EV000167 | true |  | false | true | false |  | true |  | true |  | EV013520 | EV013523 | EV023921 | EV013524 | false |  |  | 21.6 |  | 259.2 | 129.6 |  | -40..80 |  | 0.6 | 1 | 635
H61772 | EV000138 | EV000899 | 0.75 |  |  | EV004201 | 26 | EV000167 | 40 |  | EV004175 | EV000494 | EV003606 |  |  |  | EV000154 | EV000154 | false | EV016219 |  | true | true | EV000494 | EV000494 |  | true |  |  | EV000154 | EV000154 | EV000206 | EV000167 | true |  | false | true | false |  | true |  | true |  | EV013520 | EV013523 | EV023921 | EV013524 | false |  |  | 22.6 |  | 271.2 | 135.6 |  | -40..80 |  | 0.6 | 1 | 690
H61833 | EV000138 | EV000899 | 0.75 |  |  | EV004201 | 26 | EV000167 | 42 |  | EV004175 | EV000494 | EV003606 |  |  |  | EV000154 | EV000154 | false | EV016219 |  | true | true | EV000494 | EV000494 |  | true |  |  | EV000154 | EV000154 | EV000206 | EV000167 | true |  | false | true | false |  | true |  | true |  | EV013520 | EV013523 | EV023921 | EV013524 | false |  |  | 24.3 |  | 291.6 | 145.8 |  | -40..80 |  | 0.6 | 1 | 745
H61834 | EV000138 | EV000899 | 0.75 |  |  | EV004201 | 26 | EV000167 | 52 |  | EV004175 | EV000494 | EV003606 |  |  |  | EV000154 | EV000154 | false | EV016219 |  | true | true | EV000494 | EV000494 |  | true |  |  | EV000154 | EV000154 | EV000206 | EV000167 | true |  | false | true | false |  | true |  | true |  | EV013520 | EV013523 | EV023921 | EV013524 | false |  |  | 25.6 |  | 307.2 | 153.6 |  | -40..80 |  | 0.6 | 1 | 875
H61835 | EV000138 | EV000899 | 0.75 |  |  | EV004201 | 26 | EV000167 | 61 |  | EV004175 | EV000494 | EV003606 |  |  |  | EV000154 | EV000154 | false | EV016219 |  | true | true | EV000494 | EV000494 |  | true |  |  | EV000154 | EV000154 | EV000206 | EV000167 | true |  | false | true | false |  | true |  | true |  | EV013520 | EV013523 | EV023921 | EV013524 | false |  |  | 27.1 |  | 325.2 | 162.6 |  | -40..80 |  | 0.6 | 1 | 1000
H61836 | EV000138 | EV000899 | 1 |  |  | EV004201 | 19.5 | EV000167 | 2 |  | EV004175 | EV000494 | EV003606 |  |  |  | EV000154 | EV000154 | false | EV003688 |  | true | true | EV000494 | EV000494 |  | false |  |  | EV000154 | EV000154 | EV000206 | EV000167 | true |  | false | true | false |  | true |  | true |  | EV013520 | EV013523 | EV023921 | EV013524 | false |  |  | 8.9 |  | 106.8 | 53.4 |  | -40..80 |  | 0.6 | 1 | 102
H61837 | EV000138 | EV000899 | 1 |  |  | EV004201 | 19.5 | EV000167 | 3 |  | EV004175 | EV000494 | EV003606 |  |  |  | EV000154 | EV000154 | false | EV016219 |  | true | true | EV000494 | EV000494 |  | true |  |  | EV000154 | EV000154 | EV000206 | EV000167 | true |  | false | true | false |  | true |  | true |  | EV013520 | EV013523 | EV023921 | EV013524 | false |  |  | 9.4 |  | 112.8 | 56.4 |  | -40..80 |  | 0.6 | 1 | 114
H61773 | EV000138 | EV000899 | 1 |  |  | EV004201 | 19.5 | EV000167 | 3 |  | EV004175 | EV000494 | EV003606 |  |  |  | EV000154 | EV000154 | false | EV003688 |  | true | true | EV000494 | EV000494 |  | false |  |  | EV000154 | EV000154 | EV000206 | EV000167 | true |  | false | true | false |  | true |  | true |  | EV013520 | EV013523 | EV023921 | EV013524 | false |  |  | 9.4 |  | 112.8 | 56.4 |  | -40..80 |  | 0.6 | 1 | 114
H61838 | EV000138 | EV000899 | 1 |  |  | EV004201 | 19.5 | EV000167 | 4 |  | EV004175 | EV000494 | EV003606 |  |  |  | EV000154 | EV000154 | false | EV016219 |  | true | true | EV000494 | EV000494 |  | true |  |  | EV000154 | EV000154 | EV000206 | EV000167 | true |  | false | true | false |  | true |  | true |  | EV013520 | EV013523 | EV023921 | EV013524 | false |  |  | 10.1 |  | 121.2 | 60.6 |  | -40..80 |  | 0.6 | 1 | 138
H61774 | EV000138 | EV000899 | 1 |  |  | EV004201 | 19.5 | EV000167 | 4 |  | EV004175 | EV000494 | EV003606 |  |  |  | EV000154 | EV000154 | false | EV003688 |  | true | true | EV000494 | EV000494 |  | false |  |  | EV000154 | EV000154 | EV000206 | EV000167 | true |  | false | true | false |  | true |  | true |  | EV013520 | EV013523 | EV023921 | EV013524 | false |  |  | 10.1 |  | 121.2 | 60.6 |  | -40..80 |  | 0.6 | 1 | 138
H61839 | EV000138 | EV000899 | 1 |  |  | EV004201 | 19.5 | EV000167 | 5 |  | EV004175 | EV000494 | EV003606 |  |  |  | EV000154 | EV000154 | false | EV016219 |  | true | true | EV000494 | EV000494 |  | true |  |  | EV000154 | EV000154 | EV000206 | EV000167 | true |  | false | true | false |  | true |  | true |  | EV013520 | EV013523 | EV023921 | EV013524 | false |  |  | 10.8 |  | 129.6 | 64.8 |  | -40..80 |  | 0.6 | 1 | 160
H61775 | EV000138 | EV000899 | 1 |  |  | EV004201 | 19.5 | EV000167 | 5 |  | EV004175 | EV000494 | EV003606 |  |  |  | EV000154 | EV000154 | false | EV003688 |  | true | true | EV000494 | EV000494 |  | false |  |  | EV000154 | EV000154 | EV000206 | EV000167 | true |  | false | true | false |  | true |  | true |  | EV013520 | EV013523 | EV023921 | EV013524 | false |  |  | 10.8 |  | 129.6 | 64.8 |  | -40..80 |  | 0.6 | 1 | 160
H61840 | EV000138 | EV000899 | 1 |  |  | EV004201 | 19.5 | EV000167 | 6 |  | EV004175 | EV000494 | EV003606 |  |  |  | EV000154 | EV000154 | false | EV016219 |  | true | true | EV000494 | EV000494 |  | true |  |  | EV000154 | EV000154 | EV000206 | EV000167 | true |  | false | true | false |  | true |  | true |  | EV013520 | EV013523 | EV023921 | EV013524 | false |  |  | 11.6 |  | 139.2 | 69.6 |  | -40..80 |  | 0.6 | 1 | 186
H61776 | EV000138 | EV000899 | 1 |  |  | EV004201 | 19.5 | EV000167 | 6 |  | EV004175 | EV000494 | EV003606 |  |  |  | EV000154 | EV000154 | false | EV003688 |  | true | true | EV000494 | EV000494 |  | false |  |  | EV000154 | EV000154 | EV000206 | EV000167 | true |  | false | true | false |  | true |  | true |  | EV013520 | EV013523 | EV023921 | EV013524 | false |  |  | 11.6 |  | 139.2 | 69.6 |  | -40..80 |  | 0.6 | 1 | 186
H61841 | EV000138 | EV000899 | 1 |  |  | EV004201 | 19.5 | EV000167 | 7 |  | EV004175 | EV000494 | EV003606 |  |  |  | EV000154 | EV000154 | false | EV016219 |  | true | true | EV000494 | EV000494 |  | true |  |  | EV000154 | EV000154 | EV000206 | EV000167 | true |  | false | true | false |  | true |  | true |  | EV013520 | EV013523 | EV023921 | EV013524 | false |  |  | 11.6 |  | 139.2 | 69.6 |  | -40..80 |  | 0.6 | 1 | 194
H61777 | EV000138 | EV000899 | 1 |  |  | EV004201 | 19.5 | EV000167 | 7 |  | EV004175 | EV000494 | EV003606 |  |  |  | EV000154 | EV000154 | false | EV003688 |  | true | true | EV000494 | EV000494 |  | false |  |  | EV000154 | EV000154 | EV000206 | EV000167 | true |  | false | true | false |  | true |  | true |  | EV013520 | EV013523 | EV023921 | EV013524 | false |  |  | 11.6 |  | 139.2 | 69.6 |  | -40..80 |  | 0.6 | 1 | 194
H61842 | EV000138 | EV000899 | 1 |  |  | EV004201 | 19.5 | EV000167 | 8 |  | EV004175 | EV000494 | EV003606 |  |  |  | EV000154 | EV000154 | false | EV016219 |  | true | true | EV000494 | EV000494 |  | true |  |  | EV000154 | EV000154 | EV000206 | EV000167 | true |  | false | true | false |  | true |  | true |  | EV013520 | EV013523 | EV023921 | EV013524 | false |  |  | 12.9 |  | 154.8 | 77.4 |  | -40..80 |  | 0.6 | 1 | 220
H61843 | EV000138 | EV000899 | 1 |  |  | EV004201 | 19.5 | EV000167 | 10 |  | EV004175 | EV000494 | EV003606 |  |  |  | EV000154 | EV000154 | false | EV016219 |  | true | true | EV000494 | EV000494 |  | true |  |  | EV000154 | EV000154 | EV000206 | EV000167 | true |  | false | true | false |  | true |  | true |  | EV013520 | EV013523 | EV023921 | EV013524 | false |  |  | 15 |  | 180 | 90 |  | -40..80 |  | 0.6 | 1 | 285
H61778 | EV000138 | EV000899 | 1 |  |  | EV004201 | 19.5 | EV000167 | 10 |  | EV004175 | EV000494 | EV003606 |  |  |  | EV000154 | EV000154 | false | EV003688 |  | true | true | EV000494 | EV000494 |  | false |  |  | EV000154 | EV000154 | EV000206 | EV000167 | true |  | false | true | false |  | true |  | true |  | EV013520 | EV013523 | EV023921 | EV013524 | false |  |  | 15 |  | 180 | 90 |  | -40..80 |  | 0.6 | 1 | 285
H61844 | EV000138 | EV000899 | 1 |  |  | EV004201 | 19.5 | EV000167 | 12 |  | EV004175 | EV000494 | EV003606 |  |  |  | EV000154 | EV000154 | false | EV016219 |  | true | true | EV000494 | EV000494 |  | true |  |  | EV000154 | EV000154 | EV000206 | EV000167 | true |  | false | true | false |  | true |  | true |  | EV013520 | EV013523 | EV023921 | EV013524 | false |  |  | 15 |  | 180 | 90 |  | -40..80 |  | 0.6 | 1 | 300
H61779 | EV000138 | EV000899 | 1 |  |  | EV004201 | 19.5 | EV000167 | 12 |  | EV004175 | EV000494 | EV003606 |  |  |  | EV000154 | EV000154 | false | EV003688 |  | true | true | EV000494 | EV000494 |  | false |  |  | EV000154 | EV000154 | EV000206 | EV000167 | true |  | false | true | false |  | true |  | true |  | EV013520 | EV013523 | EV023921 | EV013524 | false |  |  | 15 |  | 180 | 90 |  | -40..80 |  | 0.6 | 1 | 300
H61845 | EV000138 | EV000899 | 1 |  |  | EV004201 | 19.5 | EV000167 | 14 |  | EV004175 | EV000494 | EV003606 |  |  |  | EV000154 | EV000154 | false | EV016219 |  | true | true | EV000494 | EV000494 |  | true |  |  | EV000154 | EV000154 | EV000206 | EV000167 | true |  | false | true | false |  | true |  | true |  | EV013520 | EV013523 | EV023921 | EV013524 | false |  |  | 15.6 |  | 187.2 | 93.6 |  | -40..80 |  | 0.6 | 1 | 335
H61846 | EV000138 | EV000899 | 1 |  |  | EV004201 | 19.5 | EV000167 | 16 |  | EV004175 | EV000494 | EV003606 |  |  |  | EV000154 | EV000154 | false | EV016219 |  | true | true | EV000494 | EV000494 |  | true |  |  | EV000154 | EV000154 | EV000206 | EV000167 | true |  | false | true | false |  | true |  | true |  | EV013520 | EV013523 | EV023921 | EV013524 | false |  |  | 16.4 |  | 196.8 | 98.4 |  | -40..80 |  | 0.6 | 1 | 375
H61847 | EV000138 | EV000899 | 1 |  |  | EV004201 | 19.5 | EV000167 | 18 |  | EV004175 | EV000494 | EV003606 |  |  |  | EV000154 | EV000154 | false | EV016219 |  | true | true | EV000494 | EV000494 |  | true |  |  | EV000154 | EV000154 | EV000206 | EV000167 | true |  | false | true | false |  | true |  | true |  | EV013520 | EV013523 | EV023921 | EV013524 | false |  |  | 17.2 |  | 206.4 | 103.2 |  | -40..80 |  | 0.6 | 1 | 415
H61780 | EV000138 | EV000899 | 1 |  |  | EV004201 | 19.5 | EV000167 | 18 |  | EV004175 | EV000494 | EV003606 |  |  |  | EV000154 | EV000154 | false | EV003688 |  | true | true | EV000494 | EV000494 |  | false |  |  | EV000154 | EV000154 | EV000206 | EV000167 | true |  | false | true | false |  | true |  | true |  | EV013520 | EV013523 | EV023921 | EV013524 | false |  |  | 17.2 |  | 206.4 | 103.2 |  | -40..80 |  | 0.6 | 1 | 415
H61781 | EV000138 | EV000899 | 1 |  |  | EV004201 | 19.5 | EV000167 | 19 |  | EV004175 | EV000494 | EV003606 |  |  |  | EV000154 | EV000154 | false | EV016219 |  | true | true | EV000494 | EV000494 |  | true |  |  | EV000154 | EV000154 | EV000206 | EV000167 | true |  | false | true | false |  | true |  | true |  | EV013520 | EV013523 | EV023921 | EV013524 | false |  |  | 17.2 |  | 206.4 | 103.2 |  | -40..80 |  | 0.6 | 1 | 425
H61848 | EV000138 | EV000899 | 1 |  |  | EV004201 | 19.5 | EV000167 | 21 |  | EV004175 | EV000494 | EV003606 |  |  |  | EV000154 | EV000154 | false | EV016219 |  | true | true | EV000494 | EV000494 |  | true |  |  | EV000154 | EV000154 | EV000206 | EV000167 | true |  | false | true | false |  | true |  | true |  | EV013520 | EV013523 | EV023921 | EV013524 | false |  |  | 18.1 |  | 217.2 | 108.6 |  | -40..80 |  | 0.6 | 1 | 460
H61849 | EV000138 | EV000899 | 1 |  |  | EV004201 | 19.5 | EV000167 | 25 |  | EV004175 | EV000494 | EV003606 |  |  |  | EV000154 | EV000154 | false | EV016219 |  | true | true | EV000494 | EV000494 |  | true |  |  | EV000154 | EV000154 | EV000206 | EV000167 | true |  | false | true | false |  | true |  | true |  | EV013520 | EV013523 | EV023921 | EV013524 | false |  |  | 20.4 |  | 244.8 | 122.4 |  | -40..80 |  | 0.6 | 1 | 555
H61782 | EV000138 | EV000899 | 1 |  |  | EV004201 | 19.5 | EV000167 | 27 |  | EV004175 | EV000494 | EV003606 |  |  |  | EV000154 | EV000154 | false | EV016219 |  | true | true | EV000494 | EV000494 |  | true |  |  | EV000154 | EV000154 | EV000206 | EV000167 | true |  | false | true | false |  | true |  | true |  | EV013520 | EV013523 | EV023921 | EV013524 | false |  |  | 20.4 |  | 244.8 | 122.4 |  | -40..80 |  | 0.6 | 1 | 570
H61850 | EV000138 | EV000899 | 1 |  |  | EV004201 | 19.5 | EV000167 | 30 |  | EV004175 | EV000494 | EV003606 |  |  |  | EV000154 | EV000154 | false | EV016219 |  | true | true | EV000494 | EV000494 |  | true |  |  | EV000154 | EV000154 | EV000206 | EV000167 | true |  | false | true | false |  | true |  | true |  | EV013520 | EV013523 | EV023921 | EV013524 | false |  |  | 21.1 |  | 253.2 | 126.6 |  | -40..80 |  | 0.6 | 1 | 620
H61851 | EV000138 | EV000899 | 1 |  |  | EV004201 | 19.5 | EV000167 | 34 |  | EV004175 | EV000494 | EV003606 |  |  |  | EV000154 | EV000154 | false | EV016219 |  | true | true | EV000494 | EV000494 |  | true |  |  | EV000154 | EV000154 | EV000206 | EV000167 | true |  | false | true | false |  | true |  | true |  | EV013520 | EV013523 | EV023921 | EV013524 | false |  |  | 22.8 |  | 273.6 | 136.8 |  | -40..80 |  | 0.6 | 1 | 730
H61852 | EV000138 | EV000899 | 1 |  |  | EV004201 | 19.5 | EV000167 | 37 |  | EV004175 | EV000494 | EV003606 |  |  |  | EV000154 | EV000154 | false | EV016219 |  | true | true | EV000494 | EV000494 |  | true |  |  | EV000154 | EV000154 | EV000206 | EV000167 | true |  | false | true | false |  | true |  | true |  | EV013520 | EV013523 | EV023921 | EV013524 | false |  |  | 22.8 |  | 273.6 | 136.8 |  | -40..80 |  | 0.6 | 1 | 750
H61783 | EV000138 | EV000899 | 1 |  |  | EV004201 | 19.5 | EV000167 | 40 |  | EV004175 | EV000494 | EV003606 |  |  |  | EV000154 | EV000154 | false | EV016219 |  | true | true | EV000494 | EV000494 |  | true |  |  | EV000154 | EV000154 | EV000206 | EV000167 | true |  | false | true | false |  | true |  | true |  | EV013520 | EV013523 | EV023921 | EV013524 | false |  |  | 23.7 |  | 284.4 | 142.2 |  | -40..80 |  | 0.6 | 1 | 800
H61853 | EV000138 | EV000899 | 1 |  |  | EV004201 | 19.5 | EV000167 | 42 |  | EV004175 | EV000494 | EV003606 |  |  |  | EV000154 | EV000154 | false | EV016219 |  | true | true | EV000494 | EV000494 |  | true |  |  | EV000154 | EV000154 | EV000206 | EV000167 | true |  | false | true | false |  | true |  | true |  | EV013520 | EV013523 | EV023921 | EV013524 | false |  |  | 25.7 |  | 308.4 | 154.2 |  | -40..80 |  | 0.6 | 1 | 880
H61854 | EV000138 | EV000899 | 1 |  |  | EV004201 | 19.5 | EV000167 | 52 |  | EV004175 | EV000494 | EV003606 |  |  |  | EV000154 | EV000154 | false | EV016219 |  | true | true | EV000494 | EV000494 |  | true |  |  | EV000154 | EV000154 | EV000206 | EV000167 | true |  | false | true | false |  | true |  | true |  | EV013520 | EV013523 | EV023921 | EV013524 | false |  |  | 26.8 |  | 321.6 | 160.8 |  | -40..80 |  | 0.6 | 1 | 1020
H61855 | EV000138 | EV000899 | 1 |  |  | EV004201 | 19.5 | EV000167 | 61 |  | EV004175 | EV000494 | EV003606 |  |  |  | EV000154 | EV000154 | false | EV016219 |  | true | true | EV000494 | EV000494 |  | true |  |  | EV000154 | EV000154 | EV000206 | EV000167 | true |  | false | true | false |  | true |  | true |  | EV013520 | EV013523 | EV023921 | EV013524 | false |  |  | 28.6 |  | 343.2 | 171.6 |  | -40..80 |  | 0.6 | 1 | 1185
H61856 | EV000138 | EV000899 | 1.5 |  |  | EV004201 | 13.3 | EV000167 | 2 |  | EV004175 | EV000494 | EV003606 |  |  |  | EV000154 | EV000154 | false | EV003688 |  | true | true | EV000494 | EV000494 |  | false |  |  | EV000154 | EV000154 | EV000206 | EV000167 | true |  | false | true | false |  | true |  | true |  | EV013520 | EV013523 | EV023921 | EV013524 | false |  |  | 9.7 |  | 116.4 | 58.2 |  | -40..80 |  | 0.6 | 1 | 120
H61857 | EV000138 | EV000899 | 1.5 |  |  | EV004201 | 13.3 | EV000167 | 3 |  | EV004175 | EV000494 | EV003606 |  |  |  | EV000154 | EV000154 | false | EV016219 |  | true | true | EV000494 | EV000494 |  | true |  |  | EV000154 | EV000154 | EV000206 | EV000167 | true |  | false | true | false |  | true |  | true |  | EV013520 | EV013523 | EV023921 | EV013524 | false |  |  | 10.2 |  | 122.4 | 61.2 |  | -40..80 |  | 0.6 | 1 | 138
H61784 | EV000138 | EV000899 | 1.5 |  |  | EV004201 | 13.3 | EV000167 | 3 |  | EV004175 | EV000494 | EV003606 |  |  |  | EV000154 | EV000154 | false | EV003688 |  | true | true | EV000494 | EV000494 |  | false |  |  | EV000154 | EV000154 | EV000206 | EV000167 | true |  | false | true | false |  | true |  | true |  | EV013520 | EV013523 | EV023921 | EV013524 | false |  |  | 10.2 |  | 122.4 | 61.2 |  | -40..80 |  | 0.6 | 1 | 138
H61858 | EV000138 | EV000899 | 1.5 |  |  | EV004201 | 13.3 | EV000167 | 4 |  | EV004175 | EV000494 | EV003606 |  |  |  | EV000154 | EV000154 | false | EV016219 |  | true | true | EV000494 | EV000494 |  | true |  |  | EV000154 | EV000154 | EV000206 | EV000167 | true |  | false | true | false |  | true |  | true |  | EV013520 | EV013523 | EV023921 | EV013524 | false |  |  | 11.1 |  | 133.2 | 66.6 |  | -40..80 |  | 0.6 | 1 | 168
H61785 | EV000138 | EV000899 | 1.5 |  |  | EV004201 | 13.3 | EV000167 | 4 |  | EV004175 | EV000494 | EV003606 |  |  |  | EV000154 | EV000154 | false | EV003688 |  | true | true | EV000494 | EV000494 |  | false |  |  | EV000154 | EV000154 | EV000206 | EV000167 | true |  | false | true | false |  | true |  | true |  | EV013520 | EV013523 | EV023921 | EV013524 | false |  |  | 11.1 |  | 133.2 | 66.6 |  | -40..80 |  | 0.6 | 1 | 168
H61859 | EV000138 | EV000899 | 1.5 |  |  | EV004201 | 13.3 | EV000167 | 5 |  | EV004175 | EV000494 | EV003606 |  |  |  | EV000154 | EV000154 | false | EV016219 |  | true | true | EV000494 | EV000494 |  | true |  |  | EV000154 | EV000154 | EV000206 | EV000167 | true |  | false | true | false |  | true |  | true |  | EV013520 | EV013523 | EV023921 | EV013524 | false |  |  | 11.9 |  | 142.8 | 71.4 |  | -40..80 |  | 0.6 | 1 | 200
H61786 | EV000138 | EV000899 | 1.5 |  |  | EV004201 | 13.3 | EV000167 | 5 |  | EV004175 | EV000494 | EV003606 |  |  |  | EV000154 | EV000154 | false | EV003688 |  | true | true | EV000494 | EV000494 |  | false |  |  | EV000154 | EV000154 | EV000206 | EV000167 | true |  | false | true | false |  | true |  | true |  | EV013520 | EV013523 | EV023921 | EV013524 | false |  |  | 11.9 |  | 142.8 | 71.4 |  | -40..80 |  | 0.6 | 1 | 200
H61860 | EV000138 | EV000899 | 1.5 |  |  | EV004201 | 13.3 | EV000167 | 6 |  | EV004175 | EV000494 | EV003606 |  |  |  | EV000154 | EV000154 | false | EV016219 |  | true | true | EV000494 | EV000494 |  | true |  |  | EV000154 | EV000154 | EV000206 | EV000167 | true |  | false | true | false |  | true |  | true |  | EV013520 | EV013523 | EV023921 | EV013524 | false |  |  | 12.8 |  | 153.6 | 76.8 |  | -40..80 |  | 0.6 | 1 | 235
H61787 | EV000138 | EV000899 | 1.5 |  |  | EV004201 | 13.3 | EV000167 | 6 |  | EV004175 | EV000494 | EV003606 |  |  |  | EV000154 | EV000154 | false | EV003688 |  | true | true | EV000494 | EV000494 |  | false |  |  | EV000154 | EV000154 | EV000206 | EV000167 | true |  | false | true | false |  | true |  | true |  | EV013520 | EV013523 | EV023921 | EV013524 | false |  |  | 12.8 |  | 153.6 | 76.8 |  | -40..80 |  | 0.6 | 1 | 235
H61861 | EV000138 | EV000899 | 1.5 |  |  | EV004201 | 13.3 | EV000167 | 7 |  | EV004175 | EV000494 | EV003606 |  |  |  | EV000154 | EV000154 | false | EV016219 |  | true | true | EV000494 | EV000494 |  | true |  |  | EV000154 | EV000154 | EV000206 | EV000167 | true |  | false | true | false |  | true |  | true |  | EV013520 | EV013523 | EV023921 | EV013524 | false |  |  | 12.8 |  | 153.6 | 76.8 |  | -40..80 |  | 0.6 | 1 | 245
H61788 | EV000138 | EV000899 | 1.5 |  |  | EV004201 | 13.3 | EV000167 | 7 |  | EV004175 | EV000494 | EV003606 |  |  |  | EV000154 | EV000154 | false | EV003688 |  | true | true | EV000494 | EV000494 |  | false |  |  | EV000154 | EV000154 | EV000206 | EV000167 | true |  | false | true | false |  | true |  | true |  | EV013520 | EV013523 | EV023921 | EV013524 | false |  |  | 12.8 |  | 153.6 | 76.8 |  | -40..80 |  | 0.6 | 1 | 245
H61862 | EV000138 | EV000899 | 1.5 |  |  | EV004201 | 13.3 | EV000167 | 8 |  | EV004175 | EV000494 | EV003606 |  |  |  | EV000154 | EV000154 | false | EV016219 |  | true | true | EV000494 | EV000494 |  | true |  |  | EV000154 | EV000154 | EV000206 | EV000167 | true |  | false | true | false |  | true |  | true |  | EV013520 | EV013523 | EV023921 | EV013524 | false |  |  | 14.3 |  | 171.6 | 85.8 |  | -40..80 |  | 0.6 | 1 | 280
H61863 | EV000138 | EV000899 | 1.5 |  |  | EV004201 | 13.3 | EV000167 | 10 |  | EV004175 | EV000494 | EV003606 |  |  |  | EV000154 | EV000154 | false | EV016219 |  | true | true | EV000494 | EV000494 |  | true |  |  | EV000154 | EV000154 | EV000206 | EV000167 | true |  | false | true | false |  | true |  | true |  | EV013520 | EV013523 | EV023921 | EV013524 | false |  |  | 16.6 |  | 199.2 | 99.6 |  | -40..80 |  | 0.6 | 1 | 360
H61789 | EV000138 | EV000899 | 1.5 |  |  | EV004201 | 13.3 | EV000167 | 10 |  | EV004175 | EV000494 | EV003606 |  |  |  | EV000154 | EV000154 | false | EV003688 |  | true | true | EV000494 | EV000494 |  | false |  |  | EV000154 | EV000154 | EV000206 | EV000167 | true |  | false | true | false |  | true |  | true |  | EV013520 | EV013523 | EV023921 | EV013524 | false |  |  | 16.6 |  | 199.2 | 99.6 |  | -40..80 |  | 0.6 | 1 | 360
H61864 | EV000138 | EV000899 | 1.5 |  |  | EV004201 | 13.3 | EV000167 | 12 |  | EV004175 | EV000494 | EV003606 |  |  |  | EV000154 | EV000154 | false | EV016219 |  | true | true | EV000494 | EV000494 |  | true |  |  | EV000154 | EV000154 | EV000206 | EV000167 | true |  | false | true | false |  | true |  | true |  | EV013520 | EV013523 | EV023921 | EV013524 | false |  |  | 16.6 |  | 199.2 | 99.6 |  | -40..80 |  | 0.6 | 1 | 380
H61790 | EV000138 | EV000899 | 1.5 |  |  | EV004201 | 13.3 | EV000167 | 12 |  | EV004175 | EV000494 | EV003606 |  |  |  | EV000154 | EV000154 | false | EV003688 |  | true | true | EV000494 | EV000494 |  | false |  |  | EV000154 | EV000154 | EV000206 | EV000167 | true |  | false | true | false |  | true |  | true |  | EV013520 | EV013523 | EV023921 | EV013524 | false |  |  | 16.6 |  | 199.2 | 99.6 |  | -40..80 |  | 0.6 | 1 | 380
H61865 | EV000138 | EV000899 | 1.5 |  |  | EV004201 | 13.3 | EV000167 | 14 |  | EV004175 | EV000494 | EV003606 |  |  |  | EV000154 | EV000154 | false | EV016219 |  | true | true | EV000494 | EV000494 |  | true |  |  | EV000154 | EV000154 | EV000206 | EV000167 | true |  | false | true | false |  | true |  | true |  | EV013520 | EV013523 | EV023921 | EV013524 | false |  |  | 17.4 |  | 208.8 | 104.4 |  | -40..80 |  | 0.6 | 1 | 430
H61866 | EV000138 | EV000899 | 1.5 |  |  | EV004201 | 13.3 | EV000167 | 16 |  | EV004175 | EV000494 | EV003606 |  |  |  | EV000154 | EV000154 | false | EV016219 |  | true | true | EV000494 | EV000494 |  | true |  |  | EV000154 | EV000154 | EV000206 | EV000167 | true |  | false | true | false |  | true |  | true |  | EV013520 | EV013523 | EV023921 | EV013524 | false |  |  | 18.3 |  | 219.6 | 109.8 |  | -40..80 |  | 0.6 | 1 | 485
H61867 | EV000138 | EV000899 | 1.5 |  |  | EV004201 | 13.3 | EV000167 | 18 |  | EV004175 | EV000494 | EV003606 |  |  |  | EV000154 | EV000154 | false | EV016219 |  | true | true | EV000494 | EV000494 |  | true |  |  | EV000154 | EV000154 | EV000206 | EV000167 | true |  | false | true | false |  | true |  | true |  | EV013520 | EV013523 | EV023921 | EV013524 | false |  |  | 19.2 |  | 230.4 | 115.2 |  | -40..80 |  | 0.6 | 1 | 540
H61791 | EV000138 | EV000899 | 1.5 |  |  | EV004201 | 13.3 | EV000167 | 19 |  | EV004175 | EV000494 | EV003606 |  |  |  | EV000154 | EV000154 | false | EV016219 |  | true | true | EV000494 | EV000494 |  | true |  |  | EV000154 | EV000154 | EV000206 | EV000167 | true |  | false | true | false |  | true |  | true |  | EV013520 | EV013523 | EV023921 | EV013524 | false |  |  | 19.2 |  | 230.4 | 115.2 |  | -40..80 |  | 0.6 | 1 | 550
H61868 | EV000138 | EV000899 | 1.5 |  |  | EV004201 | 13.3 | EV000167 | 21 |  | EV004175 | EV000494 | EV003606 |  |  |  | EV000154 | EV000154 | false | EV016219 |  | true | true | EV000494 | EV000494 |  | true |  |  | EV000154 | EV000154 | EV000206 | EV000167 | true |  | false | true | false |  | true |  | true |  | EV013520 | EV013523 | EV023921 | EV013524 | false |  |  | 20.2 |  | 242.4 | 121.2 |  | -40..80 |  | 0.6 | 1 | 600
H61869 | EV000138 | EV000899 | 1.5 |  |  | EV004201 | 13.3 | EV000167 | 25 |  | EV004175 | EV000494 | EV003606 |  |  |  | EV000154 | EV000154 | false | EV016219 |  | true | true | EV000494 | EV000494 |  | true |  |  | EV000154 | EV000154 | EV000206 | EV000167 | true |  | false | true | false |  | true |  | true |  | EV013520 | EV013523 | EV023921 | EV013524 | false |  |  | 23 |  | 276 | 138 |  | -40..80 |  | 0.6 | 1 | 735
H61792 | EV000138 | EV000899 | 1.5 |  |  | EV004201 | 13.3 | EV000167 | 27 |  | EV004175 | EV000494 | EV003606 |  |  |  | EV000154 | EV000154 | false | EV016219 |  | true | true | EV000494 | EV000494 |  | true |  |  | EV000154 | EV000154 | EV000206 | EV000167 | true |  | false | true | false |  | true |  | true |  | EV013520 | EV013523 | EV023921 | EV013524 | false |  |  | 23 |  | 276 | 138 |  | -40..80 |  | 0.6 | 1 | 755
H61870 | EV000138 | EV000899 | 1.5 |  |  | EV004201 | 13.3 | EV000167 | 30 |  | EV004175 | EV000494 | EV003606 |  |  |  | EV000154 | EV000154 | false | EV016219 |  | true | true | EV000494 | EV000494 |  | true |  |  | EV000154 | EV000154 | EV000206 | EV000167 | true |  | false | true | false |  | true |  | true |  | EV013520 | EV013523 | EV023921 | EV013524 | false |  |  | 23.8 |  | 285.6 | 142.8 |  | -40..80 |  | 0.6 | 1 | 825
H61871 | EV000138 | EV000899 | 1.5 |  |  | EV004201 | 13.3 | EV000167 | 34 |  | EV004175 | EV000494 | EV003606 |  |  |  | EV000154 | EV000154 | false | EV016219 |  | true | true | EV000494 | EV000494 |  | true |  |  | EV000154 | EV000154 | EV000206 | EV000167 | true |  | false | true | false |  | true |  | true |  | EV013520 | EV013523 | EV023921 | EV013524 | false |  |  | 25.8 |  | 309.6 | 154.8 |  | -40..80 |  | 0.6 | 1 | 970
H61872 | EV000138 | EV000899 | 1.5 |  |  | EV004201 | 13.3 | EV000167 | 37 |  | EV004175 | EV000494 | EV003606 |  |  |  | EV000154 | EV000154 | false | EV016219 |  | true | true | EV000494 | EV000494 |  | true |  |  | EV000154 | EV000154 | EV000206 | EV000167 | true |  | false | true | false |  | true |  | true |  | EV013520 | EV013523 | EV023921 | EV013524 | false |  |  | 25.8 |  | 309.6 | 154.8 |  | -40..80 |  | 0.6 | 1 | 1000
H61793 | EV000138 | EV000899 | 1.5 |  |  | EV004201 | 13.3 | EV000167 | 40 |  | EV004175 | EV000494 | EV003606 |  |  |  | EV000154 | EV000154 | false | EV016219 |  | true | true | EV000494 | EV000494 |  | true |  |  | EV000154 | EV000154 | EV000206 | EV000167 | true |  | false | true | false |  | true |  | true |  | EV013520 | EV013523 | EV023921 | EV013524 | false |  |  | 26.8 |  | 321.6 | 160.8 |  | -40..80 |  | 0.6 | 1 | 1070
H61873 | EV000138 | EV000899 | 1.5 |  |  | EV004201 | 13.3 | EV000167 | 42 |  | EV004175 | EV000494 | EV003606 |  |  |  | EV000154 | EV000154 | false | EV016219 |  | true | true | EV000494 | EV000494 |  | true |  |  | EV000154 | EV000154 | EV000206 | EV000167 | true |  | false | true | false |  | true |  | true |  | EV013520 | EV013523 | EV023921 | EV013524 | false |  |  | 29.1 |  | 349.2 | 174.6 |  | -40..80 |  | 0.6 | 1 | 1165
H61874 | EV000138 | EV000899 | 1.5 |  |  | EV004201 | 13.3 | EV000167 | 52 |  | EV004175 | EV000494 | EV003606 |  |  |  | EV000154 | EV000154 | false | EV016219 |  | true | true | EV000494 | EV000494 |  | true |  |  | EV000154 | EV000154 | EV000206 | EV000167 | true |  | false | true | false |  | true |  | true |  | EV013520 | EV013523 | EV023921 | EV013524 | false |  |  | 30.4 |  | 364.8 | 182.4 |  | -40..80 |  | 0.6 | 1 | 1365
H61875 | EV000138 | EV000899 | 1.5 |  |  | EV004201 | 13.3 | EV000167 | 61 |  | EV004175 | EV000494 | EV003606 |  |  |  | EV000154 | EV000154 | false | EV016219 |  | true | true | EV000494 | EV000494 |  | true |  |  | EV000154 | EV000154 | EV000206 | EV000167 | true |  | false | true | false |  | true |  | true |  | EV013520 | EV013523 | EV023921 | EV013524 | false |  |  | 32.4 |  | 388.8 | 194.4 |  | -40..80 |  | 0.6 | 1 | 1585
H61876 | EV000138 | EV000899 | 2.5 |  |  | EV004201 | 7.98 | EV000167 | 2 |  | EV004175 | EV000494 | EV003606 |  |  |  | EV000154 | EV000154 | false | EV003688 |  | true | true | EV000494 | EV000494 |  | false |  |  | EV000154 | EV000154 | EV000206 | EV000167 | true |  | false | true | false |  | true |  | true |  | EV013520 | EV013523 | EV023921 | EV013524 | false |  |  | 10.8 |  | 129.6 | 64.8 |  | -40..80 |  | 0.6 | 1 | 154
H61877 | EV000138 | EV000899 | 2.5 |  |  | EV004201 | 7.98 | EV000167 | 3 |  | EV004175 | EV000494 | EV003606 |  |  |  | EV000154 | EV000154 | false | EV016219 |  | true | true | EV000494 | EV000494 |  | true |  |  | EV000154 | EV000154 | EV000206 | EV000167 | true |  | false | true | false |  | true |  | true |  | EV013520 | EV013523 | EV023921 | EV013524 | false |  |  | 11.4 |  | 136.8 | 68.4 |  | -40..80 |  | 0.6 | 1 | 178
H61794 | EV000138 | EV000899 | 2.5 |  |  | EV004201 | 7.98 | EV000167 | 3 |  | EV004175 | EV000494 | EV003606 |  |  |  | EV000154 | EV000154 | false | EV003688 |  | true | true | EV000494 | EV000494 |  | false |  |  | EV000154 | EV000154 | EV000206 | EV000167 | true |  | false | true | false |  | true |  | true |  | EV013520 | EV013523 | EV023921 | EV013524 | false |  |  | 11.4 |  | 136.8 | 68.4 |  | -40..80 |  | 0.6 | 1 | 178
H61878 | EV000138 | EV000899 | 2.5 |  |  | EV004201 | 7.98 | EV000167 | 4 |  | EV004175 | EV000494 | EV003606 |  |  |  | EV000154 | EV000154 | false | EV016219 |  | true | true | EV000494 | EV000494 |  | true |  |  | EV000154 | EV000154 | EV000206 | EV000167 | true |  | false | true | false |  | true |  | true |  | EV013520 | EV013523 | EV023921 | EV013524 | false |  |  | 12.4 |  | 148.8 | 74.4 |  | -40..80 |  | 0.6 | 1 | 225
H61795 | EV000138 | EV000899 | 2.5 |  |  | EV004201 | 7.98 | EV000167 | 4 |  | EV004175 | EV000494 | EV003606 |  |  |  | EV000154 | EV000154 | false | EV003688 |  | true | true | EV000494 | EV000494 |  | false |  |  | EV000154 | EV000154 | EV000206 | EV000167 | true |  | false | true | false |  | true |  | true |  | EV013520 | EV013523 | EV023921 | EV013524 | false |  |  | 12.4 |  | 148.8 | 74.4 |  | -40..80 |  | 0.6 | 1 | 225
H61879 | EV000138 | EV000899 | 2.5 |  |  | EV004201 | 7.98 | EV000167 | 5 |  | EV004175 | EV000494 | EV003606 |  |  |  | EV000154 | EV000154 | false | EV016219 |  | true | true | EV000494 | EV000494 |  | true |  |  | EV000154 | EV000154 | EV000206 | EV000167 | true |  | false | true | false |  | true |  | true |  | EV013520 | EV013523 | EV023921 | EV013524 | false |  |  | 13.4 |  | 160.8 | 80.4 |  | -40..80 |  | 0.6 | 1 | 270
H61796 | EV000138 | EV000899 | 2.5 |  |  | EV004201 | 7.98 | EV000167 | 5 |  | EV004175 | EV000494 | EV003606 |  |  |  | EV000154 | EV000154 | false | EV003688 |  | true | true | EV000494 | EV000494 |  | false |  |  | EV000154 | EV000154 | EV000206 | EV000167 | true |  | false | true | false |  | true |  | true |  | EV013520 | EV013523 | EV023921 | EV013524 | false |  |  | 13.4 |  | 160.8 | 80.4 |  | -40..80 |  | 0.6 | 1 | 270
H61880 | EV000138 | EV000899 | 2.5 |  |  | EV004201 | 7.98 | EV000167 | 6 |  | EV004175 | EV000494 | EV003606 |  |  |  | EV000154 | EV000154 | false | EV016219 |  | true | true | EV000494 | EV000494 |  | true |  |  | EV000154 | EV000154 | EV000206 | EV000167 | true |  | false | true | false |  | true |  | true |  | EV013520 | EV013523 | EV023921 | EV013524 | false |  |  | 14.7 |  | 176.4 | 88.2 |  | -40..80 |  | 0.6 | 1 | 315
H61797 | EV000138 | EV000899 | 2.5 |  |  | EV004201 | 7.98 | EV000167 | 6 |  | EV004175 | EV000494 | EV003606 |  |  |  | EV000154 | EV000154 | false | EV003688 |  | true | true | EV000494 | EV000494 |  | false |  |  | EV000154 | EV000154 | EV000206 | EV000167 | true |  | false | true | false |  | true |  | true |  | EV013520 | EV013523 | EV023921 | EV013524 | false |  |  | 14.7 |  | 176.4 | 88.2 |  | -40..80 |  | 0.6 | 1 | 315
H61881 | EV000138 | EV000899 | 2.5 |  |  | EV004201 | 7.98 | EV000167 | 7 |  | EV004175 | EV000494 | EV003606 |  |  |  | EV000154 | EV000154 | false | EV016219 |  | true | true | EV000494 | EV000494 |  | true |  |  | EV000154 | EV000154 | EV000206 | EV000167 | true |  | false | true | false |  | true |  | true |  | EV013520 | EV013523 | EV023921 | EV013524 | false |  |  | 14.7 |  | 176.4 | 88.2 |  | -40..80 |  | 0.6 | 1 | 330
H61798 | EV000138 | EV000899 | 2.5 |  |  | EV004201 | 7.98 | EV000167 | 7 |  | EV004175 | EV000494 | EV003606 |  |  |  | EV000154 | EV000154 | false | EV003688 |  | true | true | EV000494 | EV000494 |  | false |  |  | EV000154 | EV000154 | EV000206 | EV000167 | true |  | false | true | false |  | true |  | true |  | EV013520 | EV013523 | EV023921 | EV013524 | false |  |  | 14.7 |  | 176.4 | 88.2 |  | -40..80 |  | 0.6 | 1 | 330
H61883 | EV000138 | EV000899 | 2.5 |  |  | EV004201 | 7.98 | EV000167 | 10 |  | EV004175 | EV000494 | EV003606 |  |  |  | EV000154 | EV000154 | false | EV016219 |  | true | true | EV000494 | EV000494 |  | true |  |  | EV000154 | EV000154 | EV000206 | EV000167 | true |  | false | true | false |  | true |  | true |  | EV013520 | EV013523 | EV023921 | EV013524 | false |  |  | 18.9 |  | 226.8 | 113.4 |  | -40..80 |  | 0.6 | 1 | 490
H61884 | EV000138 | EV000899 | 2.5 |  |  | EV004201 | 7.98 | EV000167 | 12 |  | EV004175 | EV000494 | EV003606 |  |  |  | EV000154 | EV000154 | false | EV016219 |  | true | true | EV000494 | EV000494 |  | true |  |  | EV000154 | EV000154 | EV000206 | EV000167 | true |  | false | true | false |  | true |  | true |  | EV013520 | EV013523 | EV023921 | EV013524 | false |  |  | 18.9 |  | 226.8 | 113.4 |  | -40..80 |  | 0.6 | 1 | 520
H61799 | EV000138 | EV000899 | 2.5 |  |  | EV004201 | 7.98 | EV000167 | 12 |  | EV004175 | EV000494 | EV003606 |  |  |  | EV000154 | EV000154 | false | EV003688 |  | true | true | EV000494 | EV000494 |  | false |  |  | EV000154 | EV000154 | EV000206 | EV000167 | true |  | false | true | false |  | true |  | true |  | EV013520 | EV013523 | EV023921 | EV013524 | false |  |  | 18.9 |  | 226.8 | 113.4 |  | -40..80 |  | 0.6 | 1 | 520
H61885 | EV000138 | EV000899 | 2.5 |  |  | EV004201 | 7.98 | EV000167 | 14 |  | EV004175 | EV000494 | EV003606 |  |  |  | EV000154 | EV000154 | false | EV016219 |  | true | true | EV000494 | EV000494 |  | true |  |  | EV000154 | EV000154 | EV000206 | EV000167 | true |  | false | true | false |  | true |  | true |  | EV013520 | EV013523 | EV023921 | EV013524 | false |  |  | 19.8 |  | 237.6 | 118.8 |  | -40..80 |  | 0.6 | 1 | 590
H61886 | EV000138 | EV000899 | 2.5 |  |  | EV004201 | 7.98 | EV000167 | 16 |  | EV004175 | EV000494 | EV003606 |  |  |  | EV000154 | EV000154 | false | EV016219 |  | true | true | EV000494 | EV000494 |  | true |  |  | EV000154 | EV000154 | EV000206 | EV000167 | true |  | false | true | false |  | true |  | true |  | EV013520 | EV013523 | EV023921 | EV013524 | false |  |  | 20.9 |  | 250.8 | 125.4 |  | -40..80 |  | 0.6 | 1 | 670
H61887 | EV000138 | EV000899 | 2.5 |  |  | EV004201 | 7.98 | EV000167 | 18 |  | EV004175 | EV000494 | EV003606 |  |  |  | EV000154 | EV000154 | false | EV016219 |  | true | true | EV000494 | EV000494 |  | true |  |  | EV000154 | EV000154 | EV000206 | EV000167 | true |  | false | true | false |  | true |  | true |  | EV013520 | EV013523 | EV023921 | EV013524 | false |  |  | 22 |  | 264 | 132 |  | -40..80 |  | 0.6 | 1 | 750
H61888 | EV000138 | EV000899 | 2.5 |  |  | EV004201 | 7.98 | EV000167 | 21 |  | EV004175 | EV000494 | EV003606 |  |  |  | EV000154 | EV000154 | false | EV016219 |  | true | true | EV000494 | EV000494 |  | true |  |  | EV000154 | EV000154 | EV000206 | EV000167 | true |  | false | true | false |  | true |  | true |  | EV013520 | EV013523 | EV023921 | EV013524 | false |  |  | 23.3 |  | 279.6 | 139.8 |  | -40..80 |  | 0.6 | 1 | 845
H61889 | EV000138 | EV000899 | 2.5 |  |  | EV004201 | 7.98 | EV000167 | 25 |  | EV004175 | EV000494 | EV003606 |  |  |  | EV000154 | EV000154 | false | EV016219 |  | true | true | EV000494 | EV000494 |  | true |  |  | EV000154 | EV000154 | EV000206 | EV000167 | true |  | false | true | false |  | true |  | true |  | EV013520 | EV013523 | EV023921 | EV013524 | false |  |  | 26.6 |  | 319.2 | 159.6 |  | -40..80 |  | 0.6 | 1 | 1040
H61890 | EV000138 | EV000899 | 2.5 |  |  | EV004201 | 7.98 | EV000167 | 30 |  | EV004175 | EV000494 | EV003606 |  |  |  | EV000154 | EV000154 | false | EV016219 |  | true | true | EV000494 | EV000494 |  | true |  |  | EV000154 | EV000154 | EV000206 | EV000167 | true |  | false | true | false |  | true |  | true |  | EV013520 | EV013523 | EV023921 | EV013524 | false |  |  | 27.5 |  | 330 | 165 |  | -40..80 |  | 0.6 | 1 | 1175
H61891 | EV000138 | EV000899 | 2.5 |  |  | EV004201 | 7.98 | EV000167 | 34 |  | EV004175 | EV000494 | EV003606 |  |  |  | EV000154 | EV000154 | false | EV016219 |  | true | true | EV000494 | EV000494 |  | true |  |  | EV000154 | EV000154 | EV000206 | EV000167 | true |  | false | true | false |  | true |  | true |  | EV013520 | EV013523 | EV023921 | EV013524 | false |  |  | 29.9 |  | 358.8 | 179.4 |  | -40..80 |  | 0.6 | 1 | 1375
H61892 | EV000138 | EV000899 | 2.5 |  |  | EV004201 | 7.98 | EV000167 | 37 |  | EV004175 | EV000494 | EV003606 |  |  |  | EV000154 | EV000154 | false | EV016219 |  | true | true | EV000494 | EV000494 |  | true |  |  | EV000154 | EV000154 | EV000206 | EV000167 | true |  | false | true | false |  | true |  | true |  | EV013520 | EV013523 | EV023921 | EV013524 | false |  |  | 29.9 |  | 358.8 | 179.4 |  | -40..80 |  | 0.6 | 1 | 1425
H61893 | EV000138 | EV000899 | 2.5 |  |  | EV004201 | 7.98 | EV000167 | 42 |  | EV004175 | EV000494 | EV003606 |  |  |  | EV000154 | EV000154 | false | EV016219 |  | true | true | EV000494 | EV000494 |  | true |  |  | EV000154 | EV000154 | EV000206 | EV000167 | true |  | false | true | false |  | true |  | true |  | EV013520 | EV013523 | EV023921 | EV013524 | false |  |  | 33.7 |  | 404.4 | 202.2 |  | -40..80 |  | 0.6 | 1 | 1660
H61900 | EV000138 | EV000899 | 0.5 |  |  | EV004201 | 39 | EV000167 | 4 | 2 | EV006304 | EV000494 | EV003606 |  |  |  | EV000154 | EV000154 | false | EV003688 |  | true | true | EV000494 | EV000494 |  | false |  |  | EV000154 | EV000154 | EV000206 | EV000167 | true |  | false | true | false |  | true |  | true |  | EV013520 | EV013523 | EV023921 | EV013524 | false |  |  | 11.3 |  | 135.6 | 67.8 |  | -40..80 |  | 0.6 | 1 | 140
H61901 | EV000138 | EV000899 | 0.5 |  |  | EV004201 | 39 | EV000167 | 6 | 3 | EV006304 | EV000494 | EV003606 |  |  |  | EV000154 | EV000154 | false | EV003688 |  | true | true | EV000494 | EV000494 |  | false |  |  | EV000154 | EV000154 | EV000206 | EV000167 | true |  | false | true | false |  | true |  | true |  | EV013520 | EV013523 | EV023921 | EV013524 | false |  |  | 12.4 |  | 148.8 | 74.4 |  | -40..80 |  | 0.6 | 1 | 152
H61902 | EV000138 | EV000899 | 0.5 |  |  | EV004201 | 39 | EV000167 | 8 | 4 | EV006304 | EV000494 | EV003606 |  |  |  | EV000154 | EV000154 | false | EV003688 |  | true | true | EV000494 | EV000494 |  | false |  |  | EV000154 | EV000154 | EV000206 | EV000167 | true |  | false | true | false |  | true |  | true |  | EV013520 | EV013523 | EV023921 | EV013524 | false |  |  | 13.4 |  | 160.8 | 80.4 |  | -40..80 |  | 0.6 | 1 | 180
H61903 | EV000138 | EV000899 | 0.5 |  |  | EV004201 | 39 | EV000167 | 10 | 5 | EV006304 | EV000494 | EV003606 |  |  |  | EV000154 | EV000154 | false | EV003688 |  | true | true | EV000494 | EV000494 |  | false |  |  | EV000154 | EV000154 | EV000206 | EV000167 | true |  | false | true | false |  | true |  | true |  | EV013520 | EV013523 | EV023921 | EV013524 | false |  |  | 14.3 |  | 171.6 | 85.8 |  | -40..80 |  | 0.6 | 1 | 220
H61904 | EV000138 | EV000899 | 0.5 |  |  | EV004201 | 39 | EV000167 | 12 | 6 | EV006304 | EV000494 | EV003606 |  |  |  | EV000154 | EV000154 | false | EV003688 |  | true | true | EV000494 | EV000494 |  | false |  |  | EV000154 | EV000154 | EV000206 | EV000167 | true |  | false | true | false |  | true |  | true |  | EV013520 | EV013523 | EV023921 | EV013524 | false |  |  | 14.8 |  | 177.6 | 88.8 |  | -40..80 |  | 0.6 | 1 | 230
H61905 | EV000138 | EV000899 | 0.5 |  |  | EV004201 | 39 | EV000167 | 14 | 7 | EV006304 | EV000494 | EV003606 |  |  |  | EV000154 | EV000154 | false | EV003688 |  | true | true | EV000494 | EV000494 |  | false |  |  | EV000154 | EV000154 | EV000206 | EV000167 | true |  | false | true | false |  | true |  | true |  | EV013520 | EV013523 | EV023921 | EV013524 | false |  |  | 16.4 |  | 196.8 | 98.4 |  | -40..80 |  | 0.6 | 1 | 265
H61906 | EV000138 | EV000899 | 0.5 |  |  | EV004201 | 39 | EV000167 | 16 | 8 | EV006304 | EV000494 | EV003606 |  |  |  | EV000154 | EV000154 | false | EV003688 |  | true | true | EV000494 | EV000494 |  | false |  |  | EV000154 | EV000154 | EV000206 | EV000167 | true |  | false | true | false |  | true |  | true |  | EV013520 | EV013523 | EV023921 | EV013524 | false |  |  | 17.1 |  | 205.2 | 102.6 |  | -40..80 |  | 0.6 | 1 | 290
H61907 | EV000138 | EV000899 | 0.5 |  |  | EV004201 | 39 | EV000167 | 20 | 10 | EV006304 | EV000494 | EV003606 |  |  |  | EV000154 | EV000154 | false | EV003688 |  | true | true | EV000494 | EV000494 |  | false |  |  | EV000154 | EV000154 | EV000206 | EV000167 | true |  | false | true | false |  | true |  | true |  | EV013520 | EV013523 | EV023921 | EV013524 | false |  |  | 18.3 |  | 219.6 | 109.8 |  | -40..80 |  | 0.6 | 1 | 340
H61908 | EV000138 | EV000899 | 0.5 |  |  | EV004201 | 39 | EV000167 | 24 | 12 | EV006304 | EV000494 | EV003606 |  |  |  | EV000154 | EV000154 | false | EV003688 |  | true | true | EV000494 | EV000494 |  | false |  |  | EV000154 | EV000154 | EV000206 | EV000167 | true |  | false | true | false |  | true |  | true |  | EV013520 | EV013523 | EV023921 | EV013524 | false |  |  | 19.5 |  | 234 | 117 |  | -40..80 |  | 0.6 | 1 | 390
H61909 | EV000138 | EV000899 | 0.5 |  |  | EV004201 | 39 | EV000167 | 28 | 14 | EV006304 | EV000494 | EV003606 |  |  |  | EV000154 | EV000154 | false | EV003688 |  | true | true | EV000494 | EV000494 |  | false |  |  | EV000154 | EV000154 | EV000206 | EV000167 | true |  | false | true | false |  | true |  | true |  | EV013520 | EV013523 | EV023921 | EV013524 | false |  |  | 20.7 |  | 248.4 | 124.2 |  | -40..80 |  | 0.6 | 1 | 440
H61910 | EV000138 | EV000899 | 0.5 |  |  | EV004201 | 39 | EV000167 | 32 | 16 | EV006304 | EV000494 | EV003606 |  |  |  | EV000154 | EV000154 | false | EV003688 |  | true | true | EV000494 | EV000494 |  | false |  |  | EV000154 | EV000154 | EV000206 | EV000167 | true |  | false | true | false |  | true |  | true |  | EV013520 | EV013523 | EV023921 | EV013524 | false |  |  | 22.3 |  | 267.6 | 133.8 |  | -40..80 |  | 0.6 | 1 | 510
H61911 | EV000138 | EV000899 | 0.5 |  |  | EV004201 | 39 | EV000167 | 36 | 18 | EV006304 | EV000494 | EV003606 |  |  |  | EV000154 | EV000154 | false | EV003688 |  | true | true | EV000494 | EV000494 |  | false |  |  | EV000154 | EV000154 | EV000206 | EV000167 | true |  | false | true | false |  | true |  | true |  | EV013520 | EV013523 | EV023921 | EV013524 | false |  |  | 23.2 |  | 278.4 | 139.2 |  | -40..80 |  | 0.6 | 1 | 545
H61912 | EV000138 | EV000899 | 0.5 |  |  | EV004201 | 39 | EV000167 | 40 | 20 | EV006304 | EV000494 | EV003606 |  |  |  | EV000154 | EV000154 | false | EV003688 |  | true | true | EV000494 | EV000494 |  | false |  |  | EV000154 | EV000154 | EV000206 | EV000167 | true |  | false | true | false |  | true |  | true |  | EV013520 | EV013523 | EV023921 | EV013524 | false |  |  | 23.9 |  | 286.8 | 143.4 |  | -40..80 |  | 0.6 | 1 | 590
H61913 | EV000138 | EV000899 | 0.5 |  |  | EV004201 | 39 | EV000167 | 48 | 24 | EV006304 | EV000494 | EV003606 |  |  |  | EV000154 | EV000154 | false | EV003688 |  | true | true | EV000494 | EV000494 |  | false |  |  | EV000154 | EV000154 | EV000206 | EV000167 | true |  | false | true | false |  | true |  | true |  | EV013520 | EV013523 | EV023921 | EV013524 | false |  |  | 24.6 |  | 295.2 | 147.6 |  | -40..80 |  | 0.6 | 1 | 675
H61914 | EV000138 | EV000899 | 0.75 |  |  | EV004201 | 26 | EV000167 | 4 | 2 | EV006304 | EV000494 | EV003606 |  |  |  | EV000154 | EV000154 | false | EV003688 |  | true | true | EV000494 | EV000494 |  | false |  |  | EV000154 | EV000154 | EV000206 | EV000167 | true |  | false | true | false |  | true |  | true |  | EV013520 | EV013523 | EV023921 | EV013524 | false |  |  | 11.9 |  | 142.8 | 71.4 |  | -40..80 |  | 0.6 | 1 | 156
H61915 | EV000138 | EV000899 | 0.75 |  |  | EV004201 | 26 | EV000167 | 6 | 3 | EV006304 | EV000494 | EV003606 |  |  |  | EV000154 | EV000154 | false | EV003688 |  | true | true | EV000494 | EV000494 |  | false |  |  | EV000154 | EV000154 | EV000206 | EV000167 | true |  | false | true | false |  | true |  | true |  | EV013520 | EV013523 | EV023921 | EV013524 | false |  |  | 13.2 |  | 158.4 | 79.2 |  | -40..80 |  | 0.6 | 1 | 174
H61916 | EV000138 | EV000899 | 0.75 |  |  | EV004201 | 26 | EV000167 | 8 | 4 | EV006304 | EV000494 | EV003606 |  |  |  | EV000154 | EV000154 | false | EV003688 |  | true | true | EV000494 | EV000494 |  | false |  |  | EV000154 | EV000154 | EV000206 | EV000167 | true |  | false | true | false |  | true |  | true |  | EV013520 | EV013523 | EV023921 | EV013524 | false |  |  | 14.2 |  | 170.4 | 85.2 |  | -40..80 |  | 0.6 | 1 | 210
H61917 | EV000138 | EV000899 | 0.75 |  |  | EV004201 | 26 | EV000167 | 10 | 5 | EV006304 | EV000494 | EV003606 |  |  |  | EV000154 | EV000154 | false | EV003688 |  | true | true | EV000494 | EV000494 |  | false |  |  | EV000154 | EV000154 | EV000206 | EV000167 | true |  | false | true | false |  | true |  | true |  | EV013520 | EV013523 | EV023921 | EV013524 | false |  |  | 15.2 |  | 182.4 | 91.2 |  | -40..80 |  | 0.6 | 1 | 260
H61918 | EV000138 | EV000899 | 0.75 |  |  | EV004201 | 26 | EV000167 | 12 | 6 | EV006304 | EV000494 | EV003606 |  |  |  | EV000154 | EV000154 | false | EV003688 |  | true | true | EV000494 | EV000494 |  | false |  |  | EV000154 | EV000154 | EV000206 | EV000167 | true |  | false | true | false |  | true |  | true |  | EV013520 | EV013523 | EV023921 | EV013524 | false |  |  | 15.7 |  | 188.4 | 94.2 |  | -40..80 |  | 0.6 | 1 | 275
H61919 | EV000138 | EV000899 | 0.75 |  |  | EV004201 | 26 | EV000167 | 14 | 7 | EV006304 | EV000494 | EV003606 |  |  |  | EV000154 | EV000154 | false | EV003688 |  | true | true | EV000494 | EV000494 |  | false |  |  | EV000154 | EV000154 | EV000206 | EV000167 | true |  | false | true | false |  | true |  | true |  | EV013520 | EV013523 | EV023921 | EV013524 | false |  |  | 17.5 |  | 210 | 105 |  | -40..80 |  | 0.6 | 1 | 315
H61920 | EV000138 | EV000899 | 0.75 |  |  | EV004201 | 26 | EV000167 | 16 | 8 | EV006304 | EV000494 | EV003606 |  |  |  | EV000154 | EV000154 | false | EV003688 |  | true | true | EV000494 | EV000494 |  | false |  |  | EV000154 | EV000154 | EV000206 | EV000167 | true |  | false | true | false |  | true |  | true |  | EV013520 | EV013523 | EV023921 | EV013524 | false |  |  | 18.3 |  | 219.6 | 109.8 |  | -40..80 |  | 0.6 | 1 | 345
H61921 | EV000138 | EV000899 | 0.75 |  |  | EV004201 | 26 | EV000167 | 20 | 10 | EV006304 | EV000494 | EV003606 |  |  |  | EV000154 | EV000154 | false | EV003688 |  | true | true | EV000494 | EV000494 |  | false |  |  | EV000154 | EV000154 | EV000206 | EV000167 | true |  | false | true | false |  | true |  | true |  | EV013520 | EV013523 | EV023921 | EV013524 | false |  |  | 19.6 |  | 235.2 | 117.6 |  | -40..80 |  | 0.6 | 1 | 405
H61922 | EV000138 | EV000899 | 0.75 |  |  | EV004201 | 26 | EV000167 | 24 | 12 | EV006304 | EV000494 | EV003606 |  |  |  | EV000154 | EV000154 | false | EV003688 |  | true | true | EV000494 | EV000494 |  | false |  |  | EV000154 | EV000154 | EV000206 | EV000167 | true |  | false | true | false |  | true |  | true |  | EV013520 | EV013523 | EV023921 | EV013524 | false |  |  | 20.8 |  | 249.6 | 124.8 |  | -40..80 |  | 0.6 | 1 | 465
H61923 | EV000138 | EV000899 | 0.75 |  |  | EV004201 | 26 | EV000167 | 28 | 14 | EV006304 | EV000494 | EV003606 |  |  |  | EV000154 | EV000154 | false | EV003688 |  | true | true | EV000494 | EV000494 |  | false |  |  | EV000154 | EV000154 | EV000206 | EV000167 | true |  | false | true | false |  | true |  | true |  | EV013520 | EV013523 | EV023921 | EV013524 | false |  |  | 22.3 |  | 267.6 | 133.8 |  | -40..80 |  | 0.6 | 1 | 540
H61924 | EV000138 | EV000899 | 0.75 |  |  | EV004201 | 26 | EV000167 | 32 | 16 | EV006304 | EV000494 | EV003606 |  |  |  | EV000154 | EV000154 | false | EV003688 |  | true | true | EV000494 | EV000494 |  | false |  |  | EV000154 | EV000154 | EV000206 | EV000167 | true |  | false | true | false |  | true |  | true |  | EV013520 | EV013523 | EV023921 | EV013524 | false |  |  | 23.8 |  | 285.6 | 142.8 |  | -40..80 |  | 0.6 | 1 | 615
H61925 | EV000138 | EV000899 | 0.75 |  |  | EV004201 | 26 | EV000167 | 36 | 18 | EV006304 | EV000494 | EV003606 |  |  |  | EV000154 | EV000154 | false | EV003688 |  | true | true | EV000494 | EV000494 |  | false |  |  | EV000154 | EV000154 | EV000206 | EV000167 | true |  | false | true | false |  | true |  | true |  | EV013520 | EV013523 | EV023921 | EV013524 | false |  |  | 24.9 |  | 298.8 | 149.4 |  | -40..80 |  | 0.6 | 1 | 660
H61926 | EV000138 | EV000899 | 0.75 |  |  | EV004201 | 26 | EV000167 | 40 | 20 | EV006304 | EV000494 | EV003606 |  |  |  | EV000154 | EV000154 | false | EV003688 |  | true | true | EV000494 | EV000494 |  | false |  |  | EV000154 | EV000154 | EV000206 | EV000167 | true |  | false | true | false |  | true |  | true |  | EV013520 | EV013523 | EV023921 | EV013524 | false |  |  | 25.8 |  | 309.6 | 154.8 |  | -40..80 |  | 0.6 | 1 | 730
H61927 | EV000138 | EV000899 | 0.75 |  |  | EV004201 | 26 | EV000167 | 48 | 24 | EV006304 | EV000494 | EV003606 |  |  |  | EV000154 | EV000154 | false | EV003688 |  | true | true | EV000494 | EV000494 |  | false |  |  | EV000154 | EV000154 | EV000206 | EV000167 | true |  | false | true | false |  | true |  | true |  | EV013520 | EV013523 | EV023921 | EV013524 | false |  |  | 26.6 |  | 319.2 | 159.6 |  | -40..80 |  | 0.6 | 1 | 840
H61928 | EV000138 | EV000899 | 1 |  |  | EV004201 | 19.5 | EV000167 | 4 | 2 | EV006304 | EV000494 | EV003606 |  |  |  | EV000154 | EV000154 | false | EV003688 |  | true | true | EV000494 | EV000494 |  | false |  |  | EV000154 | EV000154 | EV000206 | EV000167 | true |  | false | true | false |  | true |  | true |  | EV013520 | EV013523 | EV023921 | EV013524 | false |  |  | 12.4 |  | 148.8 | 74.4 |  | -40..80 |  | 0.6 | 1 | 176
H61929 | EV000138 | EV000899 | 1 |  |  | EV004201 | 19.5 | EV000167 | 6 | 3 | EV006304 | EV000494 | EV003606 |  |  |  | EV000154 | EV000154 | false | EV003688 |  | true | true | EV000494 | EV000494 |  | false |  |  | EV000154 | EV000154 | EV000206 | EV000167 | true |  | false | true | false |  | true |  | true |  | EV013520 | EV013523 | EV023921 | EV013524 | false |  |  | 13.7 |  | 164.4 | 82.2 |  | -40..80 |  | 0.6 | 1 | 196
H61930 | EV000138 | EV000899 | 1 |  |  | EV004201 | 19.5 | EV000167 | 8 | 4 | EV006304 | EV000494 | EV003606 |  |  |  | EV000154 | EV000154 | false | EV003688 |  | true | true | EV000494 | EV000494 |  | false |  |  | EV000154 | EV000154 | EV000206 | EV000167 | true |  | false | true | false |  | true |  | true |  | EV013520 | EV013523 | EV023921 | EV013524 | false |  |  | 14.8 |  | 177.6 | 88.8 |  | -40..80 |  | 0.6 | 1 | 235
H61931 | EV000138 | EV000899 | 1 |  |  | EV004201 | 19.5 | EV000167 | 10 | 5 | EV006304 | EV000494 | EV003606 |  |  |  | EV000154 | EV000154 | false | EV003688 |  | true | true | EV000494 | EV000494 |  | false |  |  | EV000154 | EV000154 | EV000206 | EV000167 | true |  | false | true | false |  | true |  | true |  | EV013520 | EV013523 | EV023921 | EV013524 | false |  |  | 15.9 |  | 190.8 | 95.4 |  | -40..80 |  | 0.6 | 1 | 295
H61932 | EV000138 | EV000899 | 1 |  |  | EV004201 | 19.5 | EV000167 | 12 | 6 | EV006304 | EV000494 | EV003606 |  |  |  | EV000154 | EV000154 | false | EV003688 |  | true | true | EV000494 | EV000494 |  | false |  |  | EV000154 | EV000154 | EV000206 | EV000167 | true |  | false | true | false |  | true |  | true |  | EV013520 | EV013523 | EV023921 | EV013524 | false |  |  | 16.4 |  | 196.8 | 98.4 |  | -40..80 |  | 0.6 | 1 | 310
H61933 | EV000138 | EV000899 | 1 |  |  | EV004201 | 19.5 | EV000167 | 14 | 7 | EV006304 | EV000494 | EV003606 |  |  |  | EV000154 | EV000154 | false | EV003688 |  | true | true | EV000494 | EV000494 |  | false |  |  | EV000154 | EV000154 | EV000206 | EV000167 | true |  | false | true | false |  | true |  | true |  | EV013520 | EV013523 | EV023921 | EV013524 | false |  |  | 18.3 |  | 219.6 | 109.8 |  | -40..80 |  | 0.6 | 1 | 355
H61934 | EV000138 | EV000899 | 1 |  |  | EV004201 | 19.5 | EV000167 | 16 | 8 | EV006304 | EV000494 | EV003606 |  |  |  | EV000154 | EV000154 | false | EV003688 |  | true | true | EV000494 | EV000494 |  | false |  |  | EV000154 | EV000154 | EV000206 | EV000167 | true |  | false | true | false |  | true |  | true |  | EV013520 | EV013523 | EV023921 | EV013524 | false |  |  | 19.1 |  | 229.2 | 114.6 |  | -40..80 |  | 0.6 | 1 | 395
H61935 | EV000138 | EV000899 | 1 |  |  | EV004201 | 19.5 | EV000167 | 20 | 10 | EV006304 | EV000494 | EV003606 |  |  |  | EV000154 | EV000154 | false | EV003688 |  | true | true | EV000494 | EV000494 |  | false |  |  | EV000154 | EV000154 | EV000206 | EV000167 | true |  | false | true | false |  | true |  | true |  | EV013520 | EV013523 | EV023921 | EV013524 | false |  |  | 20.5 |  | 246 | 123 |  | -40..80 |  | 0.6 | 1 | 465
H61936 | EV000138 | EV000899 | 1 |  |  | EV004201 | 19.5 | EV000167 | 24 | 12 | EV006304 | EV000494 | EV003606 |  |  |  | EV000154 | EV000154 | false | EV003688 |  | true | true | EV000494 | EV000494 |  | false |  |  | EV000154 | EV000154 | EV000206 | EV000167 | true |  | false | true | false |  | true |  | true |  | EV013520 | EV013523 | EV023921 | EV013524 | false |  |  | 21.8 |  | 261.6 | 130.8 |  | -40..80 |  | 0.6 | 1 | 540
H61937 | EV000138 | EV000899 | 1 |  |  | EV004201 | 19.5 | EV000167 | 28 | 14 | EV006304 | EV000494 | EV003606 |  |  |  | EV000154 | EV000154 | false | EV003688 |  | true | true | EV000494 | EV000494 |  | false |  |  | EV000154 | EV000154 | EV000206 | EV000167 | true |  | false | true | false |  | true |  | true |  | EV013520 | EV013523 | EV023921 | EV013524 | false |  |  | 23.4 |  | 280.8 | 140.4 |  | -40..80 |  | 0.6 | 1 | 620
H61938 | EV000138 | EV000899 | 1 |  |  | EV004201 | 19.5 | EV000167 | 32 | 16 | EV006304 | EV000494 | EV003606 |  |  |  | EV000154 | EV000154 | false | EV003688 |  | true | true | EV000494 | EV000494 |  | false |  |  | EV000154 | EV000154 | EV000206 | EV000167 | true |  | false | true | false |  | true |  | true |  | EV013520 | EV013523 | EV023921 | EV013524 | false |  |  | 25.2 |  | 302.4 | 151.2 |  | -40..80 |  | 0.6 | 1 | 725
H61939 | EV000138 | EV000899 | 1 |  |  | EV004201 | 19.5 | EV000167 | 36 | 18 | EV006304 | EV000494 | EV003606 |  |  |  | EV000154 | EV000154 | false | EV003688 |  | true | true | EV000494 | EV000494 |  | false |  |  | EV000154 | EV000154 | EV000206 | EV000167 | true |  | false | true | false |  | true |  | true |  | EV013520 | EV013523 | EV023921 | EV013524 | false |  |  | 26.3 |  | 315.6 | 157.8 |  | -40..80 |  | 0.6 | 1 | 775
H61940 | EV000138 | EV000899 | 1 |  |  | EV004201 | 19.5 | EV000167 | 40 | 20 | EV006304 | EV000494 | EV003606 |  |  |  | EV000154 | EV000154 | false | EV003688 |  | true | true | EV000494 | EV000494 |  | false |  |  | EV000154 | EV000154 | EV000206 | EV000167 | true |  | false | true | false |  | true |  | true |  | EV013520 | EV013523 | EV023921 | EV013524 | false |  |  | 27.1 |  | 325.2 | 162.6 |  | -40..80 |  | 0.6 | 1 | 845
H61941 | EV000138 | EV000899 | 1 |  |  | EV004201 | 19.5 | EV000167 | 48 | 24 | EV006304 | EV000494 | EV003606 |  |  |  | EV000154 | EV000154 | false | EV003688 |  | true | true | EV000494 | EV000494 |  | false |  |  | EV000154 | EV000154 | EV000206 | EV000167 | true |  | false | true | false |  | true |  | true |  | EV013520 | EV013523 | EV023921 | EV013524 | false |  |  | 27.9 |  | 334.8 | 167.4 |  | -40..80 |  | 0.6 | 1 | 975
H61942 | EV000138 | EV000899 | 1.5 |  |  | EV004201 | 13.3 | EV000167 | 4 | 2 | EV006304 | EV000494 | EV003606 |  |  |  | EV000154 | EV000154 | false | EV003688 |  | true | true | EV000494 | EV000494 |  | false |  |  | EV000154 | EV000154 | EV000206 | EV000167 | true |  | false | true | false |  | true |  | true |  | EV013520 | EV013523 | EV023921 | EV013524 | false |  |  | 13.7 |  | 164.4 | 82.2 |  | -40..80 |  | 0.6 | 1 | 215
H61943 | EV000138 | EV000899 | 1.5 |  |  | EV004201 | 13.3 | EV000167 | 6 | 3 | EV006304 | EV000494 | EV003606 |  |  |  | EV000154 | EV000154 | false | EV003688 |  | true | true | EV000494 | EV000494 |  | false |  |  | EV000154 | EV000154 | EV000206 | EV000167 | true |  | false | true | false |  | true |  | true |  | EV013520 | EV013523 | EV023921 | EV013524 | false |  |  | 15.2 |  | 182.4 | 91.2 |  | -40..80 |  | 0.6 | 1 | 245
H61944 | EV000138 | EV000899 | 1.5 |  |  | EV004201 | 13.3 | EV000167 | 8 | 4 | EV006304 | EV000494 | EV003606 |  |  |  | EV000154 | EV000154 | false | EV003688 |  | true | true | EV000494 | EV000494 |  | false |  |  | EV000154 | EV000154 | EV000206 | EV000167 | true |  | false | true | false |  | true |  | true |  | EV013520 | EV013523 | EV023921 | EV013524 | false |  |  | 16.5 |  | 198 | 99 |  | -40..80 |  | 0.6 | 1 | 295
H61945 | EV000138 | EV000899 | 1.5 |  |  | EV004201 | 13.3 | EV000167 | 10 | 5 | EV006304 | EV000494 | EV003606 |  |  |  | EV000154 | EV000154 | false | EV003688 |  | true | true | EV000494 | EV000494 |  | false |  |  | EV000154 | EV000154 | EV000206 | EV000167 | true |  | false | true | false |  | true |  | true |  | EV013520 | EV013523 | EV023921 | EV013524 | false |  |  | 17.7 |  | 212.4 | 106.2 |  | -40..80 |  | 0.6 | 1 | 370
H61946 | EV000138 | EV000899 | 1.5 |  |  | EV004201 | 13.3 | EV000167 | 12 | 6 | EV006304 | EV000494 | EV003606 |  |  |  | EV000154 | EV000154 | false | EV003688 |  | true | true | EV000494 | EV000494 |  | false |  |  | EV000154 | EV000154 | EV000206 | EV000167 | true |  | false | true | false |  | true |  | true |  | EV013520 | EV013523 | EV023921 | EV013524 | false |  |  | 18.3 |  | 219.6 | 109.8 |  | -40..80 |  | 0.6 | 1 | 395
H61947 | EV000138 | EV000899 | 1.5 |  |  | EV004201 | 13.3 | EV000167 | 14 | 7 | EV006304 | EV000494 | EV003606 |  |  |  | EV000154 | EV000154 | false | EV003688 |  | true | true | EV000494 | EV000494 |  | false |  |  | EV000154 | EV000154 | EV000206 | EV000167 | true |  | false | true | false |  | true |  | true |  | EV013520 | EV013523 | EV023921 | EV013524 | false |  |  | 20.5 |  | 246 | 123 |  | -40..80 |  | 0.6 | 1 | 455
H61948 | EV000138 | EV000899 | 1.5 |  |  | EV004201 | 13.3 | EV000167 | 16 | 8 | EV006304 | EV000494 | EV003606 |  |  |  | EV000154 | EV000154 | false | EV003688 |  | true | true | EV000494 | EV000494 |  | false |  |  | EV000154 | EV000154 | EV000206 | EV000167 | true |  | false | true | false |  | true |  | true |  | EV013520 | EV013523 | EV023921 | EV013524 | false |  |  | 21.4 |  | 256.8 | 128.4 |  | -40..80 |  | 0.6 | 1 | 505
H61949 | EV000138 | EV000899 | 1.5 |  |  | EV004201 | 13.3 | EV000167 | 20 | 10 | EV006304 | EV000494 | EV003606 |  |  |  | EV000154 | EV000154 | false | EV003688 |  | true | true | EV000494 | EV000494 |  | false |  |  | EV000154 | EV000154 | EV000206 | EV000167 | true |  | false | true | false |  | true |  | true |  | EV013520 | EV013523 | EV023921 | EV013524 | false |  |  | 23.2 |  | 278.4 | 139.2 |  | -40..80 |  | 0.6 | 1 | 615
H61950 | EV000138 | EV000899 | 1.5 |  |  | EV004201 | 13.3 | EV000167 | 24 | 12 | EV006304 | EV000494 | EV003606 |  |  |  | EV000154 | EV000154 | false | EV003688 |  | true | true | EV000494 | EV000494 |  | false |  |  | EV000154 | EV000154 | EV000206 | EV000167 | true |  | false | true | false |  | true |  | true |  | EV013520 | EV013523 | EV023921 | EV013524 | false |  |  | 24.7 |  | 296.4 | 148.2 |  | -40..80 |  | 0.6 | 1 | 710
H61951 | EV000138 | EV000899 | 1.5 |  |  | EV004201 | 13.3 | EV000167 | 28 | 14 | EV006304 | EV000494 | EV003606 |  |  |  | EV000154 | EV000154 | false | EV003688 |  | true | true | EV000494 | EV000494 |  | false |  |  | EV000154 | EV000154 | EV000206 | EV000167 | true |  | false | true | false |  | true |  | true |  | EV013520 | EV013523 | EV023921 | EV013524 | false |  |  | 26.5 |  | 318 | 159 |  | -40..80 |  | 0.6 | 1 | 820
H61952 | EV000138 | EV000899 | 1.5 |  |  | EV004201 | 13.3 | EV000167 | 32 | 16 | EV006304 | EV000494 | EV003606 |  |  |  | EV000154 | EV000154 | false | EV003688 |  | true | true | EV000494 | EV000494 |  | false |  |  | EV000154 | EV000154 | EV000206 | EV000167 | true |  | false | true | false |  | true |  | true |  | EV013520 | EV013523 | EV023921 | EV013524 | false |  |  | 28.5 |  | 342 | 171 |  | -40..80 |  | 0.6 | 1 | 955
H61953 | EV000138 | EV000899 | 1.5 |  |  | EV004201 | 13.3 | EV000167 | 36 | 18 | EV006304 | EV000494 | EV003606 |  |  |  | EV000154 | EV000154 | false | EV003688 |  | true | true | EV000494 | EV000494 |  | false |  |  | EV000154 | EV000154 | EV000206 | EV000167 | true |  | false | true | false |  | true |  | true |  | EV013520 | EV013523 | EV023921 | EV013524 | false |  |  | 29.8 |  | 357.6 | 178.8 |  | -40..80 |  | 0.6 | 1 | 1030
H61954 | EV000138 | EV000899 | 1.5 |  |  | EV004201 | 13.3 | EV000167 | 40 | 20 | EV006304 | EV000494 | EV003606 |  |  |  | EV000154 | EV000154 | false | EV003688 |  | true | true | EV000494 | EV000494 |  | false |  |  | EV000154 | EV000154 | EV000206 | EV000167 | true |  | false | true | false |  | true |  | true |  | EV013520 | EV013523 | EV023921 | EV013524 | false |  |  | 30.7 |  | 368.4 | 184.2 |  | -40..80 |  | 0.6 | 1 | 1125
H61955 | EV000138 | EV000899 | 1.5 |  |  | EV004201 | 13.3 | EV000167 | 48 | 24 | EV006304 | EV000494 | EV003606 |  |  |  | EV000154 | EV000154 | false | EV003688 |  | true | true | EV000494 | EV000494 |  | false |  |  | EV000154 | EV000154 | EV000206 | EV000167 | true |  | false | true | false |  | true |  | true |  | EV013520 | EV013523 | EV023921 | EV013524 | false |  |  | 31.8 |  | 381.6 | 190.8 |  | -40..80 |  | 0.6 | 1 | 1315
H61956 | EV000138 | EV000899 | 2.5 |  |  | EV004201 | 7.98 | EV000167 | 4 | 2 | EV006304 | EV000494 | EV003606 |  |  |  | EV000154 | EV000154 | false | EV003688 |  | true | true | EV000494 | EV000494 |  | false |  |  | EV000154 | EV000154 | EV000206 | EV000167 | true |  | false | true | false |  | true |  | true |  | EV013520 | EV013523 | EV023921 | EV013524 | false |  |  | 15.4 |  | 184.8 | 92.4 |  | -40..80 |  | 0.6 | 1 | 280
H61957 | EV000138 | EV000899 | 2.5 |  |  | EV004201 | 7.98 | EV000167 | 6 | 3 | EV006304 | EV000494 | EV003606 |  |  |  | EV000154 | EV000154 | false | EV003688 |  | true | true | EV000494 | EV000494 |  | false |  |  | EV000154 | EV000154 | EV000206 | EV000167 | true |  | false | true | false |  | true |  | true |  | EV013520 | EV013523 | EV023921 | EV013524 | false |  |  | 17.3 |  | 207.6 | 103.8 |  | -40..80 |  | 0.6 | 1 | 325
H61958 | EV000138 | EV000899 | 2.5 |  |  | EV004201 | 7.98 | EV000167 | 8 | 4 | EV006304 | EV000494 | EV003606 |  |  |  | EV000154 | EV000154 | false | EV003688 |  | true | true | EV000494 | EV000494 |  | false |  |  | EV000154 | EV000154 | EV000206 | EV000167 | true |  | false | true | false |  | true |  | true |  | EV013520 | EV013523 | EV023921 | EV013524 | false |  |  | 18.7 |  | 224.4 | 112.2 |  | -40..80 |  | 0.6 | 1 | 395
H61959 | EV000138 | EV000899 | 2.5 |  |  | EV004201 | 7.98 | EV000167 | 10 | 5 | EV006304 | EV000494 | EV003606 |  |  |  | EV000154 | EV000154 | false | EV003688 |  | true | true | EV000494 | EV000494 |  | false |  |  | EV000154 | EV000154 | EV000206 | EV000167 | true |  | false | true | false |  | true |  | true |  | EV013520 | EV013523 | EV023921 | EV013524 | false |  |  | 20.2 |  | 242.4 | 121.2 |  | -40..80 |  | 0.6 | 1 | 505
H61960 | EV000138 | EV000899 | 2.5 |  |  | EV004201 | 7.98 | EV000167 | 12 | 6 | EV006304 | EV000494 | EV003606 |  |  |  | EV000154 | EV000154 | false | EV003688 |  | true | true | EV000494 | EV000494 |  | false |  |  | EV000154 | EV000154 | EV000206 | EV000167 | true |  | false | true | false |  | true |  | true |  | EV013520 | EV013523 | EV023921 | EV013524 | false |  |  | 20.9 |  | 250.8 | 125.4 |  | -40..80 |  | 0.6 | 1 | 540
H61961 | EV000138 | EV000899 | 2.5 |  |  | EV004201 | 7.98 | EV000167 | 14 | 7 | EV006304 | EV000494 | EV003606 |  |  |  | EV000154 | EV000154 | false | EV003688 |  | true | true | EV000494 | EV000494 |  | false |  |  | EV000154 | EV000154 | EV000206 | EV000167 | true |  | false | true | false |  | true |  | true |  | EV013520 | EV013523 | EV023921 | EV013524 | false |  |  | 23.7 |  | 284.4 | 142.2 |  | -40..80 |  | 0.6 | 1 | 635
H61962 | EV000138 | EV000899 | 2.5 |  |  | EV004201 | 7.98 | EV000167 | 16 | 8 | EV006304 | EV000494 | EV003606 |  |  |  | EV000154 | EV000154 | false | EV003688 |  | true | true | EV000494 | EV000494 |  | false |  |  | EV000154 | EV000154 | EV000206 | EV000167 | true |  | false | true | false |  | true |  | true |  | EV013520 | EV013523 | EV023921 | EV013524 | false |  |  | 24.8 |  | 297.6 | 148.8 |  | -40..80 |  | 0.6 | 1 | 705
H61963 | EV000138 | EV000899 | 2.5 |  |  | EV004201 | 7.98 | EV000167 | 20 | 10 | EV006304 | EV000494 | EV003606 |  |  |  | EV000154 | EV000154 | false | EV003688 |  | true | true | EV000494 | EV000494 |  | false |  |  | EV000154 | EV000154 | EV000206 | EV000167 | true |  | false | true | false |  | true |  | true |  | EV013520 | EV013523 | EV023921 | EV013524 | false |  |  | 26.8 |  | 321.6 | 160.8 |  | -40..80 |  | 0.6 | 1 | 860
H61964 | EV000138 | EV000899 | 2.5 |  |  | EV004201 | 7.98 | EV000167 | 24 | 12 | EV006304 | EV000494 | EV003606 |  |  |  | EV000154 | EV000154 | false | EV003688 |  | true | true | EV000494 | EV000494 |  | false |  |  | EV000154 | EV000154 | EV000206 | EV000167 | true |  | false | true | false |  | true |  | true |  | EV013520 | EV013523 | EV023921 | EV013524 | false |  |  | 28.8 |  | 345.6 | 172.8 |  | -40..80 |  | 0.6 | 1 | 1015
H61965 | EV000138 | EV000899 | 2.5 |  |  | EV004201 | 7.98 | EV000167 | 28 | 14 | EV006304 | EV000494 | EV003606 |  |  |  | EV000154 | EV000154 | false | EV003688 |  | true | true | EV000494 | EV000494 |  | false |  |  | EV000154 | EV000154 | EV000206 | EV000167 | true |  | false | true | false |  | true |  | true |  | EV013520 | EV013523 | EV023921 | EV013524 | false |  |  | 30.6 |  | 367.2 | 183.6 |  | -40..80 |  | 0.6 | 1 | 1155
H61966 | EV000138 | EV000899 | 2.5 |  |  | EV004201 | 7.98 | EV000167 | 32 | 16 | EV006304 | EV000494 | EV003606 |  |  |  | EV000154 | EV000154 | false | EV003688 |  | true | true | EV000494 | EV000494 |  | false |  |  | EV000154 | EV000154 | EV000206 | EV000167 | true |  | false | true | false |  | true |  | true |  | EV013520 | EV013523 | EV023921 | EV013524 | false |  |  | 33 |  | 396 | 198 |  | -40..80 |  | 0.6 | 1 | 1350
H62010 | EV000138 | EV000899 | 0.5 |  |  | EV004201 | 39 | EV000167 | 4 | 2 | EV006304 | EV003606 | EV003606 |  |  |  | EV000154 | EV000154 | false | EV003688 |  | true | true | EV000494 | EV000494 |  | false |  |  | EV000154 | EV000154 | EV000206 | EV000167 | true |  | false | true | false |  | true |  | true |  | EV013518 | EV023917 | EV023919 | EV013524 | false |  |  | 11.3 |  | 135.6 | 67.8 |  | -40..80 |  | 0.6 | 1 | 152
H62011 | EV000138 | EV000899 | 0.5 |  |  | EV004201 | 39 | EV000167 | 6 | 3 | EV006304 | EV003606 | EV003606 |  |  |  | EV000154 | EV000154 | false | EV003688 |  | true | true | EV000494 | EV000494 |  | false |  |  | EV000154 | EV000154 | EV000206 | EV000167 | true |  | false | true | false |  | true |  | true |  | EV013518 | EV023917 | EV023919 | EV013524 | false |  |  | 12.4 |  | 148.8 | 74.4 |  | -40..80 |  | 0.6 | 1 | 170
H62012 | EV000138 | EV000899 | 0.5 |  |  | EV004201 | 39 | EV000167 | 8 | 4 | EV006304 | EV003606 | EV003606 |  |  |  | EV000154 | EV000154 | false | EV003688 |  | true | true | EV000494 | EV000494 |  | false |  |  | EV000154 | EV000154 | EV000206 | EV000167 | true |  | false | true | false |  | true |  | true |  | EV013518 | EV023917 | EV023919 | EV013524 | false |  |  | 13.4 |  | 160.8 | 80.4 |  | -40..80 |  | 0.6 | 1 | 205
H62013 | EV000138 | EV000899 | 0.5 |  |  | EV004201 | 39 | EV000167 | 10 | 5 | EV006304 | EV003606 | EV003606 |  |  |  | EV000154 | EV000154 | false | EV003688 |  | true | true | EV000494 | EV000494 |  | false |  |  | EV000154 | EV000154 | EV000206 | EV000167 | true |  | false | true | false |  | true |  | true |  | EV013518 | EV023917 | EV023919 | EV013524 | false |  |  | 14.3 |  | 171.6 | 85.8 |  | -40..80 |  | 0.6 | 1 | 250
H62014 | EV000138 | EV000899 | 0.5 |  |  | EV004201 | 39 | EV000167 | 12 | 6 | EV006304 | EV003606 | EV003606 |  |  |  | EV000154 | EV000154 | false | EV003688 |  | true | true | EV000494 | EV000494 |  | false |  |  | EV000154 | EV000154 | EV000206 | EV000167 | true |  | false | true | false |  | true |  | true |  | EV013518 | EV023917 | EV023919 | EV013524 | false |  |  | 14.8 |  | 177.6 | 88.8 |  | -40..80 |  | 0.6 | 1 | 270
H62015 | EV000138 | EV000899 | 0.5 |  |  | EV004201 | 39 | EV000167 | 14 | 7 | EV006304 | EV003606 | EV003606 |  |  |  | EV000154 | EV000154 | false | EV003688 |  | true | true | EV000494 | EV000494 |  | false |  |  | EV000154 | EV000154 | EV000206 | EV000167 | true |  | false | true | false |  | true |  | true |  | EV013518 | EV023917 | EV023919 | EV013524 | false |  |  | 16.4 |  | 196.8 | 98.4 |  | -40..80 |  | 0.6 | 1 | 305
H62016 | EV000138 | EV000899 | 0.5 |  |  | EV004201 | 39 | EV000167 | 16 | 8 | EV006304 | EV003606 | EV003606 |  |  |  | EV000154 | EV000154 | false | EV003688 |  | true | true | EV000494 | EV000494 |  | false |  |  | EV000154 | EV000154 | EV000206 | EV000167 | true |  | false | true | false |  | true |  | true |  | EV013518 | EV023917 | EV023919 | EV013524 | false |  |  | 17.1 |  | 205.2 | 102.6 |  | -40..80 |  | 0.6 | 1 | 340
H62017 | EV000138 | EV000899 | 0.5 |  |  | EV004201 | 39 | EV000167 | 20 | 10 | EV006304 | EV003606 | EV003606 |  |  |  | EV000154 | EV000154 | false | EV003688 |  | true | true | EV000494 | EV000494 |  | false |  |  | EV000154 | EV000154 | EV000206 | EV000167 | true |  | false | true | false |  | true |  | true |  | EV013518 | EV023917 | EV023919 | EV013524 | false |  |  | 18.3 |  | 219.6 | 109.8 |  | -40..80 |  | 0.6 | 1 | 400
H62018 | EV000138 | EV000899 | 0.5 |  |  | EV004201 | 39 | EV000167 | 24 | 12 | EV006304 | EV003606 | EV003606 |  |  |  | EV000154 | EV000154 | false | EV003688 |  | true | true | EV000494 | EV000494 |  | false |  |  | EV000154 | EV000154 | EV000206 | EV000167 | true |  | false | true | false |  | true |  | true |  | EV013518 | EV023917 | EV023919 | EV013524 | false |  |  | 19.5 |  | 234 | 117 |  | -40..80 |  | 0.6 | 1 | 460
H62019 | EV000138 | EV000899 | 0.5 |  |  | EV004201 | 39 | EV000167 | 28 | 14 | EV006304 | EV003606 | EV003606 |  |  |  | EV000154 | EV000154 | false | EV003688 |  | true | true | EV000494 | EV000494 |  | false |  |  | EV000154 | EV000154 | EV000206 | EV000167 | true |  | false | true | false |  | true |  | true |  | EV013518 | EV023917 | EV023919 | EV013524 | false |  |  | 20.7 |  | 248.4 | 124.2 |  | -40..80 |  | 0.6 | 1 | 520
H62020 | EV000138 | EV000899 | 0.5 |  |  | EV004201 | 39 | EV000167 | 32 | 16 | EV006304 | EV003606 | EV003606 |  |  |  | EV000154 | EV000154 | false | EV003688 |  | true | true | EV000494 | EV000494 |  | false |  |  | EV000154 | EV000154 | EV000206 | EV000167 | true |  | false | true | false |  | true |  | true |  | EV013518 | EV023917 | EV023919 | EV013524 | false |  |  | 22.3 |  | 267.6 | 133.8 |  | -40..80 |  | 0.6 | 1 | 610
H62021 | EV000138 | EV000899 | 0.5 |  |  | EV004201 | 39 | EV000167 | 36 | 18 | EV006304 | EV003606 | EV003606 |  |  |  | EV000154 | EV000154 | false | EV003688 |  | true | true | EV000494 | EV000494 |  | false |  |  | EV000154 | EV000154 | EV000206 | EV000167 | true |  | false | true | false |  | true |  | true |  | EV013518 | EV023917 | EV023919 | EV013524 | false |  |  | 23.2 |  | 278.4 | 139.2 |  | -40..80 |  | 0.6 | 1 | 655
H62022 | EV000138 | EV000899 | 0.5 |  |  | EV004201 | 39 | EV000167 | 40 | 20 | EV006304 | EV003606 | EV003606 |  |  |  | EV000154 | EV000154 | false | EV003688 |  | true | true | EV000494 | EV000494 |  | false |  |  | EV000154 | EV000154 | EV000206 | EV000167 | true |  | false | true | false |  | true |  | true |  | EV013518 | EV023917 | EV023919 | EV013524 | false |  |  | 23.9 |  | 286.8 | 143.4 |  | -40..80 |  | 0.6 | 1 | 715
H62023 | EV000138 | EV000899 | 0.5 |  |  | EV004201 | 39 | EV000167 | 48 | 24 | EV006304 | EV003606 | EV003606 |  |  |  | EV000154 | EV000154 | false | EV003688 |  | true | true | EV000494 | EV000494 |  | false |  |  | EV000154 | EV000154 | EV000206 | EV000167 | true |  | false | true | false |  | true |  | true |  | EV013518 | EV023917 | EV023919 | EV013524 | false |  |  | 24.6 |  | 295.2 | 147.6 |  | -40..80 |  | 0.6 | 1 | 820
H62024 | EV000138 | EV000899 | 0.75 |  |  | EV004201 | 26 | EV000167 | 4 | 2 | EV006304 | EV003606 | EV003606 |  |  |  | EV000154 | EV000154 | false | EV003688 |  | true | true | EV000494 | EV000494 |  | false |  |  | EV000154 | EV000154 | EV000206 | EV000167 | true |  | false | true | false |  | true |  | true |  | EV013518 | EV023917 | EV023919 | EV013524 | false |  |  | 11.9 |  | 142.8 | 71.4 |  | -40..80 |  | 0.6 | 1 | 168
H62025 | EV000138 | EV000899 | 0.75 |  |  | EV004201 | 26 | EV000167 | 6 | 3 | EV006304 | EV003606 | EV003606 |  |  |  | EV000154 | EV000154 | false | EV003688 |  | true | true | EV000494 | EV000494 |  | false |  |  | EV000154 | EV000154 | EV000206 | EV000167 | true |  | false | true | false |  | true |  | true |  | EV013518 | EV023917 | EV023919 | EV013524 | false |  |  | 13.2 |  | 158.4 | 79.2 |  | -40..80 |  | 0.6 | 1 | 194
H62026 | EV000138 | EV000899 | 0.75 |  |  | EV004201 | 26 | EV000167 | 8 | 4 | EV006304 | EV003606 | EV003606 |  |  |  | EV000154 | EV000154 | false | EV003688 |  | true | true | EV000494 | EV000494 |  | false |  |  | EV000154 | EV000154 | EV000206 | EV000167 | true |  | false | true | false |  | true |  | true |  | EV013518 | EV023917 | EV023919 | EV013524 | false |  |  | 14.2 |  | 170.4 | 85.2 |  | -40..80 |  | 0.6 | 1 | 235
H62027 | EV000138 | EV000899 | 0.75 |  |  | EV004201 | 26 | EV000167 | 10 | 5 | EV006304 | EV003606 | EV003606 |  |  |  | EV000154 | EV000154 | false | EV003688 |  | true | true | EV000494 | EV000494 |  | false |  |  | EV000154 | EV000154 | EV000206 | EV000167 | true |  | false | true | false |  | true |  | true |  | EV013518 | EV023917 | EV023919 | EV013524 | false |  |  | 15.2 |  | 182.4 | 91.2 |  | -40..80 |  | 0.6 | 1 | 290
H62028 | EV000138 | EV000899 | 0.75 |  |  | EV004201 | 26 | EV000167 | 12 | 6 | EV006304 | EV003606 | EV003606 |  |  |  | EV000154 | EV000154 | false | EV003688 |  | true | true | EV000494 | EV000494 |  | false |  |  | EV000154 | EV000154 | EV000206 | EV000167 | true |  | false | true | false |  | true |  | true |  | EV013518 | EV023917 | EV023919 | EV013524 | false |  |  | 15.7 |  | 188.4 | 94.2 |  | -40..80 |  | 0.6 | 1 | 310
H62029 | EV000138 | EV000899 | 0.75 |  |  | EV004201 | 26 | EV000167 | 14 | 7 | EV006304 | EV003606 | EV003606 |  |  |  | EV000154 | EV000154 | false | EV003688 |  | true | true | EV000494 | EV000494 |  | false |  |  | EV000154 | EV000154 | EV000206 | EV000167 | true |  | false | true | false |  | true |  | true |  | EV013518 | EV023917 | EV023919 | EV013524 | false |  |  | 17.5 |  | 210 | 105 |  | -40..80 |  | 0.6 | 1 | 355
H62030 | EV000138 | EV000899 | 0.75 |  |  | EV004201 | 26 | EV000167 | 16 | 8 | EV006304 | EV003606 | EV003606 |  |  |  | EV000154 | EV000154 | false | EV003688 |  | true | true | EV000494 | EV000494 |  | false |  |  | EV000154 | EV000154 | EV000206 | EV000167 | true |  | false | true | false |  | true |  | true |  | EV013518 | EV023917 | EV023919 | EV013524 | false |  |  | 18.3 |  | 219.6 | 109.8 |  | -40..80 |  | 0.6 | 1 | 395
H62031 | EV000138 | EV000899 | 0.75 |  |  | EV004201 | 26 | EV000167 | 20 | 10 | EV006304 | EV003606 | EV003606 |  |  |  | EV000154 | EV000154 | false | EV003688 |  | true | true | EV000494 | EV000494 |  | false |  |  | EV000154 | EV000154 | EV000206 | EV000167 | true |  | false | true | false |  | true |  | true |  | EV013518 | EV023917 | EV023919 | EV013524 | false |  |  | 19.6 |  | 235.2 | 117.6 |  | -40..80 |  | 0.6 | 1 | 470
H62032 | EV000138 | EV000899 | 0.75 |  |  | EV004201 | 26 | EV000167 | 24 | 12 | EV006304 | EV003606 | EV003606 |  |  |  | EV000154 | EV000154 | false | EV003688 |  | true | true | EV000494 | EV000494 |  | false |  |  | EV000154 | EV000154 | EV000206 | EV000167 | true |  | false | true | false |  | true |  | true |  | EV013518 | EV023917 | EV023919 | EV013524 | false |  |  | 20.8 |  | 249.6 | 124.8 |  | -40..80 |  | 0.6 | 1 | 540
H62033 | EV000138 | EV000899 | 0.75 |  |  | EV004201 | 26 | EV000167 | 28 | 14 | EV006304 | EV003606 | EV003606 |  |  |  | EV000154 | EV000154 | false | EV003688 |  | true | true | EV000494 | EV000494 |  | false |  |  | EV000154 | EV000154 | EV000206 | EV000167 | true |  | false | true | false |  | true |  | true |  | EV013518 | EV023917 | EV023919 | EV013524 | false |  |  | 22.3 |  | 267.6 | 133.8 |  | -40..80 |  | 0.6 | 1 | 625
H62034 | EV000138 | EV000899 | 0.75 |  |  | EV004201 | 26 | EV000167 | 32 | 16 | EV006304 | EV003606 | EV003606 |  |  |  | EV000154 | EV000154 | false | EV003688 |  | true | true | EV000494 | EV000494 |  | false |  |  | EV000154 | EV000154 | EV000206 | EV000167 | true |  | false | true | false |  | true |  | true |  | EV013518 | EV023917 | EV023919 | EV013524 | false |  |  | 23.8 |  | 285.6 | 142.8 |  | -40..80 |  | 0.6 | 1 | 715
H62035 | EV000138 | EV000899 | 0.75 |  |  | EV004201 | 26 | EV000167 | 36 | 18 | EV006304 | EV003606 | EV003606 |  |  |  | EV000154 | EV000154 | false | EV003688 |  | true | true | EV000494 | EV000494 |  | false |  |  | EV000154 | EV000154 | EV000206 | EV000167 | true |  | false | true | false |  | true |  | true |  | EV013518 | EV023917 | EV023919 | EV013524 | false |  |  | 24.9 |  | 298.8 | 149.4 |  | -40..80 |  | 0.6 | 1 | 775
H62036 | EV000138 | EV000899 | 0.75 |  |  | EV004201 | 26 | EV000167 | 40 | 20 | EV006304 | EV003606 | EV003606 |  |  |  | EV000154 | EV000154 | false | EV003688 |  | true | true | EV000494 | EV000494 |  | false |  |  | EV000154 | EV000154 | EV000206 | EV000167 | true |  | false | true | false |  | true |  | true |  | EV013518 | EV023917 | EV023919 | EV013524 | false |  |  | 25.8 |  | 309.6 | 154.8 |  | -40..80 |  | 0.6 | 1 | 855
H62037 | EV000138 | EV000899 | 0.75 |  |  | EV004201 | 26 | EV000167 | 48 | 24 | EV006304 | EV003606 | EV003606 |  |  |  | EV000154 | EV000154 | false | EV003688 |  | true | true | EV000494 | EV000494 |  | false |  |  | EV000154 | EV000154 | EV000206 | EV000167 | true |  | false | true | false |  | true |  | true |  | EV013518 | EV023917 | EV023919 | EV013524 | false |  |  | 26.6 |  | 319.2 | 159.6 |  | -40..80 |  | 0.6 | 1 | 985
H62038 | EV000138 | EV000899 | 1 |  |  | EV004201 | 19.5 | EV000167 | 4 | 2 | EV006304 | EV003606 | EV003606 |  |  |  | EV000154 | EV000154 | false | EV003688 |  | true | true | EV000494 | EV000494 |  | false |  |  | EV000154 | EV000154 | EV000206 | EV000167 | true |  | false | true | false |  | true |  | true |  | EV013518 | EV023917 | EV023919 | EV013524 | false |  |  | 12.4 |  | 148.8 | 74.4 |  | -40..80 |  | 0.6 | 1 | 192
H62039 | EV000138 | EV000899 | 1 |  |  | EV004201 | 19.5 | EV000167 | 6 | 3 | EV006304 | EV003606 | EV003606 |  |  |  | EV000154 | EV000154 | false | EV003688 |  | true | true | EV000494 | EV000494 |  | false |  |  | EV000154 | EV000154 | EV000206 | EV000167 | true |  | false | true | false |  | true |  | true |  | EV013518 | EV023917 | EV023919 | EV013524 | false |  |  | 13.7 |  | 164.4 | 82.2 |  | -40..80 |  | 0.6 | 1 | 225
H62040 | EV000138 | EV000899 | 1 |  |  | EV004201 | 19.5 | EV000167 | 8 | 4 | EV006304 | EV003606 | EV003606 |  |  |  | EV000154 | EV000154 | false | EV003688 |  | true | true | EV000494 | EV000494 |  | false |  |  | EV000154 | EV000154 | EV000206 | EV000167 | true |  | false | true | false |  | true |  | true |  | EV013518 | EV023917 | EV023919 | EV013524 | false |  |  | 14.8 |  | 177.6 | 88.8 |  | -40..80 |  | 0.6 | 1 | 270
H62041 | EV000138 | EV000899 | 1 |  |  | EV004201 | 19.5 | EV000167 | 10 | 5 | EV006304 | EV003606 | EV003606 |  |  |  | EV000154 | EV000154 | false | EV003688 |  | true | true | EV000494 | EV000494 |  | false |  |  | EV000154 | EV000154 | EV000206 | EV000167 | true |  | false | true | false |  | true |  | true |  | EV013518 | EV023917 | EV023919 | EV013524 | false |  |  | 15.9 |  | 190.8 | 95.4 |  | -40..80 |  | 0.6 | 1 | 335
H62042 | EV000138 | EV000899 | 1 |  |  | EV004201 | 19.5 | EV000167 | 12 | 6 | EV006304 | EV003606 | EV003606 |  |  |  | EV000154 | EV000154 | false | EV003688 |  | true | true | EV000494 | EV000494 |  | false |  |  | EV000154 | EV000154 | EV000206 | EV000167 | true |  | false | true | false |  | true |  | true |  | EV013518 | EV023917 | EV023919 | EV013524 | false |  |  | 16.4 |  | 196.8 | 98.4 |  | -40..80 |  | 0.6 | 1 | 360
H62043 | EV000138 | EV000899 | 1 |  |  | EV004201 | 19.5 | EV000167 | 14 | 7 | EV006304 | EV003606 | EV003606 |  |  |  | EV000154 | EV000154 | false | EV003688 |  | true | true | EV000494 | EV000494 |  | false |  |  | EV000154 | EV000154 | EV000206 | EV000167 | true |  | false | true | false |  | true |  | true |  | EV013518 | EV023917 | EV023919 | EV013524 | false |  |  | 18.3 |  | 219.6 | 109.8 |  | -40..80 |  | 0.6 | 1 | 415
H62044 | EV000138 | EV000899 | 1 |  |  | EV004201 | 19.5 | EV000167 | 16 | 8 | EV006304 | EV003606 | EV003606 |  |  |  | EV000154 | EV000154 | false | EV003688 |  | true | true | EV000494 | EV000494 |  | false |  |  | EV000154 | EV000154 | EV000206 | EV000167 | true |  | false | true | false |  | true |  | true |  | EV013518 | EV023917 | EV023919 | EV013524 | false |  |  | 19.1 |  | 229.2 | 114.6 |  | -40..80 |  | 0.6 | 1 | 460
H62045 | EV000138 | EV000899 | 1 |  |  | EV004201 | 19.5 | EV000167 | 20 | 10 | EV006304 | EV003606 | EV003606 |  |  |  | EV000154 | EV000154 | false | EV003688 |  | true | true | EV000494 | EV000494 |  | false |  |  | EV000154 | EV000154 | EV000206 | EV000167 | true |  | false | true | false |  | true |  | true |  | EV013518 | EV023917 | EV023919 | EV013524 | false |  |  | 20.5 |  | 246 | 123 |  | -40..80 |  | 0.6 | 1 | 550
H62046 | EV000138 | EV000899 | 1 |  |  | EV004201 | 19.5 | EV000167 | 24 | 12 | EV006304 | EV003606 | EV003606 |  |  |  | EV000154 | EV000154 | false | EV003688 |  | true | true | EV000494 | EV000494 |  | false |  |  | EV000154 | EV000154 | EV000206 | EV000167 | true |  | false | true | false |  | true |  | true |  | EV013518 | EV023917 | EV023919 | EV013524 | false |  |  | 21.8 |  | 261.6 | 130.8 |  | -40..80 |  | 0.6 | 1 | 635
H62047 | EV000138 | EV000899 | 1 |  |  | EV004201 | 19.5 | EV000167 | 28 | 14 | EV006304 | EV003606 | EV003606 |  |  |  | EV000154 | EV000154 | false | EV003688 |  | true | true | EV000494 | EV000494 |  | false |  |  | EV000154 | EV000154 | EV000206 | EV000167 | true |  | false | true | false |  | true |  | true |  | EV013518 | EV023917 | EV023919 | EV013524 | false |  |  | 23.4 |  | 280.8 | 140.4 |  | -40..80 |  | 0.6 | 1 | 735
H62048 | EV000138 | EV000899 | 1 |  |  | EV004201 | 19.5 | EV000167 | 32 | 16 | EV006304 | EV003606 | EV003606 |  |  |  | EV000154 | EV000154 | false | EV003688 |  | true | true | EV000494 | EV000494 |  | false |  |  | EV000154 | EV000154 | EV000206 | EV000167 | true |  | false | true | false |  | true |  | true |  | EV013518 | EV023917 | EV023919 | EV013524 | false |  |  | 25.2 |  | 302.4 | 151.2 |  | -40..80 |  | 0.6 | 1 | 855
H62049 | EV000138 | EV000899 | 1 |  |  | EV004201 | 19.5 | EV000167 | 36 | 18 | EV006304 | EV003606 | EV003606 |  |  |  | EV000154 | EV000154 | false | EV003688 |  | true | true | EV000494 | EV000494 |  | false |  |  | EV000154 | EV000154 | EV000206 | EV000167 | true |  | false | true | false |  | true |  | true |  | EV013518 | EV023917 | EV023919 | EV013524 | false |  |  | 26.3 |  | 315.6 | 157.8 |  | -40..80 |  | 0.6 | 1 | 925
H62050 | EV000138 | EV000899 | 1 |  |  | EV004201 | 19.5 | EV000167 | 40 | 20 | EV006304 | EV003606 | EV003606 |  |  |  | EV000154 | EV000154 | false | EV003688 |  | true | true | EV000494 | EV000494 |  | false |  |  | EV000154 | EV000154 | EV000206 | EV000167 | true |  | false | true | false |  | true |  | true |  | EV013518 | EV023917 | EV023919 | EV013524 | false |  |  | 27.1 |  | 325.2 | 162.6 |  | -40..80 |  | 0.6 | 1 | 1010
H62051 | EV000138 | EV000899 | 1 |  |  | EV004201 | 19.5 | EV000167 | 48 | 24 | EV006304 | EV003606 | EV003606 |  |  |  | EV000154 | EV000154 | false | EV003688 |  | true | true | EV000494 | EV000494 |  | false |  |  | EV000154 | EV000154 | EV000206 | EV000167 | true |  | false | true | false |  | true |  | true |  | EV013518 | EV023917 | EV023919 | EV013524 | false |  |  | 27.9 |  | 334.8 | 167.4 |  | -40..80 |  | 0.6 | 1 | 1175
H62052 | EV000138 | EV000899 | 1.5 |  |  | EV004201 | 13.3 | EV000167 | 4 | 2 | EV006304 | EV003606 | EV003606 |  |  |  | EV000154 | EV000154 | false | EV003688 |  | true | true | EV000494 | EV000494 |  | false |  |  | EV000154 | EV000154 | EV000206 | EV000167 | true |  | false | true | false |  | true |  | true |  | EV013518 | EV023917 | EV023919 | EV013524 | false |  |  | 13.7 |  | 164.4 | 82.2 |  | -40..80 |  | 0.6 | 1 | 230
H62053 | EV000138 | EV000899 | 1.5 |  |  | EV004201 | 13.3 | EV000167 | 6 | 3 | EV006304 | EV003606 | EV003606 |  |  |  | EV000154 | EV000154 | false | EV003688 |  | true | true | EV000494 | EV000494 |  | false |  |  | EV000154 | EV000154 | EV000206 | EV000167 | true |  | false | true | false |  | true |  | true |  | EV013518 | EV023917 | EV023919 | EV013524 | false |  |  | 15.2 |  | 182.4 | 91.2 |  | -40..80 |  | 0.6 | 1 | 270
H62054 | EV000138 | EV000899 | 1.5 |  |  | EV004201 | 13.3 | EV000167 | 8 | 4 | EV006304 | EV003606 | EV003606 |  |  |  | EV000154 | EV000154 | false | EV003688 |  | true | true | EV000494 | EV000494 |  | false |  |  | EV000154 | EV000154 | EV000206 | EV000167 | true |  | false | true | false |  | true |  | true |  | EV013518 | EV023917 | EV023919 | EV013524 | false |  |  | 16.5 |  | 198 | 99 |  | -40..80 |  | 0.6 | 1 | 330
H62055 | EV000138 | EV000899 | 1.5 |  |  | EV004201 | 13.3 | EV000167 | 10 | 5 | EV006304 | EV003606 | EV003606 |  |  |  | EV000154 | EV000154 | false | EV003688 |  | true | true | EV000494 | EV000494 |  | false |  |  | EV000154 | EV000154 | EV000206 | EV000167 | true |  | false | true | false |  | true |  | true |  | EV013518 | EV023917 | EV023919 | EV013524 | false |  |  | 17.7 |  | 212.4 | 106.2 |  | -40..80 |  | 0.6 | 1 | 415
H62056 | EV000138 | EV000899 | 1.5 |  |  | EV004201 | 13.3 | EV000167 | 12 | 6 | EV006304 | EV003606 | EV003606 |  |  |  | EV000154 | EV000154 | false | EV003688 |  | true | true | EV000494 | EV000494 |  | false |  |  | EV000154 | EV000154 | EV000206 | EV000167 | true |  | false | true | false |  | true |  | true |  | EV013518 | EV023917 | EV023919 | EV013524 | false |  |  | 18.3 |  | 219.6 | 109.8 |  | -40..80 |  | 0.6 | 1 | 445
H62057 | EV000138 | EV000899 | 1.5 |  |  | EV004201 | 13.3 | EV000167 | 14 | 7 | EV006304 | EV003606 | EV003606 |  |  |  | EV000154 | EV000154 | false | EV003688 |  | true | true | EV000494 | EV000494 |  | false |  |  | EV000154 | EV000154 | EV000206 | EV000167 | true |  | false | true | false |  | true |  | true |  | EV013518 | EV023917 | EV023919 | EV013524 | false |  |  | 20.5 |  | 246 | 123 |  | -40..80 |  | 0.6 | 1 | 515
H62058 | EV000138 | EV000899 | 1.5 |  |  | EV004201 | 13.3 | EV000167 | 16 | 8 | EV006304 | EV003606 | EV003606 |  |  |  | EV000154 | EV000154 | false | EV003688 |  | true | true | EV000494 | EV000494 |  | false |  |  | EV000154 | EV000154 | EV000206 | EV000167 | true |  | false | true | false |  | true |  | true |  | EV013518 | EV023917 | EV023919 | EV013524 | false |  |  | 21.4 |  | 256.8 | 128.4 |  | -40..80 |  | 0.6 | 1 | 575
H62059 | EV000138 | EV000899 | 1.5 |  |  | EV004201 | 13.3 | EV000167 | 20 | 10 | EV006304 | EV003606 | EV003606 |  |  |  | EV000154 | EV000154 | false | EV003688 |  | true | true | EV000494 | EV000494 |  | false |  |  | EV000154 | EV000154 | EV000206 | EV000167 | true |  | false | true | false |  | true |  | true |  | EV013518 | EV023917 | EV023919 | EV013524 | false |  |  | 23.2 |  | 278.4 | 139.2 |  | -40..80 |  | 0.6 | 1 | 700
H62060 | EV000138 | EV000899 | 1.5 |  |  | EV004201 | 13.3 | EV000167 | 24 | 12 | EV006304 | EV003606 | EV003606 |  |  |  | EV000154 | EV000154 | false | EV003688 |  | true | true | EV000494 | EV000494 |  | false |  |  | EV000154 | EV000154 | EV000206 | EV000167 | true |  | false | true | false |  | true |  | true |  | EV013518 | EV023917 | EV023919 | EV013524 | false |  |  | 24.7 |  | 296.4 | 148.2 |  | -40..80 |  | 0.6 | 1 | 815
H62061 | EV000138 | EV000899 | 1.5 |  |  | EV004201 | 13.3 | EV000167 | 28 | 14 | EV006304 | EV003606 | EV003606 |  |  |  | EV000154 | EV000154 | false | EV003688 |  | true | true | EV000494 | EV000494 |  | false |  |  | EV000154 | EV000154 | EV000206 | EV000167 | true |  | false | true | false |  | true |  | true |  | EV013518 | EV023917 | EV023919 | EV013524 | false |  |  | 26.5 |  | 318 | 159 |  | -40..80 |  | 0.6 | 1 | 940
H62062 | EV000138 | EV000899 | 1.5 |  |  | EV004201 | 13.3 | EV000167 | 32 | 16 | EV006304 | EV003606 | EV003606 |  |  |  | EV000154 | EV000154 | false | EV003688 |  | true | true | EV000494 | EV000494 |  | false |  |  | EV000154 | EV000154 | EV000206 | EV000167 | true |  | false | true | false |  | true |  | true |  | EV013518 | EV023917 | EV023919 | EV013524 | false |  |  | 28.5 |  | 342 | 171 |  | -40..80 |  | 0.6 | 1 | 1095
H62063 | EV000138 | EV000899 | 1.5 |  |  | EV004201 | 13.3 | EV000167 | 36 | 18 | EV006304 | EV003606 | EV003606 |  |  |  | EV000154 | EV000154 | false | EV003688 |  | true | true | EV000494 | EV000494 |  | false |  |  | EV000154 | EV000154 | EV000206 | EV000167 | true |  | false | true | false |  | true |  | true |  | EV013518 | EV023917 | EV023919 | EV013524 | false |  |  | 29.8 |  | 357.6 | 178.8 |  | -40..80 |  | 0.6 | 1 | 1185
H62064 | EV000138 | EV000899 | 1.5 |  |  | EV004201 | 13.3 | EV000167 | 40 | 20 | EV006304 | EV003606 | EV003606 |  |  |  | EV000154 | EV000154 | false | EV003688 |  | true | true | EV000494 | EV000494 |  | false |  |  | EV000154 | EV000154 | EV000206 | EV000167 | true |  | false | true | false |  | true |  | true |  | EV013518 | EV023917 | EV023919 | EV013524 | false |  |  | 30.7 |  | 368.4 | 184.2 |  | -40..80 |  | 0.6 | 1 | 1295
H62065 | EV000138 | EV000899 | 1.5 |  |  | EV004201 | 13.3 | EV000167 | 48 | 24 | EV006304 | EV003606 | EV003606 |  |  |  | EV000154 | EV000154 | false | EV003688 |  | true | true | EV000494 | EV000494 |  | false |  |  | EV000154 | EV000154 | EV000206 | EV000167 | true |  | false | true | false |  | true |  | true |  | EV013518 | EV023917 | EV023919 | EV013524 | false |  |  | 31.8 |  | 381.6 | 190.8 |  | -40..80 |  | 0.6 | 1 | 1520
H62066 | EV000138 | EV000899 | 2.5 |  |  | EV004201 | 7.98 | EV000167 | 4 | 2 | EV006304 | EV003606 | EV003606 |  |  |  | EV000154 | EV000154 | false | EV003688 |  | true | true | EV000494 | EV000494 |  | false |  |  | EV000154 | EV000154 | EV000206 | EV000167 | true |  | false | true | false |  | true |  | true |  | EV013518 | EV023917 | EV023919 | EV013524 | false |  |  | 15.4 |  | 184.8 | 92.4 |  | -40..80 |  | 0.6 | 1 | 300
H62067 | EV000138 | EV000899 | 2.5 |  |  | EV004201 | 7.98 | EV000167 | 6 | 3 | EV006304 | EV003606 | EV003606 |  |  |  | EV000154 | EV000154 | false | EV003688 |  | true | true | EV000494 | EV000494 |  | false |  |  | EV000154 | EV000154 | EV000206 | EV000167 | true |  | false | true | false |  | true |  | true |  | EV013518 | EV023917 | EV023919 | EV013524 | false |  |  | 17.3 |  | 207.6 | 103.8 |  | -40..80 |  | 0.6 | 1 | 350
H62068 | EV000138 | EV000899 | 2.5 |  |  | EV004201 | 7.98 | EV000167 | 8 | 4 | EV006304 | EV003606 | EV003606 |  |  |  | EV000154 | EV000154 | false | EV003688 |  | true | true | EV000494 | EV000494 |  | false |  |  | EV000154 | EV000154 | EV000206 | EV000167 | true |  | false | true | false |  | true |  | true |  | EV013518 | EV023917 | EV023919 | EV013524 | false |  |  | 18.7 |  | 224.4 | 112.2 |  | -40..80 |  | 0.6 | 1 | 435
H62069 | EV000138 | EV000899 | 2.5 |  |  | EV004201 | 7.98 | EV000167 | 10 | 5 | EV006304 | EV003606 | EV003606 |  |  |  | EV000154 | EV000154 | false | EV003688 |  | true | true | EV000494 | EV000494 |  | false |  |  | EV000154 | EV000154 | EV000206 | EV000167 | true |  | false | true | false |  | true |  | true |  | EV013518 | EV023917 | EV023919 | EV013524 | false |  |  | 20.2 |  | 242.4 | 121.2 |  | -40..80 |  | 0.6 | 1 | 550
H62070 | EV000138 | EV000899 | 2.5 |  |  | EV004201 | 7.98 | EV000167 | 12 | 6 | EV006304 | EV003606 | EV003606 |  |  |  | EV000154 | EV000154 | false | EV003688 |  | true | true | EV000494 | EV000494 |  | false |  |  | EV000154 | EV000154 | EV000206 | EV000167 | true |  | false | true | false |  | true |  | true |  | EV013518 | EV023917 | EV023919 | EV013524 | false |  |  | 20.9 |  | 250.8 | 125.4 |  | -40..80 |  | 0.6 | 1 | 595
H62071 | EV000138 | EV000899 | 2.5 |  |  | EV004201 | 7.98 | EV000167 | 14 | 7 | EV006304 | EV003606 | EV003606 |  |  |  | EV000154 | EV000154 | false | EV003688 |  | true | true | EV000494 | EV000494 |  | false |  |  | EV000154 | EV000154 | EV000206 | EV000167 | true |  | false | true | false |  | true |  | true |  | EV013518 | EV023917 | EV023919 | EV013524 | false |  |  | 23.7 |  | 284.4 | 142.2 |  | -40..80 |  | 0.6 | 1 | 695
H62072 | EV000138 | EV000899 | 2.5 |  |  | EV004201 | 7.98 | EV000167 | 16 | 8 | EV006304 | EV003606 | EV003606 |  |  |  | EV000154 | EV000154 | false | EV003688 |  | true | true | EV000494 | EV000494 |  | false |  |  | EV000154 | EV000154 | EV000206 | EV000167 | true |  | false | true | false |  | true |  | true |  | EV013518 | EV023917 | EV023919 | EV013524 | false |  |  | 24.8 |  | 297.6 | 148.8 |  | -40..80 |  | 0.6 | 1 | 775
H62073 | EV000138 | EV000899 | 2.5 |  |  | EV004201 | 7.98 | EV000167 | 20 | 10 | EV006304 | EV003606 | EV003606 |  |  |  | EV000154 | EV000154 | false | EV003688 |  | true | true | EV000494 | EV000494 |  | false |  |  | EV000154 | EV000154 | EV000206 | EV000167 | true |  | false | true | false |  | true |  | true |  | EV013518 | EV023917 | EV023919 | EV013524 | false |  |  | 26.8 |  | 321.6 | 160.8 |  | -40..80 |  | 0.6 | 1 | 950
H62074 | EV000138 | EV000899 | 2.5 |  |  | EV004201 | 7.98 | EV000167 | 24 | 12 | EV006304 | EV003606 | EV003606 |  |  |  | EV000154 | EV000154 | false | EV003688 |  | true | true | EV000494 | EV000494 |  | false |  |  | EV000154 | EV000154 | EV000206 | EV000167 | true |  | false | true | false |  | true |  | true |  | EV013518 | EV023917 | EV023919 | EV013524 | false |  |  | 28.8 |  | 345.6 | 172.8 |  | -40..80 |  | 0.6 | 1 | 1120
H62075 | EV000138 | EV000899 | 2.5 |  |  | EV004201 | 7.98 | EV000167 | 28 | 14 | EV006304 | EV003606 | EV003606 |  |  |  | EV000154 | EV000154 | false | EV003688 |  | true | true | EV000494 | EV000494 |  | false |  |  | EV000154 | EV000154 | EV000206 | EV000167 | true |  | false | true | false |  | true |  | true |  | EV013518 | EV023917 | EV023919 | EV013524 | false |  |  | 30.6 |  | 367.2 | 183.6 |  | -40..80 |  | 0.6 | 1 | 1280
H62076 | EV000138 | EV000899 | 2.5 |  |  | EV004201 | 7.98 | EV000167 | 32 | 16 | EV006304 | EV003606 | EV003606 |  |  |  | EV000154 | EV000154 | false | EV003688 |  | true | true | EV000494 | EV000494 |  | false |  |  | EV000154 | EV000154 | EV000206 | EV000167 | true |  | false | true | false |  | true |  | true |  | EV013518 | EV023917 | EV023919 | EV013524 | false |  |  | 33 |  | 396 | 198 |  | -40..80 |  | 0.6 | 1 | 1490
IB0000 | EV000138 | EV000899 | 0.5 |  |  | EV004201 | 39 | EV000167 | 2 |  | EV004175 | EV000494 | EV000494 |  |  |  | EV000163 | EV000154 | false | EV003688 |  | false | false | EV000494 | EV000494 |  | false |  |  | EV000163 | EV000154 | EV000080 | EV000167 | true |  | false | false | false |  | false |  | false |  | EV013528 | EV000494 | EV000494 | EV000494 | true |  |  | 8 |  | 80 | 40 |  | -40..80 |  | 0.6 | 1 | 82
IB0001 | EV000138 | EV000899 | 0.5 |  |  | EV004201 | 39 | EV000167 | 3 |  | EV004175 | EV000494 | EV000494 |  |  |  | EV000163 | EV000154 | false | EV003688 |  | false | false | EV000494 | EV000494 |  | false |  |  | EV000163 | EV000154 | EV000080 | EV000167 | true |  | false | false | false |  | false |  | false |  | EV013528 | EV000494 | EV000494 | EV000494 | true |  |  | 8.4 |  | 84 | 42 |  | -40..80 |  | 0.6 | 1 | 92
IB0002 | EV000138 | EV000899 | 0.5 |  |  | EV004201 | 39 | EV000167 | 4 |  | EV004175 | EV000494 | EV000494 |  |  |  | EV000163 | EV000154 | false | EV003688 |  | false | false | EV000494 | EV000494 |  | false |  |  | EV000163 | EV000154 | EV000080 | EV000167 | true |  | false | false | false |  | false |  | false |  | EV013528 | EV000494 | EV000494 | EV000494 | true |  |  | 9 |  | 90 | 45 |  | -40..80 |  | 0.6 | 1 | 108
IB0003 | EV000138 | EV000899 | 0.5 |  |  | EV004201 | 39 | EV000167 | 5 |  | EV004175 | EV000494 | EV000494 |  |  |  | EV000163 | EV000154 | false | EV003688 |  | false | false | EV000494 | EV000494 |  | false |  |  | EV000163 | EV000154 | EV000080 | EV000167 | true |  | false | false | false |  | false |  | false |  | EV013528 | EV000494 | EV000494 | EV000494 | true |  |  | 9.7 |  | 97 | 48.5 |  | -40..80 |  | 0.6 | 1 | 124
IB0004 | EV000138 | EV000899 | 0.5 |  |  | EV004201 | 39 | EV000167 | 6 |  | EV004175 | EV000494 | EV000494 |  |  |  | EV000163 | EV000154 | false | EV003688 |  | false | false | EV000494 | EV000494 |  | false |  |  | EV000163 | EV000154 | EV000080 | EV000167 | true |  | false | false | false |  | false |  | false |  | EV013528 | EV000494 | EV000494 | EV000494 | true |  |  | 10.4 |  | 104 | 52 |  | -40..80 |  | 0.6 | 1 | 144
IB0005 | EV000138 | EV000899 | 0.5 |  |  | EV004201 | 39 | EV000167 | 7 |  | EV004175 | EV000494 | EV000494 |  |  |  | EV000163 | EV000154 | false | EV003688 |  | false | false | EV000494 | EV000494 |  | false |  |  | EV000163 | EV000154 | EV000080 | EV000167 | true |  | false | false | false |  | false |  | false |  | EV013528 | EV000494 | EV000494 | EV000494 | true |  |  | 10.4 |  | 104 | 52 |  | -40..80 |  | 0.6 | 1 | 146
IB0006 | EV000138 | EV000899 | 0.5 |  |  | EV004201 | 39 | EV000167 | 8 |  | EV004175 | EV000494 | EV000494 |  |  |  | EV000163 | EV000154 | false | EV003688 |  | false | false | EV000494 | EV000494 |  | false |  |  | EV000163 | EV000154 | EV000080 | EV000167 | true |  | false | false | false |  | false |  | false |  | EV013528 | EV000494 | EV000494 | EV000494 | true |  |  | 11.3 |  | 113 | 56.5 |  | -40..80 |  | 0.6 | 1 | 170
IB0007 | EV000138 | EV000899 | 0.5 |  |  | EV004201 | 39 | EV000167 | 10 |  | EV004175 | EV000494 | EV000494 |  |  |  | EV000163 | EV000154 | false | EV003688 |  | false | false | EV000494 | EV000494 |  | false |  |  | EV000163 | EV000154 | EV000080 | EV000167 | true |  | false | false | false |  | false |  | false |  | EV013528 | EV000494 | EV000494 | EV000494 | true |  |  | 13.1 |  | 131 | 65.5 |  | -40..80 |  | 0.6 | 1 | 220
IB0008 | EV000138 | EV000899 | 0.5 |  |  | EV004201 | 39 | EV000167 | 12 |  | EV004175 | EV000494 | EV000494 |  |  |  | EV000163 | EV000154 | false | EV003688 |  | false | false | EV000494 | EV000494 |  | false |  |  | EV000163 | EV000154 | EV000080 | EV000167 | true |  | false | false | false |  | false |  | false |  | EV013528 | EV000494 | EV000494 | EV000494 | true |  |  | 13.1 |  | 131 | 65.5 |  | -40..80 |  | 0.6 | 1 | 225
IB0009 | EV000138 | EV000899 | 0.5 |  |  | EV004201 | 39 | EV000167 | 14 |  | EV004175 | EV000494 | EV000494 |  |  |  | EV000163 | EV000154 | false | EV003688 |  | false | false | EV000494 | EV000494 |  | false |  |  | EV000163 | EV000154 | EV000080 | EV000167 | true |  | false | false | false |  | false |  | false |  | EV013528 | EV000494 | EV000494 | EV000494 | true |  |  | 13.7 |  | 137 | 68.5 |  | -40..80 |  | 0.6 | 1 | 250
IB0010 | EV000138 | EV000899 | 0.5 |  |  | EV004201 | 39 | EV000167 | 16 |  | EV004175 | EV000494 | EV000494 |  |  |  | EV000163 | EV000154 | false | EV003688 |  | false | false | EV000494 | EV000494 |  | false |  |  | EV000163 | EV000154 | EV000080 | EV000167 | true |  | false | false | false |  | false |  | false |  | EV013528 | EV000494 | EV000494 | EV000494 | true |  |  | 14.4 |  | 144 | 72 |  | -40..80 |  | 0.6 | 1 | 275
IB0011 | EV000138 | EV000899 | 0.5 |  |  | EV004201 | 39 | EV000167 | 18 |  | EV004175 | EV000494 | EV000494 |  |  |  | EV000163 | EV000154 | false | EV003688 |  | false | false | EV000494 | EV000494 |  | false |  |  | EV000163 | EV000154 | EV000080 | EV000167 | true |  | false | false | false |  | false |  | false |  | EV013528 | EV000494 | EV000494 | EV000494 | true |  |  | 15.1 |  | 151 | 75.5 |  | -40..80 |  | 0.6 | 1 | 305
IB0012 | EV000138 | EV000899 | 0.5 |  |  | EV004201 | 39 | EV000167 | 21 |  | EV004175 | EV000494 | EV000494 |  |  |  | EV000163 | EV000154 | false | EV003688 |  | false | false | EV000494 | EV000494 |  | false |  |  | EV000163 | EV000154 | EV000080 | EV000167 | true |  | false | false | false |  | false |  | false |  | EV013528 | EV000494 | EV000494 | EV000494 | true |  |  | 15.8 |  | 158 | 79 |  | -40..80 |  | 0.6 | 1 | 335
IB0013 | EV000138 | EV000899 | 0.5 |  |  | EV004201 | 39 | EV000167 | 25 |  | EV004175 | EV000494 | EV000494 |  |  |  | EV000163 | EV000154 | false | EV003688 |  | false | false | EV000494 | EV000494 |  | false |  |  | EV000163 | EV000154 | EV000080 | EV000167 | true |  | false | false | false |  | false |  | false |  | EV013528 | EV000494 | EV000494 | EV000494 | true |  |  | 17.8 |  | 178 | 89 |  | -40..80 |  | 0.6 | 1 | 405
IB0014 | EV000138 | EV000899 | 0.5 |  |  | EV004201 | 39 | EV000167 | 30 |  | EV004175 | EV000494 | EV000494 |  |  |  | EV000163 | EV000154 | false | EV003688 |  | false | false | EV000494 | EV000494 |  | false |  |  | EV000163 | EV000154 | EV000080 | EV000167 | true |  | false | false | false |  | false |  | false |  | EV013528 | EV000494 | EV000494 | EV000494 | true |  |  | 18.4 |  | 184 | 92 |  | -40..80 |  | 0.6 | 1 | 445
IB0015 | EV000138 | EV000899 | 0.5 |  |  | EV004201 | 39 | EV000167 | 32 |  | EV004175 | EV000494 | EV000494 |  |  |  | EV000163 | EV000154 | false | EV003688 |  | false | false | EV000494 | EV000494 |  | false |  |  | EV000163 | EV000154 | EV000080 | EV000167 | true |  | false | false | false |  | false |  | false |  | EV013528 | EV000494 | EV000494 | EV000494 | true |  |  | 19.1 |  | 191 | 95.5 |  | -40..80 |  | 0.6 | 1 | 480
IB0016 | EV000138 | EV000899 | 0.75 |  |  | EV004201 | 26 | EV000167 | 2 |  | EV004175 | EV000494 | EV000494 |  |  |  | EV000163 | EV000154 | false | EV003688 |  | false | false | EV000494 | EV000494 |  | false |  |  | EV000163 | EV000154 | EV000080 | EV000167 | true |  | false | false | false |  | false |  | false |  | EV013528 | EV000494 | EV000494 | EV000494 | true |  |  | 8.4 |  | 84 | 42 |  | -40..80 |  | 0.6 | 1 | 92
IB0017 | EV000138 | EV000899 | 0.75 |  |  | EV004201 | 26 | EV000167 | 3 |  | EV004175 | EV000494 | EV000494 |  |  |  | EV000163 | EV000154 | false | EV003688 |  | false | false | EV000494 | EV000494 |  | false |  |  | EV000163 | EV000154 | EV000080 | EV000167 | true |  | false | false | false |  | false |  | false |  | EV013528 | EV000494 | EV000494 | EV000494 | true |  |  | 8.8 |  | 88 | 44 |  | -40..80 |  | 0.6 | 1 | 106
IB0018 | EV000138 | EV000899 | 0.75 |  |  | EV004201 | 26 | EV000167 | 4 |  | EV004175 | EV000494 | EV000494 |  |  |  | EV000163 | EV000154 | false | EV003688 |  | false | false | EV000494 | EV000494 |  | false |  |  | EV000163 | EV000154 | EV000080 | EV000167 | true |  | false | false | false |  | false |  | false |  | EV013528 | EV000494 | EV000494 | EV000494 | true |  |  | 9.5 |  | 95 | 47.5 |  | -40..80 |  | 0.6 | 1 | 126
IB0019 | EV000138 | EV000899 | 0.75 |  |  | EV004201 | 26 | EV000167 | 5 |  | EV004175 | EV000494 | EV000494 |  |  |  | EV000163 | EV000154 | false | EV003688 |  | false | false | EV000494 | EV000494 |  | false |  |  | EV000163 | EV000154 | EV000080 | EV000167 | true |  | false | false | false |  | false |  | false |  | EV013528 | EV000494 | EV000494 | EV000494 | true |  |  | 10.2 |  | 102 | 51 |  | -40..80 |  | 0.6 | 1 | 146
IB0020 | EV000138 | EV000899 | 0.75 |  |  | EV004201 | 26 | EV000167 | 6 |  | EV004175 | EV000494 | EV000494 |  |  |  | EV000163 | EV000154 | false | EV003688 |  | false | false | EV000494 | EV000494 |  | false |  |  | EV000163 | EV000154 | EV000080 | EV000167 | true |  | false | false | false |  | false |  | false |  | EV013528 | EV000494 | EV000494 | EV000494 | true |  |  | 11 |  | 110 | 55 |  | -40..80 |  | 0.6 | 1 | 166
IB0021 | EV000138 | EV000899 | 0.75 |  |  | EV004201 | 26 | EV000167 | 7 |  | EV004175 | EV000494 | EV000494 |  |  |  | EV000163 | EV000154 | false | EV003688 |  | false | false | EV000494 | EV000494 |  | false |  |  | EV000163 | EV000154 | EV000080 | EV000167 | true |  | false | false | false |  | false |  | false |  | EV013528 | EV000494 | EV000494 | EV000494 | true |  |  | 11 |  | 110 | 55 |  | -40..80 |  | 0.6 | 1 | 172
IB0022 | EV000138 | EV000899 | 0.75 |  |  | EV004201 | 26 | EV000167 | 8 |  | EV004175 | EV000494 | EV000494 |  |  |  | EV000163 | EV000154 | false | EV003688 |  | false | false | EV000494 | EV000494 |  | false |  |  | EV000163 | EV000154 | EV000080 | EV000167 | true |  | false | false | false |  | false |  | false |  | EV013528 | EV000494 | EV000494 | EV000494 | true |  |  | 12 |  | 120 | 60 |  | -40..80 |  | 0.6 | 1 | 200
IB0023 | EV000138 | EV000899 | 0.75 |  |  | EV004201 | 26 | EV000167 | 10 |  | EV004175 | EV000494 | EV000494 |  |  |  | EV000163 | EV000154 | false | EV003688 |  | false | false | EV000494 | EV000494 |  | false |  |  | EV000163 | EV000154 | EV000080 | EV000167 | true |  | false | false | false |  | false |  | false |  | EV013528 | EV000494 | EV000494 | EV000494 | true |  |  | 13.9 |  | 139 | 69.5 |  | -40..80 |  | 0.6 | 1 | 255
IB0024 | EV000138 | EV000899 | 0.75 |  |  | EV004201 | 26 | EV000167 | 12 |  | EV004175 | EV000494 | EV000494 |  |  |  | EV000163 | EV000154 | false | EV003688 |  | false | false | EV000494 | EV000494 |  | false |  |  | EV000163 | EV000154 | EV000080 | EV000167 | true |  | false | false | false |  | false |  | false |  | EV013528 | EV000494 | EV000494 | EV000494 | true |  |  | 13.9 |  | 139 | 69.5 |  | -40..80 |  | 0.6 | 1 | 265
IB0025 | EV000138 | EV000899 | 0.75 |  |  | EV004201 | 26 | EV000167 | 14 |  | EV004175 | EV000494 | EV000494 |  |  |  | EV000163 | EV000154 | false | EV003688 |  | false | false | EV000494 | EV000494 |  | false |  |  | EV000163 | EV000154 | EV000080 | EV000167 | true |  | false | false | false |  | false |  | false |  | EV013528 | EV000494 | EV000494 | EV000494 | true |  |  | 14.6 |  | 146 | 73 |  | -40..80 |  | 0.6 | 1 | 295
IB0026 | EV000138 | EV000899 | 0.75 |  |  | EV004201 | 26 | EV000167 | 16 |  | EV004175 | EV000494 | EV000494 |  |  |  | EV000163 | EV000154 | false | EV003688 |  | false | false | EV000494 | EV000494 |  | false |  |  | EV000163 | EV000154 | EV000080 | EV000167 | true |  | false | false | false |  | false |  | false |  | EV013528 | EV000494 | EV000494 | EV000494 | true |  |  | 15.3 |  | 153 | 76.5 |  | -40..80 |  | 0.6 | 1 | 330
IB0027 | EV000138 | EV000899 | 0.75 |  |  | EV004201 | 26 | EV000167 | 18 |  | EV004175 | EV000494 | EV000494 |  |  |  | EV000163 | EV000154 | false | EV003688 |  | false | false | EV000494 | EV000494 |  | false |  |  | EV000163 | EV000154 | EV000080 | EV000167 | true |  | false | false | false |  | false |  | false |  | EV013528 | EV000494 | EV000494 | EV000494 | true |  |  | 16.1 |  | 161 | 80.5 |  | -40..80 |  | 0.6 | 1 | 365
IB0028 | EV000138 | EV000899 | 0.75 |  |  | EV004201 | 26 | EV000167 | 21 |  | EV004175 | EV000494 | EV000494 |  |  |  | EV000163 | EV000154 | false | EV003688 |  | false | false | EV000494 | EV000494 |  | false |  |  | EV000163 | EV000154 | EV000080 | EV000167 | true |  | false | false | false |  | false |  | false |  | EV013528 | EV000494 | EV000494 | EV000494 | true |  |  | 16.9 |  | 169 | 84.5 |  | -40..80 |  | 0.6 | 1 | 405
IB0029 | EV000138 | EV000899 | 0.75 |  |  | EV004201 | 26 | EV000167 | 25 |  | EV004175 | EV000494 | EV000494 |  |  |  | EV000163 | EV000154 | false | EV003688 |  | false | false | EV000494 | EV000494 |  | false |  |  | EV000163 | EV000154 | EV000080 | EV000167 | true |  | false | false | false |  | false |  | false |  | EV013528 | EV000494 | EV000494 | EV000494 | true |  |  | 19 |  | 190 | 95 |  | -40..80 |  | 0.6 | 1 | 485
IB0030 | EV000138 | EV000899 | 0.75 |  |  | EV004201 | 26 | EV000167 | 30 |  | EV004175 | EV000494 | EV000494 |  |  |  | EV000163 | EV000154 | false | EV003688 |  | false | false | EV000494 | EV000494 |  | false |  |  | EV000163 | EV000154 | EV000080 | EV000167 | true |  | false | false | false |  | false |  | false |  | EV013528 | EV000494 | EV000494 | EV000494 | true |  |  | 19.7 |  | 197 | 98.5 |  | -40..80 |  | 0.6 | 1 | 540
IB0146 | EV000138 | EV000899 | 0.75 |  |  | EV004201 | 26 | EV000167 | 32 |  | EV004175 | EV000494 | EV000494 |  |  |  | EV000163 | EV000154 | false | EV003688 |  | false | false | EV000494 | EV000494 |  | false |  |  | EV000163 | EV000154 | EV000080 | EV000167 | true |  | false | false | false |  | false |  | false |  | EV013528 | EV000494 | EV000494 | EV000494 | true |  |  | 20.4 |  | 204 | 102 |  | -40..80 |  | 0.6 | 1 | 585
IB0036 | EV000138 | EV000899 | 1 |  |  | EV004201 | 19.5 | EV000167 | 2 |  | EV004175 | EV000494 | EV000494 |  |  |  | EV000163 | EV000154 | false | EV003688 |  | false | false | EV000494 | EV000494 |  | false |  |  | EV000163 | EV000154 | EV000080 | EV000167 | true |  | false | false | false |  | false |  | false |  | EV013528 | EV000494 | EV000494 | EV000494 | true |  |  | 8.7 |  | 87 | 43.5 |  | -40..80 |  | 0.6 | 1 | 102
IB0037 | EV000138 | EV000899 | 1 |  |  | EV004201 | 19.5 | EV000167 | 3 |  | EV004175 | EV000494 | EV000494 |  |  |  | EV000163 | EV000154 | false | EV003688 |  | false | false | EV000494 | EV000494 |  | false |  |  | EV000163 | EV000154 | EV000080 | EV000167 | true |  | false | false | false |  | false |  | false |  | EV013528 | EV000494 | EV000494 | EV000494 | true |  |  | 9.2 |  | 92 | 46 |  | -40..80 |  | 0.6 | 1 | 118
IB0038 | EV000138 | EV000899 | 1 |  |  | EV004201 | 19.5 | EV000167 | 4 |  | EV004175 | EV000494 | EV000494 |  |  |  | EV000163 | EV000154 | false | EV003688 |  | false | false | EV000494 | EV000494 |  | false |  |  | EV000163 | EV000154 | EV000080 | EV000167 | true |  | false | false | false |  | false |  | false |  | EV013528 | EV000494 | EV000494 | EV000494 | true |  |  | 9.9 |  | 99 | 49.5 |  | -40..80 |  | 0.6 | 1 | 140
IB0039 | EV000138 | EV000899 | 1 |  |  | EV004201 | 19.5 | EV000167 | 5 |  | EV004175 | EV000494 | EV000494 |  |  |  | EV000163 | EV000154 | false | EV003688 |  | false | false | EV000494 | EV000494 |  | false |  |  | EV000163 | EV000154 | EV000080 | EV000167 | true |  | false | false | false |  | false |  | false |  | EV013528 | EV000494 | EV000494 | EV000494 | true |  |  | 10.6 |  | 106 | 53 |  | -40..80 |  | 0.6 | 1 | 164
IB0040 | EV000138 | EV000899 | 1 |  |  | EV004201 | 19.5 | EV000167 | 6 |  | EV004175 | EV000494 | EV000494 |  |  |  | EV000163 | EV000154 | false | EV003688 |  | false | false | EV000494 | EV000494 |  | false |  |  | EV000163 | EV000154 | EV000080 | EV000167 | true |  | false | false | false |  | false |  | false |  | EV013528 | EV000494 | EV000494 | EV000494 | true |  |  | 11.4 |  | 114 | 57 |  | -40..80 |  | 0.6 | 1 | 188
IB0041 | EV000138 | EV000899 | 1 |  |  | EV004201 | 19.5 | EV000167 | 7 |  | EV004175 | EV000494 | EV000494 |  |  |  | EV000163 | EV000154 | false | EV003688 |  | false | false | EV000494 | EV000494 |  | false |  |  | EV000163 | EV000154 | EV000080 | EV000167 | true |  | false | false | false |  | false |  | false |  | EV013528 | EV000494 | EV000494 | EV000494 | true |  |  | 11.4 |  | 114 | 57 |  | -40..80 |  | 0.6 | 1 | 196
IB0042 | EV000138 | EV000899 | 1 |  |  | EV004201 | 19.5 | EV000167 | 8 |  | EV004175 | EV000494 | EV000494 |  |  |  | EV000163 | EV000154 | false | EV003688 |  | false | false | EV000494 | EV000494 |  | false |  |  | EV000163 | EV000154 | EV000080 | EV000167 | true |  | false | false | false |  | false |  | false |  | EV013528 | EV000494 | EV000494 | EV000494 | true |  |  | 12.5 |  | 125 | 62.5 |  | -40..80 |  | 0.6 | 1 | 180
IB0043 | EV000138 | EV000899 | 1 |  |  | EV004201 | 19.5 | EV000167 | 10 |  | EV004175 | EV000494 | EV000494 |  |  |  | EV000163 | EV000154 | false | EV003688 |  | false | false | EV000494 | EV000494 |  | false |  |  | EV000163 | EV000154 | EV000080 | EV000167 | true |  | false | false | false |  | false |  | false |  | EV013528 | EV000494 | EV000494 | EV000494 | true |  |  | 14.6 |  | 146 | 73 |  | -40..80 |  | 0.6 | 1 | 290
IB0044 | EV000138 | EV000899 | 1 |  |  | EV004201 | 19.5 | EV000167 | 12 |  | EV004175 | EV000494 | EV000494 |  |  |  | EV000163 | EV000154 | false | EV003688 |  | false | false | EV000494 | EV000494 |  | false |  |  | EV000163 | EV000154 | EV000080 | EV000167 | true |  | false | false | false |  | false |  | false |  | EV013528 | EV000494 | EV000494 | EV000494 | true |  |  | 14.6 |  | 146 | 73 |  | -40..80 |  | 0.6 | 1 | 305
IB0045 | EV000138 | EV000899 | 1 |  |  | EV004201 | 19.5 | EV000167 | 14 |  | EV004175 | EV000494 | EV000494 |  |  |  | EV000163 | EV000154 | false | EV003688 |  | false | false | EV000494 | EV000494 |  | false |  |  | EV000163 | EV000154 | EV000080 | EV000167 | true |  | false | false | false |  | false |  | false |  | EV013528 | EV000494 | EV000494 | EV000494 | true |  |  | 15.2 |  | 152 | 76 |  | -40..80 |  | 0.6 | 1 | 340
IB0046 | EV000138 | EV000899 | 1 |  |  | EV004201 | 19.5 | EV000167 | 16 |  | EV004175 | EV000494 | EV000494 |  |  |  | EV000163 | EV000154 | false | EV003688 |  | false | false | EV000494 | EV000494 |  | false |  |  | EV000163 | EV000154 | EV000080 | EV000167 | true |  | false | false | false |  | false |  | false |  | EV013528 | EV000494 | EV000494 | EV000494 | true |  |  | 16 |  | 160 | 80 |  | -40..80 |  | 0.6 | 1 | 380
IB0047 | EV000138 | EV000899 | 1 |  |  | EV004201 | 19.5 | EV000167 | 18 |  | EV004175 | EV000494 | EV000494 |  |  |  | EV000163 | EV000154 | false | EV003688 |  | false | false | EV000494 | EV000494 |  | false |  |  | EV000163 | EV000154 | EV000080 | EV000167 | true |  | false | false | false |  | false |  | false |  | EV013528 | EV000494 | EV000494 | EV000494 | true |  |  | 16.8 |  | 168 | 84 |  | -40..80 |  | 0.6 | 1 | 420
IB0048 | EV000138 | EV000899 | 1 |  |  | EV004201 | 19.5 | EV000167 | 21 |  | EV004175 | EV000494 | EV000494 |  |  |  | EV000163 | EV000154 | false | EV003688 |  | false | false | EV000494 | EV000494 |  | false |  |  | EV000163 | EV000154 | EV000080 | EV000167 | true |  | false | false | false |  | false |  | false |  | EV013528 | EV000494 | EV000494 | EV000494 | true |  |  | 17.7 |  | 177 | 88.5 |  | -40..80 |  | 0.6 | 1 | 470
IB0049 | EV000138 | EV000899 | 1 |  |  | EV004201 | 19.5 | EV000167 | 25 |  | EV004175 | EV000494 | EV000494 |  |  |  | EV000163 | EV000154 | false | EV003688 |  | false | false | EV000494 | EV000494 |  | false |  |  | EV000163 | EV000154 | EV000080 | EV000167 | true |  | false | false | false |  | false |  | false |  | EV013528 | EV000494 | EV000494 | EV000494 | true |  |  | 20 |  | 200 | 100 |  | -40..80 |  | 0.6 | 1 | 565
IB0050 | EV000138 | EV000899 | 1 |  |  | EV004201 | 19.5 | EV000167 | 30 |  | EV004175 | EV000494 | EV000494 |  |  |  | EV000163 | EV000154 | false | EV003688 |  | false | false | EV000494 | EV000494 |  | false |  |  | EV000163 | EV000154 | EV000080 | EV000167 | true |  | false | false | false |  | false |  | false |  | EV013528 | EV000494 | EV000494 | EV000494 | true |  |  | 20.7 |  | 207 | 103.5 |  | -40..80 |  | 0.6 | 1 | 625
IB0147 | EV000138 | EV000899 | 1 |  |  | EV004201 | 19.5 | EV000167 | 32 |  | EV004175 | EV000494 | EV000494 |  |  |  | EV000163 | EV000154 | false | EV003688 |  | false | false | EV000494 | EV000494 |  | false |  |  | EV000163 | EV000154 | EV000080 | EV000167 | true |  | false | false | false |  | false |  | false |  | EV013528 | EV000494 | EV000494 | EV000494 | true |  |  | 21.4 |  | 214 | 107 |  | -40..80 |  | 0.6 | 1 | 675
IB0148 | EV000138 | EV000899 | 1 |  |  | EV004201 | 19.5 | EV000167 | 34 |  | EV004175 | EV000494 | EV000494 |  |  |  | EV000163 | EV000154 | false | EV003688 |  | false | false | EV000494 | EV000494 |  | false |  |  | EV000163 | EV000154 | EV000080 | EV000167 | true |  | false | false | false |  | false |  | false |  | EV013528 | EV000494 | EV000494 | EV000494 | true |  |  | 22.4 |  | 224 | 112 |  | -40..80 |  | 0.6 | 1 | 735
IB0056 | EV000138 | EV000899 | 1.5 |  |  | EV004201 | 13.3 | EV000167 | 2 |  | EV004175 | EV000494 | EV000494 |  |  |  | EV000163 | EV000154 | false | EV003688 |  | false | false | EV000494 | EV000494 |  | false |  |  | EV000163 | EV000154 | EV000080 | EV000167 | true |  | false | false | false |  | false |  | false |  | EV013528 | EV000494 | EV000494 | EV000494 | true |  |  | 9.5 |  | 95 | 47.5 |  | -40..80 |  | 0.6 | 1 | 124
IB0057 | EV000138 | EV000899 | 1.5 |  |  | EV004201 | 13.3 | EV000167 | 3 |  | EV004175 | EV000494 | EV000494 |  |  |  | EV000163 | EV000154 | false | EV003688 |  | false | false | EV000494 | EV000494 |  | false |  |  | EV000163 | EV000154 | EV000080 | EV000167 | true |  | false | false | false |  | false |  | false |  | EV013528 | EV000494 | EV000494 | EV000494 | true |  |  | 10 |  | 100 | 50 |  | -40..80 |  | 0.6 | 1 | 146
IB0058 | EV000138 | EV000899 | 1.5 |  |  | EV004201 | 13.3 | EV000167 | 4 |  | EV004175 | EV000494 | EV000494 |  |  |  | EV000163 | EV000154 | false | EV003688 |  | false | false | EV000494 | EV000494 |  | false |  |  | EV000163 | EV000154 | EV000080 | EV000167 | true |  | false | false | false |  | false |  | false |  | EV013528 | EV000494 | EV000494 | EV000494 | true |  |  | 10.9 |  | 109 | 54.5 |  | -40..80 |  | 0.6 | 1 | 174
IB0059 | EV000138 | EV000899 | 1.5 |  |  | EV004201 | 13.3 | EV000167 | 5 |  | EV004175 | EV000494 | EV000494 |  |  |  | EV000163 | EV000154 | false | EV003688 |  | false | false | EV000494 | EV000494 |  | false |  |  | EV000163 | EV000154 | EV000080 | EV000167 | true |  | false | false | false |  | false |  | false |  | EV013528 | EV000494 | EV000494 | EV000494 | true |  |  | 11.7 |  | 117 | 58.5 |  | -40..80 |  | 0.6 | 1 | 205
IB0060 | EV000138 | EV000899 | 1.5 |  |  | EV004201 | 13.3 | EV000167 | 6 |  | EV004175 | EV000494 | EV000494 |  |  |  | EV000163 | EV000154 | false | EV003688 |  | false | false | EV000494 | EV000494 |  | false |  |  | EV000163 | EV000154 | EV000080 | EV000167 | true |  | false | false | false |  | false |  | false |  | EV013528 | EV000494 | EV000494 | EV000494 | true |  |  | 12.6 |  | 126 | 63 |  | -40..80 |  | 0.6 | 1 | 240
IB0061 | EV000138 | EV000899 | 1.5 |  |  | EV004201 | 13.3 | EV000167 | 7 |  | EV004175 | EV000494 | EV000494 |  |  |  | EV000163 | EV000154 | false | EV003688 |  | false | false | EV000494 | EV000494 |  | false |  |  | EV000163 | EV000154 | EV000080 | EV000167 | true |  | false | false | false |  | false |  | false |  | EV013528 | EV000494 | EV000494 | EV000494 | true |  |  | 12.6 |  | 126 | 63 |  | -40..80 |  | 0.6 | 1 | 250
IB0062 | EV000138 | EV000899 | 1.5 |  |  | EV004201 | 13.3 | EV000167 | 8 |  | EV004175 | EV000494 | EV000494 |  |  |  | EV000163 | EV000154 | false | EV003688 |  | false | false | EV000494 | EV000494 |  | false |  |  | EV000163 | EV000154 | EV000080 | EV000167 | true |  | false | false | false |  | false |  | false |  | EV013528 | EV000494 | EV000494 | EV000494 | true |  |  | 13.9 |  | 139 | 69.5 |  | -40..80 |  | 0.6 | 1 | 290
IB0063 | EV000138 | EV000899 | 1.5 |  |  | EV004201 | 13.3 | EV000167 | 10 |  | EV004175 | EV000494 | EV000494 |  |  |  | EV000163 | EV000154 | false | EV003688 |  | false | false | EV000494 | EV000494 |  | false |  |  | EV000163 | EV000154 | EV000080 | EV000167 | true |  | false | false | false |  | false |  | false |  | EV013528 | EV000494 | EV000494 | EV000494 | true |  |  | 16.2 |  | 162 | 81 |  | -40..80 |  | 0.6 | 1 | 370
IB0064 | EV000138 | EV000899 | 1.5 |  |  | EV004201 | 13.3 | EV000167 | 12 |  | EV004175 | EV000494 | EV000494 |  |  |  | EV000163 | EV000154 | false | EV003688 |  | false | false | EV000494 | EV000494 |  | false |  |  | EV000163 | EV000154 | EV000080 | EV000167 | true |  | false | false | false |  | false |  | false |  | EV013528 | EV000494 | EV000494 | EV000494 | true |  |  | 16.2 |  | 162 | 81 |  | -40..80 |  | 0.6 | 1 | 390
IB0065 | EV000138 | EV000899 | 1.5 |  |  | EV004201 | 13.3 | EV000167 | 14 |  | EV004175 | EV000494 | EV000494 |  |  |  | EV000163 | EV000154 | false | EV003688 |  | false | false | EV000494 | EV000494 |  | false |  |  | EV000163 | EV000154 | EV000080 | EV000167 | true |  | false | false | false |  | false |  | false |  | EV013528 | EV000494 | EV000494 | EV000494 | true |  |  | 17 |  | 170 | 85 |  | -40..80 |  | 0.6 | 1 | 440
IB0066 | EV000138 | EV000899 | 1.5 |  |  | EV004201 | 13.3 | EV000167 | 16 |  | EV004175 | EV000494 | EV000494 |  |  |  | EV000163 | EV000154 | false | EV003688 |  | false | false | EV000494 | EV000494 |  | false |  |  | EV000163 | EV000154 | EV000080 | EV000167 | true |  | false | false | false |  | false |  | false |  | EV013528 | EV000494 | EV000494 | EV000494 | true |  |  | 17.9 |  | 179 | 89.5 |  | -40..80 |  | 0.6 | 1 | 495
IB0067 | EV000138 | EV000899 | 1.5 |  |  | EV004201 | 13.3 | EV000167 | 18 |  | EV004175 | EV000494 | EV000494 |  |  |  | EV000163 | EV000154 | false | EV003688 |  | false | false | EV000494 | EV000494 |  | false |  |  | EV000163 | EV000154 | EV000080 | EV000167 | true |  | false | false | false |  | false |  | false |  | EV013528 | EV000494 | EV000494 | EV000494 | true |  |  | 18.8 |  | 188 | 94 |  | -40..80 |  | 0.6 | 1 | 545
IB0068 | EV000138 | EV000899 | 1.5 |  |  | EV004201 | 13.3 | EV000167 | 21 |  | EV004175 | EV000494 | EV000494 |  |  |  | EV000163 | EV000154 | false | EV003688 |  | false | false | EV000494 | EV000494 |  | false |  |  | EV000163 | EV000154 | EV000080 | EV000167 | true |  | false | false | false |  | false |  | false |  | EV013528 | EV000494 | EV000494 | EV000494 | true |  |  | 19.8 |  | 198 | 99 |  | -40..80 |  | 0.6 | 1 | 615
IB0069 | EV000138 | EV000899 | 1.5 |  |  | EV004201 | 13.3 | EV000167 | 25 |  | EV004175 | EV000494 | EV000494 |  |  |  | EV000163 | EV000154 | false | EV003688 |  | false | false | EV000494 | EV000494 |  | false |  |  | EV000163 | EV000154 | EV000080 | EV000167 | true |  | false | false | false |  | false |  | false |  | EV013528 | EV000494 | EV000494 | EV000494 | true |  |  | 22.6 |  | 226 | 113 |  | -40..80 |  | 0.6 | 1 | 750
IB0070 | EV000138 | EV000899 | 1.5 |  |  | EV004201 | 13.3 | EV000167 | 30 |  | EV004175 | EV000494 | EV000494 |  |  |  | EV000163 | EV000154 | false | EV003688 |  | false | false | EV000494 | EV000494 |  | false |  |  | EV000163 | EV000154 | EV000080 | EV000167 | true |  | false | false | false |  | false |  | false |  | EV013528 | EV000494 | EV000494 | EV000494 | true |  |  | 23.4 |  | 234 | 117 |  | -40..80 |  | 0.6 | 1 | 840
IB0149 | EV000138 | EV000899 | 1.5 |  |  | EV004201 | 13.3 | EV000167 | 32 |  | EV004175 | EV000494 | EV000494 |  |  |  | EV000163 | EV000154 | false | EV003688 |  | false | false | EV000494 | EV000494 |  | false |  |  | EV000163 | EV000154 | EV000080 | EV000167 | true |  | false | false | false |  | false |  | false |  | EV013528 | EV000494 | EV000494 | EV000494 | true |  |  | 24.3 |  | 243 | 121.5 |  | -40..80 |  | 0.6 | 1 | 905
IB0071 | EV000138 | EV000899 | 1.5 |  |  | EV004201 | 13.3 | EV000167 | 34 |  | EV004175 | EV000494 | EV000494 |  |  |  | EV000163 | EV000154 | false | EV003688 |  | false | false | EV000494 | EV000494 |  | false |  |  | EV000163 | EV000154 | EV000080 | EV000167 | true |  | false | false | false |  | false |  | false |  | EV013528 | EV000494 | EV000494 | EV000494 | true |  |  | 25.2 |  | 252 | 126 |  | -40..80 |  | 0.6 | 1 | 970
IB0076 | EV000138 | EV000899 | 2.5 |  |  | EV004201 | 7.98 | EV000167 | 2 |  | EV004175 | EV000494 | EV000494 |  |  |  | EV000163 | EV000154 | false | EV003688 |  | false | false | EV000494 | EV000494 |  | false |  |  | EV000163 | EV000154 | EV000080 | EV000167 | true |  | false | false | false |  | false |  | false |  | EV013528 | EV000494 | EV000494 | EV000494 | true |  |  | 10.6 |  | 106 | 53 |  | -40..80 |  | 0.6 | 1 | 162
IB0077 | EV000138 | EV000899 | 2.5 |  |  | EV004201 | 7.98 | EV000167 | 3 |  | EV004175 | EV000494 | EV000494 |  |  |  | EV000163 | EV000154 | false | EV003688 |  | false | false | EV000494 | EV000494 |  | false |  |  | EV000163 | EV000154 | EV000080 | EV000167 | true |  | false | false | false |  | false |  | false |  | EV013528 | EV000494 | EV000494 | EV000494 | true |  |  | 11.2 |  | 112 | 56 |  | -40..80 |  | 0.6 | 1 | 192
IB0078 | EV000138 | EV000899 | 2.5 |  |  | EV004201 | 7.98 | EV000167 | 4 |  | EV004175 | EV000494 | EV000494 |  |  |  | EV000163 | EV000154 | false | EV003688 |  | false | false | EV000494 | EV000494 |  | false |  |  | EV000163 | EV000154 | EV000080 | EV000167 | true |  | false | false | false |  | false |  | false |  | EV013528 | EV000494 | EV000494 | EV000494 | true |  |  | 12.2 |  | 122 | 61 |  | -40..80 |  | 0.6 | 1 | 235
IB0079 | EV000138 | EV000899 | 2.5 |  |  | EV004201 | 7.98 | EV000167 | 5 |  | EV004175 | EV000494 | EV000494 |  |  |  | EV000163 | EV000154 | false | EV003688 |  | false | false | EV000494 | EV000494 |  | false |  |  | EV000163 | EV000154 | EV000080 | EV000167 | true |  | false | false | false |  | false |  | false |  | EV013528 | EV000494 | EV000494 | EV000494 | true |  |  | 13.2 |  | 132 | 66 |  | -40..80 |  | 0.6 | 1 | 280
IB0081 | EV000138 | EV000899 | 2.5 |  |  | EV004201 | 7.98 | EV000167 | 7 |  | EV004175 | EV000494 | EV000494 |  |  |  | EV000163 | EV000154 | false | EV003688 |  | false | false | EV000494 | EV000494 |  | false |  |  | EV000163 | EV000154 | EV000080 | EV000167 | true |  | false | false | false |  | false |  | false |  | EV013528 | EV000494 | EV000494 | EV000494 | true |  |  | 14.3 |  | 143 | 71.5 |  | -40..80 |  | 0.6 | 1 | 340
IB0082 | EV000138 | EV000899 | 2.5 |  |  | EV004201 | 7.98 | EV000167 | 8 |  | EV004175 | EV000494 | EV000494 |  |  |  | EV000163 | EV000154 | false | EV003688 |  | false | false | EV000494 | EV000494 |  | false |  |  | EV000163 | EV000154 | EV000080 | EV000167 | true |  | false | false | false |  | false |  | false |  | EV013528 | EV000494 | EV000494 | EV000494 | true |  |  | 15.8 |  | 158 | 79 |  | -40..80 |  | 0.6 | 1 | 400
IB0083 | EV000138 | EV000899 | 2.5 |  |  | EV004201 | 7.98 | EV000167 | 10 |  | EV004175 | EV000494 | EV000494 |  |  |  | EV000163 | EV000154 | false | EV003688 |  | false | false | EV000494 | EV000494 |  | false |  |  | EV000163 | EV000154 | EV000080 | EV000167 | true |  | false | false | false |  | false |  | false |  | EV013528 | EV000494 | EV000494 | EV000494 | true |  |  | 18.5 |  | 185 | 92.5 |  | -40..80 |  | 0.6 | 1 | 510
IB0084 | EV000138 | EV000899 | 2.5 |  |  | EV004201 | 7.98 | EV000167 | 12 |  | EV004175 | EV000494 | EV000494 |  |  |  | EV000163 | EV000154 | false | EV003688 |  | false | false | EV000494 | EV000494 |  | false |  |  | EV000163 | EV000154 | EV000080 | EV000167 | true |  | false | false | false |  | false |  | false |  | EV013528 | EV000494 | EV000494 | EV000494 | true |  |  | 18.5 |  | 185 | 92.5 |  | -40..80 |  | 0.6 | 1 | 540
IB0085 | EV000138 | EV000899 | 2.5 |  |  | EV004201 | 7.98 | EV000167 | 14 |  | EV004175 | EV000494 | EV000494 |  |  |  | EV000163 | EV000154 | false | EV003688 |  | false | false | EV000494 | EV000494 |  | false |  |  | EV000163 | EV000154 | EV000080 | EV000167 | true |  | false | false | false |  | false |  | false |  | EV013528 | EV000494 | EV000494 | EV000494 | true |  |  | 19.4 |  | 194 | 97 |  | -40..80 |  | 0.6 | 1 | 610
IB0086 | EV000138 | EV000899 | 2.5 |  |  | EV004201 | 7.98 | EV000167 | 16 |  | EV004175 | EV000494 | EV000494 |  |  |  | EV000163 | EV000154 | false | EV003688 |  | false | false | EV000494 | EV000494 |  | false |  |  | EV000163 | EV000154 | EV000080 | EV000167 | true |  | false | false | false |  | false |  | false |  | EV013528 | EV000494 | EV000494 | EV000494 | true |  |  | 20.5 |  | 205 | 102.5 |  | -40..80 |  | 0.6 | 1 | 685
IB0087 | EV000138 | EV000899 | 2.5 |  |  | EV004201 | 7.98 | EV000167 | 18 |  | EV004175 | EV000494 | EV000494 |  |  |  | EV000163 | EV000154 | false | EV003688 |  | false | false | EV000494 | EV000494 |  | false |  |  | EV000163 | EV000154 | EV000080 | EV000167 | true |  | false | false | false |  | false |  | false |  | EV013528 | EV000494 | EV000494 | EV000494 | true |  |  | 21.6 |  | 216 | 108 |  | -40..80 |  | 0.6 | 1 | 765
IB0088 | EV000138 | EV000899 | 2.5 |  |  | EV004201 | 7.98 | EV000167 | 21 |  | EV004175 | EV000494 | EV000494 |  |  |  | EV000163 | EV000154 | false | EV003688 |  | false | false | EV000494 | EV000494 |  | false |  |  | EV000163 | EV000154 | EV000080 | EV000167 | true |  | false | false | false |  | false |  | false |  | EV013528 | EV000494 | EV000494 | EV000494 | true |  |  | 22.9 |  | 229 | 114.5 |  | -40..80 |  | 0.6 | 1 | 870
IB0089 | EV000138 | EV000899 | 2.5 |  |  | EV004201 | 7.98 | EV000167 | 25 |  | EV004175 | EV000494 | EV000494 |  |  |  | EV000163 | EV000154 | false | EV003688 |  | false | false | EV000494 | EV000494 |  | false |  |  | EV000163 | EV000154 | EV000080 | EV000167 | true |  | false | false | false |  | false |  | false |  | EV013528 | EV000494 | EV000494 | EV000494 | true |  |  | 26.2 |  | 262 | 131 |  | -40..80 |  | 0.6 | 1 | 1070
IB0090 | EV000138 | EV000899 | 2.5 |  |  | EV004201 | 7.98 | EV000167 | 30 |  | EV004175 | EV000494 | EV000494 |  |  |  | EV000163 | EV000154 | false | EV003688 |  | false | false | EV000494 | EV000494 |  | false |  |  | EV000163 | EV000154 | EV000080 | EV000167 | true |  | false | false | false |  | false |  | false |  | EV013528 | EV000494 | EV000494 | EV000494 | true |  |  | 27.1 |  | 271 | 135.5 |  | -40..80 |  | 0.6 | 1 | 1200
IB0150 | EV000138 | EV000899 | 2.5 |  |  | EV004201 | 7.98 | EV000167 | 32 |  | EV004175 | EV000494 | EV000494 |  |  |  | EV000163 | EV000154 | false | EV003688 |  | false | false | EV000494 | EV000494 |  | false |  |  | EV000163 | EV000154 | EV000080 | EV000167 | true |  | false | false | false |  | false |  | false |  | EV013528 | EV000494 | EV000494 | EV000494 | true |  |  | 28.2 |  | 282 | 141 |  | -40..80 |  | 0.6 | 1 | 1290
IB0151 | EV000138 | EV000899 | 2.5 |  |  | EV004201 | 7.98 | EV000167 | 34 |  | EV004175 | EV000494 | EV000494 |  |  |  | EV000163 | EV000154 | false | EV003688 |  | false | false | EV000494 | EV000494 |  | false |  |  | EV000163 | EV000154 | EV000080 | EV000167 | true |  | false | false | false |  | false |  | false |  | EV013528 | EV000494 | EV000494 | EV000494 | true |  |  | 29.5 |  | 295 | 147.5 |  | -40..80 |  | 0.6 | 1 | 1400
IB0200 | EV000138 | EV000899 | 0.5 |  |  | EV004201 | 39 | EV000167 | 4 | 2 | EV006304 | EV000494 | EV000494 |  |  |  | EV000163 | EV000154 | false | EV003688 |  | false | false | EV000494 | EV000494 |  | false |  |  | EV000163 | EV000154 | EV000080 | EV000167 | true |  | false | false | false |  | false |  | false |  | EV013528 | EV000494 | EV000494 | EV000494 | true |  |  | 10.9 |  | 109 | 54.5 |  | -40..80 |  | 0.6 | 1 | 130
IB0201 | EV000138 | EV000899 | 0.5 |  |  | EV004201 | 39 | EV000167 | 6 | 3 | EV006304 | EV000494 | EV000494 |  |  |  | EV000163 | EV000154 | false | EV003688 |  | false | false | EV000494 | EV000494 |  | false |  |  | EV000163 | EV000154 | EV000080 | EV000167 | true |  | false | false | false |  | false |  | false |  | EV013528 | EV000494 | EV000494 | EV000494 | true |  |  | 12 |  | 120 | 60 |  | -40..80 |  | 0.6 | 1 | 142
IB0202 | EV000138 | EV000899 | 0.5 |  |  | EV004201 | 39 | EV000167 | 8 | 4 | EV006304 | EV000494 | EV000494 |  |  |  | EV000163 | EV000154 | false | EV003688 |  | false | false | EV000494 | EV000494 |  | false |  |  | EV000163 | EV000154 | EV000080 | EV000167 | true |  | false | false | false |  | false |  | false |  | EV013528 | EV000494 | EV000494 | EV000494 | true |  |  | 13 |  | 130 | 65 |  | -40..80 |  | 0.6 | 1 | 168
IB0203 | EV000138 | EV000899 | 0.5 |  |  | EV004201 | 39 | EV000167 | 10 | 5 | EV006304 | EV000494 | EV000494 |  |  |  | EV000163 | EV000154 | false | EV003688 |  | false | false | EV000494 | EV000494 |  | false |  |  | EV000163 | EV000154 | EV000080 | EV000167 | true |  | false | false | false |  | false |  | false |  | EV013528 | EV000494 | EV000494 | EV000494 | true |  |  | 13.9 |  | 139 | 69.5 |  | -40..80 |  | 0.6 | 1 | 210
IB0204 | EV000138 | EV000899 | 0.5 |  |  | EV004201 | 39 | EV000167 | 12 | 6 | EV006304 | EV000494 | EV000494 |  |  |  | EV000163 | EV000154 | false | EV003688 |  | false | false | EV000494 | EV000494 |  | false |  |  | EV000163 | EV000154 | EV000080 | EV000167 | true |  | false | false | false |  | false |  | false |  | EV013528 | EV000494 | EV000494 | EV000494 | true |  |  | 14.4 |  | 144 | 72 |  | -40..80 |  | 0.6 | 1 | 220
IB0205 | EV000138 | EV000899 | 0.5 |  |  | EV004201 | 39 | EV000167 | 14 | 7 | EV006304 | EV000494 | EV000494 |  |  |  | EV000163 | EV000154 | false | EV003688 |  | false | false | EV000494 | EV000494 |  | false |  |  | EV000163 | EV000154 | EV000080 | EV000167 | true |  | false | false | false |  | false |  | false |  | EV013528 | EV000494 | EV000494 | EV000494 | true |  |  | 16 |  | 160 | 80 |  | -40..80 |  | 0.6 | 1 | 255
IB0206 | EV000138 | EV000899 | 0.5 |  |  | EV004201 | 39 | EV000167 | 16 | 8 | EV006304 | EV000494 | EV000494 |  |  |  | EV000163 | EV000154 | false | EV003688 |  | false | false | EV000494 | EV000494 |  | false |  |  | EV000163 | EV000154 | EV000080 | EV000167 | true |  | false | false | false |  | false |  | false |  | EV013528 | EV000494 | EV000494 | EV000494 | true |  |  | 16.7 |  | 167 | 83.5 |  | -40..80 |  | 0.6 | 1 | 280
IB0207 | EV000138 | EV000899 | 0.5 |  |  | EV004201 | 39 | EV000167 | 20 | 10 | EV006304 | EV000494 | EV000494 |  |  |  | EV000163 | EV000154 | false | EV003688 |  | false | false | EV000494 | EV000494 |  | false |  |  | EV000163 | EV000154 | EV000080 | EV000167 | true |  | false | false | false |  | false |  | false |  | EV013528 | EV000494 | EV000494 | EV000494 | true |  |  | 17.9 |  | 179 | 89.5 |  | -40..80 |  | 0.6 | 1 | 325
IB0208 | EV000138 | EV000899 | 0.5 |  |  | EV004201 | 39 | EV000167 | 24 | 12 | EV006304 | EV000494 | EV000494 |  |  |  | EV000163 | EV000154 | false | EV003688 |  | false | false | EV000494 | EV000494 |  | false |  |  | EV000163 | EV000154 | EV000080 | EV000167 | true |  | false | false | false |  | false |  | false |  | EV013528 | EV000494 | EV000494 | EV000494 | true |  |  | 19.1 |  | 191 | 95.5 |  | -40..80 |  | 0.6 | 1 | 375
IB0209 | EV000138 | EV000899 | 0.5 |  |  | EV004201 | 39 | EV000167 | 28 | 14 | EV006304 | EV000494 | EV000494 |  |  |  | EV000163 | EV000154 | false | EV003688 |  | false | false | EV000494 | EV000494 |  | false |  |  | EV000163 | EV000154 | EV000080 | EV000167 | true |  | false | false | false |  | false |  | false |  | EV013528 | EV000494 | EV000494 | EV000494 | true |  |  | 20.3 |  | 203 | 101.5 |  | -40..80 |  | 0.6 | 1 | 425
IB0210 | EV000138 | EV000899 | 0.5 |  |  | EV004201 | 39 | EV000167 | 32 | 16 | EV006304 | EV000494 | EV000494 |  |  |  | EV000163 | EV000154 | false | EV003688 |  | false | false | EV000494 | EV000494 |  | false |  |  | EV000163 | EV000154 | EV000080 | EV000167 | true |  | false | false | false |  | false |  | false |  | EV013528 | EV000494 | EV000494 | EV000494 | true |  |  | 21.7 |  | 217 | 108.5 |  | -40..80 |  | 0.6 | 1 | 490
IB0211 | EV000138 | EV000899 | 0.5 |  |  | EV004201 | 39 | EV000167 | 36 | 18 | EV006304 | EV000494 | EV000494 |  |  |  | EV000163 | EV000154 | false | EV003688 |  | false | false | EV000494 | EV000494 |  | false |  |  | EV000163 | EV000154 | EV000080 | EV000167 | true |  | false | false | false |  | false |  | false |  | EV013528 | EV000494 | EV000494 | EV000494 | true |  |  | 22.8 |  | 228 | 114 |  | -40..80 |  | 0.6 | 1 | 530
IB0212 | EV000138 | EV000899 | 0.5 |  |  | EV004201 | 39 | EV000167 | 40 | 20 | EV006304 | EV000494 | EV000494 |  |  |  | EV000163 | EV000154 | false | EV003688 |  | false | false | EV000494 | EV000494 |  | false |  |  | EV000163 | EV000154 | EV000080 | EV000167 | true |  | false | false | false |  | false |  | false |  | EV013528 | EV000494 | EV000494 | EV000494 | true |  |  | 23.5 |  | 235 | 117.5 |  | -40..80 |  | 0.6 | 1 | 580
IB0213 | EV000138 | EV000899 | 0.5 |  |  | EV004201 | 39 | EV000167 | 48 | 24 | EV006304 | EV000494 | EV000494 |  |  |  | EV000163 | EV000154 | false | EV003688 |  | false | false | EV000494 | EV000494 |  | false |  |  | EV000163 | EV000154 | EV000080 | EV000167 | true |  | false | false | false |  | false |  | false |  | EV013528 | EV000494 | EV000494 | EV000494 | true |  |  | 24.2 |  | 242 | 121 |  | -40..80 |  | 0.6 | 1 | 660
IB0214 | EV000138 | EV000899 | 0.75 |  |  | EV004201 | 26 | EV000167 | 4 | 2 | EV006304 | EV000494 | EV000494 |  |  |  | EV000163 | EV000154 | false | EV003688 |  | false | false | EV000494 | EV000494 |  | false |  |  | EV000163 | EV000154 | EV000080 | EV000167 | true |  | false | false | false |  | false |  | false |  | EV013528 | EV000494 | EV000494 | EV000494 | true |  |  | 11.5 |  | 115 | 57.5 |  | -40..80 |  | 0.6 | 1 | 146
IB0215 | EV000138 | EV000899 | 0.75 |  |  | EV004201 | 26 | EV000167 | 6 | 3 | EV006304 | EV000494 | EV000494 |  |  |  | EV000163 | EV000154 | false | EV003688 |  | false | false | EV000494 | EV000494 |  | false |  |  | EV000163 | EV000154 | EV000080 | EV000167 | true |  | false | false | false |  | false |  | false |  | EV013528 | EV000494 | EV000494 | EV000494 | true |  |  | 12.8 |  | 128 | 64 |  | -40..80 |  | 0.6 | 1 | 164
IB0216 | EV000138 | EV000899 | 0.75 |  |  | EV004201 | 26 | EV000167 | 8 | 4 | EV006304 | EV000494 | EV000494 |  |  |  | EV000163 | EV000154 | false | EV003688 |  | false | false | EV000494 | EV000494 |  | false |  |  | EV000163 | EV000154 | EV000080 | EV000167 | true |  | false | false | false |  | false |  | false |  | EV013528 | EV000494 | EV000494 | EV000494 | true |  |  | 13.8 |  | 138 | 69 |  | -40..80 |  | 0.6 | 1 | 198
IB0217 | EV000138 | EV000899 | 0.75 |  |  | EV004201 | 26 | EV000167 | 10 | 5 | EV006304 | EV000494 | EV000494 |  |  |  | EV000163 | EV000154 | false | EV003688 |  | false | false | EV000494 | EV000494 |  | false |  |  | EV000163 | EV000154 | EV000080 | EV000167 | true |  | false | false | false |  | false |  | false |  | EV013528 | EV000494 | EV000494 | EV000494 | true |  |  | 14.8 |  | 148 | 74 |  | -40..80 |  | 0.6 | 1 | 245
IB0218 | EV000138 | EV000899 | 0.75 |  |  | EV004201 | 26 | EV000167 | 12 | 6 | EV006304 | EV000494 | EV000494 |  |  |  | EV000163 | EV000154 | false | EV003688 |  | false | false | EV000494 | EV000494 |  | false |  |  | EV000163 | EV000154 | EV000080 | EV000167 | true |  | false | false | false |  | false |  | false |  | EV013528 | EV000494 | EV000494 | EV000494 | true |  |  | 15.3 |  | 153 | 76.5 |  | -40..80 |  | 0.6 | 1 | 260
IB0219 | EV000138 | EV000899 | 0.75 |  |  | EV004201 | 26 | EV000167 | 14 | 7 | EV006304 | EV000494 | EV000494 |  |  |  | EV000163 | EV000154 | false | EV003688 |  | false | false | EV000494 | EV000494 |  | false |  |  | EV000163 | EV000154 | EV000080 | EV000167 | true |  | false | false | false |  | false |  | false |  | EV013528 | EV000494 | EV000494 | EV000494 | true |  |  | 17.1 |  | 171 | 85.5 |  | -40..80 |  | 0.6 | 1 | 300
IB0220 | EV000138 | EV000899 | 0.75 |  |  | EV004201 | 26 | EV000167 | 16 | 8 | EV006304 | EV000494 | EV000494 |  |  |  | EV000163 | EV000154 | false | EV003688 |  | false | false | EV000494 | EV000494 |  | false |  |  | EV000163 | EV000154 | EV000080 | EV000167 | true |  | false | false | false |  | false |  | false |  | EV013528 | EV000494 | EV000494 | EV000494 | true |  |  | 17.9 |  | 179 | 89.5 |  | -40..80 |  | 0.6 | 1 | 330
IB0221 | EV000138 | EV000899 | 0.75 |  |  | EV004201 | 26 | EV000167 | 20 | 10 | EV006304 | EV000494 | EV000494 |  |  |  | EV000163 | EV000154 | false | EV003688 |  | false | false | EV000494 | EV000494 |  | false |  |  | EV000163 | EV000154 | EV000080 | EV000167 | true |  | false | false | false |  | false |  | false |  | EV013528 | EV000494 | EV000494 | EV000494 | true |  |  | 19.2 |  | 192 | 96 |  | -40..80 |  | 0.6 | 1 | 390
IB0222 | EV000138 | EV000899 | 0.75 |  |  | EV004201 | 26 | EV000167 | 24 | 12 | EV006304 | EV000494 | EV000494 |  |  |  | EV000163 | EV000154 | false | EV003688 |  | false | false | EV000494 | EV000494 |  | false |  |  | EV000163 | EV000154 | EV000080 | EV000167 | true |  | false | false | false |  | false |  | false |  | EV013528 | EV000494 | EV000494 | EV000494 | true |  |  | 20.4 |  | 204 | 102 |  | -40..80 |  | 0.6 | 1 | 455
IB0223 | EV000138 | EV000899 | 0.75 |  |  | EV004201 | 26 | EV000167 | 28 | 14 | EV006304 | EV000494 | EV000494 |  |  |  | EV000163 | EV000154 | false | EV003688 |  | false | false | EV000494 | EV000494 |  | false |  |  | EV000163 | EV000154 | EV000080 | EV000167 | true |  | false | false | false |  | false |  | false |  | EV013528 | EV000494 | EV000494 | EV000494 | true |  |  | 21.7 |  | 217 | 108.5 |  | -40..80 |  | 0.6 | 1 | 515
IB0224 | EV000138 | EV000899 | 0.75 |  |  | EV004201 | 26 | EV000167 | 32 | 16 | EV006304 | EV000494 | EV000494 |  |  |  | EV000163 | EV000154 | false | EV003688 |  | false | false | EV000494 | EV000494 |  | false |  |  | EV000163 | EV000154 | EV000080 | EV000167 | true |  | false | false | false |  | false |  | false |  | EV013528 | EV000494 | EV000494 | EV000494 | true |  |  | 23.4 |  | 234 | 117 |  | -40..80 |  | 0.6 | 1 | 600
IB0225 | EV000138 | EV000899 | 0.75 |  |  | EV004201 | 26 | EV000167 | 36 | 18 | EV006304 | EV000494 | EV000494 |  |  |  | EV000163 | EV000154 | false | EV003688 |  | false | false | EV000494 | EV000494 |  | false |  |  | EV000163 | EV000154 | EV000080 | EV000167 | true |  | false | false | false |  | false |  | false |  | EV013528 | EV000494 | EV000494 | EV000494 | true |  |  | 24.5 |  | 245 | 122.5 |  | -40..80 |  | 0.6 | 1 | 645
IB0226 | EV000138 | EV000899 | 0.75 |  |  | EV004201 | 26 | EV000167 | 40 | 20 | EV006304 | EV000494 | EV000494 |  |  |  | EV000163 | EV000154 | false | EV003688 |  | false | false | EV000494 | EV000494 |  | false |  |  | EV000163 | EV000154 | EV000080 | EV000167 | true |  | false | false | false |  | false |  | false |  | EV013528 | EV000494 | EV000494 | EV000494 | true |  |  | 25.4 |  | 254 | 127 |  | -40..80 |  | 0.6 | 1 | 715
IB0227 | EV000138 | EV000899 | 0.75 |  |  | EV004201 | 26 | EV000167 | 48 | 24 | EV006304 | EV000494 | EV000494 |  |  |  | EV000163 | EV000154 | false | EV003688 |  | false | false | EV000494 | EV000494 |  | false |  |  | EV000163 | EV000154 | EV000080 | EV000167 | true |  | false | false | false |  | false |  | false |  | EV013528 | EV000494 | EV000494 | EV000494 | true |  |  | 26.2 |  | 262 | 131 |  | -40..80 |  | 0.6 | 1 | 820
IB0228 | EV000138 | EV000899 | 1 |  |  | EV004201 | 19.5 | EV000167 | 4 | 2 | EV006304 | EV000494 | EV000494 |  |  |  | EV000163 | EV000154 | false | EV003688 |  | false | false | EV000494 | EV000494 |  | false |  |  | EV000163 | EV000154 | EV000080 | EV000167 | true |  | false | false | false |  | false |  | false |  | EV013528 | EV000494 | EV000494 | EV000494 | true |  |  | 12 |  | 120 | 60 |  | -40..80 |  | 0.6 | 1 | 164
IB0229 | EV000138 | EV000899 | 1 |  |  | EV004201 | 19.5 | EV000167 | 6 | 3 | EV006304 | EV000494 | EV000494 |  |  |  | EV000163 | EV000154 | false | EV003688 |  | false | false | EV000494 | EV000494 |  | false |  |  | EV000163 | EV000154 | EV000080 | EV000167 | true |  | false | false | false |  | false |  | false |  | EV013528 | EV000494 | EV000494 | EV000494 | true |  |  | 13.3 |  | 133 | 66.5 |  | -40..80 |  | 0.6 | 1 | 184
IB0230 | EV000138 | EV000899 | 1 |  |  | EV004201 | 19.5 | EV000167 | 8 | 4 | EV006304 | EV000494 | EV000494 |  |  |  | EV000163 | EV000154 | false | EV003688 |  | false | false | EV000494 | EV000494 |  | false |  |  | EV000163 | EV000154 | EV000080 | EV000167 | true |  | false | false | false |  | false |  | false |  | EV013528 | EV000494 | EV000494 | EV000494 | true |  |  | 14.4 |  | 144 | 72 |  | -40..80 |  | 0.6 | 1 | 225
IB0231 | EV000138 | EV000899 | 1 |  |  | EV004201 | 19.5 | EV000167 | 10 | 5 | EV006304 | EV000494 | EV000494 |  |  |  | EV000163 | EV000154 | false | EV003688 |  | false | false | EV000494 | EV000494 |  | false |  |  | EV000163 | EV000154 | EV000080 | EV000167 | true |  | false | false | false |  | false |  | false |  | EV013528 | EV000494 | EV000494 | EV000494 | true |  |  | 15.5 |  | 155 | 77.5 |  | -40..80 |  | 0.6 | 1 | 280
IB0232 | EV000138 | EV000899 | 1 |  |  | EV004201 | 19.5 | EV000167 | 12 | 6 | EV006304 | EV000494 | EV000494 |  |  |  | EV000163 | EV000154 | false | EV003688 |  | false | false | EV000494 | EV000494 |  | false |  |  | EV000163 | EV000154 | EV000080 | EV000167 | true |  | false | false | false |  | false |  | false |  | EV013528 | EV000494 | EV000494 | EV000494 | true |  |  | 16 |  | 160 | 80 |  | -40..80 |  | 0.6 | 1 | 300
IB0233 | EV000138 | EV000899 | 1 |  |  | EV004201 | 19.5 | EV000167 | 14 | 7 | EV006304 | EV000494 | EV000494 |  |  |  | EV000163 | EV000154 | false | EV003688 |  | false | false | EV000494 | EV000494 |  | false |  |  | EV000163 | EV000154 | EV000080 | EV000167 | true |  | false | false | false |  | false |  | false |  | EV013528 | EV000494 | EV000494 | EV000494 | true |  |  | 17.9 |  | 179 | 89.5 |  | -40..80 |  | 0.6 | 1 | 345
IB0234 | EV000138 | EV000899 | 1 |  |  | EV004201 | 19.5 | EV000167 | 16 | 8 | EV006304 | EV000494 | EV000494 |  |  |  | EV000163 | EV000154 | false | EV003688 |  | false | false | EV000494 | EV000494 |  | false |  |  | EV000163 | EV000154 | EV000080 | EV000167 | true |  | false | false | false |  | false |  | false |  | EV013528 | EV000494 | EV000494 | EV000494 | true |  |  | 18.7 |  | 187 | 93.5 |  | -40..80 |  | 0.6 | 1 | 380
IB0235 | EV000138 | EV000899 | 1 |  |  | EV004201 | 19.5 | EV000167 | 20 | 10 | EV006304 | EV000494 | EV000494 |  |  |  | EV000163 | EV000154 | false | EV003688 |  | false | false | EV000494 | EV000494 |  | false |  |  | EV000163 | EV000154 | EV000080 | EV000167 | true |  | false | false | false |  | false |  | false |  | EV013528 | EV000494 | EV000494 | EV000494 | true |  |  | 20.1 |  | 201 | 100.5 |  | -40..80 |  | 0.6 | 1 | 450
IB0236 | EV000138 | EV000899 | 1 |  |  | EV004201 | 19.5 | EV000167 | 24 | 12 | EV006304 | EV000494 | EV000494 |  |  |  | EV000163 | EV000154 | false | EV003688 |  | false | false | EV000494 | EV000494 |  | false |  |  | EV000163 | EV000154 | EV000080 | EV000167 | true |  | false | false | false |  | false |  | false |  | EV013528 | EV000494 | EV000494 | EV000494 | true |  |  | 21.4 |  | 214 | 107 |  | -40..80 |  | 0.6 | 1 | 520
IB0237 | EV000138 | EV000899 | 1 |  |  | EV004201 | 19.5 | EV000167 | 28 | 14 | EV006304 | EV000494 | EV000494 |  |  |  | EV000163 | EV000154 | false | EV003688 |  | false | false | EV000494 | EV000494 |  | false |  |  | EV000163 | EV000154 | EV000080 | EV000167 | true |  | false | false | false |  | false |  | false |  | EV013528 | EV000494 | EV000494 | EV000494 | true |  |  | 23 |  | 230 | 115 |  | -40..80 |  | 0.6 | 1 | 605
IB0238 | EV000138 | EV000899 | 1 |  |  | EV004201 | 19.5 | EV000167 | 32 | 16 | EV006304 | EV000494 | EV000494 |  |  |  | EV000163 | EV000154 | false | EV003688 |  | false | false | EV000494 | EV000494 |  | false |  |  | EV000163 | EV000154 | EV000080 | EV000167 | true |  | false | false | false |  | false |  | false |  | EV013528 | EV000494 | EV000494 | EV000494 | true |  |  | 24.6 |  | 246 | 123 |  | -40..80 |  | 0.6 | 1 | 695
IB0239 | EV000138 | EV000899 | 1 |  |  | EV004201 | 19.5 | EV000167 | 36 | 18 | EV006304 | EV000494 | EV000494 |  |  |  | EV000163 | EV000154 | false | EV003688 |  | false | false | EV000494 | EV000494 |  | false |  |  | EV000163 | EV000154 | EV000080 | EV000167 | true |  | false | false | false |  | false |  | false |  | EV013528 | EV000494 | EV000494 | EV000494 | true |  |  | 25.9 |  | 259 | 129.5 |  | -40..80 |  | 0.6 | 1 | 760
IB0240 | EV000138 | EV000899 | 1 |  |  | EV004201 | 19.5 | EV000167 | 40 | 20 | EV006304 | EV000494 | EV000494 |  |  |  | EV000163 | EV000154 | false | EV003688 |  | false | false | EV000494 | EV000494 |  | false |  |  | EV000163 | EV000154 | EV000080 | EV000167 | true |  | false | false | false |  | false |  | false |  | EV013528 | EV000494 | EV000494 | EV000494 | true |  |  | 26.7 |  | 267 | 133.5 |  | -40..80 |  | 0.6 | 1 | 830
IB0241 | EV000138 | EV000899 | 1 |  |  | EV004201 | 19.5 | EV000167 | 48 | 24 | EV006304 | EV000494 | EV000494 |  |  |  | EV000163 | EV000154 | false | EV003688 |  | false | false | EV000494 | EV000494 |  | false |  |  | EV000163 | EV000154 | EV000080 | EV000167 | true |  | false | false | false |  | false |  | false |  | EV013528 | EV000494 | EV000494 | EV000494 | true |  |  | 27.5 |  | 275 | 137.5 |  | -40..80 |  | 0.6 | 1 | 955
IB0242 | EV000138 | EV000899 | 1.5 |  |  | EV004201 | 13.3 | EV000167 | 4 | 2 | EV006304 | EV000494 | EV000494 |  |  |  | EV000163 | EV000154 | false | EV003688 |  | false | false | EV000494 | EV000494 |  | false |  |  | EV000163 | EV000154 | EV000080 | EV000167 | true |  | false | false | false |  | false |  | false |  | EV013528 | EV000494 | EV000494 | EV000494 | true |  |  | 13.3 |  | 133 | 66.5 |  | -40..80 |  | 0.6 | 1 | 205
IB0243 | EV000138 | EV000899 | 1.5 |  |  | EV004201 | 13.3 | EV000167 | 6 | 3 | EV006304 | EV000494 | EV000494 |  |  |  | EV000163 | EV000154 | false | EV003688 |  | false | false | EV000494 | EV000494 |  | false |  |  | EV000163 | EV000154 | EV000080 | EV000167 | true |  | false | false | false |  | false |  | false |  | EV013528 | EV000494 | EV000494 | EV000494 | true |  |  | 14.8 |  | 148 | 74 |  | -40..80 |  | 0.6 | 1 | 230
IB0244 | EV000138 | EV000899 | 1.5 |  |  | EV004201 | 13.3 | EV000167 | 8 | 4 | EV006304 | EV000494 | EV000494 |  |  |  | EV000163 | EV000154 | false | EV003688 |  | false | false | EV000494 | EV000494 |  | false |  |  | EV000163 | EV000154 | EV000080 | EV000167 | true |  | false | false | false |  | false |  | false |  | EV013528 | EV000494 | EV000494 | EV000494 | true |  |  | 16.1 |  | 161 | 80.5 |  | -40..80 |  | 0.6 | 1 | 285
IB0245 | EV000138 | EV000899 | 1.5 |  |  | EV004201 | 13.3 | EV000167 | 10 | 5 | EV006304 | EV000494 | EV000494 |  |  |  | EV000163 | EV000154 | false | EV003688 |  | false | false | EV000494 | EV000494 |  | false |  |  | EV000163 | EV000154 | EV000080 | EV000167 | true |  | false | false | false |  | false |  | false |  | EV013528 | EV000494 | EV000494 | EV000494 | true |  |  | 17.3 |  | 173 | 86.5 |  | -40..80 |  | 0.6 | 1 | 360
IB0246 | EV000138 | EV000899 | 1.5 |  |  | EV004201 | 13.3 | EV000167 | 12 | 6 | EV006304 | EV000494 | EV000494 |  |  |  | EV000163 | EV000154 | false | EV003688 |  | false | false | EV000494 | EV000494 |  | false |  |  | EV000163 | EV000154 | EV000080 | EV000167 | true |  | false | false | false |  | false |  | false |  | EV013528 | EV000494 | EV000494 | EV000494 | true |  |  | 17.9 |  | 179 | 89.5 |  | -40..80 |  | 0.6 | 1 | 380
IB0247 | EV000138 | EV000899 | 1.5 |  |  | EV004201 | 13.3 | EV000167 | 14 | 7 | EV006304 | EV000494 | EV000494 |  |  |  | EV000163 | EV000154 | false | EV003688 |  | false | false | EV000494 | EV000494 |  | false |  |  | EV000163 | EV000154 | EV000080 | EV000167 | true |  | false | false | false |  | false |  | false |  | EV013528 | EV000494 | EV000494 | EV000494 | true |  |  | 20.1 |  | 201 | 100.5 |  | -40..80 |  | 0.6 | 1 | 440
IB0248 | EV000138 | EV000899 | 1.5 |  |  | EV004201 | 13.3 | EV000167 | 16 | 8 | EV006304 | EV000494 | EV000494 |  |  |  | EV000163 | EV000154 | false | EV003688 |  | false | false | EV000494 | EV000494 |  | false |  |  | EV000163 | EV000154 | EV000080 | EV000167 | true |  | false | false | false |  | false |  | false |  | EV013528 | EV000494 | EV000494 | EV000494 | true |  |  | 21 |  | 210 | 105 |  | -40..80 |  | 0.6 | 1 | 490
IB0249 | EV000138 | EV000899 | 1.5 |  |  | EV004201 | 13.3 | EV000167 | 20 | 10 | EV006304 | EV000494 | EV000494 |  |  |  | EV000163 | EV000154 | false | EV003688 |  | false | false | EV000494 | EV000494 |  | false |  |  | EV000163 | EV000154 | EV000080 | EV000167 | true |  | false | false | false |  | false |  | false |  | EV013528 | EV000494 | EV000494 | EV000494 | true |  |  | 22.8 |  | 228 | 114 |  | -40..80 |  | 0.6 | 1 | 595
IB0250 | EV000138 | EV000899 | 1.5 |  |  | EV004201 | 13.3 | EV000167 | 24 | 12 | EV006304 | EV000494 | EV000494 |  |  |  | EV000163 | EV000154 | false | EV003688 |  | false | false | EV000494 | EV000494 |  | false |  |  | EV000163 | EV000154 | EV000080 | EV000167 | true |  | false | false | false |  | false |  | false |  | EV013528 | EV000494 | EV000494 | EV000494 | true |  |  | 24.3 |  | 243 | 121.5 |  | -40..80 |  | 0.6 | 1 | 695
IB0251 | EV000138 | EV000899 | 1.5 |  |  | EV004201 | 13.3 | EV000167 | 28 | 14 | EV006304 | EV000494 | EV000494 |  |  |  | EV000163 | EV000154 | false | EV003688 |  | false | false | EV000494 | EV000494 |  | false |  |  | EV000163 | EV000154 | EV000080 | EV000167 | true |  | false | false | false |  | false |  | false |  | EV013528 | EV000494 | EV000494 | EV000494 | true |  |  | 26.1 |  | 261 | 130.5 |  | -40..80 |  | 0.6 | 1 | 805
IB0252 | EV000138 | EV000899 | 1.5 |  |  | EV004201 | 13.3 | EV000167 | 32 | 16 | EV006304 | EV000494 | EV000494 |  |  |  | EV000163 | EV000154 | false | EV003688 |  | false | false | EV000494 | EV000494 |  | false |  |  | EV000163 | EV000154 | EV000080 | EV000167 | true |  | false | false | false |  | false |  | false |  | EV013528 | EV000494 | EV000494 | EV000494 | true |  |  | 27.9 |  | 279 | 139.5 |  | -40..80 |  | 0.6 | 1 | 925
IB0253 | EV000138 | EV000899 | 1.5 |  |  | EV004201 | 13.3 | EV000167 | 36 | 18 | EV006304 | EV000494 | EV000494 |  |  |  | EV000163 | EV000154 | false | EV003688 |  | false | false | EV000494 | EV000494 |  | false |  |  | EV000163 | EV000154 | EV000080 | EV000167 | true |  | false | false | false |  | false |  | false |  | EV013528 | EV000494 | EV000494 | EV000494 | true |  |  | 29.4 |  | 294 | 147 |  | -40..80 |  | 0.6 | 1 | 1010
IB0254 | EV000138 | EV000899 | 1.5 |  |  | EV004201 | 13.3 | EV000167 | 40 | 20 | EV006304 | EV000494 | EV000494 |  |  |  | EV000163 | EV000154 | false | EV003688 |  | false | false | EV000494 | EV000494 |  | false |  |  | EV000163 | EV000154 | EV000080 | EV000167 | true |  | false | false | false |  | false |  | false |  | EV013528 | EV000494 | EV000494 | EV000494 | true |  |  | 30.3 |  | 303 | 151.5 |  | -40..80 |  | 0.6 | 1 | 1110
IB0255 | EV000138 | EV000899 | 1.5 |  |  | EV004201 | 13.3 | EV000167 | 48 | 24 | EV006304 | EV000494 | EV000494 |  |  |  | EV000163 | EV000154 | false | EV003688 |  | false | false | EV000494 | EV000494 |  | false |  |  | EV000163 | EV000154 | EV000080 | EV000167 | true |  | false | false | false |  | false |  | false |  | EV013528 | EV000494 | EV000494 | EV000494 | true |  |  | 31.4 |  | 314 | 157 |  | -40..80 |  | 0.6 | 1 | 1300
IB0256 | EV000138 | EV000899 | 2.5 |  |  | EV004201 | 7.98 | EV000167 | 4 | 2 | EV006304 | EV000494 | EV000494 |  |  |  | EV000163 | EV000154 | false | EV003688 |  | false | false | EV000494 | EV000494 |  | false |  |  | EV000163 | EV000154 | EV000080 | EV000167 | true |  | false | false | false |  | false |  | false |  | EV013528 | EV000494 | EV000494 | EV000494 | true |  |  | 15 |  | 150 | 75 |  | -40..80 |  | 0.6 | 1 | 270
IB0257 | EV000138 | EV000899 | 2.5 |  |  | EV004201 | 7.98 | EV000167 | 6 | 3 | EV006304 | EV000494 | EV000494 |  |  |  | EV000163 | EV000154 | false | EV003688 |  | false | false | EV000494 | EV000494 |  | false |  |  | EV000163 | EV000154 | EV000080 | EV000167 | true |  | false | false | false |  | false |  | false |  | EV013528 | EV000494 | EV000494 | EV000494 | true |  |  | 16.9 |  | 169 | 84.5 |  | -40..80 |  | 0.6 | 1 | 310
IB0258 | EV000138 | EV000899 | 2.5 |  |  | EV004201 | 7.98 | EV000167 | 8 | 4 | EV006304 | EV000494 | EV000494 |  |  |  | EV000163 | EV000154 | false | EV003688 |  | false | false | EV000494 | EV000494 |  | false |  |  | EV000163 | EV000154 | EV000080 | EV000167 | true |  | false | false | false |  | false |  | false |  | EV013528 | EV000494 | EV000494 | EV000494 | true |  |  | 18.3 |  | 183 | 91.5 |  | -40..80 |  | 0.6 | 1 | 385
IB0259 | EV000138 | EV000899 | 2.5 |  |  | EV004201 | 7.98 | EV000167 | 10 | 5 | EV006304 | EV000494 | EV000494 |  |  |  | EV000163 | EV000154 | false | EV003688 |  | false | false | EV000494 | EV000494 |  | false |  |  | EV000163 | EV000154 | EV000080 | EV000167 | true |  | false | false | false |  | false |  | false |  | EV013528 | EV000494 | EV000494 | EV000494 | true |  |  | 19.8 |  | 198 | 99 |  | -40..80 |  | 0.6 | 1 | 490
IB0260 | EV000138 | EV000899 | 2.5 |  |  | EV004201 | 7.98 | EV000167 | 12 | 6 | EV006304 | EV000494 | EV000494 |  |  |  | EV000163 | EV000154 | false | EV003688 |  | false | false | EV000494 | EV000494 |  | false |  |  | EV000163 | EV000154 | EV000080 | EV000167 | true |  | false | false | false |  | false |  | false |  | EV013528 | EV000494 | EV000494 | EV000494 | true |  |  | 20.5 |  | 205 | 102.5 |  | -40..80 |  | 0.6 | 1 | 525
IB0261 | EV000138 | EV000899 | 2.5 |  |  | EV004201 | 7.98 | EV000167 | 14 | 7 | EV006304 | EV000494 | EV000494 |  |  |  | EV000163 | EV000154 | false | EV003688 |  | false | false | EV000494 | EV000494 |  | false |  |  | EV000163 | EV000154 | EV000080 | EV000167 | true |  | false | false | false |  | false |  | false |  | EV013528 | EV000494 | EV000494 | EV000494 | true |  |  | 23.3 |  | 233 | 116.5 |  | -40..80 |  | 0.6 | 1 | 620
IB0262 | EV000138 | EV000899 | 2.5 |  |  | EV004201 | 7.98 | EV000167 | 16 | 8 | EV006304 | EV000494 | EV000494 |  |  |  | EV000163 | EV000154 | false | EV003688 |  | false | false | EV000494 | EV000494 |  | false |  |  | EV000163 | EV000154 | EV000080 | EV000167 | true |  | false | false | false |  | false |  | false |  | EV013528 | EV000494 | EV000494 | EV000494 | true |  |  | 24.4 |  | 244 | 122 |  | -40..80 |  | 0.6 | 1 | 690
IB0263 | EV000138 | EV000899 | 2.5 |  |  | EV004201 | 7.98 | EV000167 | 20 | 10 | EV006304 | EV000494 | EV000494 |  |  |  | EV000163 | EV000154 | false | EV003688 |  | false | false | EV000494 | EV000494 |  | false |  |  | EV000163 | EV000154 | EV000080 | EV000167 | true |  | false | false | false |  | false |  | false |  | EV013528 | EV000494 | EV000494 | EV000494 | true |  |  | 26.4 |  | 264 | 132 |  | -40..80 |  | 0.6 | 1 | 840
IB0264 | EV000138 | EV000899 | 2.5 |  |  | EV004201 | 7.98 | EV000167 | 24 | 12 | EV006304 | EV000494 | EV000494 |  |  |  | EV000163 | EV000154 | false | EV003688 |  | false | false | EV000494 | EV000494 |  | false |  |  | EV000163 | EV000154 | EV000080 | EV000167 | true |  | false | false | false |  | false |  | false |  | EV013528 | EV000494 | EV000494 | EV000494 | true |  |  | 28.4 |  | 284 | 142 |  | -40..80 |  | 0.6 | 1 | 995
IB0265 | EV000138 | EV000899 | 2.5 |  |  | EV004201 | 7.98 | EV000167 | 28 | 14 | EV006304 | EV000494 | EV000494 |  |  |  | EV000163 | EV000154 | false | EV003688 |  | false | false | EV000494 | EV000494 |  | false |  |  | EV000163 | EV000154 | EV000080 | EV000167 | true |  | false | false | false |  | false |  | false |  | EV013528 | EV000494 | EV000494 | EV000494 | true |  |  | 30.2 |  | 302 | 151 |  | -40..80 |  | 0.6 | 1 | 1135
IB0266 | EV000138 | EV000899 | 2.5 |  |  | EV004201 | 7.98 | EV000167 | 32 | 16 | EV006304 | EV000494 | EV000494 |  |  |  | EV000163 | EV000154 | false | EV003688 |  | false | false | EV000494 | EV000494 |  | false |  |  | EV000163 | EV000154 | EV000080 | EV000167 | true |  | false | false | false |  | false |  | false |  | EV013528 | EV000494 | EV000494 | EV000494 | true |  |  | 32.6 |  | 326 | 163 |  | -40..80 |  | 0.6 | 1 | 1330
IB1750 | EV000138 | EV000899 | 0.5 |  |  | EV004201 | 39 | EV000167 | 2 |  | EV004175 | EV000494 | EV003607 |  |  |  | EV000163 | EV000154 | false | EV003688 |  | true | false | EV000494 | EV000494 |  | false |  |  | EV000163 | EV000154 | EV000080 | EV000167 | true |  | false | false | true |  | false |  | false |  | EV013528 | EV000494 | EV000494 | EV000494 | true |  |  | 8.6 |  | 103.2 | 51.6 |  | -40..80 |  | 0.6 | 1 | 99
IB1751 | EV000138 | EV000899 | 0.5 |  |  | EV004201 | 39 | EV000167 | 3 |  | EV004175 | EV000494 | EV003607 |  |  |  | EV000163 | EV000154 | false | EV003688 |  | true | false | EV000494 | EV000494 |  | false |  |  | EV000163 | EV000154 | EV000080 | EV000167 | true |  | false | false | true |  | false |  | false |  | EV013528 | EV000494 | EV000494 | EV000494 | true |  |  | 9 |  | 108 | 54 |  | -40..80 |  | 0.6 | 1 | 108
IB1752 | EV000138 | EV000899 | 0.5 |  |  | EV004201 | 39 | EV000167 | 4 |  | EV004175 | EV000494 | EV003607 |  |  |  | EV000163 | EV000154 | false | EV003688 |  | true | false | EV000494 | EV000494 |  | false |  |  | EV000163 | EV000154 | EV000080 | EV000167 | true |  | false | false | true |  | false |  | false |  | EV013528 | EV000494 | EV000494 | EV000494 | true |  |  | 9.6 |  | 115.2 | 57.6 |  | -40..80 |  | 0.6 | 1 | 126
IB1753 | EV000138 | EV000899 | 0.5 |  |  | EV004201 | 39 | EV000167 | 5 |  | EV004175 | EV000494 | EV003607 |  |  |  | EV000163 | EV000154 | false | EV003688 |  | true | false | EV000494 | EV000494 |  | false |  |  | EV000163 | EV000154 | EV000080 | EV000167 | true |  | false | false | true |  | false |  | false |  | EV013528 | EV000494 | EV000494 | EV000494 | true |  |  | 10.3 |  | 123.6 | 61.8 |  | -40..80 |  | 0.6 | 1 | 144
IB1754 | EV000138 | EV000899 | 0.5 |  |  | EV004201 | 39 | EV000167 | 6 |  | EV004175 | EV000494 | EV003607 |  |  |  | EV000163 | EV000154 | false | EV003688 |  | true | false | EV000494 | EV000494 |  | false |  |  | EV000163 | EV000154 | EV000080 | EV000167 | true |  | false | false | true |  | false |  | false |  | EV013528 | EV000494 | EV000494 | EV000494 | true |  |  | 11 |  | 132 | 66 |  | -40..80 |  | 0.6 | 1 | 165
IB1755 | EV000138 | EV000899 | 0.5 |  |  | EV004201 | 39 | EV000167 | 7 |  | EV004175 | EV000494 | EV003607 |  |  |  | EV000163 | EV000154 | false | EV003688 |  | true | false | EV000494 | EV000494 |  | false |  |  | EV000163 | EV000154 | EV000080 | EV000167 | true |  | false | false | true |  | false |  | false |  | EV013528 | EV000494 | EV000494 | EV000494 | true |  |  | 11 |  | 132 | 66 |  | -40..80 |  | 0.6 | 1 | 168
IB1756 | EV000138 | EV000899 | 0.5 |  |  | EV004201 | 39 | EV000167 | 8 |  | EV004175 | EV000494 | EV003607 |  |  |  | EV000163 | EV000154 | false | EV003688 |  | true | false | EV000494 | EV000494 |  | false |  |  | EV000163 | EV000154 | EV000080 | EV000167 | true |  | false | false | true |  | false |  | false |  | EV013528 | EV000494 | EV000494 | EV000494 | true |  |  | 11.9 |  | 142.8 | 71.4 |  | -40..80 |  | 0.6 | 1 | 192
IB1757 | EV000138 | EV000899 | 0.5 |  |  | EV004201 | 39 | EV000167 | 10 |  | EV004175 | EV000494 | EV003607 |  |  |  | EV000163 | EV000154 | false | EV003688 |  | true | false | EV000494 | EV000494 |  | false |  |  | EV000163 | EV000154 | EV000080 | EV000167 | true |  | false | false | true |  | false |  | false |  | EV013528 | EV000494 | EV000494 | EV000494 | true |  |  | 13.7 |  | 164.4 | 82.2 |  | -40..80 |  | 0.6 | 1 | 245
IB1758 | EV000138 | EV000899 | 0.5 |  |  | EV004201 | 39 | EV000167 | 12 |  | EV004175 | EV000494 | EV003607 |  |  |  | EV000163 | EV000154 | false | EV003688 |  | true | false | EV000494 | EV000494 |  | false |  |  | EV000163 | EV000154 | EV000080 | EV000167 | true |  | false | false | true |  | false |  | false |  | EV013528 | EV000494 | EV000494 | EV000494 | true |  |  | 13.7 |  | 164.4 | 82.2 |  | -40..80 |  | 0.6 | 1 | 250
IB1759 | EV000138 | EV000899 | 0.5 |  |  | EV004201 | 39 | EV000167 | 14 |  | EV004175 | EV000494 | EV003607 |  |  |  | EV000163 | EV000154 | false | EV003688 |  | true | false | EV000494 | EV000494 |  | false |  |  | EV000163 | EV000154 | EV000080 | EV000167 | true |  | false | false | true |  | false |  | false |  | EV013528 | EV000494 | EV000494 | EV000494 | true |  |  | 14.3 |  | 171.6 | 85.8 |  | -40..80 |  | 0.6 | 1 | 275
IB1760 | EV000138 | EV000899 | 0.5 |  |  | EV004201 | 39 | EV000167 | 16 |  | EV004175 | EV000494 | EV003607 |  |  |  | EV000163 | EV000154 | false | EV003688 |  | true | false | EV000494 | EV000494 |  | false |  |  | EV000163 | EV000154 | EV000080 | EV000167 | true |  | false | false | true |  | false |  | false |  | EV013528 | EV000494 | EV000494 | EV000494 | true |  |  | 15 |  | 180 | 90 |  | -40..80 |  | 0.6 | 1 | 305
IB1761 | EV000138 | EV000899 | 0.5 |  |  | EV004201 | 39 | EV000167 | 18 |  | EV004175 | EV000494 | EV003607 |  |  |  | EV000163 | EV000154 | false | EV003688 |  | true | false | EV000494 | EV000494 |  | false |  |  | EV000163 | EV000154 | EV000080 | EV000167 | true |  | false | false | true |  | false |  | false |  | EV013528 | EV000494 | EV000494 | EV000494 | true |  |  | 15.7 |  | 188.4 | 94.2 |  | -40..80 |  | 0.6 | 1 | 335
IB1762 | EV000138 | EV000899 | 0.5 |  |  | EV004201 | 39 | EV000167 | 19 |  | EV004175 | EV000494 | EV003607 |  |  |  | EV000163 | EV000154 | false | EV003688 |  | true | false | EV000494 | EV000494 |  | false |  |  | EV000163 | EV000154 | EV000080 | EV000167 | true |  | false | false | true |  | false |  | false |  | EV013528 | EV000494 | EV000494 | EV000494 | true |  |  | 15.7 |  | 188.4 | 94.2 |  | -40..80 |  | 0.6 | 1 | 340
IB1763 | EV000138 | EV000899 | 0.5 |  |  | EV004201 | 39 | EV000167 | 21 |  | EV004175 | EV000494 | EV003607 |  |  |  | EV000163 | EV000154 | false | EV003688 |  | true | false | EV000494 | EV000494 |  | false |  |  | EV000163 | EV000154 | EV000080 | EV000167 | true |  | false | false | true |  | false |  | false |  | EV013528 | EV000494 | EV000494 | EV000494 | true |  |  | 16.4 |  | 196.8 | 98.4 |  | -40..80 |  | 0.6 | 1 | 370
IB1764 | EV000138 | EV000899 | 0.5 |  |  | EV004201 | 39 | EV000167 | 25 |  | EV004175 | EV000494 | EV003607 |  |  |  | EV000163 | EV000154 | false | EV003688 |  | true | false | EV000494 | EV000494 |  | false |  |  | EV000163 | EV000154 | EV000080 | EV000167 | true |  | false | false | true |  | false |  | false |  | EV013528 | EV000494 | EV000494 | EV000494 | true |  |  | 18.4 |  | 220.8 | 110.4 |  | -40..80 |  | 0.6 | 1 | 445
IB1765 | EV000138 | EV000899 | 0.5 |  |  | EV004201 | 39 | EV000167 | 30 |  | EV004175 | EV000494 | EV003607 |  |  |  | EV000163 | EV000154 | false | EV003688 |  | true | false | EV000494 | EV000494 |  | false |  |  | EV000163 | EV000154 | EV000080 | EV000167 | true |  | false | false | true |  | false |  | false |  | EV013528 | EV000494 | EV000494 | EV000494 | true |  |  | 19 |  | 228 | 114 |  | -40..80 |  | 0.6 | 1 | 485
IB1766 | EV000138 | EV000899 | 0.5 |  |  | EV004201 | 39 | EV000167 | 34 |  | EV004175 | EV000494 | EV003607 |  |  |  | EV000163 | EV000154 | false | EV003688 |  | true | false | EV000494 | EV000494 |  | false |  |  | EV000163 | EV000154 | EV000080 | EV000167 | true |  | false | false | true |  | false |  | false |  | EV013528 | EV000494 | EV000494 | EV000494 | true |  |  | 20.4 |  | 244.8 | 122.4 |  | -40..80 |  | 0.6 | 1 | 560
IB1767 | EV000138 | EV000899 | 0.5 |  |  | EV004201 | 39 | EV000167 | 37 |  | EV004175 | EV000494 | EV003607 |  |  |  | EV000163 | EV000154 | false | EV003688 |  | true | false | EV000494 | EV000494 |  | false |  |  | EV000163 | EV000154 | EV000080 | EV000167 | true |  | false | false | true |  | false |  | false |  | EV013528 | EV000494 | EV000494 | EV000494 | true |  |  | 20.4 |  | 244.8 | 122.4 |  | -40..80 |  | 0.6 | 1 | 570
IB1768 | EV000138 | EV000899 | 0.5 |  |  | EV004201 | 39 | EV000167 | 42 |  | EV004175 | EV000494 | EV003607 |  |  |  | EV000163 | EV000154 | false | EV003688 |  | true | false | EV000494 | EV000494 |  | false |  |  | EV000163 | EV000154 | EV000080 | EV000167 | true |  | false | false | true |  | false |  | false |  | EV013528 | EV000494 | EV000494 | EV000494 | true |  |  | 22.9 |  | 274.8 | 137.4 |  | -40..80 |  | 0.6 | 1 | 670
IB1769 | EV000138 | EV000899 | 0.5 |  |  | EV004201 | 39 | EV000167 | 52 |  | EV004175 | EV000494 | EV003607 |  |  |  | EV000163 | EV000154 | false | EV003688 |  | true | false | EV000494 | EV000494 |  | false |  |  | EV000163 | EV000154 | EV000080 | EV000167 | true |  | false | false | true |  | false |  | false |  | EV013528 | EV000494 | EV000494 | EV000494 | true |  |  | 23.9 |  | 286.8 | 143.4 |  | -40..80 |  | 0.6 | 1 | 765
IB1770 | EV000138 | EV000899 | 0.5 |  |  | EV004201 | 39 | EV000167 | 61 |  | EV004175 | EV000494 | EV003607 |  |  |  | EV000163 | EV000154 | false | EV003688 |  | true | false | EV000494 | EV000494 |  | false |  |  | EV000163 | EV000154 | EV000080 | EV000167 | true |  | false | false | true |  | false |  | false |  | EV013528 | EV000494 | EV000494 | EV000494 | true |  |  | 25.5 |  | 306 | 153 |  | -40..80 |  | 0.6 | 1 | 880
IB1771 | EV000138 | EV000899 | 0.75 |  |  | EV004201 | 26 | EV000167 | 2 |  | EV004175 | EV000494 | EV003607 |  |  |  | EV000163 | EV000154 | false | EV003688 |  | true | false | EV000494 | EV000494 |  | false |  |  | EV000163 | EV000154 | EV000080 | EV000167 | true |  | false | false | true |  | false |  | false |  | EV013528 | EV000494 | EV000494 | EV000494 | true |  |  | 9 |  | 108 | 54 |  | -40..80 |  | 0.6 | 1 | 110
IB1772 | EV000138 | EV000899 | 0.75 |  |  | EV004201 | 26 | EV000167 | 3 |  | EV004175 | EV000494 | EV003607 |  |  |  | EV000163 | EV000154 | false | EV003688 |  | true | false | EV000494 | EV000494 |  | false |  |  | EV000163 | EV000154 | EV000080 | EV000167 | true |  | false | false | true |  | false |  | false |  | EV013528 | EV000494 | EV000494 | EV000494 | true |  |  | 9.4 |  | 112.8 | 56.4 |  | -40..80 |  | 0.6 | 1 | 122
IB1773 | EV000138 | EV000899 | 0.75 |  |  | EV004201 | 26 | EV000167 | 4 |  | EV004175 | EV000494 | EV003607 |  |  |  | EV000163 | EV000154 | false | EV003688 |  | true | false | EV000494 | EV000494 |  | false |  |  | EV000163 | EV000154 | EV000080 | EV000167 | true |  | false | false | true |  | false |  | false |  | EV013528 | EV000494 | EV000494 | EV000494 | true |  |  | 10.1 |  | 121.2 | 60.6 |  | -40..80 |  | 0.6 | 1 | 142
IB1774 | EV000138 | EV000899 | 0.75 |  |  | EV004201 | 26 | EV000167 | 5 |  | EV004175 | EV000494 | EV003607 |  |  |  | EV000163 | EV000154 | false | EV003688 |  | true | false | EV000494 | EV000494 |  | false |  |  | EV000163 | EV000154 | EV000080 | EV000167 | true |  | false | false | true |  | false |  | false |  | EV013528 | EV000494 | EV000494 | EV000494 | true |  |  | 10.8 |  | 129.6 | 64.8 |  | -40..80 |  | 0.6 | 1 | 164
IB1775 | EV000138 | EV000899 | 0.75 |  |  | EV004201 | 26 | EV000167 | 6 |  | EV004175 | EV000494 | EV003607 |  |  |  | EV000163 | EV000154 | false | EV003688 |  | true | false | EV000494 | EV000494 |  | false |  |  | EV000163 | EV000154 | EV000080 | EV000167 | true |  | false | false | true |  | false |  | false |  | EV013528 | EV000494 | EV000494 | EV000494 | true |  |  | 11.6 |  | 139.2 | 69.6 |  | -40..80 |  | 0.6 | 1 | 188
IB1776 | EV000138 | EV000899 | 0.75 |  |  | EV004201 | 26 | EV000167 | 7 |  | EV004175 | EV000494 | EV003607 |  |  |  | EV000163 | EV000154 | false | EV003688 |  | true | false | EV000494 | EV000494 |  | false |  |  | EV000163 | EV000154 | EV000080 | EV000167 | true |  | false | false | true |  | false |  | false |  | EV013528 | EV000494 | EV000494 | EV000494 | true |  |  | 11.6 |  | 139.2 | 69.6 |  | -40..80 |  | 0.6 | 1 | 194
IB1777 | EV000138 | EV000899 | 0.75 |  |  | EV004201 | 26 | EV000167 | 8 |  | EV004175 | EV000494 | EV003607 |  |  |  | EV000163 | EV000154 | false | EV003688 |  | true | false | EV000494 | EV000494 |  | false |  |  | EV000163 | EV000154 | EV000080 | EV000167 | true |  | false | false | true |  | false |  | false |  | EV013528 | EV000494 | EV000494 | EV000494 | true |  |  | 12.6 |  | 151.2 | 75.6 |  | -40..80 |  | 0.6 | 1 | 225
IB1778 | EV000138 | EV000899 | 0.75 |  |  | EV004201 | 26 | EV000167 | 10 |  | EV004175 | EV000494 | EV003607 |  |  |  | EV000163 | EV000154 | false | EV003688 |  | true | false | EV000494 | EV000494 |  | false |  |  | EV000163 | EV000154 | EV000080 | EV000167 | true |  | false | false | true |  | false |  | false |  | EV013528 | EV000494 | EV000494 | EV000494 | true |  |  | 14.5 |  | 174 | 87 |  | -40..80 |  | 0.6 | 1 | 280
IB1779 | EV000138 | EV000899 | 0.75 |  |  | EV004201 | 26 | EV000167 | 12 |  | EV004175 | EV000494 | EV003607 |  |  |  | EV000163 | EV000154 | false | EV003688 |  | true | false | EV000494 | EV000494 |  | false |  |  | EV000163 | EV000154 | EV000080 | EV000167 | true |  | false | false | true |  | false |  | false |  | EV013528 | EV000494 | EV000494 | EV000494 | true |  |  | 14.5 |  | 174 | 87 |  | -40..80 |  | 0.6 | 1 | 290
IB1780 | EV000138 | EV000899 | 0.75 |  |  | EV004201 | 26 | EV000167 | 14 |  | EV004175 | EV000494 | EV003607 |  |  |  | EV000163 | EV000154 | false | EV003688 |  | true | false | EV000494 | EV000494 |  | false |  |  | EV000163 | EV000154 | EV000080 | EV000167 | true |  | false | false | true |  | false |  | false |  | EV013528 | EV000494 | EV000494 | EV000494 | true |  |  | 15.2 |  | 182.4 | 91.2 |  | -40..80 |  | 0.6 | 1 | 325
IB1781 | EV000138 | EV000899 | 0.75 |  |  | EV004201 | 26 | EV000167 | 16 |  | EV004175 | EV000494 | EV003607 |  |  |  | EV000163 | EV000154 | false | EV003688 |  | true | false | EV000494 | EV000494 |  | false |  |  | EV000163 | EV000154 | EV000080 | EV000167 | true |  | false | false | true |  | false |  | false |  | EV013528 | EV000494 | EV000494 | EV000494 | true |  |  | 15.9 |  | 190.8 | 95.4 |  | -40..80 |  | 0.6 | 1 | 360
IB1782 | EV000138 | EV000899 | 0.75 |  |  | EV004201 | 26 | EV000167 | 18 |  | EV004175 | EV000494 | EV003607 |  |  |  | EV000163 | EV000154 | false | EV003688 |  | true | false | EV000494 | EV000494 |  | false |  |  | EV000163 | EV000154 | EV000080 | EV000167 | true |  | false | false | true |  | false |  | false |  | EV013528 | EV000494 | EV000494 | EV000494 | true |  |  | 16.7 |  | 200.4 | 100.2 |  | -40..80 |  | 0.6 | 1 | 400
IB1783 | EV000138 | EV000899 | 0.75 |  |  | EV004201 | 26 | EV000167 | 19 |  | EV004175 | EV000494 | EV003607 |  |  |  | EV000163 | EV000154 | false | EV003688 |  | true | false | EV000494 | EV000494 |  | false |  |  | EV000163 | EV000154 | EV000080 | EV000167 | true |  | false | false | true |  | false |  | false |  | EV013528 | EV000494 | EV000494 | EV000494 | true |  |  | 16.7 |  | 200.4 | 100.2 |  | -40..80 |  | 0.6 | 1 | 405
IB1784 | EV000138 | EV000899 | 0.75 |  |  | EV004201 | 26 | EV000167 | 21 |  | EV004175 | EV000494 | EV003607 |  |  |  | EV000163 | EV000154 | false | EV003688 |  | true | false | EV000494 | EV000494 |  | false |  |  | EV000163 | EV000154 | EV000080 | EV000167 | true |  | false | false | true |  | false |  | false |  | EV013528 | EV000494 | EV000494 | EV000494 | true |  |  | 17.5 |  | 210 | 105 |  | -40..80 |  | 0.6 | 1 | 440
IB1785 | EV000138 | EV000899 | 0.75 |  |  | EV004201 | 26 | EV000167 | 25 |  | EV004175 | EV000494 | EV003607 |  |  |  | EV000163 | EV000154 | false | EV003688 |  | true | false | EV000494 | EV000494 |  | false |  |  | EV000163 | EV000154 | EV000080 | EV000167 | true |  | false | false | true |  | false |  | false |  | EV013528 | EV000494 | EV000494 | EV000494 | true |  |  | 19.6 |  | 235.2 | 117.6 |  | -40..80 |  | 0.6 | 1 | 525
IB1786 | EV000138 | EV000899 | 0.75 |  |  | EV004201 | 26 | EV000167 | 30 |  | EV004175 | EV000494 | EV003607 |  |  |  | EV000163 | EV000154 | false | EV003688 |  | true | false | EV000494 | EV000494 |  | false |  |  | EV000163 | EV000154 | EV000080 | EV000167 | true |  | false | false | true |  | false |  | false |  | EV013528 | EV000494 | EV000494 | EV000494 | true |  |  | 20.3 |  | 243.6 | 121.8 |  | -40..80 |  | 0.6 | 1 | 585
IB1787 | EV000138 | EV000899 | 0.75 |  |  | EV004201 | 26 | EV000167 | 34 |  | EV004175 | EV000494 | EV003607 |  |  |  | EV000163 | EV000154 | false | EV003688 |  | true | false | EV000494 | EV000494 |  | false |  |  | EV000163 | EV000154 | EV000080 | EV000167 | true |  | false | false | true |  | false |  | false |  | EV013528 | EV000494 | EV000494 | EV000494 | true |  |  | 21.8 |  | 261.6 | 130.8 |  | -40..80 |  | 0.6 | 1 | 670
IB1788 | EV000138 | EV000899 | 0.75 |  |  | EV004201 | 26 | EV000167 | 37 |  | EV004175 | EV000494 | EV003607 |  |  |  | EV000163 | EV000154 | false | EV003688 |  | true | false | EV000494 | EV000494 |  | false |  |  | EV000163 | EV000154 | EV000080 | EV000167 | true |  | false | false | true |  | false |  | false |  | EV013528 | EV000494 | EV000494 | EV000494 | true |  |  | 21.8 |  | 261.6 | 130.8 |  | -40..80 |  | 0.6 | 1 | 690
IB1789 | EV000138 | EV000899 | 0.75 |  |  | EV004201 | 26 | EV000167 | 42 |  | EV004175 | EV000494 | EV003607 |  |  |  | EV000163 | EV000154 | false | EV003688 |  | true | false | EV000494 | EV000494 |  | false |  |  | EV000163 | EV000154 | EV000080 | EV000167 | true |  | false | false | true |  | false |  | false |  | EV013528 | EV000494 | EV000494 | EV000494 | true |  |  | 24.5 |  | 294 | 147 |  | -40..80 |  | 0.6 | 1 | 805
IB1790 | EV000138 | EV000899 | 0.75 |  |  | EV004201 | 26 | EV000167 | 52 |  | EV004175 | EV000494 | EV003607 |  |  |  | EV000163 | EV000154 | false | EV003688 |  | true | false | EV000494 | EV000494 |  | false |  |  | EV000163 | EV000154 | EV000080 | EV000167 | true |  | false | false | true |  | false |  | false |  | EV013528 | EV000494 | EV000494 | EV000494 | true |  |  | 25.8 |  | 309.6 | 154.8 |  | -40..80 |  | 0.6 | 1 | 940
IB1791 | EV000138 | EV000899 | 0.75 |  |  | EV004201 | 26 | EV000167 | 61 |  | EV004175 | EV000494 | EV003607 |  |  |  | EV000163 | EV000154 | false | EV003688 |  | true | false | EV000494 | EV000494 |  | false |  |  | EV000163 | EV000154 | EV000080 | EV000167 | true |  | false | false | true |  | false |  | false |  | EV013528 | EV000494 | EV000494 | EV000494 | true |  |  | 27.3 |  | 327.6 | 163.8 |  | -40..80 |  | 0.6 | 1 | 1075
IB1792 | EV000138 | EV000899 | 1 |  |  | EV004201 | 19.5 | EV000167 | 2 |  | EV004175 | EV000494 | EV003607 |  |  |  | EV000163 | EV000154 | false | EV003688 |  | true | false | EV000494 | EV000494 |  | false |  |  | EV000163 | EV000154 | EV000080 | EV000167 | true |  | false | false | true |  | false |  | false |  | EV013528 | EV000494 | EV000494 | EV000494 | true |  |  | 9.3 |  | 111.6 | 55.8 |  | -40..80 |  | 0.6 | 1 | 120
IB1793 | EV000138 | EV000899 | 1 |  |  | EV004201 | 19.5 | EV000167 | 3 |  | EV004175 | EV000494 | EV003607 |  |  |  | EV000163 | EV000154 | false | EV003688 |  | true | false | EV000494 | EV000494 |  | false |  |  | EV000163 | EV000154 | EV000080 | EV000167 | true |  | false | false | true |  | false |  | false |  | EV013528 | EV000494 | EV000494 | EV000494 | true |  |  | 9.8 |  | 117.6 | 58.8 |  | -40..80 |  | 0.6 | 1 | 132
IB1794 | EV000138 | EV000899 | 1 |  |  | EV004201 | 19.5 | EV000167 | 4 |  | EV004175 | EV000494 | EV003607 |  |  |  | EV000163 | EV000154 | false | EV003688 |  | true | false | EV000494 | EV000494 |  | false |  |  | EV000163 | EV000154 | EV000080 | EV000167 | true |  | false | false | true |  | false |  | false |  | EV013528 | EV000494 | EV000494 | EV000494 | true |  |  | 10.5 |  | 126 | 63 |  | -40..80 |  | 0.6 | 1 | 156
IB1795 | EV000138 | EV000899 | 1 |  |  | EV004201 | 19.5 | EV000167 | 5 |  | EV004175 | EV000494 | EV003607 |  |  |  | EV000163 | EV000154 | false | EV003688 |  | true | false | EV000494 | EV000494 |  | false |  |  | EV000163 | EV000154 | EV000080 | EV000167 | true |  | false | false | true |  | false |  | false |  | EV013528 | EV000494 | EV000494 | EV000494 | true |  |  | 11.2 |  | 134.4 | 67.2 |  | -40..80 |  | 0.6 | 1 | 182
IB1796 | EV000138 | EV000899 | 1 |  |  | EV004201 | 19.5 | EV000167 | 6 |  | EV004175 | EV000494 | EV003607 |  |  |  | EV000163 | EV000154 | false | EV003688 |  | true | false | EV000494 | EV000494 |  | false |  |  | EV000163 | EV000154 | EV000080 | EV000167 | true |  | false | false | true |  | false |  | false |  | EV013528 | EV000494 | EV000494 | EV000494 | true |  |  | 12 |  | 144 | 72 |  | -40..80 |  | 0.6 | 1 | 210
IB1797 | EV000138 | EV000899 | 1 |  |  | EV004201 | 19.5 | EV000167 | 7 |  | EV004175 | EV000494 | EV003607 |  |  |  | EV000163 | EV000154 | false | EV003688 |  | true | false | EV000494 | EV000494 |  | false |  |  | EV000163 | EV000154 | EV000080 | EV000167 | true |  | false | false | true |  | false |  | false |  | EV013528 | EV000494 | EV000494 | EV000494 | true |  |  | 12 |  | 144 | 72 |  | -40..80 |  | 0.6 | 1 | 220
IB1798 | EV000138 | EV000899 | 1 |  |  | EV004201 | 19.5 | EV000167 | 8 |  | EV004175 | EV000494 | EV003607 |  |  |  | EV000163 | EV000154 | false | EV003688 |  | true | false | EV000494 | EV000494 |  | false |  |  | EV000163 | EV000154 | EV000080 | EV000167 | true |  | false | false | true |  | false |  | false |  | EV013528 | EV000494 | EV000494 | EV000494 | true |  |  | 13.1 |  | 157.2 | 78.6 |  | -40..80 |  | 0.6 | 1 | 250
IB1799 | EV000138 | EV000899 | 1 |  |  | EV004201 | 19.5 | EV000167 | 10 |  | EV004175 | EV000494 | EV003607 |  |  |  | EV000163 | EV000154 | false | EV003688 |  | true | false | EV000494 | EV000494 |  | false |  |  | EV000163 | EV000154 | EV000080 | EV000167 | true |  | false | false | true |  | false |  | false |  | EV013528 | EV000494 | EV000494 | EV000494 | true |  |  | 15.2 |  | 182.4 | 91.2 |  | -40..80 |  | 0.6 | 1 | 315
IB1800 | EV000138 | EV000899 | 1 |  |  | EV004201 | 19.5 | EV000167 | 12 |  | EV004175 | EV000494 | EV003607 |  |  |  | EV000163 | EV000154 | false | EV003688 |  | true | false | EV000494 | EV000494 |  | false |  |  | EV000163 | EV000154 | EV000080 | EV000167 | true |  | false | false | true |  | false |  | false |  | EV013528 | EV000494 | EV000494 | EV000494 | true |  |  | 15.2 |  | 182.4 | 91.2 |  | -40..80 |  | 0.6 | 1 | 330
IB1801 | EV000138 | EV000899 | 1 |  |  | EV004201 | 19.5 | EV000167 | 14 |  | EV004175 | EV000494 | EV003607 |  |  |  | EV000163 | EV000154 | false | EV003688 |  | true | false | EV000494 | EV000494 |  | false |  |  | EV000163 | EV000154 | EV000080 | EV000167 | true |  | false | false | true |  | false |  | false |  | EV013528 | EV000494 | EV000494 | EV000494 | true |  |  | 15.8 |  | 189.6 | 94.8 |  | -40..80 |  | 0.6 | 1 | 365
IB1802 | EV000138 | EV000899 | 1 |  |  | EV004201 | 19.5 | EV000167 | 16 |  | EV004175 | EV000494 | EV003607 |  |  |  | EV000163 | EV000154 | false | EV003688 |  | true | false | EV000494 | EV000494 |  | false |  |  | EV000163 | EV000154 | EV000080 | EV000167 | true |  | false | false | true |  | false |  | false |  | EV013528 | EV000494 | EV000494 | EV000494 | true |  |  | 16.6 |  | 199.2 | 99.6 |  | -40..80 |  | 0.6 | 1 | 410
IB1803 | EV000138 | EV000899 | 1 |  |  | EV004201 | 19.5 | EV000167 | 18 |  | EV004175 | EV000494 | EV003607 |  |  |  | EV000163 | EV000154 | false | EV003688 |  | true | false | EV000494 | EV000494 |  | false |  |  | EV000163 | EV000154 | EV000080 | EV000167 | true |  | false | false | true |  | false |  | false |  | EV013528 | EV000494 | EV000494 | EV000494 | true |  |  | 17.4 |  | 208.8 | 104.4 |  | -40..80 |  | 0.6 | 1 | 455
IB1804 | EV000138 | EV000899 | 1 |  |  | EV004201 | 19.5 | EV000167 | 19 |  | EV004175 | EV000494 | EV003607 |  |  |  | EV000163 | EV000154 | false | EV003688 |  | true | false | EV000494 | EV000494 |  | false |  |  | EV000163 | EV000154 | EV000080 | EV000167 | true |  | false | false | true |  | false |  | false |  | EV013528 | EV000494 | EV000494 | EV000494 | true |  |  | 17.4 |  | 208.8 | 104.4 |  | -40..80 |  | 0.6 | 1 | 460
IB1805 | EV000138 | EV000899 | 1 |  |  | EV004201 | 19.5 | EV000167 | 21 |  | EV004175 | EV000494 | EV003607 |  |  |  | EV000163 | EV000154 | false | EV003688 |  | true | false | EV000494 | EV000494 |  | false |  |  | EV000163 | EV000154 | EV000080 | EV000167 | true |  | false | false | true |  | false |  | false |  | EV013528 | EV000494 | EV000494 | EV000494 | true |  |  | 18.3 |  | 219.6 | 109.8 |  | -40..80 |  | 0.6 | 1 | 505
IB1806 | EV000138 | EV000899 | 1 |  |  | EV004201 | 19.5 | EV000167 | 25 |  | EV004175 | EV000494 | EV003607 |  |  |  | EV000163 | EV000154 | false | EV003688 |  | true | false | EV000494 | EV000494 |  | false |  |  | EV000163 | EV000154 | EV000080 | EV000167 | true |  | false | false | true |  | false |  | false |  | EV013528 | EV000494 | EV000494 | EV000494 | true |  |  | 20.6 |  | 247.2 | 123.6 |  | -40..80 |  | 0.6 | 1 | 605
IB1807 | EV000138 | EV000899 | 1 |  |  | EV004201 | 19.5 | EV000167 | 30 |  | EV004175 | EV000494 | EV003607 |  |  |  | EV000163 | EV000154 | false | EV003688 |  | true | false | EV000494 | EV000494 |  | false |  |  | EV000163 | EV000154 | EV000080 | EV000167 | true |  | false | false | true |  | false |  | false |  | EV013528 | EV000494 | EV000494 | EV000494 | true |  |  | 21.3 |  | 255.6 | 127.8 |  | -40..80 |  | 0.6 | 1 | 670
IB1808 | EV000138 | EV000899 | 1 |  |  | EV004201 | 19.5 | EV000167 | 34 |  | EV004175 | EV000494 | EV003607 |  |  |  | EV000163 | EV000154 | false | EV003688 |  | true | false | EV000494 | EV000494 |  | false |  |  | EV000163 | EV000154 | EV000080 | EV000167 | true |  | false | false | true |  | false |  | false |  | EV013528 | EV000494 | EV000494 | EV000494 | true |  |  | 23 |  | 276 | 138 |  | -40..80 |  | 0.6 | 1 | 785
IB1809 | EV000138 | EV000899 | 1 |  |  | EV004201 | 19.5 | EV000167 | 37 |  | EV004175 | EV000494 | EV003607 |  |  |  | EV000163 | EV000154 | false | EV003688 |  | true | false | EV000494 | EV000494 |  | false |  |  | EV000163 | EV000154 | EV000080 | EV000167 | true |  | false | false | true |  | false |  | false |  | EV013528 | EV000494 | EV000494 | EV000494 | true |  |  | 23 |  | 276 | 138 |  | -40..80 |  | 0.6 | 1 | 805
IB1810 | EV000138 | EV000899 | 1 |  |  | EV004201 | 19.5 | EV000167 | 42 |  | EV004175 | EV000494 | EV003607 |  |  |  | EV000163 | EV000154 | false | EV003688 |  | true | false | EV000494 | EV000494 |  | false |  |  | EV000163 | EV000154 | EV000080 | EV000167 | true |  | false | false | true |  | false |  | false |  | EV013528 | EV000494 | EV000494 | EV000494 | true |  |  | 25.9 |  | 310.8 | 155.4 |  | -40..80 |  | 0.6 | 1 | 940
IB1811 | EV000138 | EV000899 | 1 |  |  | EV004201 | 19.5 | EV000167 | 52 |  | EV004175 | EV000494 | EV003607 |  |  |  | EV000163 | EV000154 | false | EV003688 |  | true | false | EV000494 | EV000494 |  | false |  |  | EV000163 | EV000154 | EV000080 | EV000167 | true |  | false | false | true |  | false |  | false |  | EV013528 | EV000494 | EV000494 | EV000494 | true |  |  | 27 |  | 324 | 162 |  | -40..80 |  | 0.6 | 1 | 1090
IB1812 | EV000138 | EV000899 | 1 |  |  | EV004201 | 19.5 | EV000167 | 61 |  | EV004175 | EV000494 | EV003607 |  |  |  | EV000163 | EV000154 | false | EV003688 |  | true | false | EV000494 | EV000494 |  | false |  |  | EV000163 | EV000154 | EV000080 | EV000167 | true |  | false | false | true |  | false |  | false |  | EV013528 | EV000494 | EV000494 | EV000494 | true |  |  | 28.8 |  | 345.6 | 172.8 |  | -40..80 |  | 0.6 | 1 | 1255
IB1813 | EV000138 | EV000899 | 1.5 |  |  | EV004201 | 13.3 | EV000167 | 2 |  | EV004175 | EV000494 | EV003607 |  |  |  | EV000163 | EV000154 | false | EV003688 |  | true | false | EV000494 | EV000494 |  | false |  |  | EV000163 | EV000154 | EV000080 | EV000167 | true |  | false | false | true |  | false |  | false |  | EV013528 | EV000494 | EV000494 | EV000494 | true |  |  | 10.1 |  | 121.2 | 60.6 |  | -40..80 |  | 0.6 | 1 | 140
IB1814 | EV000138 | EV000899 | 1.5 |  |  | EV004201 | 13.3 | EV000167 | 3 |  | EV004175 | EV000494 | EV003607 |  |  |  | EV000163 | EV000154 | false | EV003688 |  | true | false | EV000494 | EV000494 |  | false |  |  | EV000163 | EV000154 | EV000080 | EV000167 | true |  | false | false | true |  | false |  | false |  | EV013528 | EV000494 | EV000494 | EV000494 | true |  |  | 10.6 |  | 127.2 | 63.6 |  | -40..80 |  | 0.6 | 1 | 158
IB1815 | EV000138 | EV000899 | 1.5 |  |  | EV004201 | 13.3 | EV000167 | 4 |  | EV004175 | EV000494 | EV003607 |  |  |  | EV000163 | EV000154 | false | EV003688 |  | true | false | EV000494 | EV000494 |  | false |  |  | EV000163 | EV000154 | EV000080 | EV000167 | true |  | false | false | true |  | false |  | false |  | EV013528 | EV000494 | EV000494 | EV000494 | true |  |  | 11.5 |  | 138 | 69 |  | -40..80 |  | 0.6 | 1 | 190
IB1816 | EV000138 | EV000899 | 1.5 |  |  | EV004201 | 13.3 | EV000167 | 5 |  | EV004175 | EV000494 | EV003607 |  |  |  | EV000163 | EV000154 | false | EV003688 |  | true | false | EV000494 | EV000494 |  | false |  |  | EV000163 | EV000154 | EV000080 | EV000167 | true |  | false | false | true |  | false |  | false |  | EV013528 | EV000494 | EV000494 | EV000494 | true |  |  | 12.3 |  | 147.6 | 73.8 |  | -40..80 |  | 0.6 | 1 | 230
IB1817 | EV000138 | EV000899 | 1.5 |  |  | EV004201 | 13.3 | EV000167 | 6 |  | EV004175 | EV000494 | EV003607 |  |  |  | EV000163 | EV000154 | false | EV003688 |  | true | false | EV000494 | EV000494 |  | false |  |  | EV000163 | EV000154 | EV000080 | EV000167 | true |  | false | false | true |  | false |  | false |  | EV013528 | EV000494 | EV000494 | EV000494 | true |  |  | 13.2 |  | 158.4 | 79.2 |  | -40..80 |  | 0.6 | 1 | 265
IB1818 | EV000138 | EV000899 | 1.5 |  |  | EV004201 | 13.3 | EV000167 | 7 |  | EV004175 | EV000494 | EV003607 |  |  |  | EV000163 | EV000154 | false | EV003688 |  | true | false | EV000494 | EV000494 |  | false |  |  | EV000163 | EV000154 | EV000080 | EV000167 | true |  | false | false | true |  | false |  | false |  | EV013528 | EV000494 | EV000494 | EV000494 | true |  |  | 13.2 |  | 158.4 | 79.2 |  | -40..80 |  | 0.6 | 1 | 275
IB1819 | EV000138 | EV000899 | 1.5 |  |  | EV004201 | 13.3 | EV000167 | 8 |  | EV004175 | EV000494 | EV003607 |  |  |  | EV000163 | EV000154 | false | EV003688 |  | true | false | EV000494 | EV000494 |  | false |  |  | EV000163 | EV000154 | EV000080 | EV000167 | true |  | false | false | true |  | false |  | false |  | EV013528 | EV000494 | EV000494 | EV000494 | true |  |  | 14.5 |  | 174 | 87 |  | -40..80 |  | 0.6 | 1 | 315
IB1820 | EV000138 | EV000899 | 1.5 |  |  | EV004201 | 13.3 | EV000167 | 10 |  | EV004175 | EV000494 | EV003607 |  |  |  | EV000163 | EV000154 | false | EV003688 |  | true | false | EV000494 | EV000494 |  | false |  |  | EV000163 | EV000154 | EV000080 | EV000167 | true |  | false | false | true |  | false |  | false |  | EV013528 | EV000494 | EV000494 | EV000494 | true |  |  | 16.8 |  | 201.6 | 100.8 |  | -40..80 |  | 0.6 | 1 | 395
IB1821 | EV000138 | EV000899 | 1.5 |  |  | EV004201 | 13.3 | EV000167 | 12 |  | EV004175 | EV000494 | EV003607 |  |  |  | EV000163 | EV000154 | false | EV003688 |  | true | false | EV000494 | EV000494 |  | false |  |  | EV000163 | EV000154 | EV000080 | EV000167 | true |  | false | false | true |  | false |  | false |  | EV013528 | EV000494 | EV000494 | EV000494 | true |  |  | 16.8 |  | 201.6 | 100.8 |  | -40..80 |  | 0.6 | 1 | 415
IB1822 | EV000138 | EV000899 | 1.5 |  |  | EV004201 | 13.3 | EV000167 | 14 |  | EV004175 | EV000494 | EV003607 |  |  |  | EV000163 | EV000154 | false | EV003688 |  | true | false | EV000494 | EV000494 |  | false |  |  | EV000163 | EV000154 | EV000080 | EV000167 | true |  | false | false | true |  | false |  | false |  | EV013528 | EV000494 | EV000494 | EV000494 | true |  |  | 17.6 |  | 211.2 | 105.6 |  | -40..80 |  | 0.6 | 1 | 470
IB1823 | EV000138 | EV000899 | 1.5 |  |  | EV004201 | 13.3 | EV000167 | 16 |  | EV004175 | EV000494 | EV003607 |  |  |  | EV000163 | EV000154 | false | EV003688 |  | true | false | EV000494 | EV000494 |  | false |  |  | EV000163 | EV000154 | EV000080 | EV000167 | true |  | false | false | true |  | false |  | false |  | EV013528 | EV000494 | EV000494 | EV000494 | true |  |  | 18.5 |  | 222 | 111 |  | -40..80 |  | 0.6 | 1 | 525
IB1824 | EV000138 | EV000899 | 1.5 |  |  | EV004201 | 13.3 | EV000167 | 18 |  | EV004175 | EV000494 | EV003607 |  |  |  | EV000163 | EV000154 | false | EV003688 |  | true | false | EV000494 | EV000494 |  | false |  |  | EV000163 | EV000154 | EV000080 | EV000167 | true |  | false | false | true |  | false |  | false |  | EV013528 | EV000494 | EV000494 | EV000494 | true |  |  | 19.4 |  | 232.8 | 116.4 |  | -40..80 |  | 0.6 | 1 | 580
IB1825 | EV000138 | EV000899 | 1.5 |  |  | EV004201 | 13.3 | EV000167 | 19 |  | EV004175 | EV000494 | EV003607 |  |  |  | EV000163 | EV000154 | false | EV003688 |  | true | false | EV000494 | EV000494 |  | false |  |  | EV000163 | EV000154 | EV000080 | EV000167 | true |  | false | false | true |  | false |  | false |  | EV013528 | EV000494 | EV000494 | EV000494 | true |  |  | 19.4 |  | 232.8 | 116.4 |  | -40..80 |  | 0.6 | 1 | 595
IB1826 | EV000138 | EV000899 | 1.5 |  |  | EV004201 | 13.3 | EV000167 | 21 |  | EV004175 | EV000494 | EV003607 |  |  |  | EV000163 | EV000154 | false | EV003688 |  | true | false | EV000494 | EV000494 |  | false |  |  | EV000163 | EV000154 | EV000080 | EV000167 | true |  | false | false | true |  | false |  | false |  | EV013528 | EV000494 | EV000494 | EV000494 | true |  |  | 20.4 |  | 244.8 | 122.4 |  | -40..80 |  | 0.6 | 1 | 650
IB1827 | EV000138 | EV000899 | 1.5 |  |  | EV004201 | 13.3 | EV000167 | 25 |  | EV004175 | EV000494 | EV003607 |  |  |  | EV000163 | EV000154 | false | EV003688 |  | true | false | EV000494 | EV000494 |  | false |  |  | EV000163 | EV000154 | EV000080 | EV000167 | true |  | false | false | true |  | false |  | false |  | EV013528 | EV000494 | EV000494 | EV000494 | true |  |  | 23.2 |  | 278.4 | 139.2 |  | -40..80 |  | 0.6 | 1 | 790
IB1828 | EV000138 | EV000899 | 1.5 |  |  | EV004201 | 13.3 | EV000167 | 30 |  | EV004175 | EV000494 | EV003607 |  |  |  | EV000163 | EV000154 | false | EV003688 |  | true | false | EV000494 | EV000494 |  | false |  |  | EV000163 | EV000154 | EV000080 | EV000167 | true |  | false | false | true |  | false |  | false |  | EV013528 | EV000494 | EV000494 | EV000494 | true |  |  | 24 |  | 288 | 144 |  | -40..80 |  | 0.6 | 1 | 885
IB1829 | EV000138 | EV000899 | 1.5 |  |  | EV004201 | 13.3 | EV000167 | 34 |  | EV004175 | EV000494 | EV003607 |  |  |  | EV000163 | EV000154 | false | EV003688 |  | true | false | EV000494 | EV000494 |  | false |  |  | EV000163 | EV000154 | EV000080 | EV000167 | true |  | false | false | true |  | false |  | false |  | EV013528 | EV000494 | EV000494 | EV000494 | true |  |  | 26 |  | 312 | 156 |  | -40..80 |  | 0.6 | 1 | 1035
IB1830 | EV000138 | EV000899 | 1.5 |  |  | EV004201 | 13.3 | EV000167 | 37 |  | EV004175 | EV000494 | EV003607 |  |  |  | EV000163 | EV000154 | false | EV003688 |  | true | false | EV000494 | EV000494 |  | false |  |  | EV000163 | EV000154 | EV000080 | EV000167 | true |  | false | false | true |  | false |  | false |  | EV013528 | EV000494 | EV000494 | EV000494 | true |  |  | 26 |  | 312 | 156 |  | -40..80 |  | 0.6 | 1 | 1065
IB1831 | EV000138 | EV000899 | 1.5 |  |  | EV004201 | 13.3 | EV000167 | 42 |  | EV004175 | EV000494 | EV003607 |  |  |  | EV000163 | EV000154 | false | EV003688 |  | true | false | EV000494 | EV000494 |  | false |  |  | EV000163 | EV000154 | EV000080 | EV000167 | true |  | false | false | true |  | false |  | false |  | EV013528 | EV000494 | EV000494 | EV000494 | true |  |  | 29.3 |  | 351.6 | 175.8 |  | -40..80 |  | 0.6 | 1 | 1240
IB1832 | EV000138 | EV000899 | 1.5 |  |  | EV004201 | 13.3 | EV000167 | 52 |  | EV004175 | EV000494 | EV003607 |  |  |  | EV000163 | EV000154 | false | EV003688 |  | true | false | EV000494 | EV000494 |  | false |  |  | EV000163 | EV000154 | EV000080 | EV000167 | true |  | false | false | true |  | false |  | false |  | EV013528 | EV000494 | EV000494 | EV000494 | true |  |  | 30.8 |  | 369.6 | 184.8 |  | -40..80 |  | 0.6 | 1 | 1470
IB1833 | EV000138 | EV000899 | 1.5 |  |  | EV004201 | 13.3 | EV000167 | 61 |  | EV004175 | EV000494 | EV003607 |  |  |  | EV000163 | EV000154 | false | EV003688 |  | true | false | EV000494 | EV000494 |  | false |  |  | EV000163 | EV000154 | EV000080 | EV000167 | true |  | false | false | true |  | false |  | false |  | EV013528 | EV000494 | EV000494 | EV000494 | true |  |  | 32.8 |  | 393.6 | 196.8 |  | -40..80 |  | 0.6 | 1 | 1695
IB1834 | EV000138 | EV000899 | 2.5 |  |  | EV004201 | 7.98 | EV000167 | 2 |  | EV004175 | EV000494 | EV003607 |  |  |  | EV000163 | EV000154 | false | EV003688 |  | true | false | EV000494 | EV000494 |  | false |  |  | EV000163 | EV000154 | EV000080 | EV000167 | true |  | false | false | true |  | false |  | false |  | EV013528 | EV000494 | EV000494 | EV000494 | true |  |  | 11.2 |  | 134.4 | 67.2 |  | -40..80 |  | 0.6 | 1 | 174
IB1835 | EV000138 | EV000899 | 2.5 |  |  | EV004201 | 7.98 | EV000167 | 3 |  | EV004175 | EV000494 | EV003607 |  |  |  | EV000163 | EV000154 | false | EV003688 |  | true | false | EV000494 | EV000494 |  | false |  |  | EV000163 | EV000154 | EV000080 | EV000167 | true |  | false | false | true |  | false |  | false |  | EV013528 | EV000494 | EV000494 | EV000494 | true |  |  | 11.8 |  | 141.6 | 70.8 |  | -40..80 |  | 0.6 | 1 | 200
IB1836 | EV000138 | EV000899 | 2.5 |  |  | EV004201 | 7.98 | EV000167 | 4 |  | EV004175 | EV000494 | EV003607 |  |  |  | EV000163 | EV000154 | false | EV003688 |  | true | false | EV000494 | EV000494 |  | false |  |  | EV000163 | EV000154 | EV000080 | EV000167 | true |  | false | false | true |  | false |  | false |  | EV013528 | EV000494 | EV000494 | EV000494 | true |  |  | 12.8 |  | 153.6 | 76.8 |  | -40..80 |  | 0.6 | 1 | 250
IB1837 | EV000138 | EV000899 | 2.5 |  |  | EV004201 | 7.98 | EV000167 | 5 |  | EV004175 | EV000494 | EV003607 |  |  |  | EV000163 | EV000154 | false | EV003688 |  | true | false | EV000494 | EV000494 |  | false |  |  | EV000163 | EV000154 | EV000080 | EV000167 | true |  | false | false | true |  | false |  | false |  | EV013528 | EV000494 | EV000494 | EV000494 | true |  |  | 13.8 |  | 165.6 | 82.8 |  | -40..80 |  | 0.6 | 1 | 295
IB1838 | EV000138 | EV000899 | 2.5 |  |  | EV004201 | 7.98 | EV000167 | 6 |  | EV004175 | EV000494 | EV003607 |  |  |  | EV000163 | EV000154 | false | EV003688 |  | true | false | EV000494 | EV000494 |  | false |  |  | EV000163 | EV000154 | EV000080 | EV000167 | true |  | false | false | true |  | false |  | false |  | EV013528 | EV000494 | EV000494 | EV000494 | true |  |  | 14.9 |  | 178.8 | 89.4 |  | -40..80 |  | 0.6 | 1 | 345
IB1839 | EV000138 | EV000899 | 2.5 |  |  | EV004201 | 7.98 | EV000167 | 7 |  | EV004175 | EV000494 | EV003607 |  |  |  | EV000163 | EV000154 | false | EV003688 |  | true | false | EV000494 | EV000494 |  | false |  |  | EV000163 | EV000154 | EV000080 | EV000167 | true |  | false | false | true |  | false |  | false |  | EV013528 | EV000494 | EV000494 | EV000494 | true |  |  | 14.9 |  | 178.8 | 89.4 |  | -40..80 |  | 0.6 | 1 | 360
IB1840 | EV000138 | EV000899 | 2.5 |  |  | EV004201 | 7.98 | EV000167 | 10 |  | EV004175 | EV000494 | EV003607 |  |  |  | EV000163 | EV000154 | false | EV003688 |  | true | false | EV000494 | EV000494 |  | false |  |  | EV000163 | EV000154 | EV000080 | EV000167 | true |  | false | false | true |  | false |  | false |  | EV013528 | EV000494 | EV000494 | EV000494 | true |  |  | 19.1 |  | 229.2 | 114.6 |  | -40..80 |  | 0.6 | 1 | 535
IB1841 | EV000138 | EV000899 | 2.5 |  |  | EV004201 | 7.98 | EV000167 | 12 |  | EV004175 | EV000494 | EV003607 |  |  |  | EV000163 | EV000154 | false | EV003688 |  | true | false | EV000494 | EV000494 |  | false |  |  | EV000163 | EV000154 | EV000080 | EV000167 | true |  | false | false | true |  | false |  | false |  | EV013528 | EV000494 | EV000494 | EV000494 | true |  |  | 19.1 |  | 229.2 | 114.6 |  | -40..80 |  | 0.6 | 1 | 565
IB1842 | EV000138 | EV000899 | 2.5 |  |  | EV004201 | 7.98 | EV000167 | 14 |  | EV004175 | EV000494 | EV003607 |  |  |  | EV000163 | EV000154 | false | EV003688 |  | true | false | EV000494 | EV000494 |  | false |  |  | EV000163 | EV000154 | EV000080 | EV000167 | true |  | false | false | true |  | false |  | false |  | EV013528 | EV000494 | EV000494 | EV000494 | true |  |  | 20 |  | 240 | 120 |  | -40..80 |  | 0.6 | 1 | 635
IB1843 | EV000138 | EV000899 | 2.5 |  |  | EV004201 | 7.98 | EV000167 | 16 |  | EV004175 | EV000494 | EV003607 |  |  |  | EV000163 | EV000154 | false | EV003688 |  | true | false | EV000494 | EV000494 |  | false |  |  | EV000163 | EV000154 | EV000080 | EV000167 | true |  | false | false | true |  | false |  | false |  | EV013528 | EV000494 | EV000494 | EV000494 | true |  |  | 21.1 |  | 253.2 | 126.6 |  | -40..80 |  | 0.6 | 1 | 720
IB1844 | EV000138 | EV000899 | 2.5 |  |  | EV004201 | 7.98 | EV000167 | 18 |  | EV004175 | EV000494 | EV003607 |  |  |  | EV000163 | EV000154 | false | EV003688 |  | true | false | EV000494 | EV000494 |  | false |  |  | EV000163 | EV000154 | EV000080 | EV000167 | true |  | false | false | true |  | false |  | false |  | EV013528 | EV000494 | EV000494 | EV000494 | true |  |  | 22.4 |  | 268.8 | 134.4 |  | -40..80 |  | 0.6 | 1 | 810
IB1845 | EV000138 | EV000899 | 2.5 |  |  | EV004201 | 7.98 | EV000167 | 21 |  | EV004175 | EV000494 | EV003607 |  |  |  | EV000163 | EV000154 | false | EV003688 |  | true | false | EV000494 | EV000494 |  | false |  |  | EV000163 | EV000154 | EV000080 | EV000167 | true |  | false | false | true |  | false |  | false |  | EV013528 | EV000494 | EV000494 | EV000494 | true |  |  | 23.5 |  | 282 | 141 |  | -40..80 |  | 0.6 | 1 | 910
IB1846 | EV000138 | EV000899 | 2.5 |  |  | EV004201 | 7.98 | EV000167 | 25 |  | EV004175 | EV000494 | EV003607 |  |  |  | EV000163 | EV000154 | false | EV003688 |  | true | false | EV000494 | EV000494 |  | false |  |  | EV000163 | EV000154 | EV000080 | EV000167 | true |  | false | false | true |  | false |  | false |  | EV013528 | EV000494 | EV000494 | EV000494 | true |  |  | 26.8 |  | 321.6 | 160.8 |  | -40..80 |  | 0.6 | 1 | 1105
IB1847 | EV000138 | EV000899 | 2.5 |  |  | EV004201 | 7.98 | EV000167 | 30 |  | EV004175 | EV000494 | EV003607 |  |  |  | EV000163 | EV000154 | false | EV003688 |  | true | false | EV000494 | EV000494 |  | false |  |  | EV000163 | EV000154 | EV000080 | EV000167 | true |  | false | false | true |  | false |  | false |  | EV013528 | EV000494 | EV000494 | EV000494 | true |  |  | 27.7 |  | 332.4 | 166.2 |  | -40..80 |  | 0.6 | 1 | 1240
IB1848 | EV000138 | EV000899 | 2.5 |  |  | EV004201 | 7.98 | EV000167 | 34 |  | EV004175 | EV000494 | EV003607 |  |  |  | EV000163 | EV000154 | false | EV003688 |  | true | false | EV000494 | EV000494 |  | false |  |  | EV000163 | EV000154 | EV000080 | EV000167 | true |  | false | false | true |  | false |  | false |  | EV013528 | EV000494 | EV000494 | EV000494 | true |  |  | 30.3 |  | 363.6 | 181.8 |  | -40..80 |  | 0.6 | 1 | 1480
IB1849 | EV000138 | EV000899 | 2.5 |  |  | EV004201 | 7.98 | EV000167 | 37 |  | EV004175 | EV000494 | EV003607 |  |  |  | EV000163 | EV000154 | false | EV003688 |  | true | false | EV000494 | EV000494 |  | false |  |  | EV000163 | EV000154 | EV000080 | EV000167 | true |  | false | false | true |  | false |  | false |  | EV013528 | EV000494 | EV000494 | EV000494 | true |  |  | 30.3 |  | 363.6 | 181.8 |  | -40..80 |  | 0.6 | 1 | 1525
IB1850 | EV000138 | EV000899 | 2.5 |  |  | EV004201 | 7.98 | EV000167 | 42 |  | EV004175 | EV000494 | EV003607 |  |  |  | EV000163 | EV000154 | false | EV003688 |  | true | false | EV000494 | EV000494 |  | false |  |  | EV000163 | EV000154 | EV000080 | EV000167 | true |  | false | false | true |  | false |  | false |  | EV013528 | EV000494 | EV000494 | EV000494 | true |  |  | 33.9 |  | 406.8 | 203.4 |  | -40..80 |  | 0.6 | 1 | 1775
IB1851 | EV000138 | EV000899 | 2.5 |  |  | EV004201 | 7.98 | EV000167 | 52 |  | EV004175 | EV000494 | EV003607 |  |  |  | EV000163 | EV000154 | false | EV003688 |  | true | false | EV000494 | EV000494 |  | false |  |  | EV000163 | EV000154 | EV000080 | EV000167 | true |  | false | false | true |  | false |  | false |  | EV013528 | EV000494 | EV000494 | EV000494 | true |  |  | 35.8 |  | 429.6 | 214.8 |  | -40..80 |  | 0.6 | 1 | 2090
IB0900 | EV000138 | EV000899 | 0.5 |  |  | EV004201 | 39 | EV000167 | 4 | 2 | EV006304 | EV000494 | EV003607 |  |  |  | EV000163 | EV000154 | false | EV003688 |  | true | false | EV000494 | EV000494 |  | false |  |  | EV000163 | EV000154 | EV000080 | EV000167 | true |  | false | false | true |  | false |  | false |  | EV013528 | EV000494 | EV000494 | EV000494 | true |  |  | 11.5 |  | 138 | 69 |  | -40..80 |  | 0.6 | 1 | 165
IB0901 | EV000138 | EV000899 | 0.5 |  |  | EV004201 | 39 | EV000167 | 6 | 3 | EV006304 | EV000494 | EV003607 |  |  |  | EV000163 | EV000154 | false | EV003688 |  | true | false | EV000494 | EV000494 |  | false |  |  | EV000163 | EV000154 | EV000080 | EV000167 | true |  | false | false | true |  | false |  | false |  | EV013528 | EV000494 | EV000494 | EV000494 | true |  |  | 12.6 |  | 151.2 | 75.6 |  | -40..80 |  | 0.6 | 1 | 180
IB0902 | EV000138 | EV000899 | 0.5 |  |  | EV004201 | 39 | EV000167 | 8 | 4 | EV006304 | EV000494 | EV003607 |  |  |  | EV000163 | EV000154 | false | EV003688 |  | true | false | EV000494 | EV000494 |  | false |  |  | EV000163 | EV000154 | EV000080 | EV000167 | true |  | false | false | true |  | false |  | false |  | EV013528 | EV000494 | EV000494 | EV000494 | true |  |  | 13.6 |  | 163.2 | 81.6 |  | -40..80 |  | 0.6 | 1 | 210
IB0903 | EV000138 | EV000899 | 0.5 |  |  | EV004201 | 39 | EV000167 | 10 | 5 | EV006304 | EV000494 | EV003607 |  |  |  | EV000163 | EV000154 | false | EV003688 |  | true | false | EV000494 | EV000494 |  | false |  |  | EV000163 | EV000154 | EV000080 | EV000167 | true |  | false | false | true |  | false |  | false |  | EV013528 | EV000494 | EV000494 | EV000494 | true |  |  | 14.5 |  | 174 | 87 |  | -40..80 |  | 0.6 | 1 | 250
IB0904 | EV000138 | EV000899 | 0.5 |  |  | EV004201 | 39 | EV000167 | 12 | 6 | EV006304 | EV000494 | EV003607 |  |  |  | EV000163 | EV000154 | false | EV003688 |  | true | false | EV000494 | EV000494 |  | false |  |  | EV000163 | EV000154 | EV000080 | EV000167 | true |  | false | false | true |  | false |  | false |  | EV013528 | EV000494 | EV000494 | EV000494 | true |  |  | 15 |  | 180 | 90 |  | -40..80 |  | 0.6 | 1 | 265
IB0905 | EV000138 | EV000899 | 0.5 |  |  | EV004201 | 39 | EV000167 | 14 | 7 | EV006304 | EV000494 | EV003607 |  |  |  | EV000163 | EV000154 | false | EV003688 |  | true | false | EV000494 | EV000494 |  | false |  |  | EV000163 | EV000154 | EV000080 | EV000167 | true |  | false | false | true |  | false |  | false |  | EV013528 | EV000494 | EV000494 | EV000494 | true |  |  | 16.6 |  | 199.2 | 99.6 |  | -40..80 |  | 0.6 | 1 | 305
IB0906 | EV000138 | EV000899 | 0.5 |  |  | EV004201 | 39 | EV000167 | 16 | 8 | EV006304 | EV000494 | EV003607 |  |  |  | EV000163 | EV000154 | false | EV003688 |  | true | false | EV000494 | EV000494 |  | false |  |  | EV000163 | EV000154 | EV000080 | EV000167 | true |  | false | false | true |  | false |  | false |  | EV013528 | EV000494 | EV000494 | EV000494 | true |  |  | 17.3 |  | 207.6 | 103.8 |  | -40..80 |  | 0.6 | 1 | 330
IB0907 | EV000138 | EV000899 | 0.5 |  |  | EV004201 | 39 | EV000167 | 20 | 10 | EV006304 | EV000494 | EV003607 |  |  |  | EV000163 | EV000154 | false | EV003688 |  | true | false | EV000494 | EV000494 |  | false |  |  | EV000163 | EV000154 | EV000080 | EV000167 | true |  | false | false | true |  | false |  | false |  | EV013528 | EV000494 | EV000494 | EV000494 | true |  |  | 18.5 |  | 222 | 111 |  | -40..80 |  | 0.6 | 1 | 385
IB0908 | EV000138 | EV000899 | 0.5 |  |  | EV004201 | 39 | EV000167 | 24 | 12 | EV006304 | EV000494 | EV003607 |  |  |  | EV000163 | EV000154 | false | EV003688 |  | true | false | EV000494 | EV000494 |  | false |  |  | EV000163 | EV000154 | EV000080 | EV000167 | true |  | false | false | true |  | false |  | false |  | EV013528 | EV000494 | EV000494 | EV000494 | true |  |  | 19.7 |  | 236.4 | 118.2 |  | -40..80 |  | 0.6 | 1 | 435
IB0909 | EV000138 | EV000899 | 0.5 |  |  | EV004201 | 39 | EV000167 | 28 | 14 | EV006304 | EV000494 | EV003607 |  |  |  | EV000163 | EV000154 | false | EV003688 |  | true | false | EV000494 | EV000494 |  | false |  |  | EV000163 | EV000154 | EV000080 | EV000167 | true |  | false | false | true |  | false |  | false |  | EV013528 | EV000494 | EV000494 | EV000494 | true |  |  | 20.9 |  | 250.8 | 125.4 |  | -40..80 |  | 0.6 | 1 | 490
IB0910 | EV000138 | EV000899 | 0.5 |  |  | EV004201 | 39 | EV000167 | 32 | 16 | EV006304 | EV000494 | EV003607 |  |  |  | EV000163 | EV000154 | false | EV003688 |  | true | false | EV000494 | EV000494 |  | false |  |  | EV000163 | EV000154 | EV000080 | EV000167 | true |  | false | false | true |  | false |  | false |  | EV013528 | EV000494 | EV000494 | EV000494 | true |  |  | 22.5 |  | 270 | 135 |  | -40..80 |  | 0.6 | 1 | 565
IB0911 | EV000138 | EV000899 | 0.5 |  |  | EV004201 | 39 | EV000167 | 36 | 18 | EV006304 | EV000494 | EV003607 |  |  |  | EV000163 | EV000154 | false | EV003688 |  | true | false | EV000494 | EV000494 |  | false |  |  | EV000163 | EV000154 | EV000080 | EV000167 | true |  | false | false | true |  | false |  | false |  | EV013528 | EV000494 | EV000494 | EV000494 | true |  |  | 23.4 |  | 280.8 | 140.4 |  | -40..80 |  | 0.6 | 1 | 605
IB0912 | EV000138 | EV000899 | 0.5 |  |  | EV004201 | 39 | EV000167 | 40 | 20 | EV006304 | EV000494 | EV003607 |  |  |  | EV000163 | EV000154 | false | EV003688 |  | true | false | EV000494 | EV000494 |  | false |  |  | EV000163 | EV000154 | EV000080 | EV000167 | true |  | false | false | true |  | false |  | false |  | EV013528 | EV000494 | EV000494 | EV000494 | true |  |  | 24.1 |  | 289.2 | 144.6 |  | -40..80 |  | 0.6 | 1 | 650
IB0913 | EV000138 | EV000899 | 0.5 |  |  | EV004201 | 39 | EV000167 | 48 | 24 | EV006304 | EV000494 | EV003607 |  |  |  | EV000163 | EV000154 | false | EV003688 |  | true | false | EV000494 | EV000494 |  | false |  |  | EV000163 | EV000154 | EV000080 | EV000167 | true |  | false | false | true |  | false |  | false |  | EV013528 | EV000494 | EV000494 | EV000494 | true |  |  | 24.8 |  | 297.6 | 148.8 |  | -40..80 |  | 0.6 | 1 | 740
IB0914 | EV000138 | EV000899 | 0.75 |  |  | EV004201 | 26 | EV000167 | 4 | 2 | EV006304 | EV000494 | EV003607 |  |  |  | EV000163 | EV000154 | false | EV003688 |  | true | false | EV000494 | EV000494 |  | false |  |  | EV000163 | EV000154 | EV000080 | EV000167 | true |  | false | false | true |  | false |  | false |  | EV013528 | EV000494 | EV000494 | EV000494 | true |  |  | 12.1 |  | 145.2 | 72.6 |  | -40..80 |  | 0.6 | 1 | 180
IB0915 | EV000138 | EV000899 | 0.75 |  |  | EV004201 | 26 | EV000167 | 6 | 3 | EV006304 | EV000494 | EV003607 |  |  |  | EV000163 | EV000154 | false | EV003688 |  | true | false | EV000494 | EV000494 |  | false |  |  | EV000163 | EV000154 | EV000080 | EV000167 | true |  | false | false | true |  | false |  | false |  | EV013528 | EV000494 | EV000494 | EV000494 | true |  |  | 13.4 |  | 160.8 | 80.4 |  | -40..80 |  | 0.6 | 1 | 205
IB0916 | EV000138 | EV000899 | 0.75 |  |  | EV004201 | 26 | EV000167 | 8 | 4 | EV006304 | EV000494 | EV003607 |  |  |  | EV000163 | EV000154 | false | EV003688 |  | true | false | EV000494 | EV000494 |  | false |  |  | EV000163 | EV000154 | EV000080 | EV000167 | true |  | false | false | true |  | false |  | false |  | EV013528 | EV000494 | EV000494 | EV000494 | true |  |  | 14.4 |  | 172.8 | 86.4 |  | -40..80 |  | 0.6 | 1 | 240
IB0917 | EV000138 | EV000899 | 0.75 |  |  | EV004201 | 26 | EV000167 | 10 | 5 | EV006304 | EV000494 | EV003607 |  |  |  | EV000163 | EV000154 | false | EV003688 |  | true | false | EV000494 | EV000494 |  | false |  |  | EV000163 | EV000154 | EV000080 | EV000167 | true |  | false | false | true |  | false |  | false |  | EV013528 | EV000494 | EV000494 | EV000494 | true |  |  | 15.4 |  | 184.8 | 92.4 |  | -40..80 |  | 0.6 | 1 | 290
IB0918 | EV000138 | EV000899 | 0.75 |  |  | EV004201 | 26 | EV000167 | 12 | 6 | EV006304 | EV000494 | EV003607 |  |  |  | EV000163 | EV000154 | false | EV003688 |  | true | false | EV000494 | EV000494 |  | false |  |  | EV000163 | EV000154 | EV000080 | EV000167 | true |  | false | false | true |  | false |  | false |  | EV013528 | EV000494 | EV000494 | EV000494 | true |  |  | 15.9 |  | 190.8 | 95.4 |  | -40..80 |  | 0.6 | 1 | 310
IB0919 | EV000138 | EV000899 | 0.75 |  |  | EV004201 | 26 | EV000167 | 14 | 7 | EV006304 | EV000494 | EV003607 |  |  |  | EV000163 | EV000154 | false | EV003688 |  | true | false | EV000494 | EV000494 |  | false |  |  | EV000163 | EV000154 | EV000080 | EV000167 | true |  | false | false | true |  | false |  | false |  | EV013528 | EV000494 | EV000494 | EV000494 | true |  |  | 17.7 |  | 212.4 | 106.2 |  | -40..80 |  | 0.6 | 1 | 355
IB0920 | EV000138 | EV000899 | 0.75 |  |  | EV004201 | 26 | EV000167 | 16 | 8 | EV006304 | EV000494 | EV003607 |  |  |  | EV000163 | EV000154 | false | EV003688 |  | true | false | EV000494 | EV000494 |  | false |  |  | EV000163 | EV000154 | EV000080 | EV000167 | true |  | false | false | true |  | false |  | false |  | EV013528 | EV000494 | EV000494 | EV000494 | true |  |  | 18.5 |  | 222 | 111 |  | -40..80 |  | 0.6 | 1 | 390
IB0921 | EV000138 | EV000899 | 0.75 |  |  | EV004201 | 26 | EV000167 | 20 | 10 | EV006304 | EV000494 | EV003607 |  |  |  | EV000163 | EV000154 | false | EV003688 |  | true | false | EV000494 | EV000494 |  | false |  |  | EV000163 | EV000154 | EV000080 | EV000167 | true |  | false | false | true |  | false |  | false |  | EV013528 | EV000494 | EV000494 | EV000494 | true |  |  | 19.8 |  | 237.6 | 118.8 |  | -40..80 |  | 0.6 | 1 | 450
IB0922 | EV000138 | EV000899 | 0.75 |  |  | EV004201 | 26 | EV000167 | 24 | 12 | EV006304 | EV000494 | EV003607 |  |  |  | EV000163 | EV000154 | false | EV003688 |  | true | false | EV000494 | EV000494 |  | false |  |  | EV000163 | EV000154 | EV000080 | EV000167 | true |  | false | false | true |  | false |  | false |  | EV013528 | EV000494 | EV000494 | EV000494 | true |  |  | 21 |  | 252 | 126 |  | -40..80 |  | 0.6 | 1 | 515
IB0923 | EV000138 | EV000899 | 0.75 |  |  | EV004201 | 26 | EV000167 | 28 | 14 | EV006304 | EV000494 | EV003607 |  |  |  | EV000163 | EV000154 | false | EV003688 |  | true | false | EV000494 | EV000494 |  | false |  |  | EV000163 | EV000154 | EV000080 | EV000167 | true |  | false | false | true |  | false |  | false |  | EV013528 | EV000494 | EV000494 | EV000494 | true |  |  | 22.5 |  | 270 | 135 |  | -40..80 |  | 0.6 | 1 | 595
IB0924 | EV000138 | EV000899 | 0.75 |  |  | EV004201 | 26 | EV000167 | 32 | 16 | EV006304 | EV000494 | EV003607 |  |  |  | EV000163 | EV000154 | false | EV003688 |  | true | false | EV000494 | EV000494 |  | false |  |  | EV000163 | EV000154 | EV000080 | EV000167 | true |  | false | false | true |  | false |  | false |  | EV013528 | EV000494 | EV000494 | EV000494 | true |  |  | 24 |  | 288 | 144 |  | -40..80 |  | 0.6 | 1 | 675
IB0925 | EV000138 | EV000899 | 0.75 |  |  | EV004201 | 26 | EV000167 | 36 | 18 | EV006304 | EV000494 | EV003607 |  |  |  | EV000163 | EV000154 | false | EV003688 |  | true | false | EV000494 | EV000494 |  | false |  |  | EV000163 | EV000154 | EV000080 | EV000167 | true |  | false | false | true |  | false |  | false |  | EV013528 | EV000494 | EV000494 | EV000494 | true |  |  | 25.3 |  | 303.6 | 151.8 |  | -40..80 |  | 0.6 | 1 | 735
IB0926 | EV000138 | EV000899 | 0.75 |  |  | EV004201 | 26 | EV000167 | 40 | 20 | EV006304 | EV000494 | EV003607 |  |  |  | EV000163 | EV000154 | false | EV003688 |  | true | false | EV000494 | EV000494 |  | false |  |  | EV000163 | EV000154 | EV000080 | EV000167 | true |  | false | false | true |  | false |  | false |  | EV013528 | EV000494 | EV000494 | EV000494 | true |  |  | 26 |  | 312 | 156 |  | -40..80 |  | 0.6 | 1 | 795
IB0927 | EV000138 | EV000899 | 0.75 |  |  | EV004201 | 26 | EV000167 | 48 | 24 | EV006304 | EV000494 | EV003607 |  |  |  | EV000163 | EV000154 | false | EV003688 |  | true | false | EV000494 | EV000494 |  | false |  |  | EV000163 | EV000154 | EV000080 | EV000167 | true |  | false | false | true |  | false |  | false |  | EV013528 | EV000494 | EV000494 | EV000494 | true |  |  | 26.8 |  | 321.6 | 160.8 |  | -40..80 |  | 0.6 | 1 | 905
IB0928 | EV000138 | EV000899 | 1 |  |  | EV004201 | 19.5 | EV000167 | 4 | 2 | EV006304 | EV000494 | EV003607 |  |  |  | EV000163 | EV000154 | false | EV003688 |  | true | false | EV000494 | EV000494 |  | false |  |  | EV000163 | EV000154 | EV000080 | EV000167 | true |  | false | false | true |  | false |  | false |  | EV013528 | EV000494 | EV000494 | EV000494 | true |  |  | 12.6 |  | 151.2 | 75.6 |  | -40..80 |  | 0.6 | 1 | 200
IB0929 | EV000138 | EV000899 | 1 |  |  | EV004201 | 19.5 | EV000167 | 6 | 3 | EV006304 | EV000494 | EV003607 |  |  |  | EV000163 | EV000154 | false | EV003688 |  | true | false | EV000494 | EV000494 |  | false |  |  | EV000163 | EV000154 | EV000080 | EV000167 | true |  | false | false | true |  | false |  | false |  | EV013528 | EV000494 | EV000494 | EV000494 | true |  |  | 13.9 |  | 166.8 | 83.4 |  | -40..80 |  | 0.6 | 1 | 225
IB0930 | EV000138 | EV000899 | 1 |  |  | EV004201 | 19.5 | EV000167 | 8 | 4 | EV006304 | EV000494 | EV003607 |  |  |  | EV000163 | EV000154 | false | EV003688 |  | true | false | EV000494 | EV000494 |  | false |  |  | EV000163 | EV000154 | EV000080 | EV000167 | true |  | false | false | true |  | false |  | false |  | EV013528 | EV000494 | EV000494 | EV000494 | true |  |  | 15 |  | 180 | 90 |  | -40..80 |  | 0.6 | 1 | 270
IB0931 | EV000138 | EV000899 | 1 |  |  | EV004201 | 19.5 | EV000167 | 10 | 5 | EV006304 | EV000494 | EV003607 |  |  |  | EV000163 | EV000154 | false | EV003688 |  | true | false | EV000494 | EV000494 |  | false |  |  | EV000163 | EV000154 | EV000080 | EV000167 | true |  | false | false | true |  | false |  | false |  | EV013528 | EV000494 | EV000494 | EV000494 | true |  |  | 16.1 |  | 193.2 | 96.6 |  | -40..80 |  | 0.6 | 1 | 330
IB0932 | EV000138 | EV000899 | 1 |  |  | EV004201 | 19.5 | EV000167 | 12 | 6 | EV006304 | EV000494 | EV003607 |  |  |  | EV000163 | EV000154 | false | EV003688 |  | true | false | EV000494 | EV000494 |  | false |  |  | EV000163 | EV000154 | EV000080 | EV000167 | true |  | false | false | true |  | false |  | false |  | EV013528 | EV000494 | EV000494 | EV000494 | true |  |  | 16.6 |  | 199.2 | 99.6 |  | -40..80 |  | 0.6 | 1 | 345